Interruptores automáticos para sobrecorrientes | CHINT | NB1-63H | Interruptor termomagnético | 240 | 1P+N | 2 | 10 | D | N/A | N/A | N/A | VU2017-000058 | Sistema 5 - Norma UNIT-ISO/IEC 17067:2013 | Control anual por Sistema 5 | MGI S.A.
Interruptores automáticos para sobrecorrientes | CHINT | NB1-63 | Interruptor termomagnético | 240 | 1P+N | 3 | 6 | B | N/A | N/A | N/A | VU2017-000058 | Sistema 5 - Norma UNIT-ISO/IEC 17067:2013 | Control anual por Sistema 5 | MGI S.A.
Interruptores automáticos para sobrecorrientes | CHINT | NB1-63H | Interruptor termomagnético | 240 | 1P+N | 3 | 10 | B | N/A | N/A | N/A | VU2017-000058 | Sistema 5 - Norma UNIT-ISO/IEC 17067:2013 | Control anual por Sistema 5 | MGI S.A.
Interruptores automáticos para sobrecorrientes | CHINT | NB1-63 | Interruptor termomagnético | 240 | 1P+N | 3 | 6 | C | N/A | N/A | N/A | VU2017-000058 | Sistema 5 - Norma UNIT-ISO/IEC 17067:2013 | Control anual por Sistema 5 | MGI S.A.
Interruptores automáticos para sobrecorrientes | CHINT | NB1-63H | Interruptor termomagnético | 240 | 1P+N | 3 | 10 | C | N/A | N/A | N/A | VU2017-000058 | Sistema 5 - Norma UNIT-ISO/IEC 17067:2013 | Control anual por Sistema 5 | MGI S.A.
Interruptores automáticos para sobrecorrientes | CHINT | NB1-63 | Interruptor termomagnético | 240 | 1P+N | 3 | 6 | D | N/A | N/A | N/A | VU2017-000058 | Sistema 5 - Norma UNIT-ISO/IEC 17067:2013 | Control anual por Sistema 5 | MGI S.A.
Interruptores automáticos para sobrecorrientes | CHINT | NB1-63H | Interruptor termomagnético | 240 | 1P+N | 3 | 10 | D | N/A | N/A | N/A | VU2017-000058 | Sistema 5 - Norma UNIT-ISO/IEC 17067:2013 | Control anual por Sistema 5 | MGI S.A.
Interruptores automáticos para sobrecorrientes | CHINT | NB1-63 | Interruptor termomagnético | 240 | 1P+N | 4 | 6 | B | N/A | N/A | N/A | VU2017-000058 | Sistema 5 - Norma UNIT-ISO/IEC 17067:2013 | Control anual por Sistema 5 | MGI S.A.
Interruptores automáticos para sobrecorrientes | CHINT | NB1-63H | Interruptor termomagnético | 240 | 1P+N | 4 | 10 | B | N/A | N/A | N/A | VU2017-000058 | Sistema 5 - Norma UNIT-ISO/IEC 17067:2013 | Control anual por Sistema 5 | MGI S.A.
Interruptores automáticos para sobrecorrientes | CHINT | NB1-63 | Interruptor termomagnético | 240 | 1P+N | 4 | 6 | C | N/A | N/A | N/A | VU2017-000058 | Sistema 5 - Norma UNIT-ISO/IEC 17067:2013 | Control anual por Sistema 5 | MGI S.A.
Interruptores automáticos para sobrecorrientes | CHINT | NB1-63H | Interruptor termomagnético | 240 | 1P+N | 4 | 10 | C | N/A | N/A | N/A | VU2017-000058 | Sistema 5 - Norma UNIT-ISO/IEC 17067:2013 | Control anual por Sistema 5 | MGI S.A.
Interruptores automáticos para sobrecorrientes | CHINT | NB1-63 | Interruptor termomagnético | 240 | 1P+N | 4 | 6 | D | N/A | N/A | N/A | VU2017-000058 | Sistema 5 - Norma UNIT-ISO/IEC 17067:2013 | Control anual por Sistema 5 | MGI S.A.
Interruptores automáticos para sobrecorrientes | CHINT | NB1-63H | Interruptor termomagnético | 240 | 1P+N | 4 | 10 | D | N/A | N/A | N/A | VU2017-000058 | Sistema 5 - Norma UNIT-ISO/IEC 17067:2013 | Control anual por Sistema 5 | MGI S.A.
Interruptores automáticos para sobrecorrientes | CHINT | NB1-63 | Interruptor termomagnético | 240 | 1P+N | 5 | 6 | B | N/A | N/A | N/A | VU2017-000058 | Sistema 5 - Norma UNIT-ISO/IEC 17067:2013 | Control anual por Sistema 5 | MGI S.A.
Interruptores automáticos para sobrecorrientes | CHINT | NB1-63H | Interruptor termomagnético | 240 | 1P+N | 5 | 10 | B | N/A | N/A | N/A | VU2017-000058 | Sistema 5 - Norma UNIT-ISO/IEC 17067:2013 | Control anual por Sistema 5 | MGI S.A.
Interruptores automáticos para sobrecorrientes | CHINT | NB1-63 | Interruptor termomagnético | 240 | 1P+N | 5 | 6 | C | N/A | N/A | N/A | VU2017-000058 | Sistema 5 - Norma UNIT-ISO/IEC 17067:2013 | Control anual por Sistema 5 | MGI S.A.
Interruptores automáticos para sobrecorrientes | CHINT | NB1-63H | Interruptor termomagnético | 240 | 1P+N | 5 | 10 | C | N/A | N/A | N/A | VU2017-000058 | Sistema 5 - Norma UNIT-ISO/IEC 17067:2013 | Control anual por Sistema 5 | MGI S.A.
Interruptores automáticos para sobrecorrientes | CHINT | NB1-63 | Interruptor termomagnético | 240 | 1P+N | 5 | 6 | D | N/A | N/A | N/A | VU2017-000058 | Sistema 5 - Norma UNIT-ISO/IEC 17067:2013 | Control anual por Sistema 5 | MGI S.A.
Interruptores automáticos para sobrecorrientes | CHINT | NB1-63H | Interruptor termomagnético | 240 | 1P+N | 5 | 10 | D | N/A | N/A | N/A | VU2017-000058 | Sistema 5 - Norma UNIT-ISO/IEC 17067:2013 | Control anual por Sistema 5 | MGI S.A.
Interruptores automáticos para sobrecorrientes | CHINT | NB1-63 | Interruptor termomagnético | 240 | 1P+N | 6 | 6 | B | N/A | N/A | N/A | VU2017-000058 | Sistema 5 - Norma UNIT-ISO/IEC 17067:2013 | Control anual por Sistema 5 | MGI S.A.
Interruptores automáticos para sobrecorrientes | CHINT | NB1-63H | Interruptor termomagnético | 240 | 1P+N | 6 | 10 | B | N/A | N/A | N/A | VU2017-000058 | Sistema 5 - Norma UNIT-ISO/IEC 17067:2013 | Control anual por Sistema 5 | MGI S.A.
Interruptores automáticos para sobrecorrientes | CHINT | NB1-63 | Interruptor termomagnético | 240 | 1P+N | 6 | 6 | C | N/A | N/A | N/A | VU2017-000058 | Sistema 5 - Norma UNIT-ISO/IEC 17067:2013 | Control anual por Sistema 5 | MGI S.A.
Interruptores automáticos para sobrecorrientes | CHINT | NB1-63H | Interruptor termomagnético | 240 | 1P+N | 6 | 10 | C | N/A | N/A | N/A | VU2017-000058 | Sistema 5 - Norma UNIT-ISO/IEC 17067:2013 | Control anual por Sistema 5 | MGI S.A.
Interruptores automáticos para sobrecorrientes | CHINT | NB1-63 | Interruptor termomagnético | 240 | 1P+N | 6 | 6 | D | N/A | N/A | N/A | VU2017-000058 | Sistema 5 - Norma UNIT-ISO/IEC 17067:2013 | Control anual por Sistema 5 | MGI S.A.
Interruptores automáticos para sobrecorrientes | CHINT | NB1-63H | Interruptor termomagnético | 240 | 1P+N | 6 | 10 | D | N/A | N/A | N/A | VU2017-000058 | Sistema 5 - Norma UNIT-ISO/IEC 17067:2013 | Control anual por Sistema 5 | MGI S.A.
Interruptores automáticos para sobrecorrientes | CHINT | NB1-63 | Interruptor termomagnético | 240 | 1P+N | 8 | 6 | B | N/A | N/A | N/A | VU2017-000058 | Sistema 5 - Norma UNIT-ISO/IEC 17067:2013 | Control anual por Sistema 5 | MGI S.A.
Interruptores automáticos para sobrecorrientes | CHINT | NB1-63H | Interruptor termomagnético | 240 | 1P+N | 8 | 10 | B | N/A | N/A | N/A | VU2017-000058 | Sistema 5 - Norma UNIT-ISO/IEC 17067:2013 | Control anual por Sistema 5 | MGI S.A.
Interruptores automáticos para sobrecorrientes | CHINT | NB1-63 | Interruptor termomagnético | 240 | 1P+N | 8 | 6 | C | N/A | N/A | N/A | VU2017-000058 | Sistema 5 - Norma UNIT-ISO/IEC 17067:2013 | Control anual por Sistema 5 | MGI S.A.
Interruptores automáticos para sobrecorrientes | CHINT | NB1-63H | Interruptor termomagnético | 240 | 1P+N | 8 | 10 | C | N/A | N/A | N/A | VU2017-000058 | Sistema 5 - Norma UNIT-ISO/IEC 17067:2013 | Control anual por Sistema 5 | MGI S.A.
Interruptores automáticos para sobrecorrientes | CHINT | NB1-63 | Interruptor termomagnético | 240 | 1P+N | 8 | 6 | D | N/A | N/A | N/A | VU2017-000058 | Sistema 5 - Norma UNIT-ISO/IEC 17067:2013 | Control anual por Sistema 5 | MGI S.A.
Interruptores automáticos para sobrecorrientes | CHINT | NB1-63H | Interruptor termomagnético | 240 | 1P+N | 8 | 10 | D | N/A | N/A | N/A | VU2017-000058 | Sistema 5 - Norma UNIT-ISO/IEC 17067:2013 | Control anual por Sistema 5 | MGI S.A.
Interruptores automáticos para sobrecorrientes | CHINT | NB1-63 | Interruptor termomagnético | 240 | 1P+N | 10 | 6 | B | N/A | N/A | N/A | VU2017-000058 | Sistema 5 - Norma UNIT-ISO/IEC 17067:2013 | Control anual por Sistema 5 | MGI S.A.
Interruptores automáticos para sobrecorrientes | CHINT | NB1-63H | Interruptor termomagnético | 240 | 1P+N | 10 | 10 | B | N/A | N/A | N/A | VU2017-000058 | Sistema 5 - Norma UNIT-ISO/IEC 17067:2013 | Control anual por Sistema 5 | MGI S.A.
Interruptores automáticos para sobrecorrientes | CHINT | NB1-63 | Interruptor termomagnético | 240 | 1P+N | 10 | 6 | C | N/A | N/A | N/A | VU2017-000058 | Sistema 5 - Norma UNIT-ISO/IEC 17067:2013 | Control anual por Sistema 5 | MGI S.A.
Interruptores automáticos para sobrecorrientes | CHINT | NB1-63H | Interruptor termomagnético | 240 | 1P+N | 10 | 10 | C | N/A | N/A | N/A | VU2017-000058 | Sistema 5 - Norma UNIT-ISO/IEC 17067:2013 | Control anual por Sistema 5 | MGI S.A.
Interruptores automáticos para sobrecorrientes | CHINT | NB1-63 | Interruptor termomagnético | 240 | 1P+N | 10 | 6 | D | N/A | N/A | N/A | VU2017-000058 | Sistema 5 - Norma UNIT-ISO/IEC 17067:2013 | Control anual por Sistema 5 | MGI S.A.
Interruptores automáticos para sobrecorrientes | CHINT | NB1-63H | Interruptor termomagnético | 240 | 1P+N | 10 | 10 | D | N/A | N/A | N/A | VU2017-000058 | Sistema 5 - Norma UNIT-ISO/IEC 17067:2013 | Control anual por Sistema 5 | MGI S.A.
Interruptores automáticos para sobrecorrientes | CHINT | NB1-63 | Interruptor termomagnético | 240 | 1P+N | 13 | 6 | B | N/A | N/A | N/A | VU2017-000058 | Sistema 5 - Norma UNIT-ISO/IEC 17067:2013 | Control anual por Sistema 5 | MGI S.A.
Interruptores automáticos para sobrecorrientes | CHINT | NB1-63H | Interruptor termomagnético | 240 | 1P+N | 13 | 10 | B | N/A | N/A | N/A | VU2017-000058 | Sistema 5 - Norma UNIT-ISO/IEC 17067:2013 | Control anual por Sistema 5 | MGI S.A.
Interruptores automáticos para sobrecorrientes | CHINT | NB1-63 | Interruptor termomagnético | 240 | 1P+N | 13 | 6 | C | N/A | N/A | N/A | VU2017-000058 | Sistema 5 - Norma UNIT-ISO/IEC 17067:2013 | Control anual por Sistema 5 | MGI S.A.
Interruptores automáticos para sobrecorrientes | CHINT | NB1-63H | Interruptor termomagnético | 240 | 1P+N | 13 | 10 | C | N/A | N/A | N/A | VU2017-000058 | Sistema 5 - Norma UNIT-ISO/IEC 17067:2013 | Control anual por Sistema 5 | MGI S.A.
Interruptores automáticos para sobrecorrientes | CHINT | NB1-63 | Interruptor termomagnético | 240 | 1P+N | 13 | 6 | D | N/A | N/A | N/A | VU2017-000058 | Sistema 5 - Norma UNIT-ISO/IEC 17067:2013 | Control anual por Sistema 5 | MGI S.A.
Interruptores automáticos para sobrecorrientes | CHINT | NB1-63H | Interruptor termomagnético | 240 | 1P+N | 13 | 10 | D | N/A | N/A | N/A | VU2017-000058 | Sistema 5 - Norma UNIT-ISO/IEC 17067:2013 | Control anual por Sistema 5 | MGI S.A.
Interruptores automáticos para sobrecorrientes | CHINT | NB1-63 | Interruptor termomagnético | 240 | 1P+N | 16 | 6 | B | N/A | N/A | N/A | VU2017-000058 | Sistema 5 - Norma UNIT-ISO/IEC 17067:2013 | Control anual por Sistema 5 | MGI S.A.
Interruptores automáticos para sobrecorrientes | CHINT | NB1-63H | Interruptor termomagnético | 240 | 1P+N | 16 | 10 | B | N/A | N/A | N/A | VU2017-000058 | Sistema 5 - Norma UNIT-ISO/IEC 17067:2013 | Control anual por Sistema 5 | MGI S.A.
Interruptores automáticos para sobrecorrientes | CHINT | NB1-63 | Interruptor termomagnético | 240 | 1P+N | 16 | 6 | C | N/A | N/A | N/A | VU2017-000058 | Sistema 5 - Norma UNIT-ISO/IEC 17067:2013 | Control anual por Sistema 5 | MGI S.A.
Interruptores automáticos para sobrecorrientes | CHINT | NB1-63H | Interruptor termomagnético | 240 | 1P+N | 16 | 10 | C | N/A | N/A | N/A | VU2017-000058 | Sistema 5 - Norma UNIT-ISO/IEC 17067:2013 | Control anual por Sistema 5 | MGI S.A.
Interruptores automáticos para sobrecorrientes | CHINT | NB1-63 | Interruptor termomagnético | 240 | 1P+N | 16 | 6 | D | N/A | N/A | N/A | VU2017-000058 | Sistema 5 - Norma UNIT-ISO/IEC 17067:2013 | Control anual por Sistema 5 | MGI S.A.
Interruptores automáticos para sobrecorrientes | CHINT | NB1-63H | Interruptor termomagnético | 240 | 1P+N | 16 | 10 | D | N/A | N/A | N/A | VU2017-000058 | Sistema 5 - Norma UNIT-ISO/IEC 17067:2013 | Control anual por Sistema 5 | MGI S.A.
Interruptores automáticos para sobrecorrientes | CHINT | NB1-63 | Interruptor termomagnético | 240 | 1P+N | 20 | 6 | B | N/A | N/A | N/A | VU2017-000058 | Sistema 5 - Norma UNIT-ISO/IEC 17067:2013 | Control anual por Sistema 5 | MGI S.A.
Interruptores automáticos para sobrecorrientes | CHINT | NB1-63H | Interruptor termomagnético | 240 | 1P+N | 20 | 10 | B | N/A | N/A | N/A | VU2017-000058 | Sistema 5 - Norma UNIT-ISO/IEC 17067:2013 | Control anual por Sistema 5 | MGI S.A.
Interruptores automáticos para sobrecorrientes | CHINT | NB1-63 | Interruptor termomagnético | 240 | 1P+N | 20 | 6 | C | N/A | N/A | N/A | VU2017-000058 | Sistema 5 - Norma UNIT-ISO/IEC 17067:2013 | Control anual por Sistema 5 | MGI S.A.
Interruptores automáticos para sobrecorrientes | CHINT | NB1-63H | Interruptor termomagnético | 240 | 1P+N | 20 | 10 | C | N/A | N/A | N/A | VU2017-000058 | Sistema 5 - Norma UNIT-ISO/IEC 17067:2013 | Control anual por Sistema 5 | MGI S.A.
Interruptores automáticos para sobrecorrientes | CHINT | NB1-63 | Interruptor termomagnético | 240 | 1P+N | 20 | 6 | D | N/A | N/A | N/A | VU2017-000058 | Sistema 5 - Norma UNIT-ISO/IEC 17067:2013 | Control anual por Sistema 5 | MGI S.A.
Interruptores automáticos para sobrecorrientes | CHINT | NB1-63H | Interruptor termomagnético | 240 | 1P+N | 20 | 10 | D | N/A | N/A | N/A | VU2017-000058 | Sistema 5 - Norma UNIT-ISO/IEC 17067:2013 | Control anual por Sistema 5 | MGI S.A.
Interruptores automáticos para sobrecorrientes | CHINT | NB1-63 | Interruptor termomagnético | 240 | 1P+N | 25 | 6 | B | N/A | N/A | N/A | VU2017-000058 | Sistema 5 - Norma UNIT-ISO/IEC 17067:2013 | Control anual por Sistema 5 | MGI S.A.
Interruptores automáticos para sobrecorrientes | CHINT | NB1-63H | Interruptor termomagnético | 240 | 1P+N | 25 | 10 | B | N/A | N/A | N/A | VU2017-000058 | Sistema 5 - Norma UNIT-ISO/IEC 17067:2013 | Control anual por Sistema 5 | MGI S.A.
Interruptores automáticos para sobrecorrientes | CHINT | NB1-63 | Interruptor termomagnético | 240 | 1P+N | 25 | 6 | C | N/A | N/A | N/A | VU2017-000058 | Sistema 5 - Norma UNIT-ISO/IEC 17067:2013 | Control anual por Sistema 5 | MGI S.A.
Interruptores automáticos para sobrecorrientes | CHINT | NB1-63H | Interruptor termomagnético | 240 | 1P+N | 25 | 10 | C | N/A | N/A | N/A | VU2017-000058 | Sistema 5 - Norma UNIT-ISO/IEC 17067:2013 | Control anual por Sistema 5 | MGI S.A.
Interruptores automáticos para sobrecorrientes | CHINT | NB1-63 | Interruptor termomagnético | 240 | 1P+N | 25 | 6 | D | N/A | N/A | N/A | VU2017-000058 | Sistema 5 - Norma UNIT-ISO/IEC 17067:2013 | Control anual por Sistema 5 | MGI S.A.
Interruptores automáticos para sobrecorrientes | CHINT | NB1-63H | Interruptor termomagnético | 240 | 1P+N | 25 | 10 | D | N/A | N/A | N/A | VU2017-000058 | Sistema 5 - Norma UNIT-ISO/IEC 17067:2013 | Control anual por Sistema 5 | MGI S.A.
Interruptores automáticos para sobrecorrientes | CHINT | NB1-63 | Interruptor termomagnético | 240 | 1P+N | 32 | 6 | B | N/A | N/A | N/A | VU2017-000058 | Sistema 5 - Norma UNIT-ISO/IEC 17067:2013 | Control anual por Sistema 5 | MGI S.A.
Interruptores automáticos para sobrecorrientes | CHINT | NB1-63H | Interruptor termomagnético | 240 | 1P+N | 32 | 10 | B | N/A | N/A | N/A | VU2017-000058 | Sistema 5 - Norma UNIT-ISO/IEC 17067:2013 | Control anual por Sistema 5 | MGI S.A.
Interruptores automáticos para sobrecorrientes | CHINT | NB1-63 | Interruptor termomagnético | 240 | 1P+N | 32 | 6 | C | N/A | N/A | N/A | VU2017-000058 | Sistema 5 - Norma UNIT-ISO/IEC 17067:2013 | Control anual por Sistema 5 | MGI S.A.
Interruptores automáticos para sobrecorrientes | CHINT | NB1-63H | Interruptor termomagnético | 240 | 1P+N | 32 | 10 | C | N/A | N/A | N/A | VU2017-000058 | Sistema 5 - Norma UNIT-ISO/IEC 17067:2013 | Control anual por Sistema 5 | MGI S.A.
Interruptores automáticos para sobrecorrientes | CHINT | NB1-63 | Interruptor termomagnético | 240 | 1P+N | 32 | 6 | D | N/A | N/A | N/A | VU2017-000058 | Sistema 5 - Norma UNIT-ISO/IEC 17067:2013 | Control anual por Sistema 5 | MGI S.A.
Interruptores automáticos para sobrecorrientes | CHINT | NB1-63H | Interruptor termomagnético | 240 | 1P+N | 32 | 10 | D | N/A | N/A | N/A | VU2017-000058 | Sistema 5 - Norma UNIT-ISO/IEC 17067:2013 | Control anual por Sistema 5 | MGI S.A.
Interruptores automáticos para sobrecorrientes | CHINT | NB1-63 | Interruptor termomagnético | 240 | 1P+N | 40 | 6 | B | N/A | N/A | N/A | VU2017-000058 | Sistema 5 - Norma UNIT-ISO/IEC 17067:2013 | Control anual por Sistema 5 | MGI S.A.
Interruptores automáticos para sobrecorrientes | CHINT | NB1-63H | Interruptor termomagnético | 240 | 1P+N | 40 | 10 | B | N/A | N/A | N/A | VU2017-000058 | Sistema 5 - Norma UNIT-ISO/IEC 17067:2013 | Control anual por Sistema 5 | MGI S.A.
Interruptores automáticos para sobrecorrientes | CHINT | NB1-63 | Interruptor termomagnético | 240 | 1P+N | 40 | 6 | C | N/A | N/A | N/A | VU2017-000058 | Sistema 5 - Norma UNIT-ISO/IEC 17067:2013 | Control anual por Sistema 5 | MGI S.A.
Interruptores automáticos para sobrecorrientes | CHINT | NB1-63H | Interruptor termomagnético | 240 | 1P+N | 40 | 10 | C | N/A | N/A | N/A | VU2017-000058 | Sistema 5 - Norma UNIT-ISO/IEC 17067:2013 | Control anual por Sistema 5 | MGI S.A.
Interruptores automáticos para sobrecorrientes | CHINT | NB1-63 | Interruptor termomagnético | 240 | 1P+N | 40 | 6 | D | N/A | N/A | N/A | VU2017-000058 | Sistema 5 - Norma UNIT-ISO/IEC 17067:2013 | Control anual por Sistema 5 | MGI S.A.
Interruptores automáticos para sobrecorrientes | CHINT | NB1-63H | Interruptor termomagnético | 240 | 1P+N | 40 | 10 | D | N/A | N/A | N/A | VU2017-000058 | Sistema 5 - Norma UNIT-ISO/IEC 17067:2013 | Control anual por Sistema 5 | MGI S.A.
Interruptores automáticos para sobrecorrientes | CHINT | NB1-63 | Interruptor termomagnético | 240 | 1P+N | 50 | 6 | B | N/A | N/A | N/A | VU2017-000058 | Sistema 5 - Norma UNIT-ISO/IEC 17067:2013 | Control anual por Sistema 5 | MGI S.A.
Interruptores automáticos para sobrecorrientes | CHINT | NB1-63H | Interruptor termomagnético | 240 | 1P+N | 50 | 10 | B | N/A | N/A | N/A | VU2017-000058 | Sistema 5 - Norma UNIT-ISO/IEC 17067:2013 | Control anual por Sistema 5 | MGI S.A.
Interruptores automáticos para sobrecorrientes | CHINT | NB1-63 | Interruptor termomagnético | 240 | 1P+N | 50 | 6 | C | N/A | N/A | N/A | VU2017-000058 | Sistema 5 - Norma UNIT-ISO/IEC 17067:2013 | Control anual por Sistema 5 | MGI S.A.
Interruptores automáticos para sobrecorrientes | CHINT | NB1-63H | Interruptor termomagnético | 240 | 1P+N | 50 | 10 | C | N/A | N/A | N/A | VU2017-000058 | Sistema 5 - Norma UNIT-ISO/IEC 17067:2013 | Control anual por Sistema 5 | MGI S.A.
Interruptores automáticos para sobrecorrientes | CHINT | NB1-63 | Interruptor termomagnético | 240 | 1P+N | 50 | 6 | D | N/A | N/A | N/A | VU2017-000058 | Sistema 5 - Norma UNIT-ISO/IEC 17067:2013 | Control anual por Sistema 5 | MGI S.A.
Interruptores automáticos para sobrecorrientes | CHINT | NB1-63H | Interruptor termomagnético | 240 | 1P+N | 50 | 10 | D | N/A | N/A | N/A | VU2017-000058 | Sistema 5 - Norma UNIT-ISO/IEC 17067:2013 | Control anual por Sistema 5 | MGI S.A.
Interruptores automáticos para sobrecorrientes | CHINT | NB1-63 | Interruptor termomagnético | 240 | 1P+N | 63 | 6 | B | N/A | N/A | N/A | VU2017-000058 | Sistema 5 - Norma UNIT-ISO/IEC 17067:2013 | Control anual por Sistema 5 | MGI S.A.
Interruptores automáticos para sobrecorrientes | CHINT | NB1-63H | Interruptor termomagnético | 240 | 1P+N | 63 | 10 | B | N/A | N/A | N/A | VU2017-000058 | Sistema 5 - Norma UNIT-ISO/IEC 17067:2013 | Control anual por Sistema 5 | MGI S.A.
Interruptores automáticos para sobrecorrientes | CHINT | NB1-63 | Interruptor termomagnético | 240 | 1P+N | 63 | 6 | C | N/A | N/A | N/A | VU2017-000058 | Sistema 5 - Norma UNIT-ISO/IEC 17067:2013 | Control anual por Sistema 5 | MGI S.A.
Interruptores automáticos para sobrecorrientes | CHINT | NB1-63H | Interruptor termomagnético | 240 | 1P+N | 63 | 10 | C | N/A | N/A | N/A | VU2017-000058 | Sistema 5 - Norma UNIT-ISO/IEC 17067:2013 | Control anual por Sistema 5 | MGI S.A.
Interruptores automáticos para sobrecorrientes | CHINT | NB1-63 | Interruptor termomagnético | 240 | 1P+N | 63 | 6 | D | N/A | N/A | N/A | VU2017-000058 | Sistema 5 - Norma UNIT-ISO/IEC 17067:2013 | Control anual por Sistema 5 | MGI S.A.
Interruptores automáticos para sobrecorrientes | CHINT | NB1-63H | Interruptor termomagnético | 240 | 1P+N | 63 | 10 | D | N/A | N/A | N/A | VU2017-000058 | Sistema 5 - Norma UNIT-ISO/IEC 17067:2013 | Control anual por Sistema 5 | MGI S.A.
Interruptores automáticos para sobrecorrientes | CHINT | NB1-63 | Interruptor termomagnético | 415 | 2P | 1 | 6 | B | N/A | N/A | N/A | VU2017-000058 | Sistema 5 - Norma UNIT-ISO/IEC 17067:2013 | Control anual por Sistema 5 | MGI S.A.
Interruptores automáticos para sobrecorrientes | CHINT | NB1-63H | Interruptor termomagnético | 415 | 2P | 1 | 10 | B | N/A | N/A | N/A | VU2017-000058 | Sistema 5 - Norma UNIT-ISO/IEC 17067:2013 | Control anual por Sistema 5 | MGI S.A.
Interruptores automáticos para sobrecorrientes | CHINT | NB7 | Interruptor termomagnético | 415 | 2P | 1 | 6 | B | N/A | N/A | N/A | VU2017-000058 | Sistema 5 - Norma UNIT-ISO/IEC 17067:2013 | Control anual por Sistema 5 | MGI S.A.
Interruptores automáticos para sobrecorrientes | CHINT | NB1-63 | Interruptor termomagnético | 415 | 2P | 1 | 6 | C | N/A | N/A | N/A | VU2017-000058 | Sistema 5 - Norma UNIT-ISO/IEC 17067:2013 | Control anual por Sistema 5 | MGI S.A.
Interruptores automáticos para sobrecorrientes | CHINT | NB1-63H | Interruptor termomagnético | 415 | 2P | 1 | 10 | C | N/A | N/A | N/A | VU2017-000058 | Sistema 5 - Norma UNIT-ISO/IEC 17067:2013 | Control anual por Sistema 5 | MGI S.A.
Interruptores automáticos para sobrecorrientes | CHINT | NB7 | Interruptor termomagnético | 415 | 2P | 1 | 6 | C | N/A | N/A | N/A | VU2017-000058 | Sistema 5 - Norma UNIT-ISO/IEC 17067:2013 | Control anual por Sistema 5 | MGI S.A.
Interruptores automáticos para sobrecorrientes | CHINT | NB1-63 | Interruptor termomagnético | 415 | 2P | 1 | 6 | D | N/A | N/A | N/A | VU2017-000058 | Sistema 5 - Norma UNIT-ISO/IEC 17067:2013 | Control anual por Sistema 5 | MGI S.A.
Interruptores automáticos para sobrecorrientes | CHINT | NB1-63H | Interruptor termomagnético | 415 | 2P | 1 | 10 | D | N/A | N/A | N/A | VU2017-000058 | Sistema 5 - Norma UNIT-ISO/IEC 17067:2013 | Control anual por Sistema 5 | MGI S.A.
Interruptores automáticos para sobrecorrientes | CHINT | NB7 | Interruptor termomagnético | 415 | 2P | 1 | 4,5 | D | N/A | N/A | N/A | VU2017-000058 | Sistema 5 - Norma UNIT-ISO/IEC 17067:2013 | Control anual por Sistema 5 | MGI S.A.
Interruptores automáticos para sobrecorrientes | CHINT | NB1-63 | Interruptor termomagnético | 415 | 2P | 2 | 6 | B | N/A | N/A | N/A | VU2017-000058 | Sistema 5 - Norma UNIT-ISO/IEC 17067:2013 | Control anual por Sistema 5 | MGI S.A.
Interruptores automáticos para sobrecorrientes | CHINT | NB1-63H | Interruptor termomagnético | 415 | 2P | 2 | 10 | B | N/A | N/A | N/A | VU2017-000058 | Sistema 5 - Norma UNIT-ISO/IEC 17067:2013 | Control anual por Sistema 5 | MGI S.A.
Interruptores automáticos para sobrecorrientes | CHINT | NB7 | Interruptor termomagnético | 415 | 2P | 2 | 6 | B | N/A | N/A | N/A | VU2017-000058 | Sistema 5 - Norma UNIT-ISO/IEC 17067:2013 | Control anual por Sistema 5 | MGI S.A.
Interruptores automáticos para sobrecorrientes | CHINT | NB1-63 | Interruptor termomagnético | 415 | 2P | 2 | 6 | C | N/A | N/A | N/A | VU2017-000058 | Sistema 5 - Norma UNIT-ISO/IEC 17067:2013 | Control anual por Sistema 5 | MGI S.A.
Interruptores automáticos para sobrecorrientes | CHINT | NB1-63H | Interruptor termomagnético | 415 | 2P | 2 | 10 | C | N/A | N/A | N/A | VU2017-000058 | Sistema 5 - Norma UNIT-ISO/IEC 17067:2013 | Control anual por Sistema 5 | MGI S.A.
Interruptores automáticos para sobrecorrientes | CHINT | NB7 | Interruptor termomagnético | 415 | 2P | 2 | 6 | C | N/A | N/A | N/A | VU2017-000058 | Sistema 5 - Norma UNIT-ISO/IEC 17067:2013 | Control anual por Sistema 5 | MGI S.A.
Interruptores automáticos para sobrecorrientes | CHINT | NB1-63 | Interruptor termomagnético | 415 | 2P | 2 | 6 | D | N/A | N/A | N/A | VU2017-000058 | Sistema 5 - Norma UNIT-ISO/IEC 17067:2013 | Control anual por Sistema 5 | MGI S.A.
Interruptores automáticos para sobrecorrientes | CHINT | NB1-63H | Interruptor termomagnético | 415 | 2P | 2 | 10 | D | N/A | N/A | N/A | VU2017-000058 | Sistema 5 - Norma UNIT-ISO/IEC 17067:2013 | Control anual por Sistema 5 | MGI S.A.
Interruptores automáticos para sobrecorrientes | CHINT | NB7 | Interruptor termomagnético | 415 | 2P | 2 | 4,5 | D | N/A | N/A | N/A | VU2017-000058 | Sistema 5 - Norma UNIT-ISO/IEC 17067:2013 | Control anual por Sistema 5 | MGI S.A.
Interruptores automáticos para sobrecorrientes | CHINT | NB1-63 | Interruptor termomagnético | 415 | 2P | 3 | 6 | B | N/A | N/A | N/A | VU2017-000058 | Sistema 5 - Norma UNIT-ISO/IEC 17067:2013 | Control anual por Sistema 5 | MGI S.A.
Interruptores automáticos para sobrecorrientes | CHINT | NB1-63H | Interruptor termomagnético | 415 | 2P | 3 | 10 | B | N/A | N/A | N/A | VU2017-000058 | Sistema 5 - Norma UNIT-ISO/IEC 17067:2013 | Control anual por Sistema 5 | MGI S.A.
Interruptores automáticos para sobrecorrientes | CHINT | NB7 | Interruptor termomagnético | 415 | 2P | 3 | 6 | B | N/A | N/A | N/A | VU2017-000058 | Sistema 5 - Norma UNIT-ISO/IEC 17067:2013 | Control anual por Sistema 5 | MGI S.A.
Interruptores automáticos para sobrecorrientes | CHINT | NB1-63 | Interruptor termomagnético | 415 | 2P | 3 | 6 | C | N/A | N/A | N/A | VU2017-000058 | Sistema 5 - Norma UNIT-ISO/IEC 17067:2013 | Control anual por Sistema 5 | MGI S.A.
Interruptores automáticos para sobrecorrientes | CHINT | NB1-63H | Interruptor termomagnético | 415 | 2P | 3 | 10 | C | N/A | N/A | N/A | VU2017-000058 | Sistema 5 - Norma UNIT-ISO/IEC 17067:2013 | Control anual por Sistema 5 | MGI S.A.
Interruptores automáticos para sobrecorrientes | CHINT | NB7 | Interruptor termomagnético | 415 | 2P | 3 | 6 | C | N/A | N/A | N/A | VU2017-000058 | Sistema 5 - Norma UNIT-ISO/IEC 17067:2013 | Control anual por Sistema 5 | MGI S.A.
Interruptores automáticos para sobrecorrientes | CHINT | NB1-63 | Interruptor termomagnético | 415 | 2P | 3 | 6 | D | N/A | N/A | N/A | VU2017-000058 | Sistema 5 - Norma UNIT-ISO/IEC 17067:2013 | Control anual por Sistema 5 | MGI S.A.
Interruptores automáticos para sobrecorrientes | CHINT | NB1-63H | Interruptor termomagnético | 415 | 2P | 3 | 10 | D | N/A | N/A | N/A | VU2017-000058 | Sistema 5 - Norma UNIT-ISO/IEC 17067:2013 | Control anual por Sistema 5 | MGI S.A.
Interruptores automáticos para sobrecorrientes | CHINT | NB7 | Interruptor termomagnético | 415 | 2P | 3 | 4,5 | D | N/A | N/A | N/A | VU2017-000058 | Sistema 5 - Norma UNIT-ISO/IEC 17067:2013 | Control anual por Sistema 5 | MGI S.A.
Interruptores automáticos para sobrecorrientes | CHINT | NB1-63 | Interruptor termomagnético | 415 | 2P | 4 | 6 | B | N/A | N/A | N/A | VU2017-000058 | Sistema 5 - Norma UNIT-ISO/IEC 17067:2013 | Control anual por Sistema 5 | MGI S.A.
Interruptores automáticos para sobrecorrientes | CHINT | NB1-63H | Interruptor termomagnético | 415 | 2P | 4 | 10 | B | N/A | N/A | N/A | VU2017-000058 | Sistema 5 - Norma UNIT-ISO/IEC 17067:2013 | Control anual por Sistema 5 | MGI S.A.
Interruptores automáticos para sobrecorrientes | CHINT | NB7 | Interruptor termomagnético | 415 | 2P | 4 | 6 | B | N/A | N/A | N/A | VU2017-000058 | Sistema 5 - Norma UNIT-ISO/IEC 17067:2013 | Control anual por Sistema 5 | MGI S.A.
Interruptores automáticos para sobrecorrientes | CHINT | NB1-63 | Interruptor termomagnético | 415 | 2P | 4 | 6 | C | N/A | N/A | N/A | VU2017-000058 | Sistema 5 - Norma UNIT-ISO/IEC 17067:2013 | Control anual por Sistema 5 | MGI S.A.
Interruptores automáticos para sobrecorrientes | CHINT | NB1-63H | Interruptor termomagnético | 415 | 2P | 4 | 10 | C | N/A | N/A | N/A | VU2017-000058 | Sistema 5 - Norma UNIT-ISO/IEC 17067:2013 | Control anual por Sistema 5 | MGI S.A.
Interruptores automáticos para sobrecorrientes | CHINT | NB7 | Interruptor termomagnético | 415 | 2P | 4 | 6 | C | N/A | N/A | N/A | VU2017-000058 | Sistema 5 - Norma UNIT-ISO/IEC 17067:2013 | Control anual por Sistema 5 | MGI S.A.
Interruptores automáticos para sobrecorrientes | CHINT | NB1-63 | Interruptor termomagnético | 415 | 2P | 4 | 6 | D | N/A | N/A | N/A | VU2017-000058 | Sistema 5 - Norma UNIT-ISO/IEC 17067:2013 | Control anual por Sistema 5 | MGI S.A.
Interruptores automáticos para sobrecorrientes | CHINT | NB1-63H | Interruptor termomagnético | 415 | 2P | 4 | 10 | D | N/A | N/A | N/A | VU2017-000058 | Sistema 5 - Norma UNIT-ISO/IEC 17067:2013 | Control anual por Sistema 5 | MGI S.A.
Interruptores automáticos para sobrecorrientes | CHINT | NB7 | Interruptor termomagnético | 415 | 2P | 4 | 4,5 | D | N/A | N/A | N/A | VU2017-000058 | Sistema 5 - Norma UNIT-ISO/IEC 17067:2013 | Control anual por Sistema 5 | MGI S.A.
Interruptores automáticos para sobrecorrientes | CHINT | NB1-63 | Interruptor termomagnético | 415 | 2P | 5 | 6 | B | N/A | N/A | N/A | VU2017-000058 | Sistema 5 - Norma UNIT-ISO/IEC 17067:2013 | Control anual por Sistema 5 | MGI S.A.
Interruptores automáticos para sobrecorrientes | CHINT | NB1-63H | Interruptor termomagnético | 415 | 2P | 5 | 10 | B | N/A | N/A | N/A | VU2017-000058 | Sistema 5 - Norma UNIT-ISO/IEC 17067:2013 | Control anual por Sistema 5 | MGI S.A.
Interruptores automáticos para sobrecorrientes | CHINT | NB1-63 | Interruptor termomagnético | 415 | 2P | 5 | 6 | C | N/A | N/A | N/A | VU2017-000058 | Sistema 5 - Norma UNIT-ISO/IEC 17067:2013 | Control anual por Sistema 5 | MGI S.A.
Interruptores automáticos para sobrecorrientes | CHINT | NB1-63H | Interruptor termomagnético | 415 | 2P | 5 | 10 | C | N/A | N/A | N/A | VU2017-000058 | Sistema 5 - Norma UNIT-ISO/IEC 17067:2013 | Control anual por Sistema 5 | MGI S.A.
Interruptores automáticos para sobrecorrientes | CHINT | NB1-63 | Interruptor termomagnético | 415 | 2P | 5 | 6 | D | N/A | N/A | N/A | VU2017-000058 | Sistema 5 - Norma UNIT-ISO/IEC 17067:2013 | Control anual por Sistema 5 | MGI S.A.
Interruptores automáticos para sobrecorrientes | CHINT | NB1-63H | Interruptor termomagnético | 415 | 2P | 5 | 10 | D | N/A | N/A | N/A | VU2017-000058 | Sistema 5 - Norma UNIT-ISO/IEC 17067:2013 | Control anual por Sistema 5 | MGI S.A.
Interruptores automáticos para sobrecorrientes | CHINT | NB1-63 | Interruptor termomagnético | 415 | 2P | 6 | 6 | B | N/A | N/A | N/A | VU2017-000058 | Sistema 5 - Norma UNIT-ISO/IEC 17067:2013 | Control anual por Sistema 5 | MGI S.A.
Interruptores automáticos para sobrecorrientes | CHINT | NB1-63H | Interruptor termomagnético | 415 | 2P | 6 | 10 | B | N/A | N/A | N/A | VU2017-000058 | Sistema 5 - Norma UNIT-ISO/IEC 17067:2013 | Control anual por Sistema 5 | MGI S.A.
Interruptores automáticos para sobrecorrientes | CHINT | NB7 | Interruptor termomagnético | 415 | 2P | 6 | 6 | B | N/A | N/A | N/A | VU2017-000058 | Sistema 5 - Norma UNIT-ISO/IEC 17067:2013 | Control anual por Sistema 5 | MGI S.A.
Interruptores automáticos para sobrecorrientes | CHINT | NB1-63 | Interruptor termomagnético | 415 | 2P | 6 | 6 | C | N/A | N/A | N/A | VU2017-000058 | Sistema 5 - Norma UNIT-ISO/IEC 17067:2013 | Control anual por Sistema 5 | MGI S.A.
Interruptores automáticos para sobrecorrientes | CHINT | NB1-63H | Interruptor termomagnético | 415 | 2P | 6 | 10 | C | N/A | N/A | N/A | VU2017-000058 | Sistema 5 - Norma UNIT-ISO/IEC 17067:2013 | Control anual por Sistema 5 | MGI S.A.
Interruptores automáticos para sobrecorrientes | CHINT | NB7 | Interruptor termomagnético | 415 | 2P | 6 | 6 | C | N/A | N/A | N/A | VU2017-000058 | Sistema 5 - Norma UNIT-ISO/IEC 17067:2013 | Control anual por Sistema 5 | MGI S.A.
Interruptores automáticos para sobrecorrientes | CHINT | NB1-63 | Interruptor termomagnético | 415 | 2P | 6 | 6 | D | N/A | N/A | N/A | VU2017-000058 | Sistema 5 - Norma UNIT-ISO/IEC 17067:2013 | Control anual por Sistema 5 | MGI S.A.
Interruptores automáticos para sobrecorrientes | CHINT | NB1-63H | Interruptor termomagnético | 415 | 2P | 6 | 10 | D | N/A | N/A | N/A | VU2017-000058 | Sistema 5 - Norma UNIT-ISO/IEC 17067:2013 | Control anual por Sistema 5 | MGI S.A.
Interruptores automáticos para sobrecorrientes | CHINT | NB7 | Interruptor termomagnético | 415 | 2P | 6 | 4,5 | D | N/A | N/A | N/A | VU2017-000058 | Sistema 5 - Norma UNIT-ISO/IEC 17067:2013 | Control anual por Sistema 5 | MGI S.A.
Interruptores automáticos para sobrecorrientes | CHINT | NB1-63 | Interruptor termomagnético | 415 | 2P | 8 | 6 | B | N/A | N/A | N/A | VU2017-000058 | Sistema 5 - Norma UNIT-ISO/IEC 17067:2013 | Control anual por Sistema 5 | MGI S.A.
Interruptores automáticos para sobrecorrientes | CHINT | NB1-63H | Interruptor termomagnético | 415 | 2P | 8 | 10 | B | N/A | N/A | N/A | VU2017-000058 | Sistema 5 - Norma UNIT-ISO/IEC 17067:2013 | Control anual por Sistema 5 | MGI S.A.
Interruptores automáticos para sobrecorrientes | CHINT | NB1-63 | Interruptor termomagnético | 415 | 2P | 8 | 6 | C | N/A | N/A | N/A | VU2017-000058 | Sistema 5 - Norma UNIT-ISO/IEC 17067:2013 | Control anual por Sistema 5 | MGI S.A.
Interruptores automáticos para sobrecorrientes | CHINT | NB1-63H | Interruptor termomagnético | 415 | 2P | 8 | 10 | C | N/A | N/A | N/A | VU2017-000058 | Sistema 5 - Norma UNIT-ISO/IEC 17067:2013 | Control anual por Sistema 5 | MGI S.A.
Interruptores automáticos para sobrecorrientes | CHINT | NB1-63 | Interruptor termomagnético | 415 | 2P | 8 | 6 | D | N/A | N/A | N/A | VU2017-000058 | Sistema 5 - Norma UNIT-ISO/IEC 17067:2013 | Control anual por Sistema 5 | MGI S.A.
Interruptores automáticos para sobrecorrientes | CHINT | NB1-63H | Interruptor termomagnético | 415 | 2P | 8 | 10 | D | N/A | N/A | N/A | VU2017-000058 | Sistema 5 - Norma UNIT-ISO/IEC 17067:2013 | Control anual por Sistema 5 | MGI S.A.
Interruptores automáticos para sobrecorrientes | CHINT | NB1-63 | Interruptor termomagnético | 415 | 2P | 10 | 6 | B | N/A | N/A | N/A | VU2017-000058 | Sistema 5 - Norma UNIT-ISO/IEC 17067:2013 | Control anual por Sistema 5 | MGI S.A.
Interruptores automáticos para sobrecorrientes | CHINT | NB1-63H | Interruptor termomagnético | 415 | 2P | 10 | 10 | B | N/A | N/A | N/A | VU2017-000058 | Sistema 5 - Norma UNIT-ISO/IEC 17067:2013 | Control anual por Sistema 5 | MGI S.A.
Interruptores automáticos para sobrecorrientes | CHINT | NB7 | Interruptor termomagnético | 415 | 2P | 10 | 6 | B | N/A | N/A | N/A | VU2017-000058 | Sistema 5 - Norma UNIT-ISO/IEC 17067:2013 | Control anual por Sistema 5 | MGI S.A.
Interruptores automáticos para sobrecorrientes | CHINT | NB1-63 | Interruptor termomagnético | 415 | 2P | 10 | 6 | C | N/A | N/A | N/A | VU2017-000058 | Sistema 5 - Norma UNIT-ISO/IEC 17067:2013 | Control anual por Sistema 5 | MGI S.A.
Interruptores automáticos para sobrecorrientes | CHINT | NB1-63H | Interruptor termomagnético | 415 | 2P | 10 | 10 | C | N/A | N/A | N/A | VU2017-000058 | Sistema 5 - Norma UNIT-ISO/IEC 17067:2013 | Control anual por Sistema 5 | MGI S.A.
Interruptores automáticos para sobrecorrientes | CHINT | NB7 | Interruptor termomagnético | 415 | 2P | 10 | 6 | C | N/A | N/A | N/A | VU2017-000058 | Sistema 5 - Norma UNIT-ISO/IEC 17067:2013 | Control anual por Sistema 5 | MGI S.A.
Interruptores automáticos para sobrecorrientes | CHINT | NB1-63 | Interruptor termomagnético | 415 | 2P | 10 | 6 | D | N/A | N/A | N/A | VU2017-000058 | Sistema 5 - Norma UNIT-ISO/IEC 17067:2013 | Control anual por Sistema 5 | MGI S.A.
Interruptores automáticos para sobrecorrientes | CHINT | NB1-63H | Interruptor termomagnético | 415 | 2P | 10 | 10 | D | N/A | N/A | N/A | VU2017-000058 | Sistema 5 - Norma UNIT-ISO/IEC 17067:2013 | Control anual por Sistema 5 | MGI S.A.
Interruptores automáticos para sobrecorrientes | CHINT | NB7 | Interruptor termomagnético | 415 | 2P | 10 | 4,5 | D | N/A | N/A | N/A | VU2017-000058 | Sistema 5 - Norma UNIT-ISO/IEC 17067:2013 | Control anual por Sistema 5 | MGI S.A.
Interruptores automáticos para sobrecorrientes | CHINT | NB1-63 | Interruptor termomagnético | 415 | 2P | 13 | 6 | B | N/A | N/A | N/A | VU2017-000058 | Sistema 5 - Norma UNIT-ISO/IEC 17067:2013 | Control anual por Sistema 5 | MGI S.A.
Interruptores automáticos para sobrecorrientes | CHINT | NB1-63H | Interruptor termomagnético | 415 | 2P | 13 | 10 | B | N/A | N/A | N/A | VU2017-000058 | Sistema 5 - Norma UNIT-ISO/IEC 17067:2013 | Control anual por Sistema 5 | MGI S.A.
Interruptores automáticos para sobrecorrientes | CHINT | NB1-63 | Interruptor termomagnético | 415 | 2P | 13 | 6 | C | N/A | N/A | N/A | VU2017-000058 | Sistema 5 - Norma UNIT-ISO/IEC 17067:2013 | Control anual por Sistema 5 | MGI S.A.
Interruptores automáticos para sobrecorrientes | CHINT | NB1-63H | Interruptor termomagnético | 415 | 2P | 13 | 10 | C | N/A | N/A | N/A | VU2017-000058 | Sistema 5 - Norma UNIT-ISO/IEC 17067:2013 | Control anual por Sistema 5 | MGI S.A.
Interruptores automáticos para sobrecorrientes | CHINT | NB1-63 | Interruptor termomagnético | 415 | 2P | 13 | 6 | D | N/A | N/A | N/A | VU2017-000058 | Sistema 5 - Norma UNIT-ISO/IEC 17067:2013 | Control anual por Sistema 5 | MGI S.A.
Interruptores automáticos para sobrecorrientes | CHINT | NB1-63H | Interruptor termomagnético | 415 | 2P | 13 | 10 | D | N/A | N/A | N/A | VU2017-000058 | Sistema 5 - Norma UNIT-ISO/IEC 17067:2013 | Control anual por Sistema 5 | MGI S.A.
Interruptores automáticos para sobrecorrientes | CHINT | NB1-63 | Interruptor termomagnético | 415 | 2P | 16 | 6 | B | N/A | N/A | N/A | VU2017-000058 | Sistema 5 - Norma UNIT-ISO/IEC 17067:2013 | Control anual por Sistema 5 | MGI S.A.
Interruptores automáticos para sobrecorrientes | CHINT | NB1-63H | Interruptor termomagnético | 415 | 2P | 16 | 10 | B | N/A | N/A | N/A | VU2017-000058 | Sistema 5 - Norma UNIT-ISO/IEC 17067:2013 | Control anual por Sistema 5 | MGI S.A.
Interruptores automáticos para sobrecorrientes | CHINT | NB7 | Interruptor termomagnético | 415 | 2P | 16 | 6 | B | N/A | N/A | N/A | VU2017-000058 | Sistema 5 - Norma UNIT-ISO/IEC 17067:2013 | Control anual por Sistema 5 | MGI S.A.
Interruptores automáticos para sobrecorrientes | CHINT | NB1-63 | Interruptor termomagnético | 415 | 2P | 16 | 6 | C | N/A | N/A | N/A | VU2017-000058 | Sistema 5 - Norma UNIT-ISO/IEC 17067:2013 | Control anual por Sistema 5 | MGI S.A.
Interruptores automáticos para sobrecorrientes | CHINT | NB1-63H | Interruptor termomagnético | 415 | 2P | 16 | 10 | C | N/A | N/A | N/A | VU2017-000058 | Sistema 5 - Norma UNIT-ISO/IEC 17067:2013 | Control anual por Sistema 5 | MGI S.A.
Interruptores automáticos para sobrecorrientes | CHINT | NB7 | Interruptor termomagnético | 415 | 2P | 16 | 6 | C | N/A | N/A | N/A | VU2017-000058 | Sistema 5 - Norma UNIT-ISO/IEC 17067:2013 | Control anual por Sistema 5 | MGI S.A.
Interruptores automáticos para sobrecorrientes | CHINT | NB1-63 | Interruptor termomagnético | 415 | 2P | 16 | 6 | D | N/A | N/A | N/A | VU2017-000058 | Sistema 5 - Norma UNIT-ISO/IEC 17067:2013 | Control anual por Sistema 5 | MGI S.A.
Interruptores automáticos para sobrecorrientes | CHINT | NB1-63H | Interruptor termomagnético | 415 | 2P | 16 | 10 | D | N/A | N/A | N/A | VU2017-000058 | Sistema 5 - Norma UNIT-ISO/IEC 17067:2013 | Control anual por Sistema 5 | MGI S.A.
Interruptores automáticos para sobrecorrientes | CHINT | NB7 | Interruptor termomagnético | 415 | 2P | 16 | 4,5 | D | N/A | N/A | N/A | VU2017-000058 | Sistema 5 - Norma UNIT-ISO/IEC 17067:2013 | Control anual por Sistema 5 | MGI S.A.
Interruptores automáticos para sobrecorrientes | CHINT | NB1-63 | Interruptor termomagnético | 415 | 2P | 20 | 6 | B | N/A | N/A | N/A | VU2017-000058 | Sistema 5 - Norma UNIT-ISO/IEC 17067:2013 | Control anual por Sistema 5 | MGI S.A.
Interruptores automáticos para sobrecorrientes | CHINT | NB1-63H | Interruptor termomagnético | 415 | 2P | 20 | 10 | B | N/A | N/A | N/A | VU2017-000058 | Sistema 5 - Norma UNIT-ISO/IEC 17067:2013 | Control anual por Sistema 5 | MGI S.A.
Interruptores automáticos para sobrecorrientes | CHINT | NB7 | Interruptor termomagnético | 415 | 2P | 20 | 6 | B | N/A | N/A | N/A | VU2017-000058 | Sistema 5 - Norma UNIT-ISO/IEC 17067:2013 | Control anual por Sistema 5 | MGI S.A.
Interruptores automáticos para sobrecorrientes | CHINT | NB1-63 | Interruptor termomagnético | 415 | 2P | 20 | 6 | C | N/A | N/A | N/A | VU2017-000058 | Sistema 5 - Norma UNIT-ISO/IEC 17067:2013 | Control anual por Sistema 5 | MGI S.A.
Interruptores automáticos para sobrecorrientes | CHINT | NB1-63H | Interruptor termomagnético | 415 | 2P | 20 | 10 | C | N/A | N/A | N/A | VU2017-000058 | Sistema 5 - Norma UNIT-ISO/IEC 17067:2013 | Control anual por Sistema 5 | MGI S.A.
Interruptores automáticos para sobrecorrientes | CHINT | NB7 | Interruptor termomagnético | 415 | 2P | 20 | 6 | C | N/A | N/A | N/A | VU2017-000058 | Sistema 5 - Norma UNIT-ISO/IEC 17067:2013 | Control anual por Sistema 5 | MGI S.A.
Interruptores automáticos para sobrecorrientes | CHINT | NB1-63 | Interruptor termomagnético | 415 | 2P | 20 | 6 | D | N/A | N/A | N/A | VU2017-000058 | Sistema 5 - Norma UNIT-ISO/IEC 17067:2013 | Control anual por Sistema 5 | MGI S.A.
Interruptores automáticos para sobrecorrientes | CHINT | NB1-63H | Interruptor termomagnético | 415 | 2P | 20 | 10 | D | N/A | N/A | N/A | VU2017-000058 | Sistema 5 - Norma UNIT-ISO/IEC 17067:2013 | Control anual por Sistema 5 | MGI S.A.
Interruptores automáticos para sobrecorrientes | CHINT | NB7 | Interruptor termomagnético | 415 | 2P | 20 | 4,5 | D | N/A | N/A | N/A | VU2017-000058 | Sistema 5 - Norma UNIT-ISO/IEC 17067:2013 | Control anual por Sistema 5 | MGI S.A.
Interruptores automáticos para sobrecorrientes | CHINT | NB1-63 | Interruptor termomagnético | 415 | 2P | 25 | 6 | B | N/A | N/A | N/A | VU2017-000058 | Sistema 5 - Norma UNIT-ISO/IEC 17067:2013 | Control anual por Sistema 5 | MGI S.A.
Interruptores automáticos para sobrecorrientes | CHINT | NB1-63H | Interruptor termomagnético | 415 | 2P | 25 | 10 | B | N/A | N/A | N/A | VU2017-000058 | Sistema 5 - Norma UNIT-ISO/IEC 17067:2013 | Control anual por Sistema 5 | MGI S.A.
Interruptores automáticos para sobrecorrientes | CHINT | NB7 | Interruptor termomagnético | 415 | 2P | 25 | 6 | B | N/A | N/A | N/A | VU2017-000058 | Sistema 5 - Norma UNIT-ISO/IEC 17067:2013 | Control anual por Sistema 5 | MGI S.A.
Interruptores automáticos para sobrecorrientes | CHINT | NB1-63 | Interruptor termomagnético | 415 | 2P | 25 | 6 | C | N/A | N/A | N/A | VU2017-000058 | Sistema 5 - Norma UNIT-ISO/IEC 17067:2013 | Control anual por Sistema 5 | MGI S.A.
Interruptores automáticos para sobrecorrientes | CHINT | NB1-63H | Interruptor termomagnético | 415 | 2P | 25 | 10 | C | N/A | N/A | N/A | VU2017-000058 | Sistema 5 - Norma UNIT-ISO/IEC 17067:2013 | Control anual por Sistema 5 | MGI S.A.
Interruptores automáticos para sobrecorrientes | CHINT | NB7 | Interruptor termomagnético | 415 | 2P | 25 | 6 | C | N/A | N/A | N/A | VU2017-000058 | Sistema 5 - Norma UNIT-ISO/IEC 17067:2013 | Control anual por Sistema 5 | MGI S.A.
Interruptores automáticos para sobrecorrientes | CHINT | NB1-63 | Interruptor termomagnético | 415 | 2P | 25 | 6 | D | N/A | N/A | N/A | VU2017-000058 | Sistema 5 - Norma UNIT-ISO/IEC 17067:2013 | Control anual por Sistema 5 | MGI S.A.
Interruptores automáticos para sobrecorrientes | CHINT | NB1-63H | Interruptor termomagnético | 415 | 2P | 25 | 10 | D | N/A | N/A | N/A | VU2017-000058 | Sistema 5 - Norma UNIT-ISO/IEC 17067:2013 | Control anual por Sistema 5 | MGI S.A.
Interruptores automáticos para sobrecorrientes | CHINT | NB7 | Interruptor termomagnético | 415 | 2P | 25 | 4,5 | D | N/A | N/A | N/A | VU2017-000058 | Sistema 5 - Norma UNIT-ISO/IEC 17067:2013 | Control anual por Sistema 5 | MGI S.A.
Interruptores automáticos para sobrecorrientes | CHINT | NB1-63 | Interruptor termomagnético | 415 | 2P | 32 | 6 | B | N/A | N/A | N/A | VU2017-000058 | Sistema 5 - Norma UNIT-ISO/IEC 17067:2013 | Control anual por Sistema 5 | MGI S.A.
Interruptores automáticos para sobrecorrientes | CHINT | NB1-63H | Interruptor termomagnético | 415 | 2P | 32 | 10 | B | N/A | N/A | N/A | VU2017-000058 | Sistema 5 - Norma UNIT-ISO/IEC 17067:2013 | Control anual por Sistema 5 | MGI S.A.
Interruptores automáticos para sobrecorrientes | CHINT | NB1-63 | Interruptor termomagnético | 415 | 2P | 32 | 6 | C | N/A | N/A | N/A | VU2017-000058 | Sistema 5 - Norma UNIT-ISO/IEC 17067:2013 | Control anual por Sistema 5 | MGI S.A.
Interruptores automáticos para sobrecorrientes | CHINT | NB1-63H | Interruptor termomagnético | 415 | 2P | 32 | 10 | C | N/A | N/A | N/A | VU2017-000058 | Sistema 5 - Norma UNIT-ISO/IEC 17067:2013 | Control anual por Sistema 5 | MGI S.A.
Interruptores automáticos para sobrecorrientes | CHINT | NB1-63 | Interruptor termomagnético | 415 | 2P | 32 | 6 | D | N/A | N/A | N/A | VU2017-000058 | Sistema 5 - Norma UNIT-ISO/IEC 17067:2013 | Control anual por Sistema 5 | MGI S.A.
Interruptores automáticos para sobrecorrientes | CHINT | NB1-63H | Interruptor termomagnético | 415 | 2P | 32 | 10 | D | N/A | N/A | N/A | VU2017-000058 | Sistema 5 - Norma UNIT-ISO/IEC 17067:2013 | Control anual por Sistema 5 | MGI S.A.
Interruptores automáticos para sobrecorrientes | CHINT | NB1-63 | Interruptor termomagnético | 415 | 2P | 40 | 6 | B | N/A | N/A | N/A | VU2017-000058 | Sistema 5 - Norma UNIT-ISO/IEC 17067:2013 | Control anual por Sistema 5 | MGI S.A.
Interruptores automáticos para sobrecorrientes | CHINT | NB1-63H | Interruptor termomagnético | 415 | 2P | 40 | 10 | B | N/A | N/A | N/A | VU2017-000058 | Sistema 5 - Norma UNIT-ISO/IEC 17067:2013 | Control anual por Sistema 5 | MGI S.A.
Interruptores automáticos para sobrecorrientes | CHINT | NB7 | Interruptor termomagnético | 415 | 2P | 40 | 6 | B | N/A | N/A | N/A | VU2017-000058 | Sistema 5 - Norma UNIT-ISO/IEC 17067:2013 | Control anual por Sistema 5 | MGI S.A.
Interruptores automáticos para sobrecorrientes | CHINT | NB1-63 | Interruptor termomagnético | 415 | 2P | 40 | 6 | C | N/A | N/A | N/A | VU2017-000058 | Sistema 5 - Norma UNIT-ISO/IEC 17067:2013 | Control anual por Sistema 5 | MGI S.A.
Interruptores automáticos para sobrecorrientes | CHINT | NB1-63H | Interruptor termomagnético | 415 | 2P | 40 | 10 | C | N/A | N/A | N/A | VU2017-000058 | Sistema 5 - Norma UNIT-ISO/IEC 17067:2013 | Control anual por Sistema 5 | MGI S.A.
Interruptores automáticos para sobrecorrientes | CHINT | NB7 | Interruptor termomagnético | 415 | 2P | 40 | 6 | C | N/A | N/A | N/A | VU2017-000058 | Sistema 5 - Norma UNIT-ISO/IEC 17067:2013 | Control anual por Sistema 5 | MGI S.A.
Interruptores automáticos para sobrecorrientes | CHINT | NB1-63 | Interruptor termomagnético | 415 | 2P | 40 | 6 | D | N/A | N/A | N/A | VU2017-000058 | Sistema 5 - Norma UNIT-ISO/IEC 17067:2013 | Control anual por Sistema 5 | MGI S.A.
Interruptores automáticos para sobrecorrientes | CHINT | NB1-63H | Interruptor termomagnético | 415 | 2P | 40 | 10 | D | N/A | N/A | N/A | VU2017-000058 | Sistema 5 - Norma UNIT-ISO/IEC 17067:2013 | Control anual por Sistema 5 | MGI S.A.
Interruptores automáticos para sobrecorrientes | CHINT | NB7 | Interruptor termomagnético | 415 | 2P | 40 | 4,5 | D | N/A | N/A | N/A | VU2017-000058 | Sistema 5 - Norma UNIT-ISO/IEC 17067:2013 | Control anual por Sistema 5 | MGI S.A.
Interruptores automáticos para sobrecorrientes | CHINT | NB1-63 | Interruptor termomagnético | 415 | 2P | 50 | 6 | B | N/A | N/A | N/A | VU2017-000058 | Sistema 5 - Norma UNIT-ISO/IEC 17067:2013 | Control anual por Sistema 5 | MGI S.A.
Interruptores automáticos para sobrecorrientes | CHINT | NB1-63H | Interruptor termomagnético | 415 | 2P | 50 | 10 | B | N/A | N/A | N/A | VU2017-000058 | Sistema 5 - Norma UNIT-ISO/IEC 17067:2013 | Control anual por Sistema 5 | MGI S.A.
Interruptores automáticos para sobrecorrientes | CHINT | NB7 | Interruptor termomagnético | 415 | 2P | 50 | 4,5 | B | N/A | N/A | N/A | VU2017-000058 | Sistema 5 - Norma UNIT-ISO/IEC 17067:2013 | Control anual por Sistema 5 | MGI S.A.
Interruptores automáticos para sobrecorrientes | CHINT | NB1-63 | Interruptor termomagnético | 415 | 2P | 50 | 6 | C | N/A | N/A | N/A | VU2017-000058 | Sistema 5 - Norma UNIT-ISO/IEC 17067:2013 | Control anual por Sistema 5 | MGI S.A.
Interruptores automáticos para sobrecorrientes | CHINT | NB1-63H | Interruptor termomagnético | 415 | 2P | 50 | 10 | C | N/A | N/A | N/A | VU2017-000058 | Sistema 5 - Norma UNIT-ISO/IEC 17067:2013 | Control anual por Sistema 5 | MGI S.A.
Interruptores automáticos para sobrecorrientes | CHINT | NB7 | Interruptor termomagnético | 415 | 2P | 50 | 4,5 | C | N/A | N/A | N/A | VU2017-000058 | Sistema 5 - Norma UNIT-ISO/IEC 17067:2013 | Control anual por Sistema 5 | MGI S.A.
Interruptores automáticos para sobrecorrientes | CHINT | NB1-63 | Interruptor termomagnético | 415 | 2P | 50 | 6 | D | N/A | N/A | N/A | VU2017-000058 | Sistema 5 - Norma UNIT-ISO/IEC 17067:2013 | Control anual por Sistema 5 | MGI S.A.
Interruptores automáticos para sobrecorrientes | CHINT | NB1-63H | Interruptor termomagnético | 415 | 2P | 50 | 10 | D | N/A | N/A | N/A | VU2017-000058 | Sistema 5 - Norma UNIT-ISO/IEC 17067:2013 | Control anual por Sistema 5 | MGI S.A.
Interruptores automáticos para sobrecorrientes | CHINT | NB7 | Interruptor termomagnético | 415 | 2P | 50 | 4,5 | D | N/A | N/A | N/A | VU2017-000058 | Sistema 5 - Norma UNIT-ISO/IEC 17067:2013 | Control anual por Sistema 5 | MGI S.A.
Interruptores automáticos para sobrecorrientes | CHINT | NB1-63 | Interruptor termomagnético | 415 | 2P | 63 | 6 | B | N/A | N/A | N/A | VU2017-000058 | Sistema 5 - Norma UNIT-ISO/IEC 17067:2013 | Control anual por Sistema 5 | MGI S.A.
Interruptores automáticos para sobrecorrientes | CHINT | NB1-63H | Interruptor termomagnético | 415 | 2P | 63 | 10 | B | N/A | N/A | N/A | VU2017-000058 | Sistema 5 - Norma UNIT-ISO/IEC 17067:2013 | Control anual por Sistema 5 | MGI S.A.
Interruptores automáticos para sobrecorrientes | CHINT | NB7 | Interruptor termomagnético | 415 | 2P | 63 | 4,5 | B | N/A | N/A | N/A | VU2017-000058 | Sistema 5 - Norma UNIT-ISO/IEC 17067:2013 | Control anual por Sistema 5 | MGI S.A.
Interruptores automáticos para sobrecorrientes | CHINT | NB1-63 | Interruptor termomagnético | 415 | 2P | 63 | 6 | C | N/A | N/A | N/A | VU2017-000058 | Sistema 5 - Norma UNIT-ISO/IEC 17067:2013 | Control anual por Sistema 5 | MGI S.A.
Interruptores automáticos para sobrecorrientes | CHINT | NB1-63H | Interruptor termomagnético | 415 | 2P | 63 | 10 | C | N/A | N/A | N/A | VU2017-000058 | Sistema 5 - Norma UNIT-ISO/IEC 17067:2013 | Control anual por Sistema 5 | MGI S.A.
Interruptores automáticos para sobrecorrientes | CHINT | NB7 | Interruptor termomagnético | 415 | 2P | 63 | 4,5 | C | N/A | N/A | N/A | VU2017-000058 | Sistema 5 - Norma UNIT-ISO/IEC 17067:2013 | Control anual por Sistema 5 | MGI S.A.
Interruptores automáticos para sobrecorrientes | CHINT | NB1-63 | Interruptor termomagnético | 415 | 2P | 63 | 6 | D | N/A | N/A | N/A | VU2017-000058 | Sistema 5 - Norma UNIT-ISO/IEC 17067:2013 | Control anual por Sistema 5 | MGI S.A.
Interruptores automáticos para sobrecorrientes | CHINT | NB1-63H | Interruptor termomagnético | 415 | 2P | 63 | 10 | D | N/A | N/A | N/A | VU2017-000058 | Sistema 5 - Norma UNIT-ISO/IEC 17067:2013 | Control anual por Sistema 5 | MGI S.A.
Interruptores automáticos para sobrecorrientes | CHINT | NB7 | Interruptor termomagnético | 415 | 2P | 63 | 4,5 | D | N/A | N/A | N/A | VU2017-000058 | Sistema 5 - Norma UNIT-ISO/IEC 17067:2013 | Control anual por Sistema 5 | MGI S.A.
Interruptores automáticos para sobrecorrientes | CHINT | NB1-63 | Interruptor termomagnético | 415 | 3P | 1 | 6 | B | N/A | N/A | N/A | VU2017-000058 | Sistema 5 - Norma UNIT-ISO/IEC 17067:2013 | Control anual por Sistema 5 | MGI S.A.
Interruptores automáticos para sobrecorrientes | CHINT | NB1-63H | Interruptor termomagnético | 415 | 3P | 1 | 10 | B | N/A | N/A | N/A | VU2017-000058 | Sistema 5 - Norma UNIT-ISO/IEC 17067:2013 | Control anual por Sistema 5 | MGI S.A.
Interruptores automáticos para sobrecorrientes | CHINT | NB7 | Interruptor termomagnético | 415 | 3P | 1 | 6 | B | N/A | N/A | N/A | VU2017-000058 | Sistema 5 - Norma UNIT-ISO/IEC 17067:2013 | Control anual por Sistema 5 | MGI S.A.
Interruptores automáticos para sobrecorrientes | CHINT | NB1-63 | Interruptor termomagnético | 415 | 3P | 1 | 6 | C | N/A | N/A | N/A | VU2017-000058 | Sistema 5 - Norma UNIT-ISO/IEC 17067:2013 | Control anual por Sistema 5 | MGI S.A.
Interruptores automáticos para sobrecorrientes | CHINT | NB1-63H | Interruptor termomagnético | 415 | 3P | 1 | 10 | C | N/A | N/A | N/A | VU2017-000058 | Sistema 5 - Norma UNIT-ISO/IEC 17067:2013 | Control anual por Sistema 5 | MGI S.A.
Interruptores automáticos para sobrecorrientes | CHINT | NB7 | Interruptor termomagnético | 415 | 3P | 1 | 6 | C | N/A | N/A | N/A | VU2017-000058 | Sistema 5 - Norma UNIT-ISO/IEC 17067:2013 | Control anual por Sistema 5 | MGI S.A.
Interruptores automáticos para sobrecorrientes | CHINT | NB1-63 | Interruptor termomagnético | 415 | 3P | 1 | 6 | D | N/A | N/A | N/A | VU2017-000058 | Sistema 5 - Norma UNIT-ISO/IEC 17067:2013 | Control anual por Sistema 5 | MGI S.A.
Interruptores automáticos para sobrecorrientes | CHINT | NB1-63H | Interruptor termomagnético | 415 | 3P | 1 | 10 | D | N/A | N/A | N/A | VU2017-000058 | Sistema 5 - Norma UNIT-ISO/IEC 17067:2013 | Control anual por Sistema 5 | MGI S.A.
Interruptores automáticos para sobrecorrientes | CHINT | NB7 | Interruptor termomagnético | 415 | 3P | 1 | 4,5 | D | N/A | N/A | N/A | VU2017-000058 | Sistema 5 - Norma UNIT-ISO/IEC 17067:2013 | Control anual por Sistema 5 | MGI S.A.
Interruptores automáticos para sobrecorrientes | CHINT | NB1-63 | Interruptor termomagnético | 415 | 3P | 2 | 6 | B | N/A | N/A | N/A | VU2017-000058 | Sistema 5 - Norma UNIT-ISO/IEC 17067:2013 | Control anual por Sistema 5 | MGI S.A.
Interruptores automáticos para sobrecorrientes | CHINT | NB1-63H | Interruptor termomagnético | 415 | 3P | 2 | 10 | B | N/A | N/A | N/A | VU2017-000058 | Sistema 5 - Norma UNIT-ISO/IEC 17067:2013 | Control anual por Sistema 5 | MGI S.A.
Interruptores automáticos para sobrecorrientes | CHINT | NB7 | Interruptor termomagnético | 415 | 3P | 2 | 6 | B | N/A | N/A | N/A | VU2017-000058 | Sistema 5 - Norma UNIT-ISO/IEC 17067:2013 | Control anual por Sistema 5 | MGI S.A.
Interruptores automáticos para sobrecorrientes | CHINT | NB1-63 | Interruptor termomagnético | 415 | 3P | 2 | 6 | C | N/A | N/A | N/A | VU2017-000058 | Sistema 5 - Norma UNIT-ISO/IEC 17067:2013 | Control anual por Sistema 5 | MGI S.A.
Interruptores automáticos para sobrecorrientes | CHINT | NB1-63H | Interruptor termomagnético | 415 | 3P | 2 | 10 | C | N/A | N/A | N/A | VU2017-000058 | Sistema 5 - Norma UNIT-ISO/IEC 17067:2013 | Control anual por Sistema 5 | MGI S.A.
Interruptores automáticos para sobrecorrientes | CHINT | NB7 | Interruptor termomagnético | 415 | 3P | 2 | 6 | C | N/A | N/A | N/A | VU2017-000058 | Sistema 5 - Norma UNIT-ISO/IEC 17067:2013 | Control anual por Sistema 5 | MGI S.A.
Interruptores automáticos para sobrecorrientes | CHINT | NB1-63 | Interruptor termomagnético | 415 | 3P | 2 | 6 | D | N/A | N/A | N/A | VU2017-000058 | Sistema 5 - Norma UNIT-ISO/IEC 17067:2013 | Control anual por Sistema 5 | MGI S.A.
Interruptores automáticos para sobrecorrientes | CHINT | NB1-63H | Interruptor termomagnético | 415 | 3P | 2 | 10 | D | N/A | N/A | N/A | VU2017-000058 | Sistema 5 - Norma UNIT-ISO/IEC 17067:2013 | Control anual por Sistema 5 | MGI S.A.
Interruptores automáticos para sobrecorrientes | CHINT | NB7 | Interruptor termomagnético | 415 | 3P | 2 | 4,5 | D | N/A | N/A | N/A | VU2017-000058 | Sistema 5 - Norma UNIT-ISO/IEC 17067:2013 | Control anual por Sistema 5 | MGI S.A.
Interruptores automáticos para sobrecorrientes | CHINT | NB1-63 | Interruptor termomagnético | 415 | 3P | 3 | 6 | B | N/A | N/A | N/A | VU2017-000058 | Sistema 5 - Norma UNIT-ISO/IEC 17067:2013 | Control anual por Sistema 5 | MGI S.A.
Interruptores automáticos para sobrecorrientes | CHINT | NB1-63H | Interruptor termomagnético | 415 | 3P | 3 | 10 | B | N/A | N/A | N/A | VU2017-000058 | Sistema 5 - Norma UNIT-ISO/IEC 17067:2013 | Control anual por Sistema 5 | MGI S.A.
Interruptores automáticos para sobrecorrientes | CHINT | NB7 | Interruptor termomagnético | 415 | 3P | 3 | 6 | B | N/A | N/A | N/A | VU2017-000058 | Sistema 5 - Norma UNIT-ISO/IEC 17067:2013 | Control anual por Sistema 5 | MGI S.A.
Interruptores automáticos para sobrecorrientes | CHINT | NB1-63 | Interruptor termomagnético | 415 | 3P | 3 | 6 | C | N/A | N/A | N/A | VU2017-000058 | Sistema 5 - Norma UNIT-ISO/IEC 17067:2013 | Control anual por Sistema 5 | MGI S.A.
Interruptores automáticos para sobrecorrientes | CHINT | NB1-63H | Interruptor termomagnético | 415 | 3P | 3 | 10 | C | N/A | N/A | N/A | VU2017-000058 | Sistema 5 - Norma UNIT-ISO/IEC 17067:2013 | Control anual por Sistema 5 | MGI S.A.
Interruptores automáticos para sobrecorrientes | CHINT | NB7 | Interruptor termomagnético | 415 | 3P | 3 | 6 | C | N/A | N/A | N/A | VU2017-000058 | Sistema 5 - Norma UNIT-ISO/IEC 17067:2013 | Control anual por Sistema 5 | MGI S.A.
Interruptores automáticos para sobrecorrientes | CHINT | NB1-63 | Interruptor termomagnético | 415 | 3P | 3 | 6 | D | N/A | N/A | N/A | VU2017-000058 | Sistema 5 - Norma UNIT-ISO/IEC 17067:2013 | Control anual por Sistema 5 | MGI S.A.
Interruptores automáticos para sobrecorrientes | CHINT | NB1-63H | Interruptor termomagnético | 415 | 3P | 3 | 10 | D | N/A | N/A | N/A | VU2017-000058 | Sistema 5 - Norma UNIT-ISO/IEC 17067:2013 | Control anual por Sistema 5 | MGI S.A.
Interruptores automáticos para sobrecorrientes | CHINT | NB7 | Interruptor termomagnético | 415 | 3P | 3 | 4,5 | D | N/A | N/A | N/A | VU2017-000058 | Sistema 5 - Norma UNIT-ISO/IEC 17067:2013 | Control anual por Sistema 5 | MGI S.A.
Interruptores automáticos para sobrecorrientes | CHINT | NB1-63 | Interruptor termomagnético | 415 | 3P | 4 | 6 | B | N/A | N/A | N/A | VU2017-000058 | Sistema 5 - Norma UNIT-ISO/IEC 17067:2013 | Control anual por Sistema 5 | MGI S.A.
Interruptores automáticos para sobrecorrientes | CHINT | NB1-63H | Interruptor termomagnético | 415 | 3P | 4 | 10 | B | N/A | N/A | N/A | VU2017-000058 | Sistema 5 - Norma UNIT-ISO/IEC 17067:2013 | Control anual por Sistema 5 | MGI S.A.
Interruptores automáticos para sobrecorrientes | CHINT | NB7 | Interruptor termomagnético | 415 | 3P | 4 | 6 | B | N/A | N/A | N/A | VU2017-000058 | Sistema 5 - Norma UNIT-ISO/IEC 17067:2013 | Control anual por Sistema 5 | MGI S.A.
Interruptores automáticos para sobrecorrientes | CHINT | NB1-63 | Interruptor termomagnético | 415 | 3P | 4 | 6 | C | N/A | N/A | N/A | VU2017-000058 | Sistema 5 - Norma UNIT-ISO/IEC 17067:2013 | Control anual por Sistema 5 | MGI S.A.
Interruptores automáticos para sobrecorrientes | CHINT | NB1-63H | Interruptor termomagnético | 415 | 3P | 4 | 10 | C | N/A | N/A | N/A | VU2017-000058 | Sistema 5 - Norma UNIT-ISO/IEC 17067:2013 | Control anual por Sistema 5 | MGI S.A.
Interruptores automáticos para sobrecorrientes | CHINT | NB7 | Interruptor termomagnético | 415 | 3P | 4 | 6 | C | N/A | N/A | N/A | VU2017-000058 | Sistema 5 - Norma UNIT-ISO/IEC 17067:2013 | Control anual por Sistema 5 | MGI S.A.
Interruptores automáticos para sobrecorrientes | CHINT | NB1-63 | Interruptor termomagnético | 415 | 3P | 4 | 6 | D | N/A | N/A | N/A | VU2017-000058 | Sistema 5 - Norma UNIT-ISO/IEC 17067:2013 | Control anual por Sistema 5 | MGI S.A.
Interruptores automáticos para sobrecorrientes | CHINT | NB1-63H | Interruptor termomagnético | 415 | 3P | 4 | 10 | D | N/A | N/A | N/A | VU2017-000058 | Sistema 5 - Norma UNIT-ISO/IEC 17067:2013 | Control anual por Sistema 5 | MGI S.A.
Interruptores automáticos para sobrecorrientes | CHINT | NB7 | Interruptor termomagnético | 415 | 3P | 4 | 4,5 | D | N/A | N/A | N/A | VU2017-000058 | Sistema 5 - Norma UNIT-ISO/IEC 17067:2013 | Control anual por Sistema 5 | MGI S.A.
Interruptores automáticos para sobrecorrientes | CHINT | NB1-63 | Interruptor termomagnético | 415 | 3P | 5 | 6 | B | N/A | N/A | N/A | VU2017-000058 | Sistema 5 - Norma UNIT-ISO/IEC 17067:2013 | Control anual por Sistema 5 | MGI S.A.
Interruptores automáticos para sobrecorrientes | CHINT | NB1-63H | Interruptor termomagnético | 415 | 3P | 5 | 10 | B | N/A | N/A | N/A | VU2017-000058 | Sistema 5 - Norma UNIT-ISO/IEC 17067:2013 | Control anual por Sistema 5 | MGI S.A.
Interruptores automáticos para sobrecorrientes | CHINT | NB1-63 | Interruptor termomagnético | 415 | 3P | 5 | 6 | C | N/A | N/A | N/A | VU2017-000058 | Sistema 5 - Norma UNIT-ISO/IEC 17067:2013 | Control anual por Sistema 5 | MGI S.A.
Interruptores automáticos para sobrecorrientes | CHINT | NB1-63H | Interruptor termomagnético | 415 | 3P | 5 | 10 | C | N/A | N/A | N/A | VU2017-000058 | Sistema 5 - Norma UNIT-ISO/IEC 17067:2013 | Control anual por Sistema 5 | MGI S.A.
Interruptores automáticos para sobrecorrientes | CHINT | NB1-63 | Interruptor termomagnético | 415 | 3P | 5 | 6 | D | N/A | N/A | N/A | VU2017-000058 | Sistema 5 - Norma UNIT-ISO/IEC 17067:2013 | Control anual por Sistema 5 | MGI S.A.
Interruptores automáticos para sobrecorrientes | CHINT | NB1-63H | Interruptor termomagnético | 415 | 3P | 5 | 10 | D | N/A | N/A | N/A | VU2017-000058 | Sistema 5 - Norma UNIT-ISO/IEC 17067:2013 | Control anual por Sistema 5 | MGI S.A.
Interruptores automáticos para sobrecorrientes | CHINT | NB1-63 | Interruptor termomagnético | 415 | 3P | 6 | 6 | B | N/A | N/A | N/A | VU2017-000058 | Sistema 5 - Norma UNIT-ISO/IEC 17067:2013 | Control anual por Sistema 5 | MGI S.A.
Interruptores automáticos para sobrecorrientes | CHINT | NB1-63H | Interruptor termomagnético | 415 | 3P | 6 | 10 | B | N/A | N/A | N/A | VU2017-000058 | Sistema 5 - Norma UNIT-ISO/IEC 17067:2013 | Control anual por Sistema 5 | MGI S.A.
Interruptores automáticos para sobrecorrientes | CHINT | NB7 | Interruptor termomagnético | 415 | 3P | 6 | 6 | B | N/A | N/A | N/A | VU2017-000058 | Sistema 5 - Norma UNIT-ISO/IEC 17067:2013 | Control anual por Sistema 5 | MGI S.A.
Interruptores automáticos para sobrecorrientes | CHINT | NB1-63 | Interruptor termomagnético | 415 | 3P | 6 | 6 | C | N/A | N/A | N/A | VU2017-000058 | Sistema 5 - Norma UNIT-ISO/IEC 17067:2013 | Control anual por Sistema 5 | MGI S.A.
Interruptores automáticos para sobrecorrientes | CHINT | NB1-63H | Interruptor termomagnético | 415 | 3P | 6 | 10 | C | N/A | N/A | N/A | VU2017-000058 | Sistema 5 - Norma UNIT-ISO/IEC 17067:2013 | Control anual por Sistema 5 | MGI S.A.
Interruptores automáticos para sobrecorrientes | CHINT | NB7 | Interruptor termomagnético | 415 | 3P | 6 | 6 | C | N/A | N/A | N/A | VU2017-000058 | Sistema 5 - Norma UNIT-ISO/IEC 17067:2013 | Control anual por Sistema 5 | MGI S.A.
Interruptores automáticos para sobrecorrientes | CHINT | NB1-63 | Interruptor termomagnético | 415 | 3P | 6 | 6 | D | N/A | N/A | N/A | VU2017-000058 | Sistema 5 - Norma UNIT-ISO/IEC 17067:2013 | Control anual por Sistema 5 | MGI S.A.
Interruptores automáticos para sobrecorrientes | CHINT | NB1-63H | Interruptor termomagnético | 415 | 3P | 6 | 10 | D | N/A | N/A | N/A | VU2017-000058 | Sistema 5 - Norma UNIT-ISO/IEC 17067:2013 | Control anual por Sistema 5 | MGI S.A.
Interruptores automáticos para sobrecorrientes | CHINT | NB7 | Interruptor termomagnético | 415 | 3P | 6 | 4,5 | D | N/A | N/A | N/A | VU2017-000058 | Sistema 5 - Norma UNIT-ISO/IEC 17067:2013 | Control anual por Sistema 5 | MGI S.A.
Interruptores automáticos para sobrecorrientes | CHINT | NB1-63 | Interruptor termomagnético | 415 | 3P | 8 | 6 | B | N/A | N/A | N/A | VU2017-000058 | Sistema 5 - Norma UNIT-ISO/IEC 17067:2013 | Control anual por Sistema 5 | MGI S.A.
Interruptores automáticos para sobrecorrientes | CHINT | NB1-63H | Interruptor termomagnético | 415 | 3P | 8 | 10 | B | N/A | N/A | N/A | VU2017-000058 | Sistema 5 - Norma UNIT-ISO/IEC 17067:2013 | Control anual por Sistema 5 | MGI S.A.
Interruptores automáticos para sobrecorrientes | CHINT | NB1-63 | Interruptor termomagnético | 415 | 3P | 8 | 6 | C | N/A | N/A | N/A | VU2017-000058 | Sistema 5 - Norma UNIT-ISO/IEC 17067:2013 | Control anual por Sistema 5 | MGI S.A.
Interruptores automáticos para sobrecorrientes | CHINT | NB1-63H | Interruptor termomagnético | 415 | 3P | 8 | 10 | C | N/A | N/A | N/A | VU2017-000058 | Sistema 5 - Norma UNIT-ISO/IEC 17067:2013 | Control anual por Sistema 5 | MGI S.A.
Interruptores automáticos para sobrecorrientes | CHINT | NB1-63 | Interruptor termomagnético | 415 | 3P | 8 | 6 | D | N/A | N/A | N/A | VU2017-000058 | Sistema 5 - Norma UNIT-ISO/IEC 17067:2013 | Control anual por Sistema 5 | MGI S.A.
Interruptores automáticos para sobrecorrientes | CHINT | NB1-63H | Interruptor termomagnético | 415 | 3P | 8 | 10 | D | N/A | N/A | N/A | VU2017-000058 | Sistema 5 - Norma UNIT-ISO/IEC 17067:2013 | Control anual por Sistema 5 | MGI S.A.
Interruptores automáticos para sobrecorrientes | CHINT | NB1-63 | Interruptor termomagnético | 415 | 3P | 10 | 6 | B | N/A | N/A | N/A | VU2017-000058 | Sistema 5 - Norma UNIT-ISO/IEC 17067:2013 | Control anual por Sistema 5 | MGI S.A.
Interruptores automáticos para sobrecorrientes | CHINT | NB1-63H | Interruptor termomagnético | 415 | 3P | 10 | 10 | B | N/A | N/A | N/A | VU2017-000058 | Sistema 5 - Norma UNIT-ISO/IEC 17067:2013 | Control anual por Sistema 5 | MGI S.A.
Interruptores automáticos para sobrecorrientes | CHINT | NB7 | Interruptor termomagnético | 415 | 3P | 10 | 6 | B | N/A | N/A | N/A | VU2017-000058 | Sistema 5 - Norma UNIT-ISO/IEC 17067:2013 | Control anual por Sistema 5 | MGI S.A.
Interruptores automáticos para sobrecorrientes | CHINT | NB1-63 | Interruptor termomagnético | 415 | 3P | 10 | 6 | C | N/A | N/A | N/A | VU2017-000058 | Sistema 5 - Norma UNIT-ISO/IEC 17067:2013 | Control anual por Sistema 5 | MGI S.A.
Interruptores automáticos para sobrecorrientes | CHINT | NB1-63H | Interruptor termomagnético | 415 | 3P | 10 | 10 | C | N/A | N/A | N/A | VU2017-000058 | Sistema 5 - Norma UNIT-ISO/IEC 17067:2013 | Control anual por Sistema 5 | MGI S.A.
Interruptores automáticos para sobrecorrientes | CHINT | NB7 | Interruptor termomagnético | 415 | 3P | 10 | 6 | C | N/A | N/A | N/A | VU2017-000058 | Sistema 5 - Norma UNIT-ISO/IEC 17067:2013 | Control anual por Sistema 5 | MGI S.A.
Interruptores automáticos para sobrecorrientes | CHINT | NB1-63 | Interruptor termomagnético | 415 | 3P | 10 | 6 | D | N/A | N/A | N/A | VU2017-000058 | Sistema 5 - Norma UNIT-ISO/IEC 17067:2013 | Control anual por Sistema 5 | MGI S.A.
Interruptores automáticos para sobrecorrientes | CHINT | NB1-63H | Interruptor termomagnético | 415 | 3P | 10 | 10 | D | N/A | N/A | N/A | VU2017-000058 | Sistema 5 - Norma UNIT-ISO/IEC 17067:2013 | Control anual por Sistema 5 | MGI S.A.
Interruptores automáticos para sobrecorrientes | CHINT | NB7 | Interruptor termomagnético | 415 | 3P | 10 | 4,5 | D | N/A | N/A | N/A | VU2017-000058 | Sistema 5 - Norma UNIT-ISO/IEC 17067:2013 | Control anual por Sistema 5 | MGI S.A.
Interruptores automáticos para sobrecorrientes | CHINT | NB1-63 | Interruptor termomagnético | 415 | 3P | 13 | 6 | B | N/A | N/A | N/A | VU2017-000058 | Sistema 5 - Norma UNIT-ISO/IEC 17067:2013 | Control anual por Sistema 5 | MGI S.A.
Interruptores automáticos para sobrecorrientes | CHINT | NB1-63H | Interruptor termomagnético | 415 | 3P | 13 | 10 | B | N/A | N/A | N/A | VU2017-000058 | Sistema 5 - Norma UNIT-ISO/IEC 17067:2013 | Control anual por Sistema 5 | MGI S.A.
Interruptores automáticos para sobrecorrientes | CHINT | NB1-63 | Interruptor termomagnético | 415 | 3P | 13 | 6 | C | N/A | N/A | N/A | VU2017-000058 | Sistema 5 - Norma UNIT-ISO/IEC 17067:2013 | Control anual por Sistema 5 | MGI S.A.
Interruptores automáticos para sobrecorrientes | CHINT | NB1-63H | Interruptor termomagnético | 415 | 3P | 13 | 10 | C | N/A | N/A | N/A | VU2017-000058 | Sistema 5 - Norma UNIT-ISO/IEC 17067:2013 | Control anual por Sistema 5 | MGI S.A.
Interruptores automáticos para sobrecorrientes | CHINT | NB1-63 | Interruptor termomagnético | 415 | 3P | 13 | 6 | D | N/A | N/A | N/A | VU2017-000058 | Sistema 5 - Norma UNIT-ISO/IEC 17067:2013 | Control anual por Sistema 5 | MGI S.A.
Interruptores automáticos para sobrecorrientes | CHINT | NB1-63H | Interruptor termomagnético | 415 | 3P | 13 | 10 | D | N/A | N/A | N/A | VU2017-000058 | Sistema 5 - Norma UNIT-ISO/IEC 17067:2013 | Control anual por Sistema 5 | MGI S.A.
Interruptores automáticos para sobrecorrientes | CHINT | NB1-63 | Interruptor termomagnético | 415 | 3P | 16 | 6 | B | N/A | N/A | N/A | VU2017-000058 | Sistema 5 - Norma UNIT-ISO/IEC 17067:2013 | Control anual por Sistema 5 | MGI S.A.
Interruptores automáticos para sobrecorrientes | CHINT | NB1-63H | Interruptor termomagnético | 415 | 3P | 16 | 10 | B | N/A | N/A | N/A | VU2017-000058 | Sistema 5 - Norma UNIT-ISO/IEC 17067:2013 | Control anual por Sistema 5 | MGI S.A.
Interruptores automáticos para sobrecorrientes | CHINT | NB7 | Interruptor termomagnético | 415 | 3P | 16 | 6 | B | N/A | N/A | N/A | VU2017-000058 | Sistema 5 - Norma UNIT-ISO/IEC 17067:2013 | Control anual por Sistema 5 | MGI S.A.
Interruptores automáticos para sobrecorrientes | CHINT | NB1-63 | Interruptor termomagnético | 415 | 3P | 16 | 6 | C | N/A | N/A | N/A | VU2017-000058 | Sistema 5 - Norma UNIT-ISO/IEC 17067:2013 | Control anual por Sistema 5 | MGI S.A.
Interruptores automáticos para sobrecorrientes | CHINT | NB1-63H | Interruptor termomagnético | 415 | 3P | 16 | 10 | C | N/A | N/A | N/A | VU2017-000058 | Sistema 5 - Norma UNIT-ISO/IEC 17067:2013 | Control anual por Sistema 5 | MGI S.A.
Interruptores automáticos para sobrecorrientes | CHINT | NB7 | Interruptor termomagnético | 415 | 3P | 16 | 6 | C | N/A | N/A | N/A | VU2017-000058 | Sistema 5 - Norma UNIT-ISO/IEC 17067:2013 | Control anual por Sistema 5 | MGI S.A.
Interruptores automáticos para sobrecorrientes | CHINT | NB1-63 | Interruptor termomagnético | 415 | 3P | 16 | 6 | D | N/A | N/A | N/A | VU2017-000058 | Sistema 5 - Norma UNIT-ISO/IEC 17067:2013 | Control anual por Sistema 5 | MGI S.A.
Interruptores automáticos para sobrecorrientes | CHINT | NB1-63H | Interruptor termomagnético | 415 | 3P | 16 | 10 | D | N/A | N/A | N/A | VU2017-000058 | Sistema 5 - Norma UNIT-ISO/IEC 17067:2013 | Control anual por Sistema 5 | MGI S.A.
Interruptores automáticos para sobrecorrientes | CHINT | NB7 | Interruptor termomagnético | 415 | 3P | 16 | 4,5 | D | N/A | N/A | N/A | VU2017-000058 | Sistema 5 - Norma UNIT-ISO/IEC 17067:2013 | Control anual por Sistema 5 | MGI S.A.
Interruptores automáticos para sobrecorrientes | CHINT | NB1-63 | Interruptor termomagnético | 415 | 3P | 20 | 6 | B | N/A | N/A | N/A | VU2017-000058 | Sistema 5 - Norma UNIT-ISO/IEC 17067:2013 | Control anual por Sistema 5 | MGI S.A.
Interruptores automáticos para sobrecorrientes | CHINT | NB1-63H | Interruptor termomagnético | 415 | 3P | 20 | 10 | B | N/A | N/A | N/A | VU2017-000058 | Sistema 5 - Norma UNIT-ISO/IEC 17067:2013 | Control anual por Sistema 5 | MGI S.A.
Interruptores automáticos para sobrecorrientes | CHINT | NB7 | Interruptor termomagnético | 415 | 3P | 20 | 6 | B | N/A | N/A | N/A | VU2017-000058 | Sistema 5 - Norma UNIT-ISO/IEC 17067:2013 | Control anual por Sistema 5 | MGI S.A.
Interruptores automáticos para sobrecorrientes | CHINT | NB1-63 | Interruptor termomagnético | 415 | 3P | 20 | 6 | C | N/A | N/A | N/A | VU2017-000058 | Sistema 5 - Norma UNIT-ISO/IEC 17067:2013 | Control anual por Sistema 5 | MGI S.A.
Interruptores automáticos para sobrecorrientes | CHINT | NB1-63H | Interruptor termomagnético | 415 | 3P | 20 | 10 | C | N/A | N/A | N/A | VU2017-000058 | Sistema 5 - Norma UNIT-ISO/IEC 17067:2013 | Control anual por Sistema 5 | MGI S.A.
Interruptores automáticos para sobrecorrientes | CHINT | NB7 | Interruptor termomagnético | 415 | 3P | 20 | 6 | C | N/A | N/A | N/A | VU2017-000058 | Sistema 5 - Norma UNIT-ISO/IEC 17067:2013 | Control anual por Sistema 5 | MGI S.A.
Interruptores automáticos para sobrecorrientes | CHINT | NB1-63 | Interruptor termomagnético | 415 | 3P | 20 | 6 | D | N/A | N/A | N/A | VU2017-000058 | Sistema 5 - Norma UNIT-ISO/IEC 17067:2013 | Control anual por Sistema 5 | MGI S.A.
Interruptores automáticos para sobrecorrientes | CHINT | NB1-63H | Interruptor termomagnético | 415 | 3P | 20 | 10 | D | N/A | N/A | N/A | VU2017-000058 | Sistema 5 - Norma UNIT-ISO/IEC 17067:2013 | Control anual por Sistema 5 | MGI S.A.
Interruptores automáticos para sobrecorrientes | CHINT | NB7 | Interruptor termomagnético | 415 | 3P | 20 | 4,5 | D | N/A | N/A | N/A | VU2017-000058 | Sistema 5 - Norma UNIT-ISO/IEC 17067:2013 | Control anual por Sistema 5 | MGI S.A.
Interruptores automáticos para sobrecorrientes | CHINT | NB1-63 | Interruptor termomagnético | 415 | 3P | 25 | 6 | B | N/A | N/A | N/A | VU2017-000058 | Sistema 5 - Norma UNIT-ISO/IEC 17067:2013 | Control anual por Sistema 5 | MGI S.A.
Interruptores automáticos para sobrecorrientes | CHINT | NB1-63H | Interruptor termomagnético | 415 | 3P | 25 | 10 | B | N/A | N/A | N/A | VU2017-000058 | Sistema 5 - Norma UNIT-ISO/IEC 17067:2013 | Control anual por Sistema 5 | MGI S.A.
Interruptores automáticos para sobrecorrientes | CHINT | NB7 | Interruptor termomagnético | 415 | 3P | 25 | 6 | B | N/A | N/A | N/A | VU2017-000058 | Sistema 5 - Norma UNIT-ISO/IEC 17067:2013 | Control anual por Sistema 5 | MGI S.A.
Interruptores automáticos para sobrecorrientes | CHINT | NB1-63 | Interruptor termomagnético | 415 | 3P | 25 | 6 | C | N/A | N/A | N/A | VU2017-000058 | Sistema 5 - Norma UNIT-ISO/IEC 17067:2013 | Control anual por Sistema 5 | MGI S.A.
Interruptores automáticos para sobrecorrientes | CHINT | NB1-63H | Interruptor termomagnético | 415 | 3P | 25 | 10 | C | N/A | N/A | N/A | VU2017-000058 | Sistema 5 - Norma UNIT-ISO/IEC 17067:2013 | Control anual por Sistema 5 | MGI S.A.
Interruptores automáticos para sobrecorrientes | CHINT | NB7 | Interruptor termomagnético | 415 | 3P | 25 | 6 | C | N/A | N/A | N/A | VU2017-000058 | Sistema 5 - Norma UNIT-ISO/IEC 17067:2013 | Control anual por Sistema 5 | MGI S.A.
Interruptores automáticos para sobrecorrientes | CHINT | NB1-63 | Interruptor termomagnético | 415 | 3P | 25 | 6 | D | N/A | N/A | N/A | VU2017-000058 | Sistema 5 - Norma UNIT-ISO/IEC 17067:2013 | Control anual por Sistema 5 | MGI S.A.
Interruptores automáticos para sobrecorrientes | CHINT | NB1-63H | Interruptor termomagnético | 415 | 3P | 25 | 10 | D | N/A | N/A | N/A | VU2017-000058 | Sistema 5 - Norma UNIT-ISO/IEC 17067:2013 | Control anual por Sistema 5 | MGI S.A.
Interruptores automáticos para sobrecorrientes | CHINT | NB7 | Interruptor termomagnético | 415 | 3P | 25 | 4,5 | D | N/A | N/A | N/A | VU2017-000058 | Sistema 5 - Norma UNIT-ISO/IEC 17067:2013 | Control anual por Sistema 5 | MGI S.A.
Interruptores automáticos para sobrecorrientes | CHINT | NB1-63 | Interruptor termomagnético | 415 | 3P | 32 | 6 | B | N/A | N/A | N/A | VU2017-000058 | Sistema 5 - Norma UNIT-ISO/IEC 17067:2013 | Control anual por Sistema 5 | MGI S.A.
Interruptores automáticos para sobrecorrientes | CHINT | NB1-63H | Interruptor termomagnético | 415 | 3P | 32 | 10 | B | N/A | N/A | N/A | VU2017-000058 | Sistema 5 - Norma UNIT-ISO/IEC 17067:2013 | Control anual por Sistema 5 | MGI S.A.
Interruptores automáticos para sobrecorrientes | CHINT | NB1-63 | Interruptor termomagnético | 415 | 3P | 32 | 6 | C | N/A | N/A | N/A | VU2017-000058 | Sistema 5 - Norma UNIT-ISO/IEC 17067:2013 | Control anual por Sistema 5 | MGI S.A.
Interruptores automáticos para sobrecorrientes | CHINT | NB1-63H | Interruptor termomagnético | 415 | 3P | 32 | 10 | C | N/A | N/A | N/A | VU2017-000058 | Sistema 5 - Norma UNIT-ISO/IEC 17067:2013 | Control anual por Sistema 5 | MGI S.A.
Interruptores automáticos para sobrecorrientes | CHINT | NB1-63 | Interruptor termomagnético | 415 | 3P | 32 | 6 | D | N/A | N/A | N/A | VU2017-000058 | Sistema 5 - Norma UNIT-ISO/IEC 17067:2013 | Control anual por Sistema 5 | MGI S.A.
Interruptores automáticos para sobrecorrientes | CHINT | NB1-63H | Interruptor termomagnético | 415 | 3P | 32 | 10 | D | N/A | N/A | N/A | VU2017-000058 | Sistema 5 - Norma UNIT-ISO/IEC 17067:2013 | Control anual por Sistema 5 | MGI S.A.
Interruptores automáticos para sobrecorrientes | CHINT | NB1-63 | Interruptor termomagnético | 415 | 3P | 40 | 6 | B | N/A | N/A | N/A | VU2017-000058 | Sistema 5 - Norma UNIT-ISO/IEC 17067:2013 | Control anual por Sistema 5 | MGI S.A.
Interruptores automáticos para sobrecorrientes | CHINT | NB1-63H | Interruptor termomagnético | 415 | 3P | 40 | 10 | B | N/A | N/A | N/A | VU2017-000058 | Sistema 5 - Norma UNIT-ISO/IEC 17067:2013 | Control anual por Sistema 5 | MGI S.A.
Interruptores automáticos para sobrecorrientes | CHINT | NB7 | Interruptor termomagnético | 415 | 3P | 40 | 6 | B | N/A | N/A | N/A | VU2017-000058 | Sistema 5 - Norma UNIT-ISO/IEC 17067:2013 | Control anual por Sistema 5 | MGI S.A.
Interruptores automáticos para sobrecorrientes | CHINT | NB1-63 | Interruptor termomagnético | 415 | 3P | 40 | 6 | C | N/A | N/A | N/A | VU2017-000058 | Sistema 5 - Norma UNIT-ISO/IEC 17067:2013 | Control anual por Sistema 5 | MGI S.A.
Interruptores automáticos para sobrecorrientes | CHINT | NB1-63H | Interruptor termomagnético | 415 | 3P | 40 | 10 | C | N/A | N/A | N/A | VU2017-000058 | Sistema 5 - Norma UNIT-ISO/IEC 17067:2013 | Control anual por Sistema 5 | MGI S.A.
Interruptores automáticos para sobrecorrientes | CHINT | NB7 | Interruptor termomagnético | 415 | 3P | 40 | 6 | C | N/A | N/A | N/A | VU2017-000058 | Sistema 5 - Norma UNIT-ISO/IEC 17067:2013 | Control anual por Sistema 5 | MGI S.A.
Interruptores automáticos para sobrecorrientes | CHINT | NB1-63 | Interruptor termomagnético | 415 | 3P | 40 | 6 | D | N/A | N/A | N/A | VU2017-000058 | Sistema 5 - Norma UNIT-ISO/IEC 17067:2013 | Control anual por Sistema 5 | MGI S.A.
Interruptores automáticos para sobrecorrientes | CHINT | NB1-63H | Interruptor termomagnético | 415 | 3P | 40 | 10 | D | N/A | N/A | N/A | VU2017-000058 | Sistema 5 - Norma UNIT-ISO/IEC 17067:2013 | Control anual por Sistema 5 | MGI S.A.
Interruptores automáticos para sobrecorrientes | CHINT | NB7 | Interruptor termomagnético | 415 | 3P | 40 | 4,5 | D | N/A | N/A | N/A | VU2017-000058 | Sistema 5 - Norma UNIT-ISO/IEC 17067:2013 | Control anual por Sistema 5 | MGI S.A.
Interruptores automáticos para sobrecorrientes | CHINT | NB1-63 | Interruptor termomagnético | 415 | 3P | 50 | 6 | B | N/A | N/A | N/A | VU2017-000058 | Sistema 5 - Norma UNIT-ISO/IEC 17067:2013 | Control anual por Sistema 5 | MGI S.A.
Interruptores automáticos para sobrecorrientes | CHINT | NB1-63H | Interruptor termomagnético | 415 | 3P | 50 | 10 | B | N/A | N/A | N/A | VU2017-000058 | Sistema 5 - Norma UNIT-ISO/IEC 17067:2013 | Control anual por Sistema 5 | MGI S.A.
Interruptores automáticos para sobrecorrientes | CHINT | NB7 | Interruptor termomagnético | 415 | 3P | 50 | 4,5 | B | N/A | N/A | N/A | VU2017-000058 | Sistema 5 - Norma UNIT-ISO/IEC 17067:2013 | Control anual por Sistema 5 | MGI S.A.
Interruptores automáticos para sobrecorrientes | CHINT | NB1-63 | Interruptor termomagnético | 415 | 3P | 50 | 6 | C | N/A | N/A | N/A | VU2017-000058 | Sistema 5 - Norma UNIT-ISO/IEC 17067:2013 | Control anual por Sistema 5 | MGI S.A.
Interruptores automáticos para sobrecorrientes | CHINT | NB1-63H | Interruptor termomagnético | 415 | 3P | 50 | 10 | C | N/A | N/A | N/A | VU2017-000058 | Sistema 5 - Norma UNIT-ISO/IEC 17067:2013 | Control anual por Sistema 5 | MGI S.A.
Interruptores automáticos para sobrecorrientes | CHINT | NB7 | Interruptor termomagnético | 415 | 3P | 50 | 4,5 | C | N/A | N/A | N/A | VU2017-000058 | Sistema 5 - Norma UNIT-ISO/IEC 17067:2013 | Control anual por Sistema 5 | MGI S.A.
Interruptores automáticos para sobrecorrientes | CHINT | NB1-63 | Interruptor termomagnético | 415 | 3P | 50 | 6 | D | N/A | N/A | N/A | VU2017-000058 | Sistema 5 - Norma UNIT-ISO/IEC 17067:2013 | Control anual por Sistema 5 | MGI S.A.
Interruptores automáticos para sobrecorrientes | CHINT | NB1-63H | Interruptor termomagnético | 415 | 3P | 50 | 10 | D | N/A | N/A | N/A | VU2017-000058 | Sistema 5 - Norma UNIT-ISO/IEC 17067:2013 | Control anual por Sistema 5 | MGI S.A.
Interruptores automáticos para sobrecorrientes | CHINT | NB7 | Interruptor termomagnético | 415 | 3P | 50 | 4,5 | D | N/A | N/A | N/A | VU2017-000058 | Sistema 5 - Norma UNIT-ISO/IEC 17067:2013 | Control anual por Sistema 5 | MGI S.A.
Interruptores automáticos para sobrecorrientes | CHINT | NB1-63 | Interruptor termomagnético | 415 | 3P | 63 | 6 | B | N/A | N/A | N/A | VU2017-000058 | Sistema 5 - Norma UNIT-ISO/IEC 17067:2013 | Control anual por Sistema 5 | MGI S.A.
Interruptores automáticos para sobrecorrientes | CHINT | NB1-63H | Interruptor termomagnético | 415 | 3P | 63 | 10 | B | N/A | N/A | N/A | VU2017-000058 | Sistema 5 - Norma UNIT-ISO/IEC 17067:2013 | Control anual por Sistema 5 | MGI S.A.
Interruptores automáticos para sobrecorrientes | CHINT | NB7 | Interruptor termomagnético | 415 | 3P | 63 | 4,5 | B | N/A | N/A | N/A | VU2017-000058 | Sistema 5 - Norma UNIT-ISO/IEC 17067:2013 | Control anual por Sistema 5 | MGI S.A.
Interruptores automáticos para sobrecorrientes | CHINT | NB1-63 | Interruptor termomagnético | 415 | 3P | 63 | 6 | C | N/A | N/A | N/A | VU2017-000058 | Sistema 5 - Norma UNIT-ISO/IEC 17067:2013 | Control anual por Sistema 5 | MGI S.A.
Interruptores automáticos para sobrecorrientes | CHINT | NB1-63H | Interruptor termomagnético | 415 | 3P | 63 | 10 | C | N/A | N/A | N/A | VU2017-000058 | Sistema 5 - Norma UNIT-ISO/IEC 17067:2013 | Control anual por Sistema 5 | MGI S.A.
Interruptores automáticos para sobrecorrientes | CHINT | NB7 | Interruptor termomagnético | 415 | 3P | 63 | 4,5 | C | N/A | N/A | N/A | VU2017-000058 | Sistema 5 - Norma UNIT-ISO/IEC 17067:2013 | Control anual por Sistema 5 | MGI S.A.
Interruptores automáticos para sobrecorrientes | CHINT | NB1-63 | Interruptor termomagnético | 415 | 3P | 63 | 6 | D | N/A | N/A | N/A | VU2017-000058 | Sistema 5 - Norma UNIT-ISO/IEC 17067:2013 | Control anual por Sistema 5 | MGI S.A.
Interruptores automáticos para sobrecorrientes | CHINT | NB1-63H | Interruptor termomagnético | 415 | 3P | 63 | 10 | D | N/A | N/A | N/A | VU2017-000058 | Sistema 5 - Norma UNIT-ISO/IEC 17067:2013 | Control anual por Sistema 5 | MGI S.A.
Interruptores automáticos para sobrecorrientes | CHINT | NB7 | Interruptor termomagnético | 415 | 3P | 63 | 4,5 | D | N/A | N/A | N/A | VU2017-000058 | Sistema 5 - Norma UNIT-ISO/IEC 17067:2013 | Control anual por Sistema 5 | MGI S.A.
Interruptores automáticos para sobrecorrientes | CHINT | NB1-63 | Interruptor termomagnético | 415 | 3P+N | 1 | 6 | B | N/A | N/A | N/A | VU2017-000058 | Sistema 5 - Norma UNIT-ISO/IEC 17067:2013 | Control anual por Sistema 5 | MGI S.A.
Interruptores automáticos para sobrecorrientes | CHINT | NB1-63H | Interruptor termomagnético | 415 | 3P+N | 1 | 10 | B | N/A | N/A | N/A | VU2017-000058 | Sistema 5 - Norma UNIT-ISO/IEC 17067:2013 | Control anual por Sistema 5 | MGI S.A.
Interruptores automáticos para sobrecorrientes | CHINT | NB1-63 | Interruptor termomagnético | 415 | 3P+N | 1 | 6 | C | N/A | N/A | N/A | VU2017-000058 | Sistema 5 - Norma UNIT-ISO/IEC 17067:2013 | Control anual por Sistema 5 | MGI S.A.
Interruptores automáticos para sobrecorrientes | CHINT | NB1-63H | Interruptor termomagnético | 415 | 3P+N | 1 | 10 | C | N/A | N/A | N/A | VU2017-000058 | Sistema 5 - Norma UNIT-ISO/IEC 17067:2013 | Control anual por Sistema 5 | MGI S.A.
Interruptores automáticos para sobrecorrientes | CHINT | NB1-63 | Interruptor termomagnético | 415 | 3P+N | 1 | 6 | D | N/A | N/A | N/A | VU2017-000058 | Sistema 5 - Norma UNIT-ISO/IEC 17067:2013 | Control anual por Sistema 5 | MGI S.A.
Interruptores automáticos para sobrecorrientes | CHINT | NB1-63H | Interruptor termomagnético | 415 | 3P+N | 1 | 10 | D | N/A | N/A | N/A | VU2017-000058 | Sistema 5 - Norma UNIT-ISO/IEC 17067:2013 | Control anual por Sistema 5 | MGI S.A.
Interruptores automáticos para sobrecorrientes | CHINT | NB1-63 | Interruptor termomagnético | 415 | 3P+N | 2 | 6 | B | N/A | N/A | N/A | VU2017-000058 | Sistema 5 - Norma UNIT-ISO/IEC 17067:2013 | Control anual por Sistema 5 | MGI S.A.
Interruptores automáticos para sobrecorrientes | CHINT | NB1-63H | Interruptor termomagnético | 415 | 3P+N | 2 | 10 | B | N/A | N/A | N/A | VU2017-000058 | Sistema 5 - Norma UNIT-ISO/IEC 17067:2013 | Control anual por Sistema 5 | MGI S.A.
Interruptores automáticos para sobrecorrientes | CHINT | NB1-63 | Interruptor termomagnético | 415 | 3P+N | 2 | 6 | C | N/A | N/A | N/A | VU2017-000058 | Sistema 5 - Norma UNIT-ISO/IEC 17067:2013 | Control anual por Sistema 5 | MGI S.A.
Interruptores automáticos para sobrecorrientes | CHINT | NB1-63H | Interruptor termomagnético | 415 | 3P+N | 2 | 10 | C | N/A | N/A | N/A | VU2017-000058 | Sistema 5 - Norma UNIT-ISO/IEC 17067:2013 | Control anual por Sistema 5 | MGI S.A.
Interruptores automáticos para sobrecorrientes | CHINT | NB1-63 | Interruptor termomagnético | 415 | 3P+N | 2 | 6 | D | N/A | N/A | N/A | VU2017-000058 | Sistema 5 - Norma UNIT-ISO/IEC 17067:2013 | Control anual por Sistema 5 | MGI S.A.
Interruptores automáticos para sobrecorrientes | CHINT | NB1-63H | Interruptor termomagnético | 415 | 3P+N | 2 | 10 | D | N/A | N/A | N/A | VU2017-000058 | Sistema 5 - Norma UNIT-ISO/IEC 17067:2013 | Control anual por Sistema 5 | MGI S.A.
Interruptores automáticos para sobrecorrientes | CHINT | NB1-63 | Interruptor termomagnético | 415 | 3P+N | 3 | 6 | B | N/A | N/A | N/A | VU2017-000058 | Sistema 5 - Norma UNIT-ISO/IEC 17067:2013 | Control anual por Sistema 5 | MGI S.A.
Interruptores automáticos para sobrecorrientes | CHINT | NB1-63H | Interruptor termomagnético | 415 | 3P+N | 3 | 10 | B | N/A | N/A | N/A | VU2017-000058 | Sistema 5 - Norma UNIT-ISO/IEC 17067:2013 | Control anual por Sistema 5 | MGI S.A.
Interruptores automáticos para sobrecorrientes | CHINT | NB1-63 | Interruptor termomagnético | 415 | 3P+N | 3 | 6 | C | N/A | N/A | N/A | VU2017-000058 | Sistema 5 - Norma UNIT-ISO/IEC 17067:2013 | Control anual por Sistema 5 | MGI S.A.
Interruptores automáticos para sobrecorrientes | CHINT | NB1-63H | Interruptor termomagnético | 415 | 3P+N | 3 | 10 | C | N/A | N/A | N/A | VU2017-000058 | Sistema 5 - Norma UNIT-ISO/IEC 17067:2013 | Control anual por Sistema 5 | MGI S.A.
Interruptores automáticos para sobrecorrientes | CHINT | NB1-63 | Interruptor termomagnético | 415 | 3P+N | 3 | 6 | D | N/A | N/A | N/A | VU2017-000058 | Sistema 5 - Norma UNIT-ISO/IEC 17067:2013 | Control anual por Sistema 5 | MGI S.A.
Interruptores automáticos para sobrecorrientes | CHINT | NB1-63H | Interruptor termomagnético | 415 | 3P+N | 3 | 10 | D | N/A | N/A | N/A | VU2017-000058 | Sistema 5 - Norma UNIT-ISO/IEC 17067:2013 | Control anual por Sistema 5 | MGI S.A.
Interruptores automáticos para sobrecorrientes | CHINT | NB1-63 | Interruptor termomagnético | 415 | 3P+N | 4 | 6 | B | N/A | N/A | N/A | VU2017-000058 | Sistema 5 - Norma UNIT-ISO/IEC 17067:2013 | Control anual por Sistema 5 | MGI S.A.
Interruptores automáticos para sobrecorrientes | CHINT | NB1-63H | Interruptor termomagnético | 415 | 3P+N | 4 | 10 | B | N/A | N/A | N/A | VU2017-000058 | Sistema 5 - Norma UNIT-ISO/IEC 17067:2013 | Control anual por Sistema 5 | MGI S.A.
Interruptores automáticos para sobrecorrientes | CHINT | NB1-63 | Interruptor termomagnético | 415 | 3P+N | 4 | 6 | C | N/A | N/A | N/A | VU2017-000058 | Sistema 5 - Norma UNIT-ISO/IEC 17067:2013 | Control anual por Sistema 5 | MGI S.A.
Interruptores automáticos para sobrecorrientes | CHINT | NB1-63H | Interruptor termomagnético | 415 | 3P+N | 4 | 10 | C | N/A | N/A | N/A | VU2017-000058 | Sistema 5 - Norma UNIT-ISO/IEC 17067:2013 | Control anual por Sistema 5 | MGI S.A.
Interruptores automáticos para sobrecorrientes | CHINT | NB1-63 | Interruptor termomagnético | 415 | 3P+N | 4 | 6 | D | N/A | N/A | N/A | VU2017-000058 | Sistema 5 - Norma UNIT-ISO/IEC 17067:2013 | Control anual por Sistema 5 | MGI S.A.
Interruptores automáticos para sobrecorrientes | CHINT | NB1-63H | Interruptor termomagnético | 415 | 3P+N | 4 | 10 | D | N/A | N/A | N/A | VU2017-000058 | Sistema 5 - Norma UNIT-ISO/IEC 17067:2013 | Control anual por Sistema 5 | MGI S.A.
Interruptores automáticos para sobrecorrientes | CHINT | NB1-63 | Interruptor termomagnético | 415 | 3P+N | 5 | 6 | B | N/A | N/A | N/A | VU2017-000058 | Sistema 5 - Norma UNIT-ISO/IEC 17067:2013 | Control anual por Sistema 5 | MGI S.A.
Interruptores automáticos para sobrecorrientes | CHINT | NB1-63H | Interruptor termomagnético | 415 | 3P+N | 5 | 10 | B | N/A | N/A | N/A | VU2017-000058 | Sistema 5 - Norma UNIT-ISO/IEC 17067:2013 | Control anual por Sistema 5 | MGI S.A.
Interruptores automáticos para sobrecorrientes | CHINT | NB1-63 | Interruptor termomagnético | 415 | 3P+N | 5 | 6 | C | N/A | N/A | N/A | VU2017-000058 | Sistema 5 - Norma UNIT-ISO/IEC 17067:2013 | Control anual por Sistema 5 | MGI S.A.
Interruptores automáticos para sobrecorrientes | CHINT | NB1-63H | Interruptor termomagnético | 415 | 3P+N | 5 | 10 | C | N/A | N/A | N/A | VU2017-000058 | Sistema 5 - Norma UNIT-ISO/IEC 17067:2013 | Control anual por Sistema 5 | MGI S.A.
Interruptores automáticos para sobrecorrientes | CHINT | NB1-63 | Interruptor termomagnético | 415 | 3P+N | 5 | 6 | D | N/A | N/A | N/A | VU2017-000058 | Sistema 5 - Norma UNIT-ISO/IEC 17067:2013 | Control anual por Sistema 5 | MGI S.A.
Interruptores automáticos para sobrecorrientes | CHINT | NB1-63H | Interruptor termomagnético | 415 | 3P+N | 5 | 10 | D | N/A | N/A | N/A | VU2017-000058 | Sistema 5 - Norma UNIT-ISO/IEC 17067:2013 | Control anual por Sistema 5 | MGI S.A.
Interruptores automáticos para sobrecorrientes | CHINT | NB1-63 | Interruptor termomagnético | 415 | 3P+N | 6 | 6 | B | N/A | N/A | N/A | VU2017-000058 | Sistema 5 - Norma UNIT-ISO/IEC 17067:2013 | Control anual por Sistema 5 | MGI S.A.
Interruptores automáticos para sobrecorrientes | CHINT | NB1-63H | Interruptor termomagnético | 415 | 3P+N | 6 | 10 | B | N/A | N/A | N/A | VU2017-000058 | Sistema 5 - Norma UNIT-ISO/IEC 17067:2013 | Control anual por Sistema 5 | MGI S.A.
Interruptores automáticos para sobrecorrientes | CHINT | NB1-63 | Interruptor termomagnético | 415 | 3P+N | 6 | 6 | C | N/A | N/A | N/A | VU2017-000058 | Sistema 5 - Norma UNIT-ISO/IEC 17067:2013 | Control anual por Sistema 5 | MGI S.A.
Interruptores automáticos para sobrecorrientes | CHINT | NB1-63H | Interruptor termomagnético | 415 | 3P+N | 6 | 10 | C | N/A | N/A | N/A | VU2017-000058 | Sistema 5 - Norma UNIT-ISO/IEC 17067:2013 | Control anual por Sistema 5 | MGI S.A.
Interruptores automáticos para sobrecorrientes | CHINT | NB1-63 | Interruptor termomagnético | 415 | 3P+N | 6 | 6 | D | N/A | N/A | N/A | VU2017-000058 | Sistema 5 - Norma UNIT-ISO/IEC 17067:2013 | Control anual por Sistema 5 | MGI S.A.
Interruptores automáticos para sobrecorrientes | CHINT | NB1-63H | Interruptor termomagnético | 415 | 3P+N | 6 | 10 | D | N/A | N/A | N/A | VU2017-000058 | Sistema 5 - Norma UNIT-ISO/IEC 17067:2013 | Control anual por Sistema 5 | MGI S.A.
Interruptores automáticos para sobrecorrientes | CHINT | NB1-63 | Interruptor termomagnético | 415 | 3P+N | 8 | 6 | B | N/A | N/A | N/A | VU2017-000058 | Sistema 5 - Norma UNIT-ISO/IEC 17067:2013 | Control anual por Sistema 5 | MGI S.A.
Interruptores automáticos para sobrecorrientes | CHINT | NB1-63H | Interruptor termomagnético | 415 | 3P+N | 8 | 10 | B | N/A | N/A | N/A | VU2017-000058 | Sistema 5 - Norma UNIT-ISO/IEC 17067:2013 | Control anual por Sistema 5 | MGI S.A.
Interruptores automáticos para sobrecorrientes | CHINT | NB1-63 | Interruptor termomagnético | 415 | 3P+N | 8 | 6 | C | N/A | N/A | N/A | VU2017-000058 | Sistema 5 - Norma UNIT-ISO/IEC 17067:2013 | Control anual por Sistema 5 | MGI S.A.
Interruptores automáticos para sobrecorrientes | CHINT | NB1-63H | Interruptor termomagnético | 415 | 3P+N | 8 | 10 | C | N/A | N/A | N/A | VU2017-000058 | Sistema 5 - Norma UNIT-ISO/IEC 17067:2013 | Control anual por Sistema 5 | MGI S.A.
Interruptores automáticos para sobrecorrientes | CHINT | NB1-63 | Interruptor termomagnético | 415 | 3P+N | 8 | 6 | D | N/A | N/A | N/A | VU2017-000058 | Sistema 5 - Norma UNIT-ISO/IEC 17067:2013 | Control anual por Sistema 5 | MGI S.A.
Interruptores automáticos para sobrecorrientes | CHINT | NB1-63H | Interruptor termomagnético | 415 | 3P+N | 8 | 10 | D | N/A | N/A | N/A | VU2017-000058 | Sistema 5 - Norma UNIT-ISO/IEC 17067:2013 | Control anual por Sistema 5 | MGI S.A.
Interruptores automáticos para sobrecorrientes | CHINT | NB1-63 | Interruptor termomagnético | 415 | 3P+N | 10 | 6 | B | N/A | N/A | N/A | VU2017-000058 | Sistema 5 - Norma UNIT-ISO/IEC 17067:2013 | Control anual por Sistema 5 | MGI S.A.
Interruptores automáticos para sobrecorrientes | CHINT | NB1-63H | Interruptor termomagnético | 415 | 3P+N | 10 | 10 | B | N/A | N/A | N/A | VU2017-000058 | Sistema 5 - Norma UNIT-ISO/IEC 17067:2013 | Control anual por Sistema 5 | MGI S.A.
Interruptores automáticos para sobrecorrientes | CHINT | NB1-63 | Interruptor termomagnético | 415 | 3P+N | 10 | 6 | C | N/A | N/A | N/A | VU2017-000058 | Sistema 5 - Norma UNIT-ISO/IEC 17067:2013 | Control anual por Sistema 5 | MGI S.A.
Interruptores automáticos para sobrecorrientes | CHINT | NB1-63H | Interruptor termomagnético | 415 | 3P+N | 10 | 10 | C | N/A | N/A | N/A | VU2017-000058 | Sistema 5 - Norma UNIT-ISO/IEC 17067:2013 | Control anual por Sistema 5 | MGI S.A.
Interruptores automáticos para sobrecorrientes | CHINT | NB1-63 | Interruptor termomagnético | 415 | 3P+N | 10 | 6 | D | N/A | N/A | N/A | VU2017-000058 | Sistema 5 - Norma UNIT-ISO/IEC 17067:2013 | Control anual por Sistema 5 | MGI S.A.
Interruptores automáticos para sobrecorrientes | CHINT | NB1-63H | Interruptor termomagnético | 415 | 3P+N | 10 | 10 | D | N/A | N/A | N/A | VU2017-000058 | Sistema 5 - Norma UNIT-ISO/IEC 17067:2013 | Control anual por Sistema 5 | MGI S.A.
Interruptores automáticos para sobrecorrientes | CHINT | NB1-63 | Interruptor termomagnético | 415 | 3P+N | 13 | 6 | B | N/A | N/A | N/A | VU2017-000058 | Sistema 5 - Norma UNIT-ISO/IEC 17067:2013 | Control anual por Sistema 5 | MGI S.A.
Interruptores automáticos para sobrecorrientes | CHINT | NB1-63H | Interruptor termomagnético | 415 | 3P+N | 13 | 10 | B | N/A | N/A | N/A | VU2017-000058 | Sistema 5 - Norma UNIT-ISO/IEC 17067:2013 | Control anual por Sistema 5 | MGI S.A.
Interruptores automáticos para sobrecorrientes | CHINT | NB1-63 | Interruptor termomagnético | 415 | 3P+N | 13 | 6 | C | N/A | N/A | N/A | VU2017-000058 | Sistema 5 - Norma UNIT-ISO/IEC 17067:2013 | Control anual por Sistema 5 | MGI S.A.
Interruptores automáticos para sobrecorrientes | CHINT | NB1-63H | Interruptor termomagnético | 415 | 3P+N | 13 | 10 | C | N/A | N/A | N/A | VU2017-000058 | Sistema 5 - Norma UNIT-ISO/IEC 17067:2013 | Control anual por Sistema 5 | MGI S.A.
Interruptores automáticos para sobrecorrientes | CHINT | NB1-63 | Interruptor termomagnético | 415 | 3P+N | 13 | 6 | D | N/A | N/A | N/A | VU2017-000058 | Sistema 5 - Norma UNIT-ISO/IEC 17067:2013 | Control anual por Sistema 5 | MGI S.A.
Interruptores automáticos para sobrecorrientes | CHINT | NB1-63H | Interruptor termomagnético | 415 | 3P+N | 13 | 10 | D | N/A | N/A | N/A | VU2017-000058 | Sistema 5 - Norma UNIT-ISO/IEC 17067:2013 | Control anual por Sistema 5 | MGI S.A.
Interruptores automáticos para sobrecorrientes | CHINT | NB1-63 | Interruptor termomagnético | 415 | 3P+N | 16 | 6 | B | N/A | N/A | N/A | VU2017-000058 | Sistema 5 - Norma UNIT-ISO/IEC 17067:2013 | Control anual por Sistema 5 | MGI S.A.
Interruptores automáticos para sobrecorrientes | CHINT | NB1-63H | Interruptor termomagnético | 415 | 3P+N | 16 | 10 | B | N/A | N/A | N/A | VU2017-000058 | Sistema 5 - Norma UNIT-ISO/IEC 17067:2013 | Control anual por Sistema 5 | MGI S.A.
Interruptores automáticos para sobrecorrientes | CHINT | NB1-63 | Interruptor termomagnético | 415 | 3P+N | 16 | 6 | C | N/A | N/A | N/A | VU2017-000058 | Sistema 5 - Norma UNIT-ISO/IEC 17067:2013 | Control anual por Sistema 5 | MGI S.A.
Interruptores automáticos para sobrecorrientes | CHINT | NB1-63H | Interruptor termomagnético | 415 | 3P+N | 16 | 10 | C | N/A | N/A | N/A | VU2017-000058 | Sistema 5 - Norma UNIT-ISO/IEC 17067:2013 | Control anual por Sistema 5 | MGI S.A.
Interruptores automáticos para sobrecorrientes | CHINT | NB1-63 | Interruptor termomagnético | 415 | 3P+N | 16 | 6 | D | N/A | N/A | N/A | VU2017-000058 | Sistema 5 - Norma UNIT-ISO/IEC 17067:2013 | Control anual por Sistema 5 | MGI S.A.
Interruptores automáticos para sobrecorrientes | CHINT | NB1-63H | Interruptor termomagnético | 415 | 3P+N | 16 | 10 | D | N/A | N/A | N/A | VU2017-000058 | Sistema 5 - Norma UNIT-ISO/IEC 17067:2013 | Control anual por Sistema 5 | MGI S.A.
Interruptores automáticos para sobrecorrientes | CHINT | NB1-63 | Interruptor termomagnético | 415 | 3P+N | 20 | 6 | B | N/A | N/A | N/A | VU2017-000058 | Sistema 5 - Norma UNIT-ISO/IEC 17067:2013 | Control anual por Sistema 5 | MGI S.A.
Interruptores automáticos para sobrecorrientes | CHINT | NB1-63H | Interruptor termomagnético | 415 | 3P+N | 20 | 10 | B | N/A | N/A | N/A | VU2017-000058 | Sistema 5 - Norma UNIT-ISO/IEC 17067:2013 | Control anual por Sistema 5 | MGI S.A.
Interruptores automáticos para sobrecorrientes | CHINT | NB1-63 | Interruptor termomagnético | 415 | 3P+N | 20 | 6 | C | N/A | N/A | N/A | VU2017-000058 | Sistema 5 - Norma UNIT-ISO/IEC 17067:2013 | Control anual por Sistema 5 | MGI S.A.
Interruptores automáticos para sobrecorrientes | CHINT | NB1-63H | Interruptor termomagnético | 415 | 3P+N | 20 | 10 | C | N/A | N/A | N/A | VU2017-000058 | Sistema 5 - Norma UNIT-ISO/IEC 17067:2013 | Control anual por Sistema 5 | MGI S.A.
Interruptores automáticos para sobrecorrientes | CHINT | NB1-63 | Interruptor termomagnético | 415 | 3P+N | 20 | 6 | D | N/A | N/A | N/A | VU2017-000058 | Sistema 5 - Norma UNIT-ISO/IEC 17067:2013 | Control anual por Sistema 5 | MGI S.A.
Interruptores automáticos para sobrecorrientes | CHINT | NB1-63H | Interruptor termomagnético | 415 | 3P+N | 20 | 10 | D | N/A | N/A | N/A | VU2017-000058 | Sistema 5 - Norma UNIT-ISO/IEC 17067:2013 | Control anual por Sistema 5 | MGI S.A.
Interruptores automáticos para sobrecorrientes | CHINT | NB1-63 | Interruptor termomagnético | 415 | 3P+N | 25 | 6 | B | N/A | N/A | N/A | VU2017-000058 | Sistema 5 - Norma UNIT-ISO/IEC 17067:2013 | Control anual por Sistema 5 | MGI S.A.
Interruptores automáticos para sobrecorrientes | CHINT | NB1-63H | Interruptor termomagnético | 415 | 3P+N | 25 | 10 | B | N/A | N/A | N/A | VU2017-000058 | Sistema 5 - Norma UNIT-ISO/IEC 17067:2013 | Control anual por Sistema 5 | MGI S.A.
Interruptores automáticos para sobrecorrientes | CHINT | NB1-63 | Interruptor termomagnético | 415 | 3P+N | 25 | 6 | C | N/A | N/A | N/A | VU2017-000058 | Sistema 5 - Norma UNIT-ISO/IEC 17067:2013 | Control anual por Sistema 5 | MGI S.A.
Interruptores automáticos para sobrecorrientes | CHINT | NB1-63H | Interruptor termomagnético | 415 | 3P+N | 25 | 10 | C | N/A | N/A | N/A | VU2017-000058 | Sistema 5 - Norma UNIT-ISO/IEC 17067:2013 | Control anual por Sistema 5 | MGI S.A.
Interruptores automáticos para sobrecorrientes | CHINT | NB1-63 | Interruptor termomagnético | 415 | 3P+N | 25 | 6 | D | N/A | N/A | N/A | VU2017-000058 | Sistema 5 - Norma UNIT-ISO/IEC 17067:2013 | Control anual por Sistema 5 | MGI S.A.
Interruptores automáticos para sobrecorrientes | CHINT | NB1-63H | Interruptor termomagnético | 415 | 3P+N | 25 | 10 | D | N/A | N/A | N/A | VU2017-000058 | Sistema 5 - Norma UNIT-ISO/IEC 17067:2013 | Control anual por Sistema 5 | MGI S.A.
Interruptores automáticos para sobrecorrientes | CHINT | NB1-63 | Interruptor termomagnético | 415 | 3P+N | 32 | 6 | B | N/A | N/A | N/A | VU2017-000058 | Sistema 5 - Norma UNIT-ISO/IEC 17067:2013 | Control anual por Sistema 5 | MGI S.A.
Interruptores automáticos para sobrecorrientes | CHINT | NB1-63H | Interruptor termomagnético | 415 | 3P+N | 32 | 10 | B | N/A | N/A | N/A | VU2017-000058 | Sistema 5 - Norma UNIT-ISO/IEC 17067:2013 | Control anual por Sistema 5 | MGI S.A.
Interruptores automáticos para sobrecorrientes | CHINT | NB1-63 | Interruptor termomagnético | 415 | 3P+N | 32 | 6 | C | N/A | N/A | N/A | VU2017-000058 | Sistema 5 - Norma UNIT-ISO/IEC 17067:2013 | Control anual por Sistema 5 | MGI S.A.
Interruptores automáticos para sobrecorrientes | CHINT | NB1-63H | Interruptor termomagnético | 415 | 3P+N | 32 | 10 | C | N/A | N/A | N/A | VU2017-000058 | Sistema 5 - Norma UNIT-ISO/IEC 17067:2013 | Control anual por Sistema 5 | MGI S.A.
Interruptores automáticos para sobrecorrientes | CHINT | NB1-63 | Interruptor termomagnético | 415 | 3P+N | 32 | 6 | D | N/A | N/A | N/A | VU2017-000058 | Sistema 5 - Norma UNIT-ISO/IEC 17067:2013 | Control anual por Sistema 5 | MGI S.A.
Interruptores automáticos para sobrecorrientes | CHINT | NB1-63H | Interruptor termomagnético | 415 | 3P+N | 32 | 10 | D | N/A | N/A | N/A | VU2017-000058 | Sistema 5 - Norma UNIT-ISO/IEC 17067:2013 | Control anual por Sistema 5 | MGI S.A.
Interruptores automáticos para sobrecorrientes | CHINT | NB1-63 | Interruptor termomagnético | 415 | 3P+N | 40 | 6 | B | N/A | N/A | N/A | VU2017-000058 | Sistema 5 - Norma UNIT-ISO/IEC 17067:2013 | Control anual por Sistema 5 | MGI S.A.
Interruptores automáticos para sobrecorrientes | CHINT | NB1-63H | Interruptor termomagnético | 415 | 3P+N | 40 | 10 | B | N/A | N/A | N/A | VU2017-000058 | Sistema 5 - Norma UNIT-ISO/IEC 17067:2013 | Control anual por Sistema 5 | MGI S.A.
Interruptores automáticos para sobrecorrientes | CHINT | NB1-63 | Interruptor termomagnético | 415 | 3P+N | 40 | 6 | C | N/A | N/A | N/A | VU2017-000058 | Sistema 5 - Norma UNIT-ISO/IEC 17067:2013 | Control anual por Sistema 5 | MGI S.A.
Interruptores automáticos para sobrecorrientes | CHINT | NB1-63H | Interruptor termomagnético | 415 | 3P+N | 40 | 10 | C | N/A | N/A | N/A | VU2017-000058 | Sistema 5 - Norma UNIT-ISO/IEC 17067:2013 | Control anual por Sistema 5 | MGI S.A.
Interruptores automáticos para sobrecorrientes | CHINT | NB1-63 | Interruptor termomagnético | 415 | 3P+N | 40 | 6 | D | N/A | N/A | N/A | VU2017-000058 | Sistema 5 - Norma UNIT-ISO/IEC 17067:2013 | Control anual por Sistema 5 | MGI S.A.
Interruptores automáticos para sobrecorrientes | CHINT | NB1-63H | Interruptor termomagnético | 415 | 3P+N | 40 | 10 | D | N/A | N/A | N/A | VU2017-000058 | Sistema 5 - Norma UNIT-ISO/IEC 17067:2013 | Control anual por Sistema 5 | MGI S.A.
Interruptores automáticos para sobrecorrientes | CHINT | NB1-63 | Interruptor termomagnético | 415 | 3P+N | 50 | 6 | B | N/A | N/A | N/A | VU2017-000058 | Sistema 5 - Norma UNIT-ISO/IEC 17067:2013 | Control anual por Sistema 5 | MGI S.A.
Interruptores automáticos para sobrecorrientes | CHINT | NB1-63H | Interruptor termomagnético | 415 | 3P+N | 50 | 10 | B | N/A | N/A | N/A | VU2017-000058 | Sistema 5 - Norma UNIT-ISO/IEC 17067:2013 | Control anual por Sistema 5 | MGI S.A.
Interruptores automáticos para sobrecorrientes | CHINT | NB1-63 | Interruptor termomagnético | 415 | 3P+N | 50 | 6 | C | N/A | N/A | N/A | VU2017-000058 | Sistema 5 - Norma UNIT-ISO/IEC 17067:2013 | Control anual por Sistema 5 | MGI S.A.
Interruptores automáticos para sobrecorrientes | CHINT | NB1-63H | Interruptor termomagnético | 415 | 3P+N | 50 | 10 | C | N/A | N/A | N/A | VU2017-000058 | Sistema 5 - Norma UNIT-ISO/IEC 17067:2013 | Control anual por Sistema 5 | MGI S.A.
Interruptores automáticos para sobrecorrientes | CHINT | NB1-63 | Interruptor termomagnético | 415 | 3P+N | 50 | 6 | D | N/A | N/A | N/A | VU2017-000058 | Sistema 5 - Norma UNIT-ISO/IEC 17067:2013 | Control anual por Sistema 5 | MGI S.A.
Interruptores automáticos para sobrecorrientes | CHINT | NB1-63H | Interruptor termomagnético | 415 | 3P+N | 50 | 10 | D | N/A | N/A | N/A | VU2017-000058 | Sistema 5 - Norma UNIT-ISO/IEC 17067:2013 | Control anual por Sistema 5 | MGI S.A.
Interruptores automáticos para sobrecorrientes | CHINT | NB1-63 | Interruptor termomagnético | 415 | 3P+N | 63 | 6 | B | N/A | N/A | N/A | VU2017-000058 | Sistema 5 - Norma UNIT-ISO/IEC 17067:2013 | Control anual por Sistema 5 | MGI S.A.
Interruptores automáticos para sobrecorrientes | CHINT | NB1-63H | Interruptor termomagnético | 415 | 3P+N | 63 | 10 | B | N/A | N/A | N/A | VU2017-000058 | Sistema 5 - Norma UNIT-ISO/IEC 17067:2013 | Control anual por Sistema 5 | MGI S.A.
Interruptores automáticos para sobrecorrientes | CHINT | NB1-63 | Interruptor termomagnético | 415 | 3P+N | 63 | 6 | C | N/A | N/A | N/A | VU2017-000058 | Sistema 5 - Norma UNIT-ISO/IEC 17067:2013 | Control anual por Sistema 5 | MGI S.A.
Interruptores automáticos para sobrecorrientes | CHINT | NB1-63H | Interruptor termomagnético | 415 | 3P+N | 63 | 10 | C | N/A | N/A | N/A | VU2017-000058 | Sistema 5 - Norma UNIT-ISO/IEC 17067:2013 | Control anual por Sistema 5 | MGI S.A.
Interruptores automáticos para sobrecorrientes | CHINT | NB1-63 | Interruptor termomagnético | 415 | 3P+N | 63 | 6 | D | N/A | N/A | N/A | VU2017-000058 | Sistema 5 - Norma UNIT-ISO/IEC 17067:2013 | Control anual por Sistema 5 | MGI S.A.
Interruptores automáticos para sobrecorrientes | CHINT | NB1-63H | Interruptor termomagnético | 415 | 3P+N | 63 | 10 | D | N/A | N/A | N/A | VU2017-000058 | Sistema 5 - Norma UNIT-ISO/IEC 17067:2013 | Control anual por Sistema 5 | MGI S.A.
Interruptores automáticos para sobrecorrientes | CHINT | NB1-63 | Interruptor termomagnético | 415 | 4P | 1 | 6 | B | N/A | N/A | N/A | VU2017-000058 | Sistema 5 - Norma UNIT-ISO/IEC 17067:2013 | Control anual por Sistema 5 | MGI S.A.
Interruptores automáticos para sobrecorrientes | CHINT | NB1-63H | Interruptor termomagnético | 415 | 4P | 1 | 10 | B | N/A | N/A | N/A | VU2017-000058 | Sistema 5 - Norma UNIT-ISO/IEC 17067:2013 | Control anual por Sistema 5 | MGI S.A.
Interruptores automáticos para sobrecorrientes | CHINT | NB7 | Interruptor termomagnético | 415 | 4P | 1 | 6 | B | N/A | N/A | N/A | VU2017-000058 | Sistema 5 - Norma UNIT-ISO/IEC 17067:2013 | Control anual por Sistema 5 | MGI S.A.
Interruptores automáticos para sobrecorrientes | CHINT | NB1-63 | Interruptor termomagnético | 415 | 4P | 1 | 6 | C | N/A | N/A | N/A | VU2017-000058 | Sistema 5 - Norma UNIT-ISO/IEC 17067:2013 | Control anual por Sistema 5 | MGI S.A.
Interruptores automáticos para sobrecorrientes | CHINT | NB1-63H | Interruptor termomagnético | 415 | 4P | 1 | 10 | C | N/A | N/A | N/A | VU2017-000058 | Sistema 5 - Norma UNIT-ISO/IEC 17067:2013 | Control anual por Sistema 5 | MGI S.A.
Interruptores automáticos para sobrecorrientes | CHINT | NB7 | Interruptor termomagnético | 415 | 4P | 1 | 6 | C | N/A | N/A | N/A | VU2017-000058 | Sistema 5 - Norma UNIT-ISO/IEC 17067:2013 | Control anual por Sistema 5 | MGI S.A.
Interruptores automáticos para sobrecorrientes | CHINT | NB1-63 | Interruptor termomagnético | 415 | 4P | 1 | 6 | D | N/A | N/A | N/A | VU2017-000058 | Sistema 5 - Norma UNIT-ISO/IEC 17067:2013 | Control anual por Sistema 5 | MGI S.A.
Interruptores automáticos para sobrecorrientes | CHINT | NB1-63H | Interruptor termomagnético | 415 | 4P | 1 | 10 | D | N/A | N/A | N/A | VU2017-000058 | Sistema 5 - Norma UNIT-ISO/IEC 17067:2013 | Control anual por Sistema 5 | MGI S.A.
Interruptores automáticos para sobrecorrientes | CHINT | NB7 | Interruptor termomagnético | 415 | 4P | 1 | 4,5 | D | N/A | N/A | N/A | VU2017-000058 | Sistema 5 - Norma UNIT-ISO/IEC 17067:2013 | Control anual por Sistema 5 | MGI S.A.
Interruptores automáticos para sobrecorrientes | CHINT | NB1-63 | Interruptor termomagnético | 415 | 4P | 2 | 6 | B | N/A | N/A | N/A | VU2017-000058 | Sistema 5 - Norma UNIT-ISO/IEC 17067:2013 | Control anual por Sistema 5 | MGI S.A.
Interruptores automáticos para sobrecorrientes | CHINT | NB1-63H | Interruptor termomagnético | 415 | 4P | 2 | 10 | B | N/A | N/A | N/A | VU2017-000058 | Sistema 5 - Norma UNIT-ISO/IEC 17067:2013 | Control anual por Sistema 5 | MGI S.A.
Interruptores automáticos para sobrecorrientes | CHINT | NB7 | Interruptor termomagnético | 415 | 4P | 2 | 6 | B | N/A | N/A | N/A | VU2017-000058 | Sistema 5 - Norma UNIT-ISO/IEC 17067:2013 | Control anual por Sistema 5 | MGI S.A.
Interruptores automáticos para sobrecorrientes | CHINT | NB1-63 | Interruptor termomagnético | 415 | 4P | 2 | 6 | C | N/A | N/A | N/A | VU2017-000058 | Sistema 5 - Norma UNIT-ISO/IEC 17067:2013 | Control anual por Sistema 5 | MGI S.A.
Interruptores automáticos para sobrecorrientes | CHINT | NB1-63H | Interruptor termomagnético | 415 | 4P | 2 | 10 | C | N/A | N/A | N/A | VU2017-000058 | Sistema 5 - Norma UNIT-ISO/IEC 17067:2013 | Control anual por Sistema 5 | MGI S.A.
Interruptores automáticos para sobrecorrientes | CHINT | NB7 | Interruptor termomagnético | 415 | 4P | 2 | 6 | C | N/A | N/A | N/A | VU2017-000058 | Sistema 5 - Norma UNIT-ISO/IEC 17067:2013 | Control anual por Sistema 5 | MGI S.A.
Interruptores automáticos para sobrecorrientes | CHINT | NB1-63 | Interruptor termomagnético | 415 | 4P | 2 | 6 | D | N/A | N/A | N/A | VU2017-000058 | Sistema 5 - Norma UNIT-ISO/IEC 17067:2013 | Control anual por Sistema 5 | MGI S.A.
Interruptores automáticos para sobrecorrientes | CHINT | NB1-63H | Interruptor termomagnético | 415 | 4P | 2 | 10 | D | N/A | N/A | N/A | VU2017-000058 | Sistema 5 - Norma UNIT-ISO/IEC 17067:2013 | Control anual por Sistema 5 | MGI S.A.
Interruptores automáticos para sobrecorrientes | CHINT | NB7 | Interruptor termomagnético | 415 | 4P | 2 | 4,5 | D | N/A | N/A | N/A | VU2017-000058 | Sistema 5 - Norma UNIT-ISO/IEC 17067:2013 | Control anual por Sistema 5 | MGI S.A.
Interruptores automáticos para sobrecorrientes | CHINT | NB1-63 | Interruptor termomagnético | 415 | 4P | 3 | 6 | B | N/A | N/A | N/A | VU2017-000058 | Sistema 5 - Norma UNIT-ISO/IEC 17067:2013 | Control anual por Sistema 5 | MGI S.A.
Interruptores automáticos para sobrecorrientes | CHINT | NB1-63H | Interruptor termomagnético | 415 | 4P | 3 | 10 | B | N/A | N/A | N/A | VU2017-000058 | Sistema 5 - Norma UNIT-ISO/IEC 17067:2013 | Control anual por Sistema 5 | MGI S.A.
Interruptores automáticos para sobrecorrientes | CHINT | NB7 | Interruptor termomagnético | 415 | 4P | 3 | 6 | B | N/A | N/A | N/A | VU2017-000058 | Sistema 5 - Norma UNIT-ISO/IEC 17067:2013 | Control anual por Sistema 5 | MGI S.A.
Interruptores automáticos para sobrecorrientes | CHINT | NB1-63 | Interruptor termomagnético | 415 | 4P | 3 | 6 | C | N/A | N/A | N/A | VU2017-000058 | Sistema 5 - Norma UNIT-ISO/IEC 17067:2013 | Control anual por Sistema 5 | MGI S.A.
Interruptores automáticos para sobrecorrientes | CHINT | NB1-63H | Interruptor termomagnético | 415 | 4P | 3 | 10 | C | N/A | N/A | N/A | VU2017-000058 | Sistema 5 - Norma UNIT-ISO/IEC 17067:2013 | Control anual por Sistema 5 | MGI S.A.
Interruptores automáticos para sobrecorrientes | CHINT | NB7 | Interruptor termomagnético | 415 | 4P | 3 | 6 | C | N/A | N/A | N/A | VU2017-000058 | Sistema 5 - Norma UNIT-ISO/IEC 17067:2013 | Control anual por Sistema 5 | MGI S.A.
Interruptores automáticos para sobrecorrientes | CHINT | NB1-63 | Interruptor termomagnético | 415 | 4P | 3 | 6 | D | N/A | N/A | N/A | VU2017-000058 | Sistema 5 - Norma UNIT-ISO/IEC 17067:2013 | Control anual por Sistema 5 | MGI S.A.
Interruptores automáticos para sobrecorrientes | CHINT | NB1-63H | Interruptor termomagnético | 415 | 4P | 3 | 10 | D | N/A | N/A | N/A | VU2017-000058 | Sistema 5 - Norma UNIT-ISO/IEC 17067:2013 | Control anual por Sistema 5 | MGI S.A.
Interruptores automáticos para sobrecorrientes | CHINT | NB7 | Interruptor termomagnético | 415 | 4P | 3 | 4,5 | D | N/A | N/A | N/A | VU2017-000058 | Sistema 5 - Norma UNIT-ISO/IEC 17067:2013 | Control anual por Sistema 5 | MGI S.A.
Interruptores automáticos para sobrecorrientes | CHINT | NB1-63 | Interruptor termomagnético | 415 | 4P | 4 | 6 | B | N/A | N/A | N/A | VU2017-000058 | Sistema 5 - Norma UNIT-ISO/IEC 17067:2013 | Control anual por Sistema 5 | MGI S.A.
Interruptores automáticos para sobrecorrientes | CHINT | NB1-63H | Interruptor termomagnético | 415 | 4P | 4 | 10 | B | N/A | N/A | N/A | VU2017-000058 | Sistema 5 - Norma UNIT-ISO/IEC 17067:2013 | Control anual por Sistema 5 | MGI S.A.
Interruptores automáticos para sobrecorrientes | CHINT | NB7 | Interruptor termomagnético | 415 | 4P | 4 | 6 | B | N/A | N/A | N/A | VU2017-000058 | Sistema 5 - Norma UNIT-ISO/IEC 17067:2013 | Control anual por Sistema 5 | MGI S.A.
Interruptores automáticos para sobrecorrientes | CHINT | NB1-63 | Interruptor termomagnético | 415 | 4P | 4 | 6 | C | N/A | N/A | N/A | VU2017-000058 | Sistema 5 - Norma UNIT-ISO/IEC 17067:2013 | Control anual por Sistema 5 | MGI S.A.
Interruptores automáticos para sobrecorrientes | CHINT | NB1-63H | Interruptor termomagnético | 415 | 4P | 4 | 10 | C | N/A | N/A | N/A | VU2017-000058 | Sistema 5 - Norma UNIT-ISO/IEC 17067:2013 | Control anual por Sistema 5 | MGI S.A.
Interruptores automáticos para sobrecorrientes | CHINT | NB7 | Interruptor termomagnético | 415 | 4P | 4 | 6 | C | N/A | N/A | N/A | VU2017-000058 | Sistema 5 - Norma UNIT-ISO/IEC 17067:2013 | Control anual por Sistema 5 | MGI S.A.
Interruptores automáticos para sobrecorrientes | CHINT | NB1-63 | Interruptor termomagnético | 415 | 4P | 4 | 6 | D | N/A | N/A | N/A | VU2017-000058 | Sistema 5 - Norma UNIT-ISO/IEC 17067:2013 | Control anual por Sistema 5 | MGI S.A.
Interruptores automáticos para sobrecorrientes | CHINT | NB1-63H | Interruptor termomagnético | 415 | 4P | 4 | 10 | D | N/A | N/A | N/A | VU2017-000058 | Sistema 5 - Norma UNIT-ISO/IEC 17067:2013 | Control anual por Sistema 5 | MGI S.A.
Interruptores automáticos para sobrecorrientes | CHINT | NB7 | Interruptor termomagnético | 415 | 4P | 4 | 4,5 | D | N/A | N/A | N/A | VU2017-000058 | Sistema 5 - Norma UNIT-ISO/IEC 17067:2013 | Control anual por Sistema 5 | MGI S.A.
Interruptores automáticos para sobrecorrientes | CHINT | NB1-63 | Interruptor termomagnético | 415 | 4P | 5 | 6 | B | N/A | N/A | N/A | VU2017-000058 | Sistema 5 - Norma UNIT-ISO/IEC 17067:2013 | Control anual por Sistema 5 | MGI S.A.
Interruptores automáticos para sobrecorrientes | CHINT | NB1-63H | Interruptor termomagnético | 415 | 4P | 5 | 10 | B | N/A | N/A | N/A | VU2017-000058 | Sistema 5 - Norma UNIT-ISO/IEC 17067:2013 | Control anual por Sistema 5 | MGI S.A.
Interruptores automáticos para sobrecorrientes | CHINT | NB1-63 | Interruptor termomagnético | 415 | 4P | 5 | 6 | C | N/A | N/A | N/A | VU2017-000058 | Sistema 5 - Norma UNIT-ISO/IEC 17067:2013 | Control anual por Sistema 5 | MGI S.A.
Interruptores automáticos para sobrecorrientes | CHINT | NB1-63H | Interruptor termomagnético | 415 | 4P | 5 | 10 | C | N/A | N/A | N/A | VU2017-000058 | Sistema 5 - Norma UNIT-ISO/IEC 17067:2013 | Control anual por Sistema 5 | MGI S.A.
Interruptores automáticos para sobrecorrientes | CHINT | NB1-63 | Interruptor termomagnético | 415 | 4P | 5 | 6 | D | N/A | N/A | N/A | VU2017-000058 | Sistema 5 - Norma UNIT-ISO/IEC 17067:2013 | Control anual por Sistema 5 | MGI S.A.
Interruptores automáticos para sobrecorrientes | CHINT | NB1-63H | Interruptor termomagnético | 415 | 4P | 5 | 10 | D | N/A | N/A | N/A | VU2017-000058 | Sistema 5 - Norma UNIT-ISO/IEC 17067:2013 | Control anual por Sistema 5 | MGI S.A.
Interruptores automáticos para sobrecorrientes | CHINT | NB1-63 | Interruptor termomagnético | 415 | 4P | 6 | 6 | B | N/A | N/A | N/A | VU2017-000058 | Sistema 5 - Norma UNIT-ISO/IEC 17067:2013 | Control anual por Sistema 5 | MGI S.A.
Interruptores automáticos para sobrecorrientes | CHINT | NB1-63H | Interruptor termomagnético | 415 | 4P | 6 | 10 | B | N/A | N/A | N/A | VU2017-000058 | Sistema 5 - Norma UNIT-ISO/IEC 17067:2013 | Control anual por Sistema 5 | MGI S.A.
Interruptores automáticos para sobrecorrientes | CHINT | NB7 | Interruptor termomagnético | 415 | 4P | 6 | 6 | B | N/A | N/A | N/A | VU2017-000058 | Sistema 5 - Norma UNIT-ISO/IEC 17067:2013 | Control anual por Sistema 5 | MGI S.A.
Interruptores automáticos para sobrecorrientes | CHINT | NB1-63 | Interruptor termomagnético | 415 | 4P | 6 | 6 | C | N/A | N/A | N/A | VU2017-000058 | Sistema 5 - Norma UNIT-ISO/IEC 17067:2013 | Control anual por Sistema 5 | MGI S.A.
Interruptores automáticos para sobrecorrientes | CHINT | NB1-63H | Interruptor termomagnético | 415 | 4P | 6 | 10 | C | N/A | N/A | N/A | VU2017-000058 | Sistema 5 - Norma UNIT-ISO/IEC 17067:2013 | Control anual por Sistema 5 | MGI S.A.
Interruptores automáticos para sobrecorrientes | CHINT | NB7 | Interruptor termomagnético | 415 | 4P | 6 | 6 | C | N/A | N/A | N/A | VU2017-000058 | Sistema 5 - Norma UNIT-ISO/IEC 17067:2013 | Control anual por Sistema 5 | MGI S.A.
Interruptores automáticos para sobrecorrientes | CHINT | NB1-63 | Interruptor termomagnético | 415 | 4P | 6 | 6 | D | N/A | N/A | N/A | VU2017-000058 | Sistema 5 - Norma UNIT-ISO/IEC 17067:2013 | Control anual por Sistema 5 | MGI S.A.
Interruptores automáticos para sobrecorrientes | CHINT | NB1-63H | Interruptor termomagnético | 415 | 4P | 6 | 10 | D | N/A | N/A | N/A | VU2017-000058 | Sistema 5 - Norma UNIT-ISO/IEC 17067:2013 | Control anual por Sistema 5 | MGI S.A.
Interruptores automáticos para sobrecorrientes | CHINT | NB7 | Interruptor termomagnético | 415 | 4P | 6 | 4,5 | D | N/A | N/A | N/A | VU2017-000058 | Sistema 5 - Norma UNIT-ISO/IEC 17067:2013 | Control anual por Sistema 5 | MGI S.A.
Interruptores automáticos para sobrecorrientes | CHINT | NB1-63 | Interruptor termomagnético | 415 | 4P | 8 | 6 | B | N/A | N/A | N/A | VU2017-000058 | Sistema 5 - Norma UNIT-ISO/IEC 17067:2013 | Control anual por Sistema 5 | MGI S.A.
Interruptores automáticos para sobrecorrientes | CHINT | NB1-63H | Interruptor termomagnético | 415 | 4P | 8 | 10 | B | N/A | N/A | N/A | VU2017-000058 | Sistema 5 - Norma UNIT-ISO/IEC 17067:2013 | Control anual por Sistema 5 | MGI S.A.
Interruptores automáticos para sobrecorrientes | CHINT | NB1-63 | Interruptor termomagnético | 415 | 4P | 8 | 6 | C | N/A | N/A | N/A | VU2017-000058 | Sistema 5 - Norma UNIT-ISO/IEC 17067:2013 | Control anual por Sistema 5 | MGI S.A.
Interruptores automáticos para sobrecorrientes | CHINT | NB1-63H | Interruptor termomagnético | 415 | 4P | 8 | 10 | C | N/A | N/A | N/A | VU2017-000058 | Sistema 5 - Norma UNIT-ISO/IEC 17067:2013 | Control anual por Sistema 5 | MGI S.A.
Interruptores automáticos para sobrecorrientes | CHINT | NB1-63 | Interruptor termomagnético | 415 | 4P | 8 | 6 | D | N/A | N/A | N/A | VU2017-000058 | Sistema 5 - Norma UNIT-ISO/IEC 17067:2013 | Control anual por Sistema 5 | MGI S.A.
Interruptores automáticos para sobrecorrientes | CHINT | NB1-63H | Interruptor termomagnético | 415 | 4P | 8 | 10 | D | N/A | N/A | N/A | VU2017-000058 | Sistema 5 - Norma UNIT-ISO/IEC 17067:2013 | Control anual por Sistema 5 | MGI S.A.
Interruptores automáticos para sobrecorrientes | CHINT | NB1-63 | Interruptor termomagnético | 415 | 4P | 10 | 6 | B | N/A | N/A | N/A | VU2017-000058 | Sistema 5 - Norma UNIT-ISO/IEC 17067:2013 | Control anual por Sistema 5 | MGI S.A.
Interruptores automáticos para sobrecorrientes | CHINT | NB1-63H | Interruptor termomagnético | 415 | 4P | 10 | 10 | B | N/A | N/A | N/A | VU2017-000058 | Sistema 5 - Norma UNIT-ISO/IEC 17067:2013 | Control anual por Sistema 5 | MGI S.A.
Interruptores automáticos para sobrecorrientes | CHINT | NB7 | Interruptor termomagnético | 415 | 4P | 10 | 6 | B | N/A | N/A | N/A | VU2017-000058 | Sistema 5 - Norma UNIT-ISO/IEC 17067:2013 | Control anual por Sistema 5 | MGI S.A.
Interruptores automáticos para sobrecorrientes | CHINT | NB1-63 | Interruptor termomagnético | 415 | 4P | 10 | 6 | C | N/A | N/A | N/A | VU2017-000058 | Sistema 5 - Norma UNIT-ISO/IEC 17067:2013 | Control anual por Sistema 5 | MGI S.A.
Interruptores automáticos para sobrecorrientes | CHINT | NB1-63H | Interruptor termomagnético | 415 | 4P | 10 | 10 | C | N/A | N/A | N/A | VU2017-000058 | Sistema 5 - Norma UNIT-ISO/IEC 17067:2013 | Control anual por Sistema 5 | MGI S.A.
Interruptores automáticos para sobrecorrientes | CHINT | NB7 | Interruptor termomagnético | 415 | 4P | 10 | 6 | C | N/A | N/A | N/A | VU2017-000058 | Sistema 5 - Norma UNIT-ISO/IEC 17067:2013 | Control anual por Sistema 5 | MGI S.A.
Interruptores automáticos para sobrecorrientes | CHINT | NB1-63 | Interruptor termomagnético | 415 | 4P | 10 | 6 | D | N/A | N/A | N/A | VU2017-000058 | Sistema 5 - Norma UNIT-ISO/IEC 17067:2013 | Control anual por Sistema 5 | MGI S.A.
Interruptores automáticos para sobrecorrientes | CHINT | NB1-63H | Interruptor termomagnético | 415 | 4P | 10 | 10 | D | N/A | N/A | N/A | VU2017-000058 | Sistema 5 - Norma UNIT-ISO/IEC 17067:2013 | Control anual por Sistema 5 | MGI S.A.
Interruptores automáticos para sobrecorrientes | CHINT | NB7 | Interruptor termomagnético | 415 | 4P | 10 | 4,5 | D | N/A | N/A | N/A | VU2017-000058 | Sistema 5 - Norma UNIT-ISO/IEC 17067:2013 | Control anual por Sistema 5 | MGI S.A.
Interruptores automáticos para sobrecorrientes | CHINT | NB1-63 | Interruptor termomagnético | 415 | 4P | 13 | 6 | B | N/A | N/A | N/A | VU2017-000058 | Sistema 5 - Norma UNIT-ISO/IEC 17067:2013 | Control anual por Sistema 5 | MGI S.A.
Interruptores automáticos para sobrecorrientes | CHINT | NB1-63H | Interruptor termomagnético | 415 | 4P | 13 | 10 | B | N/A | N/A | N/A | VU2017-000058 | Sistema 5 - Norma UNIT-ISO/IEC 17067:2013 | Control anual por Sistema 5 | MGI S.A.
Interruptores automáticos para sobrecorrientes | CHINT | NB1-63 | Interruptor termomagnético | 415 | 4P | 13 | 6 | C | N/A | N/A | N/A | VU2017-000058 | Sistema 5 - Norma UNIT-ISO/IEC 17067:2013 | Control anual por Sistema 5 | MGI S.A.
Interruptores automáticos para sobrecorrientes | CHINT | NB1-63H | Interruptor termomagnético | 415 | 4P | 13 | 10 | C | N/A | N/A | N/A | VU2017-000058 | Sistema 5 - Norma UNIT-ISO/IEC 17067:2013 | Control anual por Sistema 5 | MGI S.A.
Interruptores automáticos para sobrecorrientes | CHINT | NB1-63 | Interruptor termomagnético | 415 | 4P | 13 | 6 | D | N/A | N/A | N/A | VU2017-000058 | Sistema 5 - Norma UNIT-ISO/IEC 17067:2013 | Control anual por Sistema 5 | MGI S.A.
Interruptores automáticos para sobrecorrientes | CHINT | NB1-63H | Interruptor termomagnético | 415 | 4P | 13 | 10 | D | N/A | N/A | N/A | VU2017-000058 | Sistema 5 - Norma UNIT-ISO/IEC 17067:2013 | Control anual por Sistema 5 | MGI S.A.
Interruptores automáticos para sobrecorrientes | CHINT | NB1-63 | Interruptor termomagnético | 415 | 4P | 16 | 6 | B | N/A | N/A | N/A | VU2017-000058 | Sistema 5 - Norma UNIT-ISO/IEC 17067:2013 | Control anual por Sistema 5 | MGI S.A.
Interruptores automáticos para sobrecorrientes | CHINT | NB1-63H | Interruptor termomagnético | 415 | 4P | 16 | 10 | B | N/A | N/A | N/A | VU2017-000058 | Sistema 5 - Norma UNIT-ISO/IEC 17067:2013 | Control anual por Sistema 5 | MGI S.A.
Interruptores automáticos para sobrecorrientes | CHINT | NB7 | Interruptor termomagnético | 415 | 4P | 16 | 6 | B | N/A | N/A | N/A | VU2017-000058 | Sistema 5 - Norma UNIT-ISO/IEC 17067:2013 | Control anual por Sistema 5 | MGI S.A.
Interruptores automáticos para sobrecorrientes | CHINT | NB1-63 | Interruptor termomagnético | 415 | 4P | 16 | 6 | C | N/A | N/A | N/A | VU2017-000058 | Sistema 5 - Norma UNIT-ISO/IEC 17067:2013 | Control anual por Sistema 5 | MGI S.A.
Interruptores automáticos para sobrecorrientes | CHINT | NB1-63H | Interruptor termomagnético | 415 | 4P | 16 | 10 | C | N/A | N/A | N/A | VU2017-000058 | Sistema 5 - Norma UNIT-ISO/IEC 17067:2013 | Control anual por Sistema 5 | MGI S.A.
Interruptores automáticos para sobrecorrientes | CHINT | NB7 | Interruptor termomagnético | 415 | 4P | 16 | 6 | C | N/A | N/A | N/A | VU2017-000058 | Sistema 5 - Norma UNIT-ISO/IEC 17067:2013 | Control anual por Sistema 5 | MGI S.A.
Interruptores automáticos para sobrecorrientes | CHINT | NB1-63 | Interruptor termomagnético | 415 | 4P | 16 | 6 | D | N/A | N/A | N/A | VU2017-000058 | Sistema 5 - Norma UNIT-ISO/IEC 17067:2013 | Control anual por Sistema 5 | MGI S.A.
Interruptores automáticos para sobrecorrientes | CHINT | NB1-63H | Interruptor termomagnético | 415 | 4P | 16 | 10 | D | N/A | N/A | N/A | VU2017-000058 | Sistema 5 - Norma UNIT-ISO/IEC 17067:2013 | Control anual por Sistema 5 | MGI S.A.
Interruptores automáticos para sobrecorrientes | CHINT | NB7 | Interruptor termomagnético | 415 | 4P | 16 | 4,5 | D | N/A | N/A | N/A | VU2017-000058 | Sistema 5 - Norma UNIT-ISO/IEC 17067:2013 | Control anual por Sistema 5 | MGI S.A.
Interruptores automáticos para sobrecorrientes | CHINT | NB1-63 | Interruptor termomagnético | 415 | 4P | 20 | 6 | B | N/A | N/A | N/A | VU2017-000058 | Sistema 5 - Norma UNIT-ISO/IEC 17067:2013 | Control anual por Sistema 5 | MGI S.A.
Interruptores automáticos para sobrecorrientes | CHINT | NB1-63H | Interruptor termomagnético | 415 | 4P | 20 | 10 | B | N/A | N/A | N/A | VU2017-000058 | Sistema 5 - Norma UNIT-ISO/IEC 17067:2013 | Control anual por Sistema 5 | MGI S.A.
Interruptores automáticos para sobrecorrientes | CHINT | NB7 | Interruptor termomagnético | 415 | 4P | 20 | 6 | B | N/A | N/A | N/A | VU2017-000058 | Sistema 5 - Norma UNIT-ISO/IEC 17067:2013 | Control anual por Sistema 5 | MGI S.A.
Interruptores automáticos para sobrecorrientes | CHINT | NB1-63 | Interruptor termomagnético | 415 | 4P | 20 | 6 | C | N/A | N/A | N/A | VU2017-000058 | Sistema 5 - Norma UNIT-ISO/IEC 17067:2013 | Control anual por Sistema 5 | MGI S.A.
Interruptores automáticos para sobrecorrientes | CHINT | NB1-63H | Interruptor termomagnético | 415 | 4P | 20 | 10 | C | N/A | N/A | N/A | VU2017-000058 | Sistema 5 - Norma UNIT-ISO/IEC 17067:2013 | Control anual por Sistema 5 | MGI S.A.
Interruptores automáticos para sobrecorrientes | CHINT | NB7 | Interruptor termomagnético | 415 | 4P | 20 | 6 | C | N/A | N/A | N/A | VU2017-000058 | Sistema 5 - Norma UNIT-ISO/IEC 17067:2013 | Control anual por Sistema 5 | MGI S.A.
Interruptores automáticos para sobrecorrientes | CHINT | NB1-63 | Interruptor termomagnético | 415 | 4P | 20 | 6 | D | N/A | N/A | N/A | VU2017-000058 | Sistema 5 - Norma UNIT-ISO/IEC 17067:2013 | Control anual por Sistema 5 | MGI S.A.
Interruptores automáticos para sobrecorrientes | CHINT | NB1-63H | Interruptor termomagnético | 415 | 4P | 20 | 10 | D | N/A | N/A | N/A | VU2017-000058 | Sistema 5 - Norma UNIT-ISO/IEC 17067:2013 | Control anual por Sistema 5 | MGI S.A.
Interruptores automáticos para sobrecorrientes | CHINT | NB7 | Interruptor termomagnético | 415 | 4P | 20 | 4,5 | D | N/A | N/A | N/A | VU2017-000058 | Sistema 5 - Norma UNIT-ISO/IEC 17067:2013 | Control anual por Sistema 5 | MGI S.A.
Interruptores automáticos para sobrecorrientes | CHINT | NB1-63 | Interruptor termomagnético | 415 | 4P | 25 | 6 | B | N/A | N/A | N/A | VU2017-000058 | Sistema 5 - Norma UNIT-ISO/IEC 17067:2013 | Control anual por Sistema 5 | MGI S.A.
Interruptores automáticos para sobrecorrientes | CHINT | NB1-63H | Interruptor termomagnético | 415 | 4P | 25 | 10 | B | N/A | N/A | N/A | VU2017-000058 | Sistema 5 - Norma UNIT-ISO/IEC 17067:2013 | Control anual por Sistema 5 | MGI S.A.
Interruptores automáticos para sobrecorrientes | CHINT | NB7 | Interruptor termomagnético | 415 | 4P | 25 | 6 | B | N/A | N/A | N/A | VU2017-000058 | Sistema 5 - Norma UNIT-ISO/IEC 17067:2013 | Control anual por Sistema 5 | MGI S.A.
Interruptores automáticos para sobrecorrientes | CHINT | NB1-63 | Interruptor termomagnético | 415 | 4P | 25 | 6 | C | N/A | N/A | N/A | VU2017-000058 | Sistema 5 - Norma UNIT-ISO/IEC 17067:2013 | Control anual por Sistema 5 | MGI S.A.
Interruptores automáticos para sobrecorrientes | CHINT | NB1-63H | Interruptor termomagnético | 415 | 4P | 25 | 10 | C | N/A | N/A | N/A | VU2017-000058 | Sistema 5 - Norma UNIT-ISO/IEC 17067:2013 | Control anual por Sistema 5 | MGI S.A.
Interruptores automáticos para sobrecorrientes | CHINT | NB7 | Interruptor termomagnético | 415 | 4P | 25 | 6 | C | N/A | N/A | N/A | VU2017-000058 | Sistema 5 - Norma UNIT-ISO/IEC 17067:2013 | Control anual por Sistema 5 | MGI S.A.
Interruptores automáticos para sobrecorrientes | CHINT | NB1-63 | Interruptor termomagnético | 415 | 4P | 25 | 6 | D | N/A | N/A | N/A | VU2017-000058 | Sistema 5 - Norma UNIT-ISO/IEC 17067:2013 | Control anual por Sistema 5 | MGI S.A.
Interruptores automáticos para sobrecorrientes | CHINT | NB1-63H | Interruptor termomagnético | 415 | 4P | 25 | 10 | D | N/A | N/A | N/A | VU2017-000058 | Sistema 5 - Norma UNIT-ISO/IEC 17067:2013 | Control anual por Sistema 5 | MGI S.A.
Interruptores automáticos para sobrecorrientes | CHINT | NB7 | Interruptor termomagnético | 415 | 4P | 25 | 4,5 | D | N/A | N/A | N/A | VU2017-000058 | Sistema 5 - Norma UNIT-ISO/IEC 17067:2013 | Control anual por Sistema 5 | MGI S.A.
Interruptores automáticos para sobrecorrientes | CHINT | NB1-63 | Interruptor termomagnético | 415 | 4P | 32 | 6 | B | N/A | N/A | N/A | VU2017-000058 | Sistema 5 - Norma UNIT-ISO/IEC 17067:2013 | Control anual por Sistema 5 | MGI S.A.
Interruptores automáticos para sobrecorrientes | CHINT | NB1-63H | Interruptor termomagnético | 415 | 4P | 32 | 10 | B | N/A | N/A | N/A | VU2017-000058 | Sistema 5 - Norma UNIT-ISO/IEC 17067:2013 | Control anual por Sistema 5 | MGI S.A.
Interruptores automáticos para sobrecorrientes | CHINT | NB1-63 | Interruptor termomagnético | 415 | 4P | 32 | 6 | C | N/A | N/A | N/A | VU2017-000058 | Sistema 5 - Norma UNIT-ISO/IEC 17067:2013 | Control anual por Sistema 5 | MGI S.A.
Interruptores automáticos para sobrecorrientes | CHINT | NB1-63H | Interruptor termomagnético | 415 | 4P | 32 | 10 | C | N/A | N/A | N/A | VU2017-000058 | Sistema 5 - Norma UNIT-ISO/IEC 17067:2013 | Control anual por Sistema 5 | MGI S.A.
Interruptores automáticos para sobrecorrientes | CHINT | NB1-63 | Interruptor termomagnético | 415 | 4P | 32 | 6 | D | N/A | N/A | N/A | VU2017-000058 | Sistema 5 - Norma UNIT-ISO/IEC 17067:2013 | Control anual por Sistema 5 | MGI S.A.
Interruptores automáticos para sobrecorrientes | CHINT | NB1-63H | Interruptor termomagnético | 415 | 4P | 32 | 10 | D | N/A | N/A | N/A | VU2017-000058 | Sistema 5 - Norma UNIT-ISO/IEC 17067:2013 | Control anual por Sistema 5 | MGI S.A.
Interruptores automáticos para sobrecorrientes | CHINT | NB1-63 | Interruptor termomagnético | 415 | 4P | 40 | 6 | B | N/A | N/A | N/A | VU2017-000058 | Sistema 5 - Norma UNIT-ISO/IEC 17067:2013 | Control anual por Sistema 5 | MGI S.A.
Interruptores automáticos para sobrecorrientes | CHINT | NB1-63H | Interruptor termomagnético | 415 | 4P | 40 | 10 | B | N/A | N/A | N/A | VU2017-000058 | Sistema 5 - Norma UNIT-ISO/IEC 17067:2013 | Control anual por Sistema 5 | MGI S.A.
Interruptores automáticos para sobrecorrientes | CHINT | NB7 | Interruptor termomagnético | 415 | 4P | 40 | 6 | B | N/A | N/A | N/A | VU2017-000058 | Sistema 5 - Norma UNIT-ISO/IEC 17067:2013 | Control anual por Sistema 5 | MGI S.A.
Interruptores automáticos para sobrecorrientes | CHINT | NB1-63 | Interruptor termomagnético | 415 | 4P | 40 | 6 | C | N/A | N/A | N/A | VU2017-000058 | Sistema 5 - Norma UNIT-ISO/IEC 17067:2013 | Control anual por Sistema 5 | MGI S.A.
Interruptores automáticos para sobrecorrientes | CHINT | NB1-63H | Interruptor termomagnético | 415 | 4P | 40 | 10 | C | N/A | N/A | N/A | VU2017-000058 | Sistema 5 - Norma UNIT-ISO/IEC 17067:2013 | Control anual por Sistema 5 | MGI S.A.
Interruptores automáticos para sobrecorrientes | CHINT | NB7 | Interruptor termomagnético | 415 | 4P | 40 | 6 | C | N/A | N/A | N/A | VU2017-000058 | Sistema 5 - Norma UNIT-ISO/IEC 17067:2013 | Control anual por Sistema 5 | MGI S.A.
Interruptores automáticos para sobrecorrientes | CHINT | NB1-63 | Interruptor termomagnético | 415 | 4P | 40 | 6 | D | N/A | N/A | N/A | VU2017-000058 | Sistema 5 - Norma UNIT-ISO/IEC 17067:2013 | Control anual por Sistema 5 | MGI S.A.
Interruptores automáticos para sobrecorrientes | CHINT | NB1-63H | Interruptor termomagnético | 415 | 4P | 40 | 10 | D | N/A | N/A | N/A | VU2017-000058 | Sistema 5 - Norma UNIT-ISO/IEC 17067:2013 | Control anual por Sistema 5 | MGI S.A.
Interruptores automáticos para sobrecorrientes | CHINT | NB7 | Interruptor termomagnético | 415 | 4P | 40 | 4,5 | D | N/A | N/A | N/A | VU2017-000058 | Sistema 5 - Norma UNIT-ISO/IEC 17067:2013 | Control anual por Sistema 5 | MGI S.A.
Interruptores automáticos para sobrecorrientes | CHINT | NB1-63 | Interruptor termomagnético | 415 | 4P | 50 | 6 | B | N/A | N/A | N/A | VU2017-000058 | Sistema 5 - Norma UNIT-ISO/IEC 17067:2013 | Control anual por Sistema 5 | MGI S.A.
Interruptores automáticos para sobrecorrientes | CHINT | NB1-63H | Interruptor termomagnético | 415 | 4P | 50 | 10 | B | N/A | N/A | N/A | VU2017-000058 | Sistema 5 - Norma UNIT-ISO/IEC 17067:2013 | Control anual por Sistema 5 | MGI S.A.
Interruptores automáticos para sobrecorrientes | CHINT | NB7 | Interruptor termomagnético | 415 | 4P | 50 | 4,5 | B | N/A | N/A | N/A | VU2017-000058 | Sistema 5 - Norma UNIT-ISO/IEC 17067:2013 | Control anual por Sistema 5 | MGI S.A.
Interruptores automáticos para sobrecorrientes | CHINT | NB1-63 | Interruptor termomagnético | 415 | 4P | 50 | 6 | C | N/A | N/A | N/A | VU2017-000058 | Sistema 5 - Norma UNIT-ISO/IEC 17067:2013 | Control anual por Sistema 5 | MGI S.A.
Interruptores automáticos para sobrecorrientes | CHINT | NB1-63H | Interruptor termomagnético | 415 | 4P | 50 | 10 | C | N/A | N/A | N/A | VU2017-000058 | Sistema 5 - Norma UNIT-ISO/IEC 17067:2013 | Control anual por Sistema 5 | MGI S.A.
Interruptores automáticos para sobrecorrientes | CHINT | NB7 | Interruptor termomagnético | 415 | 4P | 50 | 4,5 | C | N/A | N/A | N/A | VU2017-000058 | Sistema 5 - Norma UNIT-ISO/IEC 17067:2013 | Control anual por Sistema 5 | MGI S.A.
Interruptores automáticos para sobrecorrientes | CHINT | NB1-63 | Interruptor termomagnético | 415 | 4P | 50 | 6 | D | N/A | N/A | N/A | VU2017-000058 | Sistema 5 - Norma UNIT-ISO/IEC 17067:2013 | Control anual por Sistema 5 | MGI S.A.
Interruptores automáticos para sobrecorrientes | CHINT | NB1-63H | Interruptor termomagnético | 415 | 4P | 50 | 10 | D | N/A | N/A | N/A | VU2017-000058 | Sistema 5 - Norma UNIT-ISO/IEC 17067:2013 | Control anual por Sistema 5 | MGI S.A.
Interruptores automáticos para sobrecorrientes | CHINT | NB7 | Interruptor termomagnético | 415 | 4P | 50 | 4,5 | D | N/A | N/A | N/A | VU2017-000058 | Sistema 5 - Norma UNIT-ISO/IEC 17067:2013 | Control anual por Sistema 5 | MGI S.A.
Interruptores automáticos para sobrecorrientes | CHINT | NB1-63 | Interruptor termomagnético | 415 | 4P | 63 | 6 | B | N/A | N/A | N/A | VU2017-000058 | Sistema 5 - Norma UNIT-ISO/IEC 17067:2013 | Control anual por Sistema 5 | MGI S.A.
Interruptores automáticos para sobrecorrientes | CHINT | NB1-63H | Interruptor termomagnético | 415 | 4P | 63 | 10 | B | N/A | N/A | N/A | VU2017-000058 | Sistema 5 - Norma UNIT-ISO/IEC 17067:2013 | Control anual por Sistema 5 | MGI S.A.
Interruptores automáticos para sobrecorrientes | CHINT | NB7 | Interruptor termomagnético | 415 | 4P | 63 | 4,5 | B | N/A | N/A | N/A | VU2017-000058 | Sistema 5 - Norma UNIT-ISO/IEC 17067:2013 | Control anual por Sistema 5 | MGI S.A.
Interruptores automáticos para sobrecorrientes | CHINT | NB1-63 | Interruptor termomagnético | 415 | 4P | 63 | 6 | C | N/A | N/A | N/A | VU2017-000058 | Sistema 5 - Norma UNIT-ISO/IEC 17067:2013 | Control anual por Sistema 5 | MGI S.A.
Interruptores automáticos para sobrecorrientes | CHINT | NB1-63H | Interruptor termomagnético | 415 | 4P | 63 | 10 | C | N/A | N/A | N/A | VU2017-000058 | Sistema 5 - Norma UNIT-ISO/IEC 17067:2013 | Control anual por Sistema 5 | MGI S.A.
Interruptores automáticos para sobrecorrientes | CHINT | NB7 | Interruptor termomagnético | 415 | 4P | 63 | 4,5 | C | N/A | N/A | N/A | VU2017-000058 | Sistema 5 - Norma UNIT-ISO/IEC 17067:2013 | Control anual por Sistema 5 | MGI S.A.
Interruptores automáticos para sobrecorrientes | CHINT | NB1-63 | Interruptor termomagnético | 415 | 4P | 63 | 6 | D | N/A | N/A | N/A | VU2017-000058 | Sistema 5 - Norma UNIT-ISO/IEC 17067:2013 | Control anual por Sistema 5 | MGI S.A.
Interruptores automáticos para sobrecorrientes | CHINT | NB1-63H | Interruptor termomagnético | 415 | 4P | 63 | 10 | D | N/A | N/A | N/A | VU2017-000058 | Sistema 5 - Norma UNIT-ISO/IEC 17067:2013 | Control anual por Sistema 5 | MGI S.A.
Interruptores automáticos para sobrecorrientes | CHINT | NB7 | Interruptor termomagnético | 415 | 4P | 63 | 4,5 | D | N/A | N/A | N/A | VU2017-000058 | Sistema 5 - Norma UNIT-ISO/IEC 17067:2013 | Control anual por Sistema 5 | MGI S.A.
Interruptores automáticos para sobrecorrientes | CHINT | NB1-63 | Interruptor termomagnético | 240/415 | 1P | 1 | 6 | B | N/A | N/A | N/A | VU2017-000058 | Sistema 5 - Norma UNIT-ISO/IEC 17067:2013 | Control anual por Sistema 5 | MGI S.A.
Interruptores automáticos para sobrecorrientes | CHINT | NB1-63H | Interruptor termomagnético | 240/415 | 1P | 1 | 10 | B | N/A | N/A | N/A | VU2017-000058 | Sistema 5 - Norma UNIT-ISO/IEC 17067:2013 | Control anual por Sistema 5 | MGI S.A.
Interruptores automáticos para sobrecorrientes | CHINT | NB7 | Interruptor termomagnético | 240/415 | 1P | 1 | 6 | B | N/A | N/A | N/A | VU2017-000058 | Sistema 5 - Norma UNIT-ISO/IEC 17067:2013 | Control anual por Sistema 5 | MGI S.A.
Interruptores automáticos para sobrecorrientes | CHINT | NB1-63 | Interruptor termomagnético | 240/415 | 1P | 1 | 6 | C | N/A | N/A | N/A | VU2017-000058 | Sistema 5 - Norma UNIT-ISO/IEC 17067:2013 | Control anual por Sistema 5 | MGI S.A.
Interruptores automáticos para sobrecorrientes | CHINT | NB1-63H | Interruptor termomagnético | 240/415 | 1P | 1 | 10 | C | N/A | N/A | N/A | VU2017-000058 | Sistema 5 - Norma UNIT-ISO/IEC 17067:2013 | Control anual por Sistema 5 | MGI S.A.
Interruptores automáticos para sobrecorrientes | CHINT | NB7 | Interruptor termomagnético | 240/415 | 1P | 1 | 6 | C | N/A | N/A | N/A | VU2017-000058 | Sistema 5 - Norma UNIT-ISO/IEC 17067:2013 | Control anual por Sistema 5 | MGI S.A.
Interruptores automáticos para sobrecorrientes | CHINT | NB1-63 | Interruptor termomagnético | 240/415 | 1P | 1 | 6 | D | N/A | N/A | N/A | VU2017-000058 | Sistema 5 - Norma UNIT-ISO/IEC 17067:2013 | Control anual por Sistema 5 | MGI S.A.
Interruptores automáticos para sobrecorrientes | CHINT | NB1-63H | Interruptor termomagnético | 240/415 | 1P | 1 | 10 | D | N/A | N/A | N/A | VU2017-000058 | Sistema 5 - Norma UNIT-ISO/IEC 17067:2013 | Control anual por Sistema 5 | MGI S.A.
Interruptores automáticos para sobrecorrientes | CHINT | NB7 | Interruptor termomagnético | 240/415 | 1P | 1 | 4,5 | D | N/A | N/A | N/A | VU2017-000058 | Sistema 5 - Norma UNIT-ISO/IEC 17067:2013 | Control anual por Sistema 5 | MGI S.A.
Interruptores automáticos para sobrecorrientes | CHINT | NB1-63 | Interruptor termomagnético | 240/415 | 1P | 2 | 6 | B | N/A | N/A | N/A | VU2017-000058 | Sistema 5 - Norma UNIT-ISO/IEC 17067:2013 | Control anual por Sistema 5 | MGI S.A.
Interruptores automáticos para sobrecorrientes | CHINT | NB1-63H | Interruptor termomagnético | 240/415 | 1P | 2 | 10 | B | N/A | N/A | N/A | VU2017-000058 | Sistema 5 - Norma UNIT-ISO/IEC 17067:2013 | Control anual por Sistema 5 | MGI S.A.
Interruptores automáticos para sobrecorrientes | CHINT | NB7 | Interruptor termomagnético | 240/415 | 1P | 2 | 6 | B | N/A | N/A | N/A | VU2017-000058 | Sistema 5 - Norma UNIT-ISO/IEC 17067:2013 | Control anual por Sistema 5 | MGI S.A.
Interruptores automáticos para sobrecorrientes | CHINT | NB1-63 | Interruptor termomagnético | 240/415 | 1P | 2 | 6 | C | N/A | N/A | N/A | VU2017-000058 | Sistema 5 - Norma UNIT-ISO/IEC 17067:2013 | Control anual por Sistema 5 | MGI S.A.
Interruptores automáticos para sobrecorrientes | CHINT | NB1-63H | Interruptor termomagnético | 240/415 | 1P | 2 | 10 | C | N/A | N/A | N/A | VU2017-000058 | Sistema 5 - Norma UNIT-ISO/IEC 17067:2013 | Control anual por Sistema 5 | MGI S.A.
Interruptores automáticos para sobrecorrientes | CHINT | NB7 | Interruptor termomagnético | 240/415 | 1P | 2 | 6 | C | N/A | N/A | N/A | VU2017-000058 | Sistema 5 - Norma UNIT-ISO/IEC 17067:2013 | Control anual por Sistema 5 | MGI S.A.
Interruptores automáticos para sobrecorrientes | CHINT | NB1-63 | Interruptor termomagnético | 240/415 | 1P | 2 | 6 | D | N/A | N/A | N/A | VU2017-000058 | Sistema 5 - Norma UNIT-ISO/IEC 17067:2013 | Control anual por Sistema 5 | MGI S.A.
Interruptores automáticos para sobrecorrientes | CHINT | NB1-63H | Interruptor termomagnético | 240/415 | 1P | 2 | 10 | D | N/A | N/A | N/A | VU2017-000058 | Sistema 5 - Norma UNIT-ISO/IEC 17067:2013 | Control anual por Sistema 5 | MGI S.A.
Interruptores automáticos para sobrecorrientes | CHINT | NB7 | Interruptor termomagnético | 240/415 | 1P | 2 | 4,5 | D | N/A | N/A | N/A | VU2017-000058 | Sistema 5 - Norma UNIT-ISO/IEC 17067:2013 | Control anual por Sistema 5 | MGI S.A.
Interruptores automáticos para sobrecorrientes | CHINT | NB1-63 | Interruptor termomagnético | 240/415 | 1P | 3 | 6 | B | N/A | N/A | N/A | VU2017-000058 | Sistema 5 - Norma UNIT-ISO/IEC 17067:2013 | Control anual por Sistema 5 | MGI S.A.
Interruptores automáticos para sobrecorrientes | CHINT | NB1-63H | Interruptor termomagnético | 240/415 | 1P | 3 | 10 | B | N/A | N/A | N/A | VU2017-000058 | Sistema 5 - Norma UNIT-ISO/IEC 17067:2013 | Control anual por Sistema 5 | MGI S.A.
Interruptores automáticos para sobrecorrientes | CHINT | NB7 | Interruptor termomagnético | 240/415 | 1P | 3 | 6 | B | N/A | N/A | N/A | VU2017-000058 | Sistema 5 - Norma UNIT-ISO/IEC 17067:2013 | Control anual por Sistema 5 | MGI S.A.
Interruptores automáticos para sobrecorrientes | CHINT | NB1-63 | Interruptor termomagnético | 240/415 | 1P | 3 | 6 | C | N/A | N/A | N/A | VU2017-000058 | Sistema 5 - Norma UNIT-ISO/IEC 17067:2013 | Control anual por Sistema 5 | MGI S.A.
Interruptores automáticos para sobrecorrientes | CHINT | NB1-63H | Interruptor termomagnético | 240/415 | 1P | 3 | 10 | C | N/A | N/A | N/A | VU2017-000058 | Sistema 5 - Norma UNIT-ISO/IEC 17067:2013 | Control anual por Sistema 5 | MGI S.A.
Interruptores automáticos para sobrecorrientes | CHINT | NB7 | Interruptor termomagnético | 240/415 | 1P | 3 | 6 | C | N/A | N/A | N/A | VU2017-000058 | Sistema 5 - Norma UNIT-ISO/IEC 17067:2013 | Control anual por Sistema 5 | MGI S.A.
Interruptores automáticos para sobrecorrientes | CHINT | NB1-63 | Interruptor termomagnético | 240/415 | 1P | 3 | 6 | D | N/A | N/A | N/A | VU2017-000058 | Sistema 5 - Norma UNIT-ISO/IEC 17067:2013 | Control anual por Sistema 5 | MGI S.A.
Interruptores automáticos para sobrecorrientes | CHINT | NB1-63H | Interruptor termomagnético | 240/415 | 1P | 3 | 10 | D | N/A | N/A | N/A | VU2017-000058 | Sistema 5 - Norma UNIT-ISO/IEC 17067:2013 | Control anual por Sistema 5 | MGI S.A.
Interruptores automáticos para sobrecorrientes | CHINT | NB7 | Interruptor termomagnético | 240/415 | 1P | 3 | 4,5 | D | N/A | N/A | N/A | VU2017-000058 | Sistema 5 - Norma UNIT-ISO/IEC 17067:2013 | Control anual por Sistema 5 | MGI S.A.
Interruptores automáticos para sobrecorrientes | CHINT | NB1-63 | Interruptor termomagnético | 240/415 | 1P | 4 | 6 | B | N/A | N/A | N/A | VU2017-000058 | Sistema 5 - Norma UNIT-ISO/IEC 17067:2013 | Control anual por Sistema 5 | MGI S.A.
Interruptores automáticos para sobrecorrientes | CHINT | NB1-63H | Interruptor termomagnético | 240/415 | 1P | 4 | 10 | B | N/A | N/A | N/A | VU2017-000058 | Sistema 5 - Norma UNIT-ISO/IEC 17067:2013 | Control anual por Sistema 5 | MGI S.A.
Interruptores automáticos para sobrecorrientes | CHINT | NB7 | Interruptor termomagnético | 240/415 | 1P | 4 | 6 | B | N/A | N/A | N/A | VU2017-000058 | Sistema 5 - Norma UNIT-ISO/IEC 17067:2013 | Control anual por Sistema 5 | MGI S.A.
Interruptores automáticos para sobrecorrientes | CHINT | NB1-63 | Interruptor termomagnético | 240/415 | 1P | 4 | 6 | C | N/A | N/A | N/A | VU2017-000058 | Sistema 5 - Norma UNIT-ISO/IEC 17067:2013 | Control anual por Sistema 5 | MGI S.A.
Interruptores automáticos para sobrecorrientes | CHINT | NB1-63H | Interruptor termomagnético | 240/415 | 1P | 4 | 10 | C | N/A | N/A | N/A | VU2017-000058 | Sistema 5 - Norma UNIT-ISO/IEC 17067:2013 | Control anual por Sistema 5 | MGI S.A.
Interruptores automáticos para sobrecorrientes | CHINT | NB7 | Interruptor termomagnético | 240/415 | 1P | 4 | 6 | C | N/A | N/A | N/A | VU2017-000058 | Sistema 5 - Norma UNIT-ISO/IEC 17067:2013 | Control anual por Sistema 5 | MGI S.A.
Interruptores automáticos para sobrecorrientes | CHINT | NB1-63 | Interruptor termomagnético | 240/415 | 1P | 4 | 6 | D | N/A | N/A | N/A | VU2017-000058 | Sistema 5 - Norma UNIT-ISO/IEC 17067:2013 | Control anual por Sistema 5 | MGI S.A.
Interruptores automáticos para sobrecorrientes | CHINT | NB1-63H | Interruptor termomagnético | 240/415 | 1P | 4 | 10 | D | N/A | N/A | N/A | VU2017-000058 | Sistema 5 - Norma UNIT-ISO/IEC 17067:2013 | Control anual por Sistema 5 | MGI S.A.
Interruptores automáticos para sobrecorrientes | CHINT | NB7 | Interruptor termomagnético | 240/415 | 1P | 4 | 4,5 | D | N/A | N/A | N/A | VU2017-000058 | Sistema 5 - Norma UNIT-ISO/IEC 17067:2013 | Control anual por Sistema 5 | MGI S.A.
Interruptores automáticos para sobrecorrientes | CHINT | NB1-63 | Interruptor termomagnético | 240/415 | 1P | 5 | 6 | B | N/A | N/A | N/A | VU2017-000058 | Sistema 5 - Norma UNIT-ISO/IEC 17067:2013 | Control anual por Sistema 5 | MGI S.A.
Interruptores automáticos para sobrecorrientes | CHINT | NB1-63H | Interruptor termomagnético | 240/415 | 1P | 5 | 10 | B | N/A | N/A | N/A | VU2017-000058 | Sistema 5 - Norma UNIT-ISO/IEC 17067:2013 | Control anual por Sistema 5 | MGI S.A.
Interruptores automáticos para sobrecorrientes | CHINT | NB1-63 | Interruptor termomagnético | 240/415 | 1P | 5 | 6 | C | N/A | N/A | N/A | VU2017-000058 | Sistema 5 - Norma UNIT-ISO/IEC 17067:2013 | Control anual por Sistema 5 | MGI S.A.
Interruptores automáticos para sobrecorrientes | CHINT | NB1-63H | Interruptor termomagnético | 240/415 | 1P | 5 | 10 | C | N/A | N/A | N/A | VU2017-000058 | Sistema 5 - Norma UNIT-ISO/IEC 17067:2013 | Control anual por Sistema 5 | MGI S.A.
Interruptores automáticos para sobrecorrientes | CHINT | NB1-63 | Interruptor termomagnético | 240/415 | 1P | 5 | 6 | D | N/A | N/A | N/A | VU2017-000058 | Sistema 5 - Norma UNIT-ISO/IEC 17067:2013 | Control anual por Sistema 5 | MGI S.A.
Interruptores automáticos para sobrecorrientes | CHINT | NB1-63H | Interruptor termomagnético | 240/415 | 1P | 5 | 10 | D | N/A | N/A | N/A | VU2017-000058 | Sistema 5 - Norma UNIT-ISO/IEC 17067:2013 | Control anual por Sistema 5 | MGI S.A.
Interruptores automáticos para sobrecorrientes | CHINT | NB1-63 | Interruptor termomagnético | 240/415 | 1P | 6 | 6 | B | N/A | N/A | N/A | VU2017-000058 | Sistema 5 - Norma UNIT-ISO/IEC 17067:2013 | Control anual por Sistema 5 | MGI S.A.
Interruptores automáticos para sobrecorrientes | CHINT | NB1-63H | Interruptor termomagnético | 240/415 | 1P | 6 | 10 | B | N/A | N/A | N/A | VU2017-000058 | Sistema 5 - Norma UNIT-ISO/IEC 17067:2013 | Control anual por Sistema 5 | MGI S.A.
Interruptores automáticos para sobrecorrientes | CHINT | NB7 | Interruptor termomagnético | 240/415 | 1P | 6 | 6 | B | N/A | N/A | N/A | VU2017-000058 | Sistema 5 - Norma UNIT-ISO/IEC 17067:2013 | Control anual por Sistema 5 | MGI S.A.
Interruptores automáticos para sobrecorrientes | CHINT | NB1-63 | Interruptor termomagnético | 240/415 | 1P | 6 | 6 | C | N/A | N/A | N/A | VU2017-000058 | Sistema 5 - Norma UNIT-ISO/IEC 17067:2013 | Control anual por Sistema 5 | MGI S.A.
Interruptores automáticos para sobrecorrientes | CHINT | NB1-63H | Interruptor termomagnético | 240/415 | 1P | 6 | 10 | C | N/A | N/A | N/A | VU2017-000058 | Sistema 5 - Norma UNIT-ISO/IEC 17067:2013 | Control anual por Sistema 5 | MGI S.A.
Interruptores automáticos para sobrecorrientes | CHINT | NB7 | Interruptor termomagnético | 240/415 | 1P | 6 | 6 | C | N/A | N/A | N/A | VU2017-000058 | Sistema 5 - Norma UNIT-ISO/IEC 17067:2013 | Control anual por Sistema 5 | MGI S.A.
Interruptores automáticos para sobrecorrientes | CHINT | NB1-63 | Interruptor termomagnético | 240/415 | 1P | 6 | 6 | D | N/A | N/A | N/A | VU2017-000058 | Sistema 5 - Norma UNIT-ISO/IEC 17067:2013 | Control anual por Sistema 5 | MGI S.A.
Interruptores automáticos para sobrecorrientes | CHINT | NB1-63H | Interruptor termomagnético | 240/415 | 1P | 6 | 10 | D | N/A | N/A | N/A | VU2017-000058 | Sistema 5 - Norma UNIT-ISO/IEC 17067:2013 | Control anual por Sistema 5 | MGI S.A.
Interruptores automáticos para sobrecorrientes | CHINT | NB7 | Interruptor termomagnético | 240/415 | 1P | 6 | 4,5 | D | N/A | N/A | N/A | VU2017-000058 | Sistema 5 - Norma UNIT-ISO/IEC 17067:2013 | Control anual por Sistema 5 | MGI S.A.
Interruptores automáticos para sobrecorrientes | CHINT | NB1-63 | Interruptor termomagnético | 240/415 | 1P | 8 | 6 | B | N/A | N/A | N/A | VU2017-000058 | Sistema 5 - Norma UNIT-ISO/IEC 17067:2013 | Control anual por Sistema 5 | MGI S.A.
Interruptores automáticos para sobrecorrientes | CHINT | NB1-63H | Interruptor termomagnético | 240/415 | 1P | 8 | 10 | B | N/A | N/A | N/A | VU2017-000058 | Sistema 5 - Norma UNIT-ISO/IEC 17067:2013 | Control anual por Sistema 5 | MGI S.A.
Interruptores automáticos para sobrecorrientes | CHINT | NB1-63 | Interruptor termomagnético | 240/415 | 1P | 8 | 6 | C | N/A | N/A | N/A | VU2017-000058 | Sistema 5 - Norma UNIT-ISO/IEC 17067:2013 | Control anual por Sistema 5 | MGI S.A.
Interruptores automáticos para sobrecorrientes | CHINT | NB1-63H | Interruptor termomagnético | 240/415 | 1P | 8 | 10 | C | N/A | N/A | N/A | VU2017-000058 | Sistema 5 - Norma UNIT-ISO/IEC 17067:2013 | Control anual por Sistema 5 | MGI S.A.
Interruptores automáticos para sobrecorrientes | CHINT | NB1-63 | Interruptor termomagnético | 240/415 | 1P | 8 | 6 | D | N/A | N/A | N/A | VU2017-000058 | Sistema 5 - Norma UNIT-ISO/IEC 17067:2013 | Control anual por Sistema 5 | MGI S.A.
Interruptores automáticos para sobrecorrientes | CHINT | NB1-63H | Interruptor termomagnético | 240/415 | 1P | 8 | 10 | D | N/A | N/A | N/A | VU2017-000058 | Sistema 5 - Norma UNIT-ISO/IEC 17067:2013 | Control anual por Sistema 5 | MGI S.A.
Interruptores automáticos para sobrecorrientes | CHINT | NB1-63 | Interruptor termomagnético | 240/415 | 1P | 10 | 6 | B | N/A | N/A | N/A | VU2017-000058 | Sistema 5 - Norma UNIT-ISO/IEC 17067:2013 | Control anual por Sistema 5 | MGI S.A.
Interruptores automáticos para sobrecorrientes | CHINT | NB1-63H | Interruptor termomagnético | 240/415 | 1P | 10 | 10 | B | N/A | N/A | N/A | VU2017-000058 | Sistema 5 - Norma UNIT-ISO/IEC 17067:2013 | Control anual por Sistema 5 | MGI S.A.
Interruptores automáticos para sobrecorrientes | CHINT | NB7 | Interruptor termomagnético | 240/415 | 1P | 10 | 6 | B | N/A | N/A | N/A | VU2017-000058 | Sistema 5 - Norma UNIT-ISO/IEC 17067:2013 | Control anual por Sistema 5 | MGI S.A.
Interruptores automáticos para sobrecorrientes | CHINT | NB1-63 | Interruptor termomagnético | 240/415 | 1P | 10 | 6 | C | N/A | N/A | N/A | VU2017-000058 | Sistema 5 - Norma UNIT-ISO/IEC 17067:2013 | Control anual por Sistema 5 | MGI S.A.
Interruptores automáticos para sobrecorrientes | CHINT | NB1-63H | Interruptor termomagnético | 240/415 | 1P | 10 | 10 | C | N/A | N/A | N/A | VU2017-000058 | Sistema 5 - Norma UNIT-ISO/IEC 17067:2013 | Control anual por Sistema 5 | MGI S.A.
Interruptores automáticos para sobrecorrientes | CHINT | NB7 | Interruptor termomagnético | 240/415 | 1P | 10 | 6 | C | N/A | N/A | N/A | VU2017-000058 | Sistema 5 - Norma UNIT-ISO/IEC 17067:2013 | Control anual por Sistema 5 | MGI S.A.
Interruptores automáticos para sobrecorrientes | CHINT | NB1-63 | Interruptor termomagnético | 240/415 | 1P | 10 | 6 | D | N/A | N/A | N/A | VU2017-000058 | Sistema 5 - Norma UNIT-ISO/IEC 17067:2013 | Control anual por Sistema 5 | MGI S.A.
Interruptores automáticos para sobrecorrientes | CHINT | NB1-63H | Interruptor termomagnético | 240/415 | 1P | 10 | 10 | D | N/A | N/A | N/A | VU2017-000058 | Sistema 5 - Norma UNIT-ISO/IEC 17067:2013 | Control anual por Sistema 5 | MGI S.A.
Interruptores automáticos para sobrecorrientes | CHINT | NB7 | Interruptor termomagnético | 240/415 | 1P | 10 | 4,5 | D | N/A | N/A | N/A | VU2017-000058 | Sistema 5 - Norma UNIT-ISO/IEC 17067:2013 | Control anual por Sistema 5 | MGI S.A.
Interruptores automáticos para sobrecorrientes | CHINT | NB1-63 | Interruptor termomagnético | 240/415 | 1P | 13 | 6 | B | N/A | N/A | N/A | VU2017-000058 | Sistema 5 - Norma UNIT-ISO/IEC 17067:2013 | Control anual por Sistema 5 | MGI S.A.
Interruptores automáticos para sobrecorrientes | CHINT | NB1-63H | Interruptor termomagnético | 240/415 | 1P | 13 | 10 | B | N/A | N/A | N/A | VU2017-000058 | Sistema 5 - Norma UNIT-ISO/IEC 17067:2013 | Control anual por Sistema 5 | MGI S.A.
Interruptores automáticos para sobrecorrientes | CHINT | NB1-63 | Interruptor termomagnético | 240/415 | 1P | 13 | 6 | C | N/A | N/A | N/A | VU2017-000058 | Sistema 5 - Norma UNIT-ISO/IEC 17067:2013 | Control anual por Sistema 5 | MGI S.A.
Interruptores automáticos para sobrecorrientes | CHINT | NB1-63H | Interruptor termomagnético | 240/415 | 1P | 13 | 10 | C | N/A | N/A | N/A | VU2017-000058 | Sistema 5 - Norma UNIT-ISO/IEC 17067:2013 | Control anual por Sistema 5 | MGI S.A.
Interruptores automáticos para sobrecorrientes | CHINT | NB1-63 | Interruptor termomagnético | 240/415 | 1P | 13 | 6 | D | N/A | N/A | N/A | VU2017-000058 | Sistema 5 - Norma UNIT-ISO/IEC 17067:2013 | Control anual por Sistema 5 | MGI S.A.
Interruptores automáticos para sobrecorrientes | CHINT | NB1-63H | Interruptor termomagnético | 240/415 | 1P | 13 | 10 | D | N/A | N/A | N/A | VU2017-000058 | Sistema 5 - Norma UNIT-ISO/IEC 17067:2013 | Control anual por Sistema 5 | MGI S.A.
Interruptores automáticos para sobrecorrientes | CHINT | NB1-63 | Interruptor termomagnético | 240/415 | 1P | 16 | 6 | B | N/A | N/A | N/A | VU2017-000058 | Sistema 5 - Norma UNIT-ISO/IEC 17067:2013 | Control anual por Sistema 5 | MGI S.A.
Interruptores automáticos para sobrecorrientes | CHINT | NB1-63H | Interruptor termomagnético | 240/415 | 1P | 16 | 10 | B | N/A | N/A | N/A | VU2017-000058 | Sistema 5 - Norma UNIT-ISO/IEC 17067:2013 | Control anual por Sistema 5 | MGI S.A.
Interruptores automáticos para sobrecorrientes | CHINT | NB7 | Interruptor termomagnético | 240/415 | 1P | 16 | 6 | B | N/A | N/A | N/A | VU2017-000058 | Sistema 5 - Norma UNIT-ISO/IEC 17067:2013 | Control anual por Sistema 5 | MGI S.A.
Interruptores automáticos para sobrecorrientes | CHINT | NB1-63 | Interruptor termomagnético | 240/415 | 1P | 16 | 6 | C | N/A | N/A | N/A | VU2017-000058 | Sistema 5 - Norma UNIT-ISO/IEC 17067:2013 | Control anual por Sistema 5 | MGI S.A.
Interruptores automáticos para sobrecorrientes | CHINT | NB1-63H | Interruptor termomagnético | 240/415 | 1P | 16 | 10 | C | N/A | N/A | N/A | VU2017-000058 | Sistema 5 - Norma UNIT-ISO/IEC 17067:2013 | Control anual por Sistema 5 | MGI S.A.
Interruptores automáticos para sobrecorrientes | CHINT | NB7 | Interruptor termomagnético | 240/415 | 1P | 16 | 6 | C | N/A | N/A | N/A | VU2017-000058 | Sistema 5 - Norma UNIT-ISO/IEC 17067:2013 | Control anual por Sistema 5 | MGI S.A.
Interruptores automáticos para sobrecorrientes | CHINT | NB1-63 | Interruptor termomagnético | 240/415 | 1P | 16 | 6 | D | N/A | N/A | N/A | VU2017-000058 | Sistema 5 - Norma UNIT-ISO/IEC 17067:2013 | Control anual por Sistema 5 | MGI S.A.
Interruptores automáticos para sobrecorrientes | CHINT | NB1-63H | Interruptor termomagnético | 240/415 | 1P | 16 | 10 | D | N/A | N/A | N/A | VU2017-000058 | Sistema 5 - Norma UNIT-ISO/IEC 17067:2013 | Control anual por Sistema 5 | MGI S.A.
Interruptores automáticos para sobrecorrientes | CHINT | NB7 | Interruptor termomagnético | 240/415 | 1P | 16 | 4,5 | D | N/A | N/A | N/A | VU2017-000058 | Sistema 5 - Norma UNIT-ISO/IEC 17067:2013 | Control anual por Sistema 5 | MGI S.A.
Interruptores automáticos para sobrecorrientes | CHINT | NB1-63 | Interruptor termomagnético | 240/415 | 1P | 20 | 6 | B | N/A | N/A | N/A | VU2017-000058 | Sistema 5 - Norma UNIT-ISO/IEC 17067:2013 | Control anual por Sistema 5 | MGI S.A.
Interruptores automáticos para sobrecorrientes | CHINT | NB1-63H | Interruptor termomagnético | 240/415 | 1P | 20 | 10 | B | N/A | N/A | N/A | VU2017-000058 | Sistema 5 - Norma UNIT-ISO/IEC 17067:2013 | Control anual por Sistema 5 | MGI S.A.
Interruptores automáticos para sobrecorrientes | CHINT | NB7 | Interruptor termomagnético | 240/415 | 1P | 20 | 6 | B | N/A | N/A | N/A | VU2017-000058 | Sistema 5 - Norma UNIT-ISO/IEC 17067:2013 | Control anual por Sistema 5 | MGI S.A.
Interruptores automáticos para sobrecorrientes | CHINT | NB1-63 | Interruptor termomagnético | 240/415 | 1P | 20 | 6 | C | N/A | N/A | N/A | VU2017-000058 | Sistema 5 - Norma UNIT-ISO/IEC 17067:2013 | Control anual por Sistema 5 | MGI S.A.
Interruptores automáticos para sobrecorrientes | CHINT | NB1-63H | Interruptor termomagnético | 240/415 | 1P | 20 | 10 | C | N/A | N/A | N/A | VU2017-000058 | Sistema 5 - Norma UNIT-ISO/IEC 17067:2013 | Control anual por Sistema 5 | MGI S.A.
Interruptores automáticos para sobrecorrientes | CHINT | NB7 | Interruptor termomagnético | 240/415 | 1P | 20 | 6 | C | N/A | N/A | N/A | VU2017-000058 | Sistema 5 - Norma UNIT-ISO/IEC 17067:2013 | Control anual por Sistema 5 | MGI S.A.
Interruptores automáticos para sobrecorrientes | CHINT | NB1-63 | Interruptor termomagnético | 240/415 | 1P | 20 | 6 | D | N/A | N/A | N/A | VU2017-000058 | Sistema 5 - Norma UNIT-ISO/IEC 17067:2013 | Control anual por Sistema 5 | MGI S.A.
Interruptores automáticos para sobrecorrientes | CHINT | NB1-63H | Interruptor termomagnético | 240/415 | 1P | 20 | 10 | D | N/A | N/A | N/A | VU2017-000058 | Sistema 5 - Norma UNIT-ISO/IEC 17067:2013 | Control anual por Sistema 5 | MGI S.A.
Interruptores automáticos para sobrecorrientes | CHINT | NB7 | Interruptor termomagnético | 240/415 | 1P | 20 | 4,5 | D | N/A | N/A | N/A | VU2017-000058 | Sistema 5 - Norma UNIT-ISO/IEC 17067:2013 | Control anual por Sistema 5 | MGI S.A.
Interruptores automáticos para sobrecorrientes | CHINT | NB1-63 | Interruptor termomagnético | 240/415 | 1P | 25 | 6 | B | N/A | N/A | N/A | VU2017-000058 | Sistema 5 - Norma UNIT-ISO/IEC 17067:2013 | Control anual por Sistema 5 | MGI S.A.
Interruptores automáticos para sobrecorrientes | CHINT | NB1-63H | Interruptor termomagnético | 240/415 | 1P | 25 | 10 | B | N/A | N/A | N/A | VU2017-000058 | Sistema 5 - Norma UNIT-ISO/IEC 17067:2013 | Control anual por Sistema 5 | MGI S.A.
Interruptores automáticos para sobrecorrientes | CHINT | NB7 | Interruptor termomagnético | 240/415 | 1P | 25 | 6 | B | N/A | N/A | N/A | VU2017-000058 | Sistema 5 - Norma UNIT-ISO/IEC 17067:2013 | Control anual por Sistema 5 | MGI S.A.
Interruptores automáticos para sobrecorrientes | CHINT | NB1-63 | Interruptor termomagnético | 240/415 | 1P | 25 | 6 | C | N/A | N/A | N/A | VU2017-000058 | Sistema 5 - Norma UNIT-ISO/IEC 17067:2013 | Control anual por Sistema 5 | MGI S.A.
Interruptores automáticos para sobrecorrientes | CHINT | NB1-63H | Interruptor termomagnético | 240/415 | 1P | 25 | 10 | C | N/A | N/A | N/A | VU2017-000058 | Sistema 5 - Norma UNIT-ISO/IEC 17067:2013 | Control anual por Sistema 5 | MGI S.A.
Interruptores automáticos para sobrecorrientes | CHINT | NB7 | Interruptor termomagnético | 240/415 | 1P | 25 | 6 | C | N/A | N/A | N/A | VU2017-000058 | Sistema 5 - Norma UNIT-ISO/IEC 17067:2013 | Control anual por Sistema 5 | MGI S.A.
Interruptores automáticos para sobrecorrientes | CHINT | NB1-63 | Interruptor termomagnético | 240/415 | 1P | 25 | 6 | D | N/A | N/A | N/A | VU2017-000058 | Sistema 5 - Norma UNIT-ISO/IEC 17067:2013 | Control anual por Sistema 5 | MGI S.A.
Interruptores automáticos para sobrecorrientes | CHINT | NB1-63H | Interruptor termomagnético | 240/415 | 1P | 25 | 10 | D | N/A | N/A | N/A | VU2017-000058 | Sistema 5 - Norma UNIT-ISO/IEC 17067:2013 | Control anual por Sistema 5 | MGI S.A.
Interruptores automáticos para sobrecorrientes | CHINT | NB7 | Interruptor termomagnético | 240/415 | 1P | 25 | 4,5 | D | N/A | N/A | N/A | VU2017-000058 | Sistema 5 - Norma UNIT-ISO/IEC 17067:2013 | Control anual por Sistema 5 | MGI S.A.
Interruptores automáticos para sobrecorrientes | CHINT | NB1-63 | Interruptor termomagnético | 240/415 | 1P | 32 | 6 | B | N/A | N/A | N/A | VU2017-000058 | Sistema 5 - Norma UNIT-ISO/IEC 17067:2013 | Control anual por Sistema 5 | MGI S.A.
Interruptores automáticos para sobrecorrientes | CHINT | NB1-63H | Interruptor termomagnético | 240/415 | 1P | 32 | 10 | B | N/A | N/A | N/A | VU2017-000058 | Sistema 5 - Norma UNIT-ISO/IEC 17067:2013 | Control anual por Sistema 5 | MGI S.A.
Interruptores automáticos para sobrecorrientes | CHINT | NB7 | Interruptor termomagnético | 240/415 | 1P | 32 | 6 | B | N/A | N/A | N/A | VU2017-000058 | Sistema 5 - Norma UNIT-ISO/IEC 17067:2013 | Control anual por Sistema 5 | MGI S.A.
Interruptores automáticos para sobrecorrientes | CHINT | NB1-63 | Interruptor termomagnético | 240/415 | 1P | 32 | 6 | C | N/A | N/A | N/A | VU2017-000058 | Sistema 5 - Norma UNIT-ISO/IEC 17067:2013 | Control anual por Sistema 5 | MGI S.A.
Interruptores automáticos para sobrecorrientes | CHINT | NB1-63H | Interruptor termomagnético | 240/415 | 1P | 32 | 10 | C | N/A | N/A | N/A | VU2017-000058 | Sistema 5 - Norma UNIT-ISO/IEC 17067:2013 | Control anual por Sistema 5 | MGI S.A.
Interruptores automáticos para sobrecorrientes | CHINT | NB7 | Interruptor termomagnético | 240/415 | 1P | 32 | 6 | C | N/A | N/A | N/A | VU2017-000058 | Sistema 5 - Norma UNIT-ISO/IEC 17067:2013 | Control anual por Sistema 5 | MGI S.A.
Interruptores automáticos para sobrecorrientes | CHINT | NB1-63 | Interruptor termomagnético | 240/415 | 1P | 32 | 6 | D | N/A | N/A | N/A | VU2017-000058 | Sistema 5 - Norma UNIT-ISO/IEC 17067:2013 | Control anual por Sistema 5 | MGI S.A.
Interruptores automáticos para sobrecorrientes | CHINT | NB1-63H | Interruptor termomagnético | 240/415 | 1P | 32 | 10 | D | N/A | N/A | N/A | VU2017-000058 | Sistema 5 - Norma UNIT-ISO/IEC 17067:2013 | Control anual por Sistema 5 | MGI S.A.
Interruptores automáticos para sobrecorrientes | CHINT | NB7 | Interruptor termomagnético | 240/415 | 1P | 32 | 4,5 | D | N/A | N/A | N/A | VU2017-000058 | Sistema 5 - Norma UNIT-ISO/IEC 17067:2013 | Control anual por Sistema 5 | MGI S.A.
Interruptores automáticos para sobrecorrientes | CHINT | NB1-63 | Interruptor termomagnético | 240/415 | 1P | 40 | 6 | B | N/A | N/A | N/A | VU2017-000058 | Sistema 5 - Norma UNIT-ISO/IEC 17067:2013 | Control anual por Sistema 5 | MGI S.A.
Interruptores automáticos para sobrecorrientes | CHINT | NB1-63H | Interruptor termomagnético | 240/415 | 1P | 40 | 10 | B | N/A | N/A | N/A | VU2017-000058 | Sistema 5 - Norma UNIT-ISO/IEC 17067:2013 | Control anual por Sistema 5 | MGI S.A.
Interruptores automáticos para sobrecorrientes | CHINT | NB7 | Interruptor termomagnético | 240/415 | 1P | 40 | 6 | B | N/A | N/A | N/A | VU2017-000058 | Sistema 5 - Norma UNIT-ISO/IEC 17067:2013 | Control anual por Sistema 5 | MGI S.A.
Interruptores automáticos para sobrecorrientes | CHINT | NB1-63 | Interruptor termomagnético | 240/415 | 1P | 40 | 6 | C | N/A | N/A | N/A | VU2017-000058 | Sistema 5 - Norma UNIT-ISO/IEC 17067:2013 | Control anual por Sistema 5 | MGI S.A.
Interruptores automáticos para sobrecorrientes | CHINT | NB1-63H | Interruptor termomagnético | 240/415 | 1P | 40 | 10 | C | N/A | N/A | N/A | VU2017-000058 | Sistema 5 - Norma UNIT-ISO/IEC 17067:2013 | Control anual por Sistema 5 | MGI S.A.
Interruptores automáticos para sobrecorrientes | CHINT | NB7 | Interruptor termomagnético | 240/415 | 1P | 40 | 6 | C | N/A | N/A | N/A | VU2017-000058 | Sistema 5 - Norma UNIT-ISO/IEC 17067:2013 | Control anual por Sistema 5 | MGI S.A.
Interruptores automáticos para sobrecorrientes | CHINT | NB1-63 | Interruptor termomagnético | 240/415 | 1P | 40 | 6 | D | N/A | N/A | N/A | VU2017-000058 | Sistema 5 - Norma UNIT-ISO/IEC 17067:2013 | Control anual por Sistema 5 | MGI S.A.
Interruptores automáticos para sobrecorrientes | CHINT | NB1-63H | Interruptor termomagnético | 240/415 | 1P | 40 | 10 | D | N/A | N/A | N/A | VU2017-000058 | Sistema 5 - Norma UNIT-ISO/IEC 17067:2013 | Control anual por Sistema 5 | MGI S.A.
Interruptores automáticos para sobrecorrientes | CHINT | NB7 | Interruptor termomagnético | 240/415 | 1P | 40 | 4,5 | D | N/A | N/A | N/A | VU2017-000058 | Sistema 5 - Norma UNIT-ISO/IEC 17067:2013 | Control anual por Sistema 5 | MGI S.A.
Interruptores automáticos para sobrecorrientes | CHINT | NB1-63 | Interruptor termomagnético | 240/415 | 1P | 50 | 6 | B | N/A | N/A | N/A | VU2017-000058 | Sistema 5 - Norma UNIT-ISO/IEC 17067:2013 | Control anual por Sistema 5 | MGI S.A.
Interruptores automáticos para sobrecorrientes | CHINT | NB1-63H | Interruptor termomagnético | 240/415 | 1P | 50 | 10 | B | N/A | N/A | N/A | VU2017-000058 | Sistema 5 - Norma UNIT-ISO/IEC 17067:2013 | Control anual por Sistema 5 | MGI S.A.
Interruptores automáticos para sobrecorrientes | CHINT | NB7 | Interruptor termomagnético | 240/415 | 1P | 50 | 4,5 | B | N/A | N/A | N/A | VU2017-000058 | Sistema 5 - Norma UNIT-ISO/IEC 17067:2013 | Control anual por Sistema 5 | MGI S.A.
Interruptores automáticos para sobrecorrientes | CHINT | NB1-63 | Interruptor termomagnético | 240/415 | 1P | 50 | 6 | C | N/A | N/A | N/A | VU2017-000058 | Sistema 5 - Norma UNIT-ISO/IEC 17067:2013 | Control anual por Sistema 5 | MGI S.A.
Interruptores automáticos para sobrecorrientes | CHINT | NB1-63H | Interruptor termomagnético | 240/415 | 1P | 50 | 10 | C | N/A | N/A | N/A | VU2017-000058 | Sistema 5 - Norma UNIT-ISO/IEC 17067:2013 | Control anual por Sistema 5 | MGI S.A.
Interruptores automáticos para sobrecorrientes | CHINT | NB7 | Interruptor termomagnético | 240/415 | 1P | 50 | 4,5 | C | N/A | N/A | N/A | VU2017-000058 | Sistema 5 - Norma UNIT-ISO/IEC 17067:2013 | Control anual por Sistema 5 | MGI S.A.
Interruptores automáticos para sobrecorrientes | CHINT | NB1-63 | Interruptor termomagnético | 240/415 | 1P | 50 | 6 | D | N/A | N/A | N/A | VU2017-000058 | Sistema 5 - Norma UNIT-ISO/IEC 17067:2013 | Control anual por Sistema 5 | MGI S.A.
Interruptores automáticos para sobrecorrientes | CHINT | NB1-63H | Interruptor termomagnético | 240/415 | 1P | 50 | 10 | D | N/A | N/A | N/A | VU2017-000058 | Sistema 5 - Norma UNIT-ISO/IEC 17067:2013 | Control anual por Sistema 5 | MGI S.A.
Interruptores automáticos para sobrecorrientes | CHINT | NB7 | Interruptor termomagnético | 240/415 | 1P | 50 | 4,5 | D | N/A | N/A | N/A | VU2017-000058 | Sistema 5 - Norma UNIT-ISO/IEC 17067:2013 | Control anual por Sistema 5 | MGI S.A.
Interruptores automáticos para sobrecorrientes | CHINT | NB1-63 | Interruptor termomagnético | 240/415 | 1P | 63 | 6 | B | N/A | N/A | N/A | VU2017-000058 | Sistema 5 - Norma UNIT-ISO/IEC 17067:2013 | Control anual por Sistema 5 | MGI S.A.
Interruptores automáticos para sobrecorrientes | CHINT | NB1-63H | Interruptor termomagnético | 240/415 | 1P | 63 | 10 | B | N/A | N/A | N/A | VU2017-000058 | Sistema 5 - Norma UNIT-ISO/IEC 17067:2013 | Control anual por Sistema 5 | MGI S.A.
Interruptores automáticos para sobrecorrientes | CHINT | NB7 | Interruptor termomagnético | 240/415 | 1P | 63 | 4,5 | B | N/A | N/A | N/A | VU2017-000058 | Sistema 5 - Norma UNIT-ISO/IEC 17067:2013 | Control anual por Sistema 5 | MGI S.A.
Interruptores automáticos para sobrecorrientes | CHINT | NB1-63 | Interruptor termomagnético | 240/415 | 1P | 63 | 6 | C | N/A | N/A | N/A | VU2017-000058 | Sistema 5 - Norma UNIT-ISO/IEC 17067:2013 | Control anual por Sistema 5 | MGI S.A.
Interruptores automáticos para sobrecorrientes | CHINT | NB1-63H | Interruptor termomagnético | 240/415 | 1P | 63 | 10 | C | N/A | N/A | N/A | VU2017-000058 | Sistema 5 - Norma UNIT-ISO/IEC 17067:2013 | Control anual por Sistema 5 | MGI S.A.
Interruptores automáticos para sobrecorrientes | CHINT | NB7 | Interruptor termomagnético | 240/415 | 1P | 63 | 4,5 | C | N/A | N/A | N/A | VU2017-000058 | Sistema 5 - Norma UNIT-ISO/IEC 17067:2013 | Control anual por Sistema 5 | MGI S.A.
Interruptores automáticos para sobrecorrientes | CHINT | NB1-63 | Interruptor termomagnético | 240/415 | 1P | 63 | 6 | D | N/A | N/A | N/A | VU2017-000058 | Sistema 5 - Norma UNIT-ISO/IEC 17067:2013 | Control anual por Sistema 5 | MGI S.A.
Interruptores automáticos para sobrecorrientes | CHINT | NB1-63H | Interruptor termomagnético | 240/415 | 1P | 63 | 10 | D | N/A | N/A | N/A | VU2017-000058 | Sistema 5 - Norma UNIT-ISO/IEC 17067:2013 | Control anual por Sistema 5 | MGI S.A.
Interruptores automáticos para sobrecorrientes | CHINT | NB7 | Interruptor termomagnético | 240/415 | 1P | 63 | 4,5 | D | N/A | N/A | N/A | VU2017-000058 | Sistema 5 - Norma UNIT-ISO/IEC 17067:2013 | Control anual por Sistema 5 | MGI S.A.
Interruptores automáticos para sobrecorrientes | CHINT | NB1-63 | Interruptor termomagnético | 240/415 | 1P+N | 1 | 6 | B | N/A | N/A | N/A | VU2017-000058 | Sistema 5 - Norma UNIT-ISO/IEC 17067:2013 | Control anual por Sistema 5 | MGI S.A.
Interruptores automáticos para sobrecorrientes | CHINT | NB1-63H | Interruptor termomagnético | 240/415 | 1P+N | 1 | 10 | B | N/A | N/A | N/A | VU2017-000058 | Sistema 5 - Norma UNIT-ISO/IEC 17067:2013 | Control anual por Sistema 5 | MGI S.A.
Envolventes de dispositivos | SCHNEIDER ELECTRIC | U44.104 | Caja de piso 4 módulos | N/A | N/A | N/A | N/A | N/A | N/A | N/A | N/A | VU2017-000059 | Sistema 5 - Norma UNIT-ISO/IEC 17067:2013 | Control anual por Sistema 5 | FIVISA S.A.
Envolventes de dispositivos | SCHNEIDER ELECTRIC | U44.108 | Caja de piso 8 módulos | N/A | N/A | N/A | N/A | N/A | N/A | N/A | N/A | VU2017-000059 | Sistema 5 - Norma UNIT-ISO/IEC 17067:2013 | Control anual por Sistema 5 | FIVISA S.A.
Envolventes de dispositivos | SCHNEIDER ELECTRIC | U44.112 | Caja de piso 12 módulos | N/A | N/A | N/A | N/A | N/A | N/A | N/A | N/A | VU2017-000059 | Sistema 5 - Norma UNIT-ISO/IEC 17067:2013 | Control anual por Sistema 5 | FIVISA S.A.
Envolventes de dispositivos | SCHNEIDER ELECTRIC | U44.116 | Caja de piso 16 módulos | N/A | N/A | N/A | N/A | N/A | N/A | N/A | N/A | VU2017-000059 | Sistema 5 - Norma UNIT-ISO/IEC 17067:2013 | Control anual por Sistema 5 | FIVISA S.A.
Envolventes de dispositivos | SCHNEIDER ELECTRIC | U44.832 | Base p/piso hormigón para caja 4 mod | N/A | N/A | N/A | N/A | N/A | N/A | N/A | N/A | VU2017-000059 | Sistema 5 - Norma UNIT-ISO/IEC 17067:2013 | Control anual por Sistema 5 | FIVISA S.A.
Envolventes de dispositivos | SCHNEIDER ELECTRIC | U44.834 | Base p/piso hormigón para caja 8 mod | N/A | N/A | N/A | N/A | N/A | N/A | N/A | N/A | VU2017-000059 | Sistema 5 - Norma UNIT-ISO/IEC 17067:2013 | Control anual por Sistema 5 | FIVISA S.A.
Envolventes de dispositivos | SCHNEIDER ELECTRIC | U44.836 | Base p/piso hormigón para caja 12 mod | N/A | N/A | N/A | N/A | N/A | N/A | N/A | N/A | VU2017-000059 | Sistema 5 - Norma UNIT-ISO/IEC 17067:2013 | Control anual por Sistema 5 | FIVISA S.A.
Envolventes de dispositivos | SCHNEIDER ELECTRIC | U44.108T | Tapa para caja 8 modulos | N/A | N/A | N/A | N/A | N/A | N/A | N/A | N/A | VU2017-000059 | Sistema 5 - Norma UNIT-ISO/IEC 17067:2013 | Control anual por Sistema 5 | FIVISA S.A.
Envolventes de dispositivos | SCHNEIDER ELECTRIC | U44.112T | Tapa para caja 12 modulos | N/A | N/A | N/A | N/A | N/A | N/A | N/A | N/A | VU2017-000059 | Sistema 5 - Norma UNIT-ISO/IEC 17067:2013 | Control anual por Sistema 5 | FIVISA S.A.
Fichas y Tomacorrientes | Electraline | YL009 Blanco (71068) | Tomacorriente | 250 | 2P+ T | 16 | N/A | N/A | N/A | N/A | N/A | VU2017-000064 | Sistema 4 - Norma UNIT-ISO/IEC 17067:2013 | Control anual por Sistema 4 | INDUSTRIAS ELDER TAVARES S.A.
Interruptores automáticos para sobrecorrientes | HAGER | MU106A | Interruptor Magnetotermico | 240 | 1 | 6 | 6 | C | N/A | N/A | N/A | VU2017-000066 | Sistema 5 - Norma UNIT-ISO/IEC 17067:2013 | Control anual por Sistema 5 | KENTIUM S.A.
Interruptores automáticos para sobrecorrientes | HAGER | MU110A | Interruptor Magnetotermico | 240 | 1 | 10 | 6 | C | N/A | N/A | N/A | VU2017-000066 | Sistema 5 - Norma UNIT-ISO/IEC 17067:2013 | Control anual por Sistema 5 | KENTIUM S.A.
Interruptores automáticos para sobrecorrientes | HAGER | MU116A | Interruptor Magnetotermico | 240 | 1 | 16 | 6 | C | N/A | N/A | N/A | VU2017-000066 | Sistema 5 - Norma UNIT-ISO/IEC 17067:2013 | Control anual por Sistema 5 | KENTIUM S.A.
Interruptores automáticos para sobrecorrientes | HAGER | MU120A | Interruptor Magnetotermico | 240 | 1 | 20 | 6 | C | N/A | N/A | N/A | VU2017-000066 | Sistema 5 - Norma UNIT-ISO/IEC 17067:2013 | Control anual por Sistema 5 | KENTIUM S.A.
Interruptores automáticos para sobrecorrientes | HAGER | MU125A | Interruptor Magnetotermico | 240 | 1 | 25 | 6 | C | N/A | N/A | N/A | VU2017-000066 | Sistema 5 - Norma UNIT-ISO/IEC 17067:2013 | Control anual por Sistema 5 | KENTIUM S.A.
Interruptores automáticos para sobrecorrientes | HAGER | MU132A | Interruptor Magnetotermico | 240 | 1 | 32 | 6 | C | N/A | N/A | N/A | VU2017-000066 | Sistema 5 - Norma UNIT-ISO/IEC 17067:2013 | Control anual por Sistema 5 | KENTIUM S.A.
Interruptores automáticos para sobrecorrientes | HAGER | MU140A | Interruptor Magnetotermico | 240 | 1 | 40 | 6 | C | N/A | N/A | N/A | VU2017-000066 | Sistema 5 - Norma UNIT-ISO/IEC 17067:2013 | Control anual por Sistema 5 | KENTIUM S.A.
Interruptores automáticos para sobrecorrientes | HAGER | MU150A | Interruptor Magnetotermico | 240 | 1 | 50 | 6 | C | N/A | N/A | N/A | VU2017-000066 | Sistema 5 - Norma UNIT-ISO/IEC 17067:2013 | Control anual por Sistema 5 | KENTIUM S.A.
Interruptores automáticos para sobrecorrientes | HAGER | MU163A | Interruptor Magnetotermico | 240 | 1 | 63 | 6 | C | N/A | N/A | N/A | VU2017-000066 | Sistema 5 - Norma UNIT-ISO/IEC 17067:2013 | Control anual por Sistema 5 | KENTIUM S.A.
Interruptores automáticos para sobrecorrientes | HAGER | MU206A | Interruptor Magnetotermico | 240/400 | 2 | 6 | 6 | C | N/A | N/A | N/A | VU2017-000066 | Sistema 5 - Norma UNIT-ISO/IEC 17067:2013 | Control anual por Sistema 5 | KENTIUM S.A.
Interruptores automáticos para sobrecorrientes | HAGER | MU225A | Interruptor Magnetotermico | 240/400 | 2 | 25 | 6 | C | N/A | N/A | N/A | VU2017-000066 | Sistema 5 - Norma UNIT-ISO/IEC 17067:2013 | Control anual por Sistema 5 | KENTIUM S.A.
Interruptores automáticos para sobrecorrientes | HAGER | MU232A | Interruptor Magnetotermico | 240/400 | 2 | 32 | 6 | C | N/A | N/A | N/A | VU2017-000066 | Sistema 5 - Norma UNIT-ISO/IEC 17067:2013 | Control anual por Sistema 5 | KENTIUM S.A.
Interruptores automáticos para sobrecorrientes | HAGER | MU240A | Interruptor Magnetotermico | 240/400 | 2 | 40 | 6 | C | N/A | N/A | N/A | VU2017-000066 | Sistema 5 - Norma UNIT-ISO/IEC 17067:2013 | Control anual por Sistema 5 | KENTIUM S.A.
Interruptores automáticos para sobrecorrientes | HAGER | MU250A | Interruptor Magnetotermico | 240/400 | 2 | 50 | 6 | C | N/A | N/A | N/A | VU2017-000066 | Sistema 5 - Norma UNIT-ISO/IEC 17067:2013 | Control anual por Sistema 5 | KENTIUM S.A.
Interruptores automáticos para sobrecorrientes | HAGER | MU263A | Interruptor Magnetotermico | 240/400 | 2 | 63 | 6 | C | N/A | N/A | N/A | VU2017-000066 | Sistema 5 - Norma UNIT-ISO/IEC 17067:2013 | Control anual por Sistema 5 | KENTIUM S.A.
Interruptores automáticos para sobrecorrientes | HAGER | MU306A | Interruptor Magnetotermico | 240/400 | 3 | 6 | 6 | C | N/A | N/A | N/A | VU2017-000066 | Sistema 5 - Norma UNIT-ISO/IEC 17067:2013 | Control anual por Sistema 5 | KENTIUM S.A.
Interruptores automáticos para sobrecorrientes | HAGER | MU325A | Interruptor Magnetotermico | 240/400 | 3 | 25 | 6 | C | N/A | N/A | N/A | VU2017-000066 | Sistema 5 - Norma UNIT-ISO/IEC 17067:2013 | Control anual por Sistema 5 | KENTIUM S.A.
Interruptores automáticos para sobrecorrientes | HAGER | MU332A | Interruptor Magnetotermico | 240/400 | 3 | 32 | 6 | C | N/A | N/A | N/A | VU2017-000066 | Sistema 5 - Norma UNIT-ISO/IEC 17067:2013 | Control anual por Sistema 5 | KENTIUM S.A.
Interruptores automáticos para sobrecorrientes | HAGER | MU340A | Interruptor Magnetotermico | 240/400 | 3 | 40 | 6 | C | N/A | N/A | N/A | VU2017-000066 | Sistema 5 - Norma UNIT-ISO/IEC 17067:2013 | Control anual por Sistema 5 | KENTIUM S.A.
Interruptores automáticos para sobrecorrientes | HAGER | MU350A | Interruptor Magnetotermico | 240/400 | 3 | 50 | 6 | C | N/A | N/A | N/A | VU2017-000066 | Sistema 5 - Norma UNIT-ISO/IEC 17067:2013 | Control anual por Sistema 5 | KENTIUM S.A.
Interruptores automáticos para sobrecorrientes | HAGER | MU363A | Interruptor Magnetotermico | 240/400 | 3 | 63 | 6 | C | N/A | N/A | N/A | VU2017-000066 | Sistema 5 - Norma UNIT-ISO/IEC 17067:2013 | Control anual por Sistema 5 | KENTIUM S.A.
Interruptores automáticos para sobrecorrientes | HAGER | MU406A | Interruptor Magnetotermico | 240/400 | 4 | 6 | 6 | C | N/A | N/A | N/A | VU2017-000066 | Sistema 5 - Norma UNIT-ISO/IEC 17067:2013 | Control anual por Sistema 5 | KENTIUM S.A.
Interruptores automáticos para sobrecorrientes | HAGER | MU410A | Interruptor Magnetotermico | 240/400 | 4 | 10 | 6 | C | N/A | N/A | N/A | VU2017-000066 | Sistema 5 - Norma UNIT-ISO/IEC 17067:2013 | Control anual por Sistema 5 | KENTIUM S.A.
Interruptores automáticos para sobrecorrientes | HAGER | MU416A | Interruptor Magnetotermico | 240/400 | 4 | 16 | 6 | C | N/A | N/A | N/A | VU2017-000066 | Sistema 5 - Norma UNIT-ISO/IEC 17067:2013 | Control anual por Sistema 5 | KENTIUM S.A.
Interruptores automáticos para sobrecorrientes | HAGER | MU440A | Interruptor Magnetotermico | 240/400 | 4 | 40 | 6 | C | N/A | N/A | N/A | VU2017-000066 | Sistema 5 - Norma UNIT-ISO/IEC 17067:2013 | Control anual por Sistema 5 | KENTIUM S.A.
Interruptores automáticos para sobrecorrientes | HAGER | MU450A | Interruptor Magnetotermico | 240/400 | 4 | 50 | 6 | C | N/A | N/A | N/A | VU2017-000066 | Sistema 5 - Norma UNIT-ISO/IEC 17067:2013 | Control anual por Sistema 5 | KENTIUM S.A.
Interruptores automáticos para sobrecorrientes | HAGER | MU463A | Interruptor Magnetotermico | 240/400 | 4 | 63 | 6 | C | N/A | N/A | N/A | VU2017-000066 | Sistema 5 - Norma UNIT-ISO/IEC 17067:2013 | Control anual por Sistema 5 | KENTIUM S.A.
Interruptores automáticos para sobrecorrientes | HAGER | MU106E | Interruptor Magnetotermico | 240 | 1 | 6 | 6 | C | N/A | N/A | N/A | VU2017-000066 | Sistema 5 - Norma UNIT-ISO/IEC 17067:2013 | Control anual por Sistema 5 | KENTIUM S.A.
Interruptores automáticos para sobrecorrientes | HAGER | MU110E | Interruptor Magnetotermico | 240 | 1 | 10 | 6 | C | N/A | N/A | N/A | VU2017-000066 | Sistema 5 - Norma UNIT-ISO/IEC 17067:2013 | Control anual por Sistema 5 | KENTIUM S.A.
Interruptores automáticos para sobrecorrientes | HAGER | MU116E | Interruptor Magnetotermico | 240 | 1 | 16 | 6 | C | N/A | N/A | N/A | VU2017-000066 | Sistema 5 - Norma UNIT-ISO/IEC 17067:2013 | Control anual por Sistema 5 | KENTIUM S.A.
Interruptores automáticos para sobrecorrientes | HAGER | MU120E | Interruptor Magnetotermico | 240 | 1 | 20 | 6 | C | N/A | N/A | N/A | VU2017-000066 | Sistema 5 - Norma UNIT-ISO/IEC 17067:2013 | Control anual por Sistema 5 | KENTIUM S.A.
Interruptores automáticos para sobrecorrientes | HAGER | MU125E | Interruptor Magnetotermico | 240 | 1 | 25 | 6 | C | N/A | N/A | N/A | VU2017-000066 | Sistema 5 - Norma UNIT-ISO/IEC 17067:2013 | Control anual por Sistema 5 | KENTIUM S.A.
Interruptores automáticos para sobrecorrientes | HAGER | MU132E | Interruptor Magnetotermico | 240 | 1 | 32 | 6 | C | N/A | N/A | N/A | VU2017-000066 | Sistema 5 - Norma UNIT-ISO/IEC 17067:2013 | Control anual por Sistema 5 | KENTIUM S.A.
Interruptores automáticos para sobrecorrientes | HAGER | MU140E | Interruptor Magnetotermico | 240 | 1 | 40 | 6 | C | N/A | N/A | N/A | VU2017-000066 | Sistema 5 - Norma UNIT-ISO/IEC 17067:2013 | Control anual por Sistema 5 | KENTIUM S.A.
Interruptores automáticos para sobrecorrientes | HAGER | MU150E | Interruptor Magnetotermico | 240 | 1 | 50 | 6 | C | N/A | N/A | N/A | VU2017-000066 | Sistema 5 - Norma UNIT-ISO/IEC 17067:2013 | Control anual por Sistema 5 | KENTIUM S.A.
Interruptores automáticos para sobrecorrientes | HAGER | MU163E | Interruptor Magnetotermico | 240 | 1 | 63 | 6 | C | N/A | N/A | N/A | VU2017-000066 | Sistema 5 - Norma UNIT-ISO/IEC 17067:2013 | Control anual por Sistema 5 | KENTIUM S.A.
Interruptores automáticos para sobrecorrientes | HAGER | MU206E | Interruptor Magnetotermico | 240/400 | 2 | 6 | 6 | C | N/A | N/A | N/A | VU2017-000066 | Sistema 5 - Norma UNIT-ISO/IEC 17067:2013 | Control anual por Sistema 5 | KENTIUM S.A.
Interruptores automáticos para sobrecorrientes | HAGER | MU225E | Interruptor Magnetotermico | 240/400 | 2 | 25 | 6 | C | N/A | N/A | N/A | VU2017-000066 | Sistema 5 - Norma UNIT-ISO/IEC 17067:2013 | Control anual por Sistema 5 | KENTIUM S.A.
Interruptores automáticos para sobrecorrientes | HAGER | MU232E | Interruptor Magnetotermico | 240/400 | 2 | 32 | 6 | C | N/A | N/A | N/A | VU2017-000066 | Sistema 5 - Norma UNIT-ISO/IEC 17067:2013 | Control anual por Sistema 5 | KENTIUM S.A.
Interruptores automáticos para sobrecorrientes | HAGER | MU240E | Interruptor Magnetotermico | 240/400 | 2 | 40 | 6 | C | N/A | N/A | N/A | VU2017-000066 | Sistema 5 - Norma UNIT-ISO/IEC 17067:2013 | Control anual por Sistema 5 | KENTIUM S.A.
Interruptores automáticos para sobrecorrientes | HAGER | MU250E | Interruptor Magnetotermico | 240/400 | 2 | 50 | 6 | C | N/A | N/A | N/A | VU2017-000066 | Sistema 5 - Norma UNIT-ISO/IEC 17067:2013 | Control anual por Sistema 5 | KENTIUM S.A.
Interruptores automáticos para sobrecorrientes | HAGER | MU263E | Interruptor Magnetotermico | 240/400 | 2 | 63 | 6 | C | N/A | N/A | N/A | VU2017-000066 | Sistema 5 - Norma UNIT-ISO/IEC 17067:2013 | Control anual por Sistema 5 | KENTIUM S.A.
Interruptores automáticos para sobrecorrientes | HAGER | MU306E | Interruptor Magnetotermico | 240/400 | 3 | 6 | 6 | C | N/A | N/A | N/A | VU2017-000066 | Sistema 5 - Norma UNIT-ISO/IEC 17067:2013 | Control anual por Sistema 5 | KENTIUM S.A.
Interruptores automáticos para sobrecorrientes | HAGER | MU325E | Interruptor Magnetotermico | 240/400 | 3 | 25 | 6 | C | N/A | N/A | N/A | VU2017-000066 | Sistema 5 - Norma UNIT-ISO/IEC 17067:2013 | Control anual por Sistema 5 | KENTIUM S.A.
Interruptores automáticos para sobrecorrientes | HAGER | MU332E | Interruptor Magnetotermico | 240/400 | 3 | 32 | 6 | C | N/A | N/A | N/A | VU2017-000066 | Sistema 5 - Norma UNIT-ISO/IEC 17067:2013 | Control anual por Sistema 5 | KENTIUM S.A.
Interruptores automáticos para sobrecorrientes | HAGER | MU340E | Interruptor Magnetotermico | 240/400 | 3 | 40 | 6 | C | N/A | N/A | N/A | VU2017-000066 | Sistema 5 - Norma UNIT-ISO/IEC 17067:2013 | Control anual por Sistema 5 | KENTIUM S.A.
Interruptores automáticos para sobrecorrientes | HAGER | MU350E | Interruptor Magnetotermico | 240/400 | 3 | 50 | 6 | C | N/A | N/A | N/A | VU2017-000066 | Sistema 5 - Norma UNIT-ISO/IEC 17067:2013 | Control anual por Sistema 5 | KENTIUM S.A.
Interruptores automáticos para sobrecorrientes | HAGER | MU363E | Interruptor Magnetotermico | 240/400 | 3 | 63 | 6 | C | N/A | N/A | N/A | VU2017-000066 | Sistema 5 - Norma UNIT-ISO/IEC 17067:2013 | Control anual por Sistema 5 | KENTIUM S.A.
Interruptores automáticos para sobrecorrientes | HAGER | MU406E | Interruptor Magnetotermico | 240/400 | 4 | 6 | 6 | C | N/A | N/A | N/A | VU2017-000066 | Sistema 5 - Norma UNIT-ISO/IEC 17067:2013 | Control anual por Sistema 5 | KENTIUM S.A.
Interruptores automáticos para sobrecorrientes | HAGER | MU425E | Interruptor Magnetotermico | 240/400 | 4 | 25 | 6 | C | N/A | N/A | N/A | VU2017-000066 | Sistema 5 - Norma UNIT-ISO/IEC 17067:2013 | Control anual por Sistema 5 | KENTIUM S.A.
Interruptores automáticos para sobrecorrientes | HAGER | MU432E | Interruptor Magnetotermico | 240/400 | 4 | 32 | 6 | C | N/A | N/A | N/A | VU2017-000066 | Sistema 5 - Norma UNIT-ISO/IEC 17067:2013 | Control anual por Sistema 5 | KENTIUM S.A.
Interruptores automáticos para sobrecorrientes | HAGER | MU440E | Interruptor Magnetotermico | 240/400 | 4 | 40 | 6 | C | N/A | N/A | N/A | VU2017-000066 | Sistema 5 - Norma UNIT-ISO/IEC 17067:2013 | Control anual por Sistema 5 | KENTIUM S.A.
Interruptores automáticos para sobrecorrientes | HAGER | MU450E | Interruptor Magnetotermico | 240/400 | 4 | 50 | 6 | C | N/A | N/A | N/A | VU2017-000066 | Sistema 5 - Norma UNIT-ISO/IEC 17067:2013 | Control anual por Sistema 5 | KENTIUM S.A.
Interruptores automáticos para sobrecorrientes | HAGER | MU463E | Interruptor Magnetotermico | 240/400 | 4 | 63 | 6 | C | N/A | N/A | N/A | VU2017-000066 | Sistema 5 - Norma UNIT-ISO/IEC 17067:2013 | Control anual por Sistema 5 | KENTIUM S.A.
Interruptores automáticos para sobrecorrientes | HAGER | MW106 | Interruptor Magnetotermico | 240 | 1 | 6 | 3 | C | N/A | N/A | N/A | VU2017-000066 | Sistema 5 - Norma UNIT-ISO/IEC 17067:2013 | Control anual por Sistema 5 | KENTIUM S.A.
Interruptores automáticos para sobrecorrientes | HAGER | MW110 | Interruptor Magnetotermico | 240 | 1 | 10 | 3 | C | N/A | N/A | N/A | VU2017-000066 | Sistema 5 - Norma UNIT-ISO/IEC 17067:2013 | Control anual por Sistema 5 | KENTIUM S.A.
Interruptores automáticos para sobrecorrientes | HAGER | MW116 | Interruptor Magnetotermico | 240 | 1 | 16 | 3 | C | N/A | N/A | N/A | VU2017-000066 | Sistema 5 - Norma UNIT-ISO/IEC 17067:2013 | Control anual por Sistema 5 | KENTIUM S.A.
Interruptores automáticos para sobrecorrientes | HAGER | MW120 | Interruptor Magnetotermico | 240 | 1 | 20 | 3 | C | N/A | N/A | N/A | VU2017-000066 | Sistema 5 - Norma UNIT-ISO/IEC 17067:2013 | Control anual por Sistema 5 | KENTIUM S.A.
Interruptores automáticos para sobrecorrientes | HAGER | MW125 | Interruptor Magnetotermico | 240 | 1 | 25 | 3 | C | N/A | N/A | N/A | VU2017-000066 | Sistema 5 - Norma UNIT-ISO/IEC 17067:2013 | Control anual por Sistema 5 | KENTIUM S.A.
Interruptores automáticos para sobrecorrientes | HAGER | MW132 | Interruptor Magnetotermico | 240 | 1 | 32 | 3 | C | N/A | N/A | N/A | VU2017-000066 | Sistema 5 - Norma UNIT-ISO/IEC 17067:2013 | Control anual por Sistema 5 | KENTIUM S.A.
Interruptores automáticos para sobrecorrientes | HAGER | MW140 | Interruptor Magnetotermico | 240 | 1 | 40 | 3 | C | N/A | N/A | N/A | VU2017-000066 | Sistema 5 - Norma UNIT-ISO/IEC 17067:2013 | Control anual por Sistema 5 | KENTIUM S.A.
Interruptores automáticos para sobrecorrientes | HAGER | MW150 | Interruptor Magnetotermico | 240 | 1 | 50 | 3 | C | N/A | N/A | N/A | VU2017-000066 | Sistema 5 - Norma UNIT-ISO/IEC 17067:2013 | Control anual por Sistema 5 | KENTIUM S.A.
Interruptores automáticos para sobrecorrientes | HAGER | MW163 | Interruptor Magnetotermico | 240 | 1 | 63 | 3 | C | N/A | N/A | N/A | VU2017-000066 | Sistema 5 - Norma UNIT-ISO/IEC 17067:2013 | Control anual por Sistema 5 | KENTIUM S.A.
Interruptores automáticos para sobrecorrientes | HAGER | MW206 | Interruptor Magnetotermico | 240/400 | 2 | 6 | 3 | C | N/A | N/A | N/A | VU2017-000066 | Sistema 5 - Norma UNIT-ISO/IEC 17067:2013 | Control anual por Sistema 5 | KENTIUM S.A.
Interruptores automáticos para sobrecorrientes | HAGER | MW225 | Interruptor Magnetotermico | 240/400 | 2 | 25 | 3 | C | N/A | N/A | N/A | VU2017-000066 | Sistema 5 - Norma UNIT-ISO/IEC 17067:2013 | Control anual por Sistema 5 | KENTIUM S.A.
Interruptores automáticos para sobrecorrientes | HAGER | MW232 | Interruptor Magnetotermico | 240/400 | 2 | 32 | 3 | C | N/A | N/A | N/A | VU2017-000066 | Sistema 5 - Norma UNIT-ISO/IEC 17067:2013 | Control anual por Sistema 5 | KENTIUM S.A.
Interruptores automáticos para sobrecorrientes | HAGER | MW240 | Interruptor Magnetotermico | 240/400 | 2 | 40 | 3 | C | N/A | N/A | N/A | VU2017-000066 | Sistema 5 - Norma UNIT-ISO/IEC 17067:2013 | Control anual por Sistema 5 | KENTIUM S.A.
Interruptores automáticos para sobrecorrientes | HAGER | MW250 | Interruptor Magnetotermico | 240/400 | 2 | 50 | 3 | C | N/A | N/A | N/A | VU2017-000066 | Sistema 5 - Norma UNIT-ISO/IEC 17067:2013 | Control anual por Sistema 5 | KENTIUM S.A.
Interruptores automáticos para sobrecorrientes | HAGER | MW263 | Interruptor Magnetotermico | 240/400 | 2 | 63 | 3 | C | N/A | N/A | N/A | VU2017-000066 | Sistema 5 - Norma UNIT-ISO/IEC 17067:2013 | Control anual por Sistema 5 | KENTIUM S.A.
Interruptores automáticos para sobrecorrientes | HAGER | MW306 | Interruptor Magnetotermico | 240/400 | 3 | 6 | 3 | C | N/A | N/A | N/A | VU2017-000066 | Sistema 5 - Norma UNIT-ISO/IEC 17067:2013 | Control anual por Sistema 5 | KENTIUM S.A.
Interruptores automáticos para sobrecorrientes | HAGER | MW325 | Interruptor Magnetotermico | 240/400 | 3 | 25 | 3 | C | N/A | N/A | N/A | VU2017-000066 | Sistema 5 - Norma UNIT-ISO/IEC 17067:2013 | Control anual por Sistema 5 | KENTIUM S.A.
Interruptores automáticos para sobrecorrientes | HAGER | MW332 | Interruptor Magnetotermico | 240/400 | 3 | 32 | 3 | C | N/A | N/A | N/A | VU2017-000066 | Sistema 5 - Norma UNIT-ISO/IEC 17067:2013 | Control anual por Sistema 5 | KENTIUM S.A.
Interruptores automáticos para sobrecorrientes | HAGER | MW340 | Interruptor Magnetotermico | 240/400 | 3 | 40 | 3 | C | N/A | N/A | N/A | VU2017-000066 | Sistema 5 - Norma UNIT-ISO/IEC 17067:2013 | Control anual por Sistema 5 | KENTIUM S.A.
Interruptores automáticos para sobrecorrientes | HAGER | MW350 | Interruptor Magnetotermico | 240/400 | 3 | 50 | 3 | C | N/A | N/A | N/A | VU2017-000066 | Sistema 5 - Norma UNIT-ISO/IEC 17067:2013 | Control anual por Sistema 5 | KENTIUM S.A.
Interruptores automáticos para sobrecorrientes | HAGER | MW363 | Interruptor Magnetotermico | 240/400 | 3 | 63 | 3 | C | N/A | N/A | N/A | VU2017-000066 | Sistema 5 - Norma UNIT-ISO/IEC 17067:2013 | Control anual por Sistema 5 | KENTIUM S.A.
Interruptores automáticos para sobrecorrientes | HAGER | MW406 | Interruptor Magnetotermico | 240/400 | 4 | 6 | 3 | C | N/A | N/A | N/A | VU2017-000066 | Sistema 5 - Norma UNIT-ISO/IEC 17067:2013 | Control anual por Sistema 5 | KENTIUM S.A.
Interruptores automáticos para sobrecorrientes | HAGER | MW425 | Interruptor Magnetotermico | 240/400 | 4 | 25 | 3 | C | N/A | N/A | N/A | VU2017-000066 | Sistema 5 - Norma UNIT-ISO/IEC 17067:2013 | Control anual por Sistema 5 | KENTIUM S.A.
Interruptores automáticos para sobrecorrientes | HAGER | MW432 | Interruptor Magnetotermico | 240/400 | 4 | 32 | 3 | C | N/A | N/A | N/A | VU2017-000066 | Sistema 5 - Norma UNIT-ISO/IEC 17067:2013 | Control anual por Sistema 5 | KENTIUM S.A.
Interruptores automáticos para sobrecorrientes | HAGER | MW440 | Interruptor Magnetotermico | 240/400 | 4 | 40 | 3 | C | N/A | N/A | N/A | VU2017-000066 | Sistema 5 - Norma UNIT-ISO/IEC 17067:2013 | Control anual por Sistema 5 | KENTIUM S.A.
Interruptores automáticos para sobrecorrientes | HAGER | MW450 | Interruptor Magnetotermico | 240/400 | 4 | 50 | 3 | C | N/A | N/A | N/A | VU2017-000066 | Sistema 5 - Norma UNIT-ISO/IEC 17067:2013 | Control anual por Sistema 5 | KENTIUM S.A.
Interruptores automáticos para sobrecorrientes | HAGER | MW463 | Interruptor Magnetotermico | 240/400 | 4 | 63 | 3 | C | N/A | N/A | N/A | VU2017-000066 | Sistema 5 - Norma UNIT-ISO/IEC 17067:2013 | Control anual por Sistema 5 | KENTIUM S.A.
Interruptores automáticos para sobrecorrientes | HAGER | MY106 | Interruptor Magnetotermico | 240 | 1 | 6 | 4,5 | C | N/A | N/A | N/A | VU2017-000066 | Sistema 5 - Norma UNIT-ISO/IEC 17067:2013 | Control anual por Sistema 5 | KENTIUM S.A.
Interruptores automáticos para sobrecorrientes | HAGER | MY110 | Interruptor Magnetotermico | 240 | 1 | 10 | 4,5 | C | N/A | N/A | N/A | VU2017-000066 | Sistema 5 - Norma UNIT-ISO/IEC 17067:2013 | Control anual por Sistema 5 | KENTIUM S.A.
Interruptores automáticos para sobrecorrientes | HAGER | MY116 | Interruptor Magnetotermico | 240 | 1 | 16 | 4,5 | C | N/A | N/A | N/A | VU2017-000066 | Sistema 5 - Norma UNIT-ISO/IEC 17067:2013 | Control anual por Sistema 5 | KENTIUM S.A.
Interruptores automáticos para sobrecorrientes | HAGER | MY120 | Interruptor Magnetotermico | 240 | 1 | 20 | 4,5 | C | N/A | N/A | N/A | VU2017-000066 | Sistema 5 - Norma UNIT-ISO/IEC 17067:2013 | Control anual por Sistema 5 | KENTIUM S.A.
Interruptores automáticos para sobrecorrientes | HAGER | MY125 | Interruptor Magnetotermico | 240 | 1 | 25 | 4,5 | C | N/A | N/A | N/A | VU2017-000066 | Sistema 5 - Norma UNIT-ISO/IEC 17067:2013 | Control anual por Sistema 5 | KENTIUM S.A.
Interruptores automáticos para sobrecorrientes | HAGER | MY132 | Interruptor Magnetotermico | 240 | 1 | 32 | 4,5 | C | N/A | N/A | N/A | VU2017-000066 | Sistema 5 - Norma UNIT-ISO/IEC 17067:2013 | Control anual por Sistema 5 | KENTIUM S.A.
Interruptores automáticos para sobrecorrientes | HAGER | MY140 | Interruptor Magnetotermico | 240 | 1 | 40 | 4,5 | C | N/A | N/A | N/A | VU2017-000066 | Sistema 5 - Norma UNIT-ISO/IEC 17067:2013 | Control anual por Sistema 5 | KENTIUM S.A.
Interruptores automáticos para sobrecorrientes | HAGER | MY150 | Interruptor Magnetotermico | 240 | 1 | 50 | 4,5 | C | N/A | N/A | N/A | VU2017-000066 | Sistema 5 - Norma UNIT-ISO/IEC 17067:2013 | Control anual por Sistema 5 | KENTIUM S.A.
Interruptores automáticos para sobrecorrientes | HAGER | MY163 | Interruptor Magnetotermico | 240 | 1 | 63 | 4,5 | C | N/A | N/A | N/A | VU2017-000066 | Sistema 5 - Norma UNIT-ISO/IEC 17067:2013 | Control anual por Sistema 5 | KENTIUM S.A.
Interruptores automáticos para sobrecorrientes | HAGER | MY206 | Interruptor Magnetotermico | 240/400 | 2 | 6 | 4,5 | C | N/A | N/A | N/A | VU2017-000066 | Sistema 5 - Norma UNIT-ISO/IEC 17067:2013 | Control anual por Sistema 5 | KENTIUM S.A.
Interruptores automáticos para sobrecorrientes | HAGER | MY225 | Interruptor Magnetotermico | 240/400 | 2 | 25 | 4,5 | C | N/A | N/A | N/A | VU2017-000066 | Sistema 5 - Norma UNIT-ISO/IEC 17067:2013 | Control anual por Sistema 5 | KENTIUM S.A.
Interruptores automáticos para sobrecorrientes | HAGER | MY232 | Interruptor Magnetotermico | 240/400 | 2 | 32 | 4,5 | C | N/A | N/A | N/A | VU2017-000066 | Sistema 5 - Norma UNIT-ISO/IEC 17067:2013 | Control anual por Sistema 5 | KENTIUM S.A.
Interruptores automáticos para sobrecorrientes | HAGER | MY240 | Interruptor Magnetotermico | 240/400 | 2 | 40 | 4,5 | C | N/A | N/A | N/A | VU2017-000066 | Sistema 5 - Norma UNIT-ISO/IEC 17067:2013 | Control anual por Sistema 5 | KENTIUM S.A.
Interruptores automáticos para sobrecorrientes | HAGER | MY250 | Interruptor Magnetotermico | 240/400 | 2 | 50 | 4,5 | C | N/A | N/A | N/A | VU2017-000066 | Sistema 5 - Norma UNIT-ISO/IEC 17067:2013 | Control anual por Sistema 5 | KENTIUM S.A.
Interruptores automáticos para sobrecorrientes | HAGER | MY263 | Interruptor Magnetotermico | 240/400 | 2 | 63 | 4,5 | C | N/A | N/A | N/A | VU2017-000066 | Sistema 5 - Norma UNIT-ISO/IEC 17067:2013 | Control anual por Sistema 5 | KENTIUM S.A.
Interruptores automáticos para sobrecorrientes | HAGER | MY306 | Interruptor Magnetotermico | 240/400 | 3 | 6 | 4,5 | C | N/A | N/A | N/A | VU2017-000066 | Sistema 5 - Norma UNIT-ISO/IEC 17067:2013 | Control anual por Sistema 5 | KENTIUM S.A.
Interruptores automáticos para sobrecorrientes | HAGER | MY325 | Interruptor Magnetotermico | 240/400 | 3 | 25 | 4,5 | C | N/A | N/A | N/A | VU2017-000066 | Sistema 5 - Norma UNIT-ISO/IEC 17067:2013 | Control anual por Sistema 5 | KENTIUM S.A.
Interruptores automáticos para sobrecorrientes | HAGER | MY332 | Interruptor Magnetotermico | 240/400 | 3 | 32 | 4,5 | C | N/A | N/A | N/A | VU2017-000066 | Sistema 5 - Norma UNIT-ISO/IEC 17067:2013 | Control anual por Sistema 5 | KENTIUM S.A.
Interruptores automáticos para sobrecorrientes | HAGER | MY340 | Interruptor Magnetotermico | 240/400 | 3 | 40 | 4,5 | C | N/A | N/A | N/A | VU2017-000066 | Sistema 5 - Norma UNIT-ISO/IEC 17067:2013 | Control anual por Sistema 5 | KENTIUM S.A.
Interruptores automáticos para sobrecorrientes | HAGER | MY350 | Interruptor Magnetotermico | 240/400 | 3 | 50 | 4,5 | C | N/A | N/A | N/A | VU2017-000066 | Sistema 5 - Norma UNIT-ISO/IEC 17067:2013 | Control anual por Sistema 5 | KENTIUM S.A.
Interruptores automáticos para sobrecorrientes | HAGER | MY363 | Interruptor Magnetotermico | 240/400 | 3 | 63 | 4,5 | C | N/A | N/A | N/A | VU2017-000066 | Sistema 5 - Norma UNIT-ISO/IEC 17067:2013 | Control anual por Sistema 5 | KENTIUM S.A.
Interruptores automáticos para sobrecorrientes | HAGER | MY425 | Interruptor Magnetotermico | 240/400 | 4 | 25 | 4,5 | C | N/A | N/A | N/A | VU2017-000066 | Sistema 5 - Norma UNIT-ISO/IEC 17067:2013 | Control anual por Sistema 5 | KENTIUM S.A.
Interruptores automáticos para sobrecorrientes | HAGER | MY432 | Interruptor Magnetotermico | 240/400 | 4 | 32 | 4,5 | C | N/A | N/A | N/A | VU2017-000066 | Sistema 5 - Norma UNIT-ISO/IEC 17067:2013 | Control anual por Sistema 5 | KENTIUM S.A.
Interruptores automáticos para sobrecorrientes | HAGER | MY440 | Interruptor Magnetotermico | 240/400 | 4 | 40 | 4,5 | C | N/A | N/A | N/A | VU2017-000066 | Sistema 5 - Norma UNIT-ISO/IEC 17067:2013 | Control anual por Sistema 5 | KENTIUM S.A.
Interruptores automáticos para sobrecorrientes | HAGER | MY450 | Interruptor Magnetotermico | 240/400 | 4 | 50 | 4,5 | C | N/A | N/A | N/A | VU2017-000066 | Sistema 5 - Norma UNIT-ISO/IEC 17067:2013 | Control anual por Sistema 5 | KENTIUM S.A.
Interruptores automáticos para sobrecorrientes | HAGER | MY463 | Interruptor Magnetotermico | 240/400 | 4 | 63 | 4,5 | C | N/A | N/A | N/A | VU2017-000066 | Sistema 5 - Norma UNIT-ISO/IEC 17067:2013 | Control anual por Sistema 5 | KENTIUM S.A.
Interruptores automáticos para sobrecorrientes | HAGER | MY106E | Interruptor Magnetotermico | 240 | 1 | 6 | 4,5 | C | N/A | N/A | N/A | VU2017-000066 | Sistema 5 - Norma UNIT-ISO/IEC 17067:2013 | Control anual por Sistema 5 | KENTIUM S.A.
Interruptores automáticos para sobrecorrientes | HAGER | MY110E | Interruptor Magnetotermico | 240 | 1 | 10 | 4,5 | C | N/A | N/A | N/A | VU2017-000066 | Sistema 5 - Norma UNIT-ISO/IEC 17067:2013 | Control anual por Sistema 5 | KENTIUM S.A.
Interruptores automáticos para sobrecorrientes | HAGER | MY116E | Interruptor Magnetotermico | 240 | 1 | 16 | 4,5 | C | N/A | N/A | N/A | VU2017-000066 | Sistema 5 - Norma UNIT-ISO/IEC 17067:2013 | Control anual por Sistema 5 | KENTIUM S.A.
Interruptores automáticos para sobrecorrientes | HAGER | MY120E | Interruptor Magnetotermico | 240 | 1 | 20 | 4,5 | C | N/A | N/A | N/A | VU2017-000066 | Sistema 5 - Norma UNIT-ISO/IEC 17067:2013 | Control anual por Sistema 5 | KENTIUM S.A.
Interruptores automáticos para sobrecorrientes | HAGER | MY125E | Interruptor Magnetotermico | 240 | 1 | 25 | 4,5 | C | N/A | N/A | N/A | VU2017-000066 | Sistema 5 - Norma UNIT-ISO/IEC 17067:2013 | Control anual por Sistema 5 | KENTIUM S.A.
Interruptores automáticos para sobrecorrientes | HAGER | MY132E | Interruptor Magnetotermico | 240 | 1 | 32 | 4,5 | C | N/A | N/A | N/A | VU2017-000066 | Sistema 5 - Norma UNIT-ISO/IEC 17067:2013 | Control anual por Sistema 5 | KENTIUM S.A.
Interruptores automáticos para sobrecorrientes | HAGER | MY140E | Interruptor Magnetotermico | 240 | 1 | 40 | 4,5 | C | N/A | N/A | N/A | VU2017-000066 | Sistema 5 - Norma UNIT-ISO/IEC 17067:2013 | Control anual por Sistema 5 | KENTIUM S.A.
Interruptores automáticos para sobrecorrientes | HAGER | MY150E | Interruptor Magnetotermico | 240 | 1 | 50 | 4,5 | C | N/A | N/A | N/A | VU2017-000066 | Sistema 5 - Norma UNIT-ISO/IEC 17067:2013 | Control anual por Sistema 5 | KENTIUM S.A.
Interruptores automáticos para sobrecorrientes | HAGER | MY163E | Interruptor Magnetotermico | 240 | 1 | 63 | 4,5 | C | N/A | N/A | N/A | VU2017-000066 | Sistema 5 - Norma UNIT-ISO/IEC 17067:2013 | Control anual por Sistema 5 | KENTIUM S.A.
Interruptores automáticos para sobrecorrientes | HAGER | MY206E | Interruptor Magnetotermico | 240/400 | 2 | 6 | 4,5 | C | N/A | N/A | N/A | VU2017-000066 | Sistema 5 - Norma UNIT-ISO/IEC 17067:2013 | Control anual por Sistema 5 | KENTIUM S.A.
Interruptores automáticos para sobrecorrientes | HAGER | MY225E | Interruptor Magnetotermico | 240/400 | 2 | 25 | 4,5 | C | N/A | N/A | N/A | VU2017-000066 | Sistema 5 - Norma UNIT-ISO/IEC 17067:2013 | Control anual por Sistema 5 | KENTIUM S.A.
Interruptores automáticos para sobrecorrientes | HAGER | MY232E | Interruptor Magnetotermico | 240/400 | 2 | 32 | 4,5 | C | N/A | N/A | N/A | VU2017-000066 | Sistema 5 - Norma UNIT-ISO/IEC 17067:2013 | Control anual por Sistema 5 | KENTIUM S.A.
Interruptores automáticos para sobrecorrientes | HAGER | MY240E | Interruptor Magnetotermico | 240/400 | 2 | 40 | 4,5 | C | N/A | N/A | N/A | VU2017-000066 | Sistema 5 - Norma UNIT-ISO/IEC 17067:2013 | Control anual por Sistema 5 | KENTIUM S.A.
Interruptores automáticos para sobrecorrientes | HAGER | MY250E | Interruptor Magnetotermico | 240/400 | 2 | 50 | 4,5 | C | N/A | N/A | N/A | VU2017-000066 | Sistema 5 - Norma UNIT-ISO/IEC 17067:2013 | Control anual por Sistema 5 | KENTIUM S.A.
Interruptores automáticos para sobrecorrientes | HAGER | MY263E | Interruptor Magnetotermico | 240/400 | 2 | 63 | 4,5 | C | N/A | N/A | N/A | VU2017-000066 | Sistema 5 - Norma UNIT-ISO/IEC 17067:2013 | Control anual por Sistema 5 | KENTIUM S.A.
Interruptores automáticos para sobrecorrientes | HAGER | MY306E | Interruptor Magnetotermico | 240/400 | 3 | 6 | 4,5 | C | N/A | N/A | N/A | VU2017-000066 | Sistema 5 - Norma UNIT-ISO/IEC 17067:2013 | Control anual por Sistema 5 | KENTIUM S.A.
Interruptores automáticos para sobrecorrientes | HAGER | MY325E | Interruptor Magnetotermico | 240/400 | 3 | 25 | 4,5 | C | N/A | N/A | N/A | VU2017-000066 | Sistema 5 - Norma UNIT-ISO/IEC 17067:2013 | Control anual por Sistema 5 | KENTIUM S.A.
Interruptores automáticos para sobrecorrientes | HAGER | MY332E | Interruptor Magnetotermico | 240/400 | 3 | 32 | 4,5 | C | N/A | N/A | N/A | VU2017-000066 | Sistema 5 - Norma UNIT-ISO/IEC 17067:2013 | Control anual por Sistema 5 | KENTIUM S.A.
Interruptores automáticos para sobrecorrientes | HAGER | MY340E | Interruptor Magnetotermico | 240/400 | 3 | 40 | 4,5 | C | N/A | N/A | N/A | VU2017-000066 | Sistema 5 - Norma UNIT-ISO/IEC 17067:2013 | Control anual por Sistema 5 | KENTIUM S.A.
Interruptores automáticos para sobrecorrientes | HAGER | MY350E | Interruptor Magnetotermico | 240/400 | 3 | 50 | 4,5 | C | N/A | N/A | N/A | VU2017-000066 | Sistema 5 - Norma UNIT-ISO/IEC 17067:2013 | Control anual por Sistema 5 | KENTIUM S.A.
Interruptores automáticos para sobrecorrientes | HAGER | MY363E | Interruptor Magnetotermico | 240/400 | 3 | 63 | 4,5 | C | N/A | N/A | N/A | VU2017-000066 | Sistema 5 - Norma UNIT-ISO/IEC 17067:2013 | Control anual por Sistema 5 | KENTIUM S.A.
Interruptores automáticos para sobrecorrientes | HAGER | MY425E | Interruptor Magnetotermico | 240/400 | 4 | 25 | 4,5 | C | N/A | N/A | N/A | VU2017-000066 | Sistema 5 - Norma UNIT-ISO/IEC 17067:2013 | Control anual por Sistema 5 | KENTIUM S.A.
Interruptores automáticos para sobrecorrientes | HAGER | MY432E | Interruptor Magnetotermico | 240/400 | 4 | 32 | 4,5 | C | N/A | N/A | N/A | VU2017-000066 | Sistema 5 - Norma UNIT-ISO/IEC 17067:2013 | Control anual por Sistema 5 | KENTIUM S.A.
Interruptores automáticos para sobrecorrientes | HAGER | MY440E | Interruptor Magnetotermico | 240/400 | 4 | 40 | 4,5 | C | N/A | N/A | N/A | VU2017-000066 | Sistema 5 - Norma UNIT-ISO/IEC 17067:2013 | Control anual por Sistema 5 | KENTIUM S.A.
Interruptores automáticos para sobrecorrientes | HAGER | MY450E | Interruptor Magnetotermico | 240/400 | 4 | 50 | 4,5 | C | N/A | N/A | N/A | VU2017-000066 | Sistema 5 - Norma UNIT-ISO/IEC 17067:2013 | Control anual por Sistema 5 | KENTIUM S.A.
Interruptores automáticos para sobrecorrientes | HAGER | MY463E | Interruptor Magnetotermico | 240/400 | 4 | 63 | 4,5 | C | N/A | N/A | N/A | VU2017-000066 | Sistema 5 - Norma UNIT-ISO/IEC 17067:2013 | Control anual por Sistema 5 | KENTIUM S.A.
Envolventes de dispositivos | Famatel | 3314-PT | Caja con riel din de 12 módulos,(195x314x62)mm, tapa transparente | N/A | N/A | N/A | N/A | N/A | N/A | N/A | N/A | VU2017-000069 | Sistema 4 - Norma UNIT-ISO/IEC 17067:2013 | Control anual por Sistema 4 | JAVIER LAGO
Envolventes de dispositivos | Famatel | 3318-PT | Caja con riel din de 18 módulos, (195x394x62)mm, tapa transparente | N/A | N/A | N/A | N/A | N/A | N/A | N/A | N/A | VU2017-000069 | Sistema 4 - Norma UNIT-ISO/IEC 17067:2013 | Control anual por Sistema 4 | JAVIER LAGO
Envolventes de dispositivos | Famatel | 3338-PT | Caja con riel din de 38 módulos, (270x425x62)mm, tapa transparente | N/A | N/A | N/A | N/A | N/A | N/A | N/A | N/A | VU2017-000069 | Sistema 4 - Norma UNIT-ISO/IEC 17067:2013 | Control anual por Sistema 4 | JAVIER LAGO
Envolventes de dispositivos | Famatel | 3314-P | Caja con riel din de 12 módulos. (195x314x62)mm, tapa blanca | N/A | N/A | N/A | N/A | N/A | N/A | N/A | N/A | VU2017-000069 | Sistema 4 - Norma UNIT-ISO/IEC 17067:2013 | Control anual por Sistema 4 | JAVIER LAGO
Envolventes de dispositivos | Famatel | 3318-P | Caja con riel din de 18 módulos, (195x394x62)mm, tapa blanca | N/A | N/A | N/A | N/A | N/A | N/A | N/A | N/A | VU2017-000069 | Sistema 4 - Norma UNIT-ISO/IEC 17067:2013 | Control anual por Sistema 4 | JAVIER LAGO
Envolventes de dispositivos | Famatel | 3338-P | Caja con riel din de 38 módulos, (270x425x62)mm, tapa blanca | N/A | N/A | N/A | N/A | N/A | N/A | N/A | N/A | VU2017-000069 | Sistema 4 - Norma UNIT-ISO/IEC 17067:2013 | Control anual por Sistema 4 | JAVIER LAGO
Envolventes de dispositivos | Famatel | 3360-P | Caja con riel din de 60 módulos, (455x405x70)mm, tapa blanca | N/A | N/A | N/A | N/A | N/A | N/A | N/A | N/A | VU2017-000069 | Sistema 4 - Norma UNIT-ISO/IEC 17067:2013 | Control anual por Sistema 4 | JAVIER LAGO
Envolventes de dispositivos | CONEXTUBE | LUXURY | CTRAL DIN 4 M EMB FUME LUXURY ECOPACK 46210412 | N/A | N/A | N/A | N/A | N/A | N/A | N/A | N/A | VU2017-000071 | Sistema 5 - Norma UNIT-ISO/IEC 17067:2013 | Control anual por Sistema 5 | FIVISA S.A.
Envolventes de dispositivos | CONEXTUBE | LUXURY | CTRAL DIN 8 M EMB FUME LUXURY ECOPACK 46210812 | N/A | N/A | N/A | N/A | N/A | N/A | N/A | N/A | VU2017-000071 | Sistema 5 - Norma UNIT-ISO/IEC 17067:2013 | Control anual por Sistema 5 | FIVISA S.A.
Envolventes de dispositivos | CONEXTUBE | LUXURY | CTRAL DIN 12 M EMB FUME LUXURY ECOPACK 46211212 | N/A | N/A | N/A | N/A | N/A | N/A | N/A | N/A | VU2017-000071 | Sistema 5 - Norma UNIT-ISO/IEC 17067:2013 | Control anual por Sistema 5 | FIVISA S.A.
Envolventes de dispositivos | CONEXTUBE | LUXURY | CTRAL DIN 18 M EMB FUME LUXURY ECOPACK 46211812 | N/A | N/A | N/A | N/A | N/A | N/A | N/A | N/A | VU2017-000071 | Sistema 5 - Norma UNIT-ISO/IEC 17067:2013 | Control anual por Sistema 5 | FIVISA S.A.
Envolventes de dispositivos | CONEXTUBE | LUXURY | CTRAL DIN 24 M EMB FUME LUXURY ECOPACK 46212412 | N/A | N/A | N/A | N/A | N/A | N/A | N/A | N/A | VU2017-000071 | Sistema 5 - Norma UNIT-ISO/IEC 17067:2013 | Control anual por Sistema 5 | FIVISA S.A.
Envolventes de dispositivos | CONEXTUBE | LUXURY | CTRAL DIN 36 M EMB FUME LUXURY ECOPACK 46213612 | N/A | N/A | N/A | N/A | N/A | N/A | N/A | N/A | VU2017-000071 | Sistema 5 - Norma UNIT-ISO/IEC 17067:2013 | Control anual por Sistema 5 | FIVISA S.A.
Envolventes de dispositivos | CONEXTUBE | LUXURY | CTRAL DIN 54 M EMB FUME LUXURY ECOPACK 46215412 | N/A | N/A | N/A | N/A | N/A | N/A | N/A | N/A | VU2017-000071 | Sistema 5 - Norma UNIT-ISO/IEC 17067:2013 | Control anual por Sistema 5 | FIVISA S.A.
Envolventes de dispositivos | CONEXTUBE | LUXURY | CTRAL DIN 4 M EMB OPACA LUXURY ECOPACK 46210411 | N/A | N/A | N/A | N/A | N/A | N/A | N/A | N/A | VU2017-000071 | Sistema 5 - Norma UNIT-ISO/IEC 17067:2013 | Control anual por Sistema 5 | FIVISA S.A.
Envolventes de dispositivos | CONEXTUBE | LUXURY | CTRAL DIN 8 M EMB OPACA LUXURY ECOPACK 46210811 | N/A | N/A | N/A | N/A | N/A | N/A | N/A | N/A | VU2017-000071 | Sistema 5 - Norma UNIT-ISO/IEC 17067:2013 | Control anual por Sistema 5 | FIVISA S.A.
Envolventes de dispositivos | CONEXTUBE | LUXURY | CTRAL DIN 12 M EMB OPACA LUXURY ECOPACK 46211211 | N/A | N/A | N/A | N/A | N/A | N/A | N/A | N/A | VU2017-000071 | Sistema 5 - Norma UNIT-ISO/IEC 17067:2013 | Control anual por Sistema 5 | FIVISA S.A.
Envolventes de dispositivos | CONEXTUBE | LUXURY | CTRAL DIN 24 M EMB OPACA LUXURY ECOPACK 46212411 | N/A | N/A | N/A | N/A | N/A | N/A | N/A | N/A | VU2017-000071 | Sistema 5 - Norma UNIT-ISO/IEC 17067:2013 | Control anual por Sistema 5 | FIVISA S.A.
Envolventes de dispositivos | CONEXTUBE | LUXURY | CTRAL DIN 36 M EMB OPACA LUXURY ECOPACK 46213611 | N/A | N/A | N/A | N/A | N/A | N/A | N/A | N/A | VU2017-000071 | Sistema 5 - Norma UNIT-ISO/IEC 17067:2013 | Control anual por Sistema 5 | FIVISA S.A.
Envolventes de dispositivos | CONEXTUBE | LUXURY | CTRAL DIN 54 M EMB OPACA LUXURY ECOPACK 46215411 | N/A | N/A | N/A | N/A | N/A | N/A | N/A | N/A | VU2017-000071 | Sistema 5 - Norma UNIT-ISO/IEC 17067:2013 | Control anual por Sistema 5 | FIVISA S.A.
Envolventes de dispositivos | CONEXTUBE | LUXURY | CTRAL DIN 4 M SOB FUME LUXUEY ECOPACK 46210422 | N/A | N/A | N/A | N/A | N/A | N/A | N/A | N/A | VU2017-000071 | Sistema 5 - Norma UNIT-ISO/IEC 17067:2013 | Control anual por Sistema 5 | FIVISA S.A.
Envolventes de dispositivos | CONEXTUBE | LUXURY | CTRAL DIN 8 M SOB FUME LUXURY ECOPACK 46210822 | N/A | N/A | N/A | N/A | N/A | N/A | N/A | N/A | VU2017-000071 | Sistema 5 - Norma UNIT-ISO/IEC 17067:2013 | Control anual por Sistema 5 | FIVISA S.A.
Envolventes de dispositivos | CONEXTUBE | LUXURY | CTRAL DIN 12 M SOB FUME LUXURY ECOPACK 46211222 | N/A | N/A | N/A | N/A | N/A | N/A | N/A | N/A | VU2017-000071 | Sistema 5 - Norma UNIT-ISO/IEC 17067:2013 | Control anual por Sistema 5 | FIVISA S.A.
Envolventes de dispositivos | CONEXTUBE | LUXURY | CTRAL DIN 18 M SOB FUME LUXURY ECOPACK 46211822 | N/A | N/A | N/A | N/A | N/A | N/A | N/A | N/A | VU2017-000071 | Sistema 5 - Norma UNIT-ISO/IEC 17067:2013 | Control anual por Sistema 5 | FIVISA S.A.
Envolventes de dispositivos | CONEXTUBE | LUXURY | CTRAL DIN 24 M SOB FUME LUXURY ECOPACK 46212422 | N/A | N/A | N/A | N/A | N/A | N/A | N/A | N/A | VU2017-000071 | Sistema 5 - Norma UNIT-ISO/IEC 17067:2013 | Control anual por Sistema 5 | FIVISA S.A.
Envolventes de dispositivos | CONEXTUBE | LUXURY | CTRAL DIN 4 M SOB OPACA LUXURY ECOPACK 46210421 | N/A | N/A | N/A | N/A | N/A | N/A | N/A | N/A | VU2017-000071 | Sistema 5 - Norma UNIT-ISO/IEC 17067:2013 | Control anual por Sistema 5 | FIVISA S.A.
Envolventes de dispositivos | CONEXTUBE | LUXURY | CTRAL DIN 8 M SOB OPACA LUXURY ECOPACK 46210821 | N/A | N/A | N/A | N/A | N/A | N/A | N/A | N/A | VU2017-000071 | Sistema 5 - Norma UNIT-ISO/IEC 17067:2013 | Control anual por Sistema 5 | FIVISA S.A.
Envolventes de dispositivos | CONEXTUBE | LUXURY | CTRAL DIN 12 M SOB OPACA LUXURY ECOPACK 46211221 | N/A | N/A | N/A | N/A | N/A | N/A | N/A | N/A | VU2017-000071 | Sistema 5 - Norma UNIT-ISO/IEC 17067:2013 | Control anual por Sistema 5 | FIVISA S.A.
Envolventes de dispositivos | CONEXTUBE | LUXURY | CTRAL DIN 24 M SOB OPACA LUXURY ECOPACK 46212421 | N/A | N/A | N/A | N/A | N/A | N/A | N/A | N/A | VU2017-000071 | Sistema 5 - Norma UNIT-ISO/IEC 17067:2013 | Control anual por Sistema 5 | FIVISA S.A.
Adaptadores | MIG | 1283G | Adaptador múltiple | 250 | 2P + T | 10 | N/A | N/A | N/A | N/A | N/A | VU2017-000072 | Sistema 4 de la Guia ISO-IEC 67 | Control anual por Sistema 4 | BETA ILUMINACION S.A.
Adaptadores | MIG | 1283GF | Adaptador múltiple | 250 | 2P | 6 | N/A | N/A | N/A | N/A | N/A | VU2017-000072 | Sistema 4 de la Guia ISO-IEC 67 | Control anual por Sistema 4 | BETA ILUMINACION S.A.
Adaptadores | MIG | 1284G | Adaptador múltiple | 250 | 2P + T | 10 | N/A | N/A | N/A | N/A | N/A | VU2017-000072 | Sistema 4 de la Guia ISO-IEC 67 | Control anual por Sistema 4 | BETA ILUMINACION S.A.
Adaptadores | MIG | 1285G | Adaptador múltiple | 250 | 2P + T | 10 | N/A | N/A | N/A | N/A | N/A | VU2017-000072 | Sistema 4 de la Guia ISO-IEC 67 | Control anual por Sistema 4 | BETA ILUMINACION S.A.
Adaptadores | MIG | 1285GF | Adaptador múltiple | 250 | 2P | 6 | N/A | N/A | N/A | N/A | N/A | VU2017-000072 | Sistema 4 de la Guia ISO-IEC 67 | Control anual por Sistema 4 | BETA ILUMINACION S.A.
Adaptadores | MIG | 1286G | Adaptador múltiple | 250 | 2P + T | 10 | N/A | N/A | N/A | N/A | N/A | VU2017-000072 | Sistema 4 de la Guia ISO-IEC 67 | Control anual por Sistema 4 | BETA ILUMINACION S.A.
Adaptadores | MIG | 1287G | Adaptador múltiple | 250 | 2P + T | 10 | N/A | N/A | N/A | N/A | N/A | VU2017-000072 | Sistema 4 de la Guia ISO-IEC 67 | Control anual por Sistema 4 | BETA ILUMINACION S.A.
Adaptadores | MIG | 1288G | Adaptador múltiple | 250 | 2P + T | 10 | N/A | N/A | N/A | N/A | N/A | VU2017-000072 | Sistema 4 de la Guia ISO-IEC 67 | Control anual por Sistema 4 | BETA ILUMINACION S.A.
Adaptadores | MIG | 1289GF | Adaptador múltiple | 250 | 2P | 6 | N/A | N/A | N/A | N/A | N/A | VU2017-000072 | Sistema 4 de la Guia ISO-IEC 67 | Control anual por Sistema 4 | BETA ILUMINACION S.A.
Adaptadores | MIG | 1289G | Adaptador múltiple | 250 | 2P + T | 10 | N/A | N/A | N/A | N/A | N/A | VU2017-000072 | Sistema 4 de la Guia ISO-IEC 67 | Control anual por Sistema 4 | BETA ILUMINACION S.A.
Adaptadores | MIG | 1290G | Adaptador múltiple | 250 | 2P + T | 10 | N/A | N/A | N/A | N/A | N/A | VU2017-000072 | Sistema 4 de la Guia ISO-IEC 67 | Control anual por Sistema 4 | BETA ILUMINACION S.A.
Adaptadores | MIG | 1291G | Adaptador múltiple | 250 | 2P + T | 10 | N/A | N/A | N/A | N/A | N/A | VU2017-000072 | Sistema 4 de la Guia ISO-IEC 67 | Control anual por Sistema 4 | BETA ILUMINACION S.A.
Adaptadores | MIG | 2109G | Adaptador simple | 250 | 2P | 6 | N/A | N/A | N/A | N/A | N/A | VU2017-000072 | Sistema 4 de la Guia ISO-IEC 67 | Control anual por Sistema 4 | BETA ILUMINACION S.A.
Adaptadores | MIG | 2109G/Mod | Adaptador múltiple | 250 | 2P + T | 10 | N/A | N/A | N/A | N/A | N/A | VU2017-000072 | Sistema 4 de la Guia ISO-IEC 67 | Control anual por Sistema 4 | BETA ILUMINACION S.A.
Adaptadores | MIG | 2104G | Adaptador múltiple | 250 | 2P | 6 | N/A | N/A | N/A | N/A | N/A | VU2017-000072 | Sistema 4 de la Guia ISO-IEC 67 | Control anual por Sistema 4 | BETA ILUMINACION S.A.
Adaptadores | MIG | 2104G/Mod | Adaptador múltiple | 250 | 2P + T | 10 | N/A | N/A | N/A | N/A | N/A | VU2017-000072 | Sistema 4 de la Guia ISO-IEC 67 | Control anual por Sistema 4 | BETA ILUMINACION S.A.
Adaptadores | MIG | 2440 | Adaptador múltiple | 250 | 2P + T | 16 | N/A | N/A | N/A | N/A | N/A | VU2017-000072 | Sistema 4 de la Guia ISO-IEC 67 | Control anual por Sistema 4 | BETA ILUMINACION S.A.
Adaptadores | MIG | 2101G | Adaptador modular a americano | 250 | 2P | 6 | N/A | N/A | N/A | N/A | N/A | VU2017-000072 | Sistema 4 de la Guia ISO-IEC 67 | Control anual por Sistema 4 | BETA ILUMINACION S.A.
Adaptadores | MIG | 2108G | Adaptador modular a estándar | 250 | 2P | 6 | N/A | N/A | N/A | N/A | N/A | VU2017-000072 | Sistema 4 de la Guia ISO-IEC 67 | Control anual por Sistema 4 | BETA ILUMINACION S.A.
Adaptadores | MIG | 2156G | Adaptador americano a modular | 250 | 2P | 6 | N/A | N/A | N/A | N/A | N/A | VU2017-000072 | Sistema 4 de la Guia ISO-IEC 67 | Control anual por Sistema 4 | BETA ILUMINACION S.A.
Adaptadores | MIG | 2157G | Adaptador schuko sin tierra a modular | 250 | 2P | 6 | N/A | N/A | N/A | N/A | N/A | VU2017-000072 | Sistema 4 de la Guia ISO-IEC 67 | Control anual por Sistema 4 | BETA ILUMINACION S.A.
Prolongadores eléctricos | CONATEL | 843113UC | PROL.2 SCHK+4X3L+2XUSB FCH.3L CBL.3M CT, 718242 | 250 | 2 P + T | 10 | N/A | N/A | N/A | N/A | N/A | VU2017-000079 | Sistema 5 - Norma UNIT-ISO/IEC 17067:2013 | Control anual por Sistema 5 | VIVION S.A.
Envolventes de dispositivos | GABEXEL | GE 2015-12 | GABINETE DE SOBREPONER 200x150x120 mm, IP65, 440V, 150A, Clase I | N/A | N/A | N/A | N/A | N/A | N/A | N/A | N/A | VU2017-000082 | Sistema 4 - Norma UNIT-ISO/IEC 17067:2013 | Control anual por Sistema 4 | JAVIER LAGO
Envolventes de dispositivos | GABEXEL | GE 2520-12 | GABINETE DE SOBREPONER 250x200x120 mm, IP65, 440V, 150A, Clase I | N/A | N/A | N/A | N/A | N/A | N/A | N/A | N/A | VU2017-000082 | Sistema 4 - Norma UNIT-ISO/IEC 17067:2013 | Control anual por Sistema 4 | JAVIER LAGO
Envolventes de dispositivos | GABEXEL | GE 3025-12 | GABINETE DE SOBREPONER 300x250x120 mm, IP65, 440V, 150A, Clase I | N/A | N/A | N/A | N/A | N/A | N/A | N/A | N/A | VU2017-000082 | Sistema 4 - Norma UNIT-ISO/IEC 17067:2013 | Control anual por Sistema 4 | JAVIER LAGO
Envolventes de dispositivos | GABEXEL | GE 3030-12 | GABINETE DE SOBREPONER 300x300x120 mm, IP65, 440V, 150A, Clase I | N/A | N/A | N/A | N/A | N/A | N/A | N/A | N/A | VU2017-000082 | Sistema 4 - Norma UNIT-ISO/IEC 17067:2013 | Control anual por Sistema 4 | JAVIER LAGO
Envolventes de dispositivos | GABEXEL | GE 4030-12 | GABINETE DE SOBREPONER 400x300x120 mm, IP65, 440V, 150A, Clase I | N/A | N/A | N/A | N/A | N/A | N/A | N/A | N/A | VU2017-000082 | Sistema 4 - Norma UNIT-ISO/IEC 17067:2013 | Control anual por Sistema 4 | JAVIER LAGO
Envolventes de dispositivos | GABEXEL | GE 4545-12 | GABINETE DE SOBREPONER 450x450x120 mm, IP65, 440V, 150A, Clase I | N/A | N/A | N/A | N/A | N/A | N/A | N/A | N/A | VU2017-000082 | Sistema 4 - Norma UNIT-ISO/IEC 17067:2013 | Control anual por Sistema 4 | JAVIER LAGO
Envolventes de dispositivos | GABEXEL | GE 5040-12 | GABINETE DE SOBREPONER 500x400x120 mm, IP65, 440V, 150A, Clase I | N/A | N/A | N/A | N/A | N/A | N/A | N/A | N/A | VU2017-000082 | Sistema 4 - Norma UNIT-ISO/IEC 17067:2013 | Control anual por Sistema 4 | JAVIER LAGO
Envolventes de dispositivos | GABEXEL | GE 2520-16 | GABINETE DE SOBREPONER 250x200x160 mm, IP65, 440V, 150A, Clase I | N/A | N/A | N/A | N/A | N/A | N/A | N/A | N/A | VU2017-000082 | Sistema 4 - Norma UNIT-ISO/IEC 17067:2013 | Control anual por Sistema 4 | JAVIER LAGO
Envolventes de dispositivos | GABEXEL | GE 3025-16 | GABINETE DE SOBREPONER 300x250x160 mm, IP65, 440V, 150A, Clase I | N/A | N/A | N/A | N/A | N/A | N/A | N/A | N/A | VU2017-000082 | Sistema 4 - Norma UNIT-ISO/IEC 17067:2013 | Control anual por Sistema 4 | JAVIER LAGO
Envolventes de dispositivos | GABEXEL | GE 3030-16 | GABINETE DE SOBREPONER 300x300x160 mm, IP65, 440V, 150A, Clase I | N/A | N/A | N/A | N/A | N/A | N/A | N/A | N/A | VU2017-000082 | Sistema 4 - Norma UNIT-ISO/IEC 17067:2013 | Control anual por Sistema 4 | JAVIER LAGO
Envolventes de dispositivos | GABEXEL | GE 4030-16 | GABINETE DE SOBREPONER 400x300x160 mm, IP65, 440V, 150A, Clase I | N/A | N/A | N/A | N/A | N/A | N/A | N/A | N/A | VU2017-000082 | Sistema 4 - Norma UNIT-ISO/IEC 17067:2013 | Control anual por Sistema 4 | JAVIER LAGO
Envolventes de dispositivos | GABEXEL | GE 4545-16 | GABINETE DE SOBREPONER 450x450x160 mm, IP65, 440V, 150A, Clase I | N/A | N/A | N/A | N/A | N/A | N/A | N/A | N/A | VU2017-000082 | Sistema 4 - Norma UNIT-ISO/IEC 17067:2013 | Control anual por Sistema 4 | JAVIER LAGO
Envolventes de dispositivos | GABEXEL | GE 5040-16 | GABINETE DE SOBREPONER 500x400x160 mm, IP65, 440V, 150A, Clase I | N/A | N/A | N/A | N/A | N/A | N/A | N/A | N/A | VU2017-000082 | Sistema 4 - Norma UNIT-ISO/IEC 17067:2013 | Control anual por Sistema 4 | JAVIER LAGO
Envolventes de dispositivos | GABEXEL | GE 6040-16 | GABINETE DE SOBREPONER 600x400x160 mm, IP65, 440V, 150A, Clase I | N/A | N/A | N/A | N/A | N/A | N/A | N/A | N/A | VU2017-000082 | Sistema 4 - Norma UNIT-ISO/IEC 17067:2013 | Control anual por Sistema 4 | JAVIER LAGO
Envolventes de dispositivos | GABEXEL | GE 6050-16 | GABINETE DE SOBREPONER 600x500x160 mm, IP65, 440V, 150A, Clase I | N/A | N/A | N/A | N/A | N/A | N/A | N/A | N/A | VU2017-000082 | Sistema 4 - Norma UNIT-ISO/IEC 17067:2013 | Control anual por Sistema 4 | JAVIER LAGO
Envolventes de dispositivos | GABEXEL | GE 6060-16 | GABINETE DE SOBREPONER 600x600x160 mm, IP65, 440V, 150A, Clase I | N/A | N/A | N/A | N/A | N/A | N/A | N/A | N/A | VU2017-000082 | Sistema 4 - Norma UNIT-ISO/IEC 17067:2013 | Control anual por Sistema 4 | JAVIER LAGO
Envolventes de dispositivos | GABEXEL | GE 7060-16 | GABINETE DE SOBREPONER 700x600x160 mm, IP65, 440V, 150A, Clase I | N/A | N/A | N/A | N/A | N/A | N/A | N/A | N/A | VU2017-000082 | Sistema 4 - Norma UNIT-ISO/IEC 17067:2013 | Control anual por Sistema 4 | JAVIER LAGO
Envolventes de dispositivos | GABEXEL | GE 9060-16 | GABINETE DE SOBREPONER 900x600x160 mm, IP65, 440V, 150A, Clase I | N/A | N/A | N/A | N/A | N/A | N/A | N/A | N/A | VU2017-000082 | Sistema 4 - Norma UNIT-ISO/IEC 17067:2013 | Control anual por Sistema 4 | JAVIER LAGO
Envolventes de dispositivos | GABEXEL | GE 12060-16 | GABINETE DE SOBREPONER 1200x600x160 mm, IP65, 440V, 150A, Clase I | N/A | N/A | N/A | N/A | N/A | N/A | N/A | N/A | VU2017-000082 | Sistema 4 - Norma UNIT-ISO/IEC 17067:2013 | Control anual por Sistema 4 | JAVIER LAGO
Envolventes de dispositivos | GABEXEL | GE 3030-21 | GABINETE DE SOBREPONER 300x300x210 mm, IP65, 440V, 150A, Clase I | N/A | N/A | N/A | N/A | N/A | N/A | N/A | N/A | VU2017-000082 | Sistema 4 - Norma UNIT-ISO/IEC 17067:2013 | Control anual por Sistema 4 | JAVIER LAGO
Envolventes de dispositivos | GABEXEL | GE 4030-21 | GABINETE DE SOBREPONER 400x300x210 mm, IP65, 440V, 150A, Clase I | N/A | N/A | N/A | N/A | N/A | N/A | N/A | N/A | VU2017-000082 | Sistema 4 - Norma UNIT-ISO/IEC 17067:2013 | Control anual por Sistema 4 | JAVIER LAGO
Envolventes de dispositivos | GABEXEL | GE 4545-21 | GABINETE DE SOBREPONER 450x450x210 mm, IP65, 440V, 150A, Clase I | N/A | N/A | N/A | N/A | N/A | N/A | N/A | N/A | VU2017-000082 | Sistema 4 - Norma UNIT-ISO/IEC 17067:2013 | Control anual por Sistema 4 | JAVIER LAGO
Envolventes de dispositivos | GABEXEL | GE 5040-21 | GABINETE DE SOBREPONER 500x400x210 mm, IP65, 440V, 150A, Clase I | N/A | N/A | N/A | N/A | N/A | N/A | N/A | N/A | VU2017-000082 | Sistema 4 - Norma UNIT-ISO/IEC 17067:2013 | Control anual por Sistema 4 | JAVIER LAGO
Envolventes de dispositivos | GABEXEL | GE 6040-21 | GABINETE DE SOBREPONER 600x400x210 mm, IP65, 440V, 150A, Clase I | N/A | N/A | N/A | N/A | N/A | N/A | N/A | N/A | VU2017-000082 | Sistema 4 - Norma UNIT-ISO/IEC 17067:2013 | Control anual por Sistema 4 | JAVIER LAGO
Envolventes de dispositivos | GABEXEL | GE 6050-21 | GABINETE DE SOBREPONER 600x500x210 mm, IP65, 440V, 150A, Clase I | N/A | N/A | N/A | N/A | N/A | N/A | N/A | N/A | VU2017-000082 | Sistema 4 - Norma UNIT-ISO/IEC 17067:2013 | Control anual por Sistema 4 | JAVIER LAGO
Envolventes de dispositivos | GABEXEL | GE 6060-21 | GABINETE DE SOBREPONER 600x600x210 mm, IP65, 440V, 150A, Clase I | N/A | N/A | N/A | N/A | N/A | N/A | N/A | N/A | VU2017-000082 | Sistema 4 - Norma UNIT-ISO/IEC 17067:2013 | Control anual por Sistema 4 | JAVIER LAGO
Envolventes de dispositivos | GABEXEL | GE 7060-21 | GABINETE DE SOBREPONER 700x600x210 mm, IP65, 440V, 150A, Clase I | N/A | N/A | N/A | N/A | N/A | N/A | N/A | N/A | VU2017-000082 | Sistema 4 - Norma UNIT-ISO/IEC 17067:2013 | Control anual por Sistema 4 | JAVIER LAGO
Envolventes de dispositivos | GABEXEL | GE 9060-21 | GABINETE DE SOBREPONER 900x600x210 mm, IP65, 440V, 150A, Clase I | N/A | N/A | N/A | N/A | N/A | N/A | N/A | N/A | VU2017-000082 | Sistema 4 - Norma UNIT-ISO/IEC 17067:2013 | Control anual por Sistema 4 | JAVIER LAGO
Envolventes de dispositivos | GABEXEL | GE 12060-21 | GABINETE DE SOBREPONER 1200x600x210 mm, IP65, 440V, 150A, Clase I | N/A | N/A | N/A | N/A | N/A | N/A | N/A | N/A | VU2017-000082 | Sistema 4 - Norma UNIT-ISO/IEC 17067:2013 | Control anual por Sistema 4 | JAVIER LAGO
Envolventes de dispositivos | GABEXEL | GE 4030-26 | GABINETE DE SOBREPONER 400x300x260 mm, IP65, 440V, 150A, Clase I | N/A | N/A | N/A | N/A | N/A | N/A | N/A | N/A | VU2017-000082 | Sistema 4 - Norma UNIT-ISO/IEC 17067:2013 | Control anual por Sistema 4 | JAVIER LAGO
Envolventes de dispositivos | GABEXEL | GE 4545-26 | GABINETE DE SOBREPONER 450x450x260 mm, IP65, 440V, 150A, Clase I | N/A | N/A | N/A | N/A | N/A | N/A | N/A | N/A | VU2017-000082 | Sistema 4 - Norma UNIT-ISO/IEC 17067:2013 | Control anual por Sistema 4 | JAVIER LAGO
Envolventes de dispositivos | GABEXEL | GE 5040-26 | GABINETE DE SOBREPONER 500x400x260 mm, IP65, 440V, 150A, Clase I | N/A | N/A | N/A | N/A | N/A | N/A | N/A | N/A | VU2017-000082 | Sistema 4 - Norma UNIT-ISO/IEC 17067:2013 | Control anual por Sistema 4 | JAVIER LAGO
Envolventes de dispositivos | GABEXEL | GE 6040-26 | GABINETE DE SOBREPONER 600x400x260 mm, IP65, 440V, 150A, Clase I | N/A | N/A | N/A | N/A | N/A | N/A | N/A | N/A | VU2017-000082 | Sistema 4 - Norma UNIT-ISO/IEC 17067:2013 | Control anual por Sistema 4 | JAVIER LAGO
Envolventes de dispositivos | GABEXEL | GE 6050-26 | GABINETE DE SOBREPONER 600x500x260 mm, IP65, 440V, 150A, Clase I | N/A | N/A | N/A | N/A | N/A | N/A | N/A | N/A | VU2017-000082 | Sistema 4 - Norma UNIT-ISO/IEC 17067:2013 | Control anual por Sistema 4 | JAVIER LAGO
Envolventes de dispositivos | GABEXEL | GE 6060-26 | GABINETE DE SOBREPONER 600x600x260 mm, IP65, 440V, 150A, Clase I | N/A | N/A | N/A | N/A | N/A | N/A | N/A | N/A | VU2017-000082 | Sistema 4 - Norma UNIT-ISO/IEC 17067:2013 | Control anual por Sistema 4 | JAVIER LAGO
Envolventes de dispositivos | GABEXEL | GE 7060-26 | GABINETE DE SOBREPONER 700x600x260 mm, IP65, 440V, 150A, Clase I | N/A | N/A | N/A | N/A | N/A | N/A | N/A | N/A | VU2017-000082 | Sistema 4 - Norma UNIT-ISO/IEC 17067:2013 | Control anual por Sistema 4 | JAVIER LAGO
Envolventes de dispositivos | GABEXEL | GE 9060-26 | GABINETE DE SOBREPONER 900x600x260 mm, IP65, 440V, 150A, Clase I | N/A | N/A | N/A | N/A | N/A | N/A | N/A | N/A | VU2017-000082 | Sistema 4 - Norma UNIT-ISO/IEC 17067:2013 | Control anual por Sistema 4 | JAVIER LAGO
Envolventes de dispositivos | GABEXEL | GE 12060-26 | GABINETE DE SOBREPONER 1200x600x260 mm, IP65, 440V, 150A, Clase I | N/A | N/A | N/A | N/A | N/A | N/A | N/A | N/A | VU2017-000082 | Sistema 4 - Norma UNIT-ISO/IEC 17067:2013 | Control anual por Sistema 4 | JAVIER LAGO
Envolventes de dispositivos | GABEXEL | GEE 2030 | GABINETE DE SOBREPONER 200x300x120 mm, IP65, 440V, 150A, Clase I | N/A | N/A | N/A | N/A | N/A | N/A | N/A | N/A | VU2017-000082 | Sistema 4 - Norma UNIT-ISO/IEC 17067:2013 | Control anual por Sistema 4 | JAVIER LAGO
Envolventes de dispositivos | GABEXEL | GEE 3530 | GABINETE DE SOBREPONER 350x300x120 mm, IP65, 440V, 150A, Clase I | N/A | N/A | N/A | N/A | N/A | N/A | N/A | N/A | VU2017-000082 | Sistema 4 - Norma UNIT-ISO/IEC 17067:2013 | Control anual por Sistema 4 | JAVIER LAGO
Envolventes de dispositivos | GABEXEL | GEE 3545 | GABINETE DE SOBREPONER 350x450x120 mm, IP65, 440V, 150A, Clase I | N/A | N/A | N/A | N/A | N/A | N/A | N/A | N/A | VU2017-000082 | Sistema 4 - Norma UNIT-ISO/IEC 17067:2013 | Control anual por Sistema 4 | JAVIER LAGO
Envolventes de dispositivos | GABEXEL | GEE 5045 | GABINETE DE SOBREPONER 500x450x120 mm, IP65, 440V, 150A, Clase I | N/A | N/A | N/A | N/A | N/A | N/A | N/A | N/A | VU2017-000082 | Sistema 4 - Norma UNIT-ISO/IEC 17067:2013 | Control anual por Sistema 4 | JAVIER LAGO
Envolventes de dispositivos | GABEXEL | GEE 6545 | GABINETE DE SOBREPONER 650x450x120 mm, IP65, 440V, 150A, Clase I | N/A | N/A | N/A | N/A | N/A | N/A | N/A | N/A | VU2017-000082 | Sistema 4 - Norma UNIT-ISO/IEC 17067:2013 | Control anual por Sistema 4 | JAVIER LAGO
Envolventes de dispositivos | GABEXEL | GEE 6560 | GABINETE DE SOBREPONER 650x600x120 mm, IP65, 440V, 150A, Clase I | N/A | N/A | N/A | N/A | N/A | N/A | N/A | N/A | VU2017-000082 | Sistema 4 - Norma UNIT-ISO/IEC 17067:2013 | Control anual por Sistema 4 | JAVIER LAGO
Envolventes de dispositivos | GABEXEL | GEE 7560 P | GABINETE DE SOBREPONER 750x600x160 mm, IP65, 440V, 150A, Clase I | N/A | N/A | N/A | N/A | N/A | N/A | N/A | N/A | VU2017-000082 | Sistema 4 - Norma UNIT-ISO/IEC 17067:2013 | Control anual por Sistema 4 | JAVIER LAGO
Envolventes de dispositivos | GABEXEL | GEE 11060 P | GABINETE DE SOBREPONER 1100x600x160 mm, IP65, 440V, 150A, Clase I | N/A | N/A | N/A | N/A | N/A | N/A | N/A | N/A | VU2017-000082 | Sistema 4 - Norma UNIT-ISO/IEC 17067:2013 | Control anual por Sistema 4 | JAVIER LAGO
Envolventes de dispositivos | GABEXEL | GEE 14560 P | GABINETE DE SOBREPONER 1450x600x160 mm, IP65, 440V, 150A, Clase I | N/A | N/A | N/A | N/A | N/A | N/A | N/A | N/A | VU2017-000082 | Sistema 4 - Norma UNIT-ISO/IEC 17067:2013 | Control anual por Sistema 4 | JAVIER LAGO
Envolventes de dispositivos | GABEXEL | GECL 6060-20 | GABINETE DE SOBREPONER 600x600x200 mm, IP65, 440V, 150A, Clase I | N/A | N/A | N/A | N/A | N/A | N/A | N/A | N/A | VU2017-000082 | Sistema 4 - Norma UNIT-ISO/IEC 17067:2013 | Control anual por Sistema 4 | JAVIER LAGO
Envolventes de dispositivos | GABEXEL | GECL 6080-20 | GABINETE DE SOBREPONER 600x800x200 mm, IP65, 440V, 150A, Clase I | N/A | N/A | N/A | N/A | N/A | N/A | N/A | N/A | VU2017-000082 | Sistema 4 - Norma UNIT-ISO/IEC 17067:2013 | Control anual por Sistema 4 | JAVIER LAGO
Envolventes de dispositivos | GABEXEL | GECL 9060-20 | GABINETE DE SOBREPONER 900x600x200 mm, IP65, 440V, 150A, Clase I | N/A | N/A | N/A | N/A | N/A | N/A | N/A | N/A | VU2017-000082 | Sistema 4 - Norma UNIT-ISO/IEC 17067:2013 | Control anual por Sistema 4 | JAVIER LAGO
Envolventes de dispositivos | GABEXEL | GECL 9080-20 | GABINETE DE SOBREPONER 900x800x200 mm, IP65, 440V, 150A, Clase I | N/A | N/A | N/A | N/A | N/A | N/A | N/A | N/A | VU2017-000082 | Sistema 4 - Norma UNIT-ISO/IEC 17067:2013 | Control anual por Sistema 4 | JAVIER LAGO
Envolventes de dispositivos | GABEXEL | GECL 12060-20 | GABINETE DE SOBREPONER 1200x600x200 mm, IP65, 440V, 150A, Clase I | N/A | N/A | N/A | N/A | N/A | N/A | N/A | N/A | VU2017-000082 | Sistema 4 - Norma UNIT-ISO/IEC 17067:2013 | Control anual por Sistema 4 | JAVIER LAGO
Envolventes de dispositivos | GABEXEL | GECL 12080-20 | GABINETE DE SOBREPONER 1200x800x200 mm, IP65, 440V, 150A, Clase I | N/A | N/A | N/A | N/A | N/A | N/A | N/A | N/A | VU2017-000082 | Sistema 4 - Norma UNIT-ISO/IEC 17067:2013 | Control anual por Sistema 4 | JAVIER LAGO
Envolventes de dispositivos | GABEXEL | GECL 15060-20 | GABINETE DE SOBREPONER 1500x600x200 mm, IP65, 440V, 150A, Clase I | N/A | N/A | N/A | N/A | N/A | N/A | N/A | N/A | VU2017-000082 | Sistema 4 - Norma UNIT-ISO/IEC 17067:2013 | Control anual por Sistema 4 | JAVIER LAGO
Envolventes de dispositivos | GABEXEL | GECL 15080-20 | GABINETE DE SOBREPONER 1500x800x200 mm, IP65, 440V, 150A, Clase I | N/A | N/A | N/A | N/A | N/A | N/A | N/A | N/A | VU2017-000082 | Sistema 4 - Norma UNIT-ISO/IEC 17067:2013 | Control anual por Sistema 4 | JAVIER LAGO
Envolventes de dispositivos | GABEXEL | GECL 18060-20 | GABINETE DE SOBREPONER 1800x600x200 mm, IP65, 440V, 150A, Clase I | N/A | N/A | N/A | N/A | N/A | N/A | N/A | N/A | VU2017-000082 | Sistema 4 - Norma UNIT-ISO/IEC 17067:2013 | Control anual por Sistema 4 | JAVIER LAGO
Envolventes de dispositivos | GABEXEL | GECL 18080-20 | GABINETE DE SOBREPONER 1800x800x200 mm, IP65, 440V, 150A, Clase I | N/A | N/A | N/A | N/A | N/A | N/A | N/A | N/A | VU2017-000082 | Sistema 4 - Norma UNIT-ISO/IEC 17067:2013 | Control anual por Sistema 4 | JAVIER LAGO
Envolventes de dispositivos | GABEXEL | GECL 6060-30 | GABINETE DE SOBREPONER 600x600x300 mm, IP65, 440V, 150A, Clase I | N/A | N/A | N/A | N/A | N/A | N/A | N/A | N/A | VU2017-000082 | Sistema 4 - Norma UNIT-ISO/IEC 17067:2013 | Control anual por Sistema 4 | JAVIER LAGO
Envolventes de dispositivos | GABEXEL | GECL 6080-30 | GABINETE DE SOBREPONER 600x800x300 mm, IP65, 440V, 150A, Clase I | N/A | N/A | N/A | N/A | N/A | N/A | N/A | N/A | VU2017-000082 | Sistema 4 - Norma UNIT-ISO/IEC 17067:2013 | Control anual por Sistema 4 | JAVIER LAGO
Envolventes de dispositivos | GABEXEL | GECL 9060-30 | GABINETE DE SOBREPONER 900x600x300 mm, IP65, 440V, 150A, Clase I | N/A | N/A | N/A | N/A | N/A | N/A | N/A | N/A | VU2017-000082 | Sistema 4 - Norma UNIT-ISO/IEC 17067:2013 | Control anual por Sistema 4 | JAVIER LAGO
Envolventes de dispositivos | GABEXEL | GECL 9080-30 | GABINETE DE SOBREPONER 900x800x300 mm, IP65, 440V, 150A, Clase I | N/A | N/A | N/A | N/A | N/A | N/A | N/A | N/A | VU2017-000082 | Sistema 4 - Norma UNIT-ISO/IEC 17067:2013 | Control anual por Sistema 4 | JAVIER LAGO
Envolventes de dispositivos | GABEXEL | GECL 12060-30 | GABINETE DE SOBREPONER 1200x600x300 mm, IP65, 440V, 150A, Clase I | N/A | N/A | N/A | N/A | N/A | N/A | N/A | N/A | VU2017-000082 | Sistema 4 - Norma UNIT-ISO/IEC 17067:2013 | Control anual por Sistema 4 | JAVIER LAGO
Envolventes de dispositivos | GABEXEL | GECL 12080-30 | GABINETE DE SOBREPONER 1200x800x300 mm, IP65, 440V, 150A, Clase I | N/A | N/A | N/A | N/A | N/A | N/A | N/A | N/A | VU2017-000082 | Sistema 4 - Norma UNIT-ISO/IEC 17067:2013 | Control anual por Sistema 4 | JAVIER LAGO
Envolventes de dispositivos | GABEXEL | GECL 15060-30 | GABINETE DE SOBREPONER 1500x600x300 mm, IP65, 440V, 150A, Clase I | N/A | N/A | N/A | N/A | N/A | N/A | N/A | N/A | VU2017-000082 | Sistema 4 - Norma UNIT-ISO/IEC 17067:2013 | Control anual por Sistema 4 | JAVIER LAGO
Envolventes de dispositivos | GABEXEL | GECL 15080-30 | GABINETE DE SOBREPONER 1500x800x300 mm, IP65, 440V, 150A, Clase I | N/A | N/A | N/A | N/A | N/A | N/A | N/A | N/A | VU2017-000082 | Sistema 4 - Norma UNIT-ISO/IEC 17067:2013 | Control anual por Sistema 4 | JAVIER LAGO
Envolventes de dispositivos | GABEXEL | GECL 18060-30 | GABINETE DE SOBREPONER 1800x600x300 mm, IP65, 440V, 150A, Clase I | N/A | N/A | N/A | N/A | N/A | N/A | N/A | N/A | VU2017-000082 | Sistema 4 - Norma UNIT-ISO/IEC 17067:2013 | Control anual por Sistema 4 | JAVIER LAGO
Envolventes de dispositivos | GABEXEL | GECL 18080-30 | GABINETE DE SOBREPONER 1800x800x300 mm, IP65, 440V, 150A, Clase I | N/A | N/A | N/A | N/A | N/A | N/A | N/A | N/A | VU2017-000082 | Sistema 4 - Norma UNIT-ISO/IEC 17067:2013 | Control anual por Sistema 4 | JAVIER LAGO
Envolventes de dispositivos | GABEXEL | GECL 6060-40 | GABINETE DE SOBREPONER 600x600x400 mm, IP65, 440V, 150A, Clase I | N/A | N/A | N/A | N/A | N/A | N/A | N/A | N/A | VU2017-000082 | Sistema 4 - Norma UNIT-ISO/IEC 17067:2013 | Control anual por Sistema 4 | JAVIER LAGO
Envolventes de dispositivos | GABEXEL | GECL 6080-40 | GABINETE DE SOBREPONER 600x800x400 mm, IP65, 440V, 150A, Clase I | N/A | N/A | N/A | N/A | N/A | N/A | N/A | N/A | VU2017-000082 | Sistema 4 - Norma UNIT-ISO/IEC 17067:2013 | Control anual por Sistema 4 | JAVIER LAGO
Envolventes de dispositivos | GABEXEL | GECL 9060-40 | GABINETE DE SOBREPONER 900x600x400 mm, IP65, 440V, 150A, Clase I | N/A | N/A | N/A | N/A | N/A | N/A | N/A | N/A | VU2017-000082 | Sistema 4 - Norma UNIT-ISO/IEC 17067:2013 | Control anual por Sistema 4 | JAVIER LAGO
Envolventes de dispositivos | GABEXEL | GECL 9080-40 | GABINETE DE SOBREPONER 900x800x400 mm, IP65, 440V, 150A, Clase I | N/A | N/A | N/A | N/A | N/A | N/A | N/A | N/A | VU2017-000082 | Sistema 4 - Norma UNIT-ISO/IEC 17067:2013 | Control anual por Sistema 4 | JAVIER LAGO
Envolventes de dispositivos | GABEXEL | GECL 12060-40 | GABINETE DE SOBREPONER 1200x600x400 mm, IP65, 440V, 150A, Clase I | N/A | N/A | N/A | N/A | N/A | N/A | N/A | N/A | VU2017-000082 | Sistema 4 - Norma UNIT-ISO/IEC 17067:2013 | Control anual por Sistema 4 | JAVIER LAGO
Envolventes de dispositivos | GABEXEL | GECL 12080-40 | GABINETE DE SOBREPONER 1200x800x400 mm, IP65, 440V, 150A, Clase I | N/A | N/A | N/A | N/A | N/A | N/A | N/A | N/A | VU2017-000082 | Sistema 4 - Norma UNIT-ISO/IEC 17067:2013 | Control anual por Sistema 4 | JAVIER LAGO
Envolventes de dispositivos | GABEXEL | GECL 15060-40 | GABINETE DE SOBREPONER 1500x600x400 mm, IP65, 440V, 150A, Clase I | N/A | N/A | N/A | N/A | N/A | N/A | N/A | N/A | VU2017-000082 | Sistema 4 - Norma UNIT-ISO/IEC 17067:2013 | Control anual por Sistema 4 | JAVIER LAGO
Envolventes de dispositivos | GABEXEL | GECL 15080-40 | GABINETE DE SOBREPONER 1500x800x400 mm, IP65, 440V, 150A, Clase I | N/A | N/A | N/A | N/A | N/A | N/A | N/A | N/A | VU2017-000082 | Sistema 4 - Norma UNIT-ISO/IEC 17067:2013 | Control anual por Sistema 4 | JAVIER LAGO
Envolventes de dispositivos | GABEXEL | GECL 18060-40 | GABINETE DE SOBREPONER 1800x600x400 mm, IP65, 440V, 150A, Clase I | N/A | N/A | N/A | N/A | N/A | N/A | N/A | N/A | VU2017-000082 | Sistema 4 - Norma UNIT-ISO/IEC 17067:2013 | Control anual por Sistema 4 | JAVIER LAGO
Envolventes de dispositivos | GABEXEL | GECLD 9060-20 | GABINETE DE SOBREPONER 900x600x200 mm, IP65, 440V, 150A, Clase I | N/A | N/A | N/A | N/A | N/A | N/A | N/A | N/A | VU2017-000082 | Sistema 4 - Norma UNIT-ISO/IEC 17067:2013 | Control anual por Sistema 4 | JAVIER LAGO
Envolventes de dispositivos | GABEXEL | GECLD 9080-20 | GABINETE DE SOBREPONER 900x800x200 mm, IP65, 440V, 150A, Clase I | N/A | N/A | N/A | N/A | N/A | N/A | N/A | N/A | VU2017-000082 | Sistema 4 - Norma UNIT-ISO/IEC 17067:2013 | Control anual por Sistema 4 | JAVIER LAGO
Envolventes de dispositivos | GABEXEL | GECLD 12060-20 | GABINETE DE SOBREPONER 1200x200x200 mm, IP65, 440V, 150A, Clase I | N/A | N/A | N/A | N/A | N/A | N/A | N/A | N/A | VU2017-000082 | Sistema 4 - Norma UNIT-ISO/IEC 17067:2013 | Control anual por Sistema 4 | JAVIER LAGO
Envolventes de dispositivos | GABEXEL | GECLD 12080-20 | GABINETE DE SOBREPONER 1200x200x200 mm, IP65, 440V, 150A, Clase I | N/A | N/A | N/A | N/A | N/A | N/A | N/A | N/A | VU2017-000082 | Sistema 4 - Norma UNIT-ISO/IEC 17067:2013 | Control anual por Sistema 4 | JAVIER LAGO
Envolventes de dispositivos | GABEXEL | GECLD 15060-20 | GABINETE DE SOBREPONER 1500x500x200 mm, IP65, 440V, 150A, Clase I | N/A | N/A | N/A | N/A | N/A | N/A | N/A | N/A | VU2017-000082 | Sistema 4 - Norma UNIT-ISO/IEC 17067:2013 | Control anual por Sistema 4 | JAVIER LAGO
Envolventes de dispositivos | GABEXEL | GECLD 15080-20 | GABINETE DE SOBREPONER 1500x500x200 mm, IP65, 440V, 150A, Clase I | N/A | N/A | N/A | N/A | N/A | N/A | N/A | N/A | VU2017-000082 | Sistema 4 - Norma UNIT-ISO/IEC 17067:2013 | Control anual por Sistema 4 | JAVIER LAGO
Envolventes de dispositivos | GABEXEL | GECLD 9060-30 | GABINETE DE SOBREPONER 900x600x300 mm, IP65, 440V, 150A, Clase I | N/A | N/A | N/A | N/A | N/A | N/A | N/A | N/A | VU2017-000082 | Sistema 4 - Norma UNIT-ISO/IEC 17067:2013 | Control anual por Sistema 4 | JAVIER LAGO
Envolventes de dispositivos | GABEXEL | GECLD 9080-30 | GABINETE DE SOBREPONER 900x800x300 mm, IP65, 440V, 150A, Clase I | N/A | N/A | N/A | N/A | N/A | N/A | N/A | N/A | VU2017-000082 | Sistema 4 - Norma UNIT-ISO/IEC 17067:2013 | Control anual por Sistema 4 | JAVIER LAGO
Envolventes de dispositivos | GABEXEL | GECLD 12060-30 | GABINETE DE SOBREPONER 1200x200x300 mm, IP65, 440V, 150A, Clase I | N/A | N/A | N/A | N/A | N/A | N/A | N/A | N/A | VU2017-000082 | Sistema 4 - Norma UNIT-ISO/IEC 17067:2013 | Control anual por Sistema 4 | JAVIER LAGO
Envolventes de dispositivos | GABEXEL | GECLD 12080-30 | GABINETE DE SOBREPONER 1200x200x300 mm, IP65, 440V, 150A, Clase I | N/A | N/A | N/A | N/A | N/A | N/A | N/A | N/A | VU2017-000082 | Sistema 4 - Norma UNIT-ISO/IEC 17067:2013 | Control anual por Sistema 4 | JAVIER LAGO
Envolventes de dispositivos | GABEXEL | GECLD 15060-30 | GABINETE DE SOBREPONER 1500x500x300 mm, IP65, 440V, 150A, Clase I | N/A | N/A | N/A | N/A | N/A | N/A | N/A | N/A | VU2017-000082 | Sistema 4 - Norma UNIT-ISO/IEC 17067:2013 | Control anual por Sistema 4 | JAVIER LAGO
Envolventes de dispositivos | GABEXEL | GECLD 15080-30 | GABINETE DE SOBREPONER 1500x500x300 mm, IP65, 440V, 150A, Clase I | N/A | N/A | N/A | N/A | N/A | N/A | N/A | N/A | VU2017-000082 | Sistema 4 - Norma UNIT-ISO/IEC 17067:2013 | Control anual por Sistema 4 | JAVIER LAGO
Envolventes de dispositivos | GABEXEL | GL 2020 | GABINETE DE SOBREPONER 200x200x150 mm, IP20, 440V, 150A, Clase I | N/A | N/A | N/A | N/A | N/A | N/A | N/A | N/A | VU2017-000082 | Sistema 4 - Norma UNIT-ISO/IEC 17067:2013 | Control anual por Sistema 4 | JAVIER LAGO
Envolventes de dispositivos | GABEXEL | GL 3020 | GABINETE DE SOBREPONER 300x200x150 mm, IP20, 440V, 150A, Clase I | N/A | N/A | N/A | N/A | N/A | N/A | N/A | N/A | VU2017-000082 | Sistema 4 - Norma UNIT-ISO/IEC 17067:2013 | Control anual por Sistema 4 | JAVIER LAGO
Envolventes de dispositivos | GABEXEL | GL 3030 | GABINETE DE SOBREPONER 300x300x150 mm, IP20, 440V, 150A, Clase I | N/A | N/A | N/A | N/A | N/A | N/A | N/A | N/A | VU2017-000082 | Sistema 4 - Norma UNIT-ISO/IEC 17067:2013 | Control anual por Sistema 4 | JAVIER LAGO
Envolventes de dispositivos | GABEXEL | GL 4030 | GABINETE DE SOBREPONER 400x300x150 mm, IP20, 440V, 150A, Clase I | N/A | N/A | N/A | N/A | N/A | N/A | N/A | N/A | VU2017-000082 | Sistema 4 - Norma UNIT-ISO/IEC 17067:2013 | Control anual por Sistema 4 | JAVIER LAGO
Envolventes de dispositivos | GABEXEL | GLE 2030 | GABINETE DE SOBREPONER 200x300x100 mm, IP20, 440V, 150A, Clase I | N/A | N/A | N/A | N/A | N/A | N/A | N/A | N/A | VU2017-000082 | Sistema 4 - Norma UNIT-ISO/IEC 17067:2013 | Control anual por Sistema 4 | JAVIER LAGO
Envolventes de dispositivos | GABEXEL | GLE 3530 | GABINETE DE SOBREPONER 350x300x100 mm, IP20, 440V, 150A, Clase I | N/A | N/A | N/A | N/A | N/A | N/A | N/A | N/A | VU2017-000082 | Sistema 4 - Norma UNIT-ISO/IEC 17067:2013 | Control anual por Sistema 4 | JAVIER LAGO
Envolventes de dispositivos | GABEXEL | GLE 3545 | GABINETE DE SOBREPONER 350x450x100 mm, IP20, 440V, 150A, Clase I | N/A | N/A | N/A | N/A | N/A | N/A | N/A | N/A | VU2017-000082 | Sistema 4 - Norma UNIT-ISO/IEC 17067:2013 | Control anual por Sistema 4 | JAVIER LAGO
Envolventes de dispositivos | GABEXEL | GPE-4 | GABINETE DE SOBREPONER 157x115x85 mm, IP20, 440V, 150A, Clase I | N/A | N/A | N/A | N/A | N/A | N/A | N/A | N/A | VU2017-000082 | Sistema 4 - Norma UNIT-ISO/IEC 17067:2013 | Control anual por Sistema 4 | JAVIER LAGO
Envolventes de dispositivos | GABEXEL | GPE-6 | GABINETE DE SOBREPONER 157x151x85 mm, IP20, 440V, 150A, Clase I | N/A | N/A | N/A | N/A | N/A | N/A | N/A | N/A | VU2017-000082 | Sistema 4 - Norma UNIT-ISO/IEC 17067:2013 | Control anual por Sistema 4 | JAVIER LAGO
Envolventes de dispositivos | GABEXEL | GPS-0 | GABINETE DE SOBREPONER 150x220x110 mm, IP20, 440V, 150A, Clase I | N/A | N/A | N/A | N/A | N/A | N/A | N/A | N/A | VU2017-000082 | Sistema 4 - Norma UNIT-ISO/IEC 17067:2013 | Control anual por Sistema 4 | JAVIER LAGO
Envolventes de dispositivos | GABEXEL | GPS-1 | GABINETE DE SOBREPONER 150x290x110 mm, IP20, 440V, 150A, Clase I | N/A | N/A | N/A | N/A | N/A | N/A | N/A | N/A | VU2017-000082 | Sistema 4 - Norma UNIT-ISO/IEC 17067:2013 | Control anual por Sistema 4 | JAVIER LAGO
Envolventes de dispositivos | GABEXEL | GPS-2 | GABINETE DE SOBREPONER 305x220x90 mm, IP20, 440V, 150A, Clase I | N/A | N/A | N/A | N/A | N/A | N/A | N/A | N/A | VU2017-000082 | Sistema 4 - Norma UNIT-ISO/IEC 17067:2013 | Control anual por Sistema 4 | JAVIER LAGO
Envolventes de dispositivos | GABEXEL | GPS-3 | GABINETE DE SOBREPONER 305x290x90 mm, IP20, 440V, 150A, Clase I | N/A | N/A | N/A | N/A | N/A | N/A | N/A | N/A | VU2017-000082 | Sistema 4 - Norma UNIT-ISO/IEC 17067:2013 | Control anual por Sistema 4 | JAVIER LAGO
Envolventes de dispositivos | GABEXEL | GPB-1 | GABINETE DE SOBREPONER 140x140x55 mm, IP20, 440V, 150A, Clase I | N/A | N/A | N/A | N/A | N/A | N/A | N/A | N/A | VU2017-000082 | Sistema 4 - Norma UNIT-ISO/IEC 17067:2013 | Control anual por Sistema 4 | JAVIER LAGO
Envolventes de dispositivos | GABEXEL | GPB-2 | GABINETE DE SOBREPONER 140x250x55 mm, IP20, 440V, 150A, Clase I | N/A | N/A | N/A | N/A | N/A | N/A | N/A | N/A | VU2017-000082 | Sistema 4 - Norma UNIT-ISO/IEC 17067:2013 | Control anual por Sistema 4 | JAVIER LAGO
Envolventes de dispositivos | GABEXEL | GPB-4 | GABINETE DE SOBREPONER 360x250x55 mm, IP20, 440V, 150A, Clase I | N/A | N/A | N/A | N/A | N/A | N/A | N/A | N/A | VU2017-000082 | Sistema 4 - Norma UNIT-ISO/IEC 17067:2013 | Control anual por Sistema 4 | JAVIER LAGO
Envolventes de dispositivos | GABEXEL | GD 1010-1 | GABINETE DE SOBREPONER 100x100x75 mm, IP20, 440V, 150A, Clase I | N/A | N/A | N/A | N/A | N/A | N/A | N/A | N/A | VU2017-000082 | Sistema 4 - Norma UNIT-ISO/IEC 17067:2013 | Control anual por Sistema 4 | JAVIER LAGO
Envolventes de dispositivos | GABEXEL | GD 1015-1 | GABINETE DE SOBREPONER 100x150x75 mm, IP20, 440V, 150A, Clase I | N/A | N/A | N/A | N/A | N/A | N/A | N/A | N/A | VU2017-000082 | Sistema 4 - Norma UNIT-ISO/IEC 17067:2013 | Control anual por Sistema 4 | JAVIER LAGO
Envolventes de dispositivos | GABEXEL | GD 1212-1 | GABINETE DE SOBREPONER 120x120x75 mm, IP20, 440V, 150A, Clase I | N/A | N/A | N/A | N/A | N/A | N/A | N/A | N/A | VU2017-000082 | Sistema 4 - Norma UNIT-ISO/IEC 17067:2013 | Control anual por Sistema 4 | JAVIER LAGO
Envolventes de dispositivos | GABEXEL | GD 1515-1 | GABINETE DE SOBREPONER 150x150x75 mm, IP20, 440V, 150A, Clase I | N/A | N/A | N/A | N/A | N/A | N/A | N/A | N/A | VU2017-000082 | Sistema 4 - Norma UNIT-ISO/IEC 17067:2013 | Control anual por Sistema 4 | JAVIER LAGO
Envolventes de dispositivos | GABEXEL | GD 2015-1 | GABINETE DE SOBREPONER 200x150x75 mm, IP20, 440V, 150A, Clase I | N/A | N/A | N/A | N/A | N/A | N/A | N/A | N/A | VU2017-000082 | Sistema 4 - Norma UNIT-ISO/IEC 17067:2013 | Control anual por Sistema 4 | JAVIER LAGO
Envolventes de dispositivos | GABEXEL | GD 2020-1 | GABINETE DE SOBREPONER 200x200x75 mm, IP20, 440V, 150A, Clase I | N/A | N/A | N/A | N/A | N/A | N/A | N/A | N/A | VU2017-000082 | Sistema 4 - Norma UNIT-ISO/IEC 17067:2013 | Control anual por Sistema 4 | JAVIER LAGO
Envolventes de dispositivos | GABEXEL | GD 2515-1 | GABINETE DE SOBREPONER 250x150x75 mm, IP20, 440V, 150A, Clase I | N/A | N/A | N/A | N/A | N/A | N/A | N/A | N/A | VU2017-000082 | Sistema 4 - Norma UNIT-ISO/IEC 17067:2013 | Control anual por Sistema 4 | JAVIER LAGO
Envolventes de dispositivos | GABEXEL | GD 2520-1 | GABINETE DE SOBREPONER 250x200x75 mm, IP20, 440V, 150A, Clase I | N/A | N/A | N/A | N/A | N/A | N/A | N/A | N/A | VU2017-000082 | Sistema 4 - Norma UNIT-ISO/IEC 17067:2013 | Control anual por Sistema 4 | JAVIER LAGO
Envolventes de dispositivos | GABEXEL | GD 2525-1 | GABINETE DE SOBREPONER 250x250x75 mm, IP20, 440V, 150A, Clase I | N/A | N/A | N/A | N/A | N/A | N/A | N/A | N/A | VU2017-000082 | Sistema 4 - Norma UNIT-ISO/IEC 17067:2013 | Control anual por Sistema 4 | JAVIER LAGO
Envolventes de dispositivos | GABEXEL | GD 3015-1 | GABINETE DE SOBREPONER 300x150x75 mm, IP20, 440V, 150A, Clase I | N/A | N/A | N/A | N/A | N/A | N/A | N/A | N/A | VU2017-000082 | Sistema 4 - Norma UNIT-ISO/IEC 17067:2013 | Control anual por Sistema 4 | JAVIER LAGO
Envolventes de dispositivos | GABEXEL | GD 3020-1 | GABINETE DE SOBREPONER 300x200x75 mm, IP20, 440V, 150A, Clase I | N/A | N/A | N/A | N/A | N/A | N/A | N/A | N/A | VU2017-000082 | Sistema 4 - Norma UNIT-ISO/IEC 17067:2013 | Control anual por Sistema 4 | JAVIER LAGO
Envolventes de dispositivos | GABEXEL | GD 3030-1 | GABINETE DE SOBREPONER 300x300x75 mm, IP20, 440V, 150A, Clase I | N/A | N/A | N/A | N/A | N/A | N/A | N/A | N/A | VU2017-000082 | Sistema 4 - Norma UNIT-ISO/IEC 17067:2013 | Control anual por Sistema 4 | JAVIER LAGO
Envolventes de dispositivos | GABEXEL | GD 4015-1 | GABINETE DE SOBREPONER 400x150x75 mm, IP20, 440V, 150A, Clase I | N/A | N/A | N/A | N/A | N/A | N/A | N/A | N/A | VU2017-000082 | Sistema 4 - Norma UNIT-ISO/IEC 17067:2013 | Control anual por Sistema 4 | JAVIER LAGO
Envolventes de dispositivos | GABEXEL | GD 4020-1 | GABINETE DE SOBREPONER400x200x75 mm, IP20, 440V, 150A, Clase I | N/A | N/A | N/A | N/A | N/A | N/A | N/A | N/A | VU2017-000082 | Sistema 4 - Norma UNIT-ISO/IEC 17067:2013 | Control anual por Sistema 4 | JAVIER LAGO
Envolventes de dispositivos | GABEXEL | GD 4030-1 | GABINETE DE SOBREPONER 400x300x75 mm, IP20, 440V, 150A, Clase I | N/A | N/A | N/A | N/A | N/A | N/A | N/A | N/A | VU2017-000082 | Sistema 4 - Norma UNIT-ISO/IEC 17067:2013 | Control anual por Sistema 4 | JAVIER LAGO
Envolventes de dispositivos | GABEXEL | GD 4040-1 | GABINETE DE SOBREPONER 400x400x75 mm, IP20, 440V, 150A, Clase I | N/A | N/A | N/A | N/A | N/A | N/A | N/A | N/A | VU2017-000082 | Sistema 4 - Norma UNIT-ISO/IEC 17067:2013 | Control anual por Sistema 4 | JAVIER LAGO
Envolventes de dispositivos | GABEXEL | GD 5030-1 | GABINETE DE SOBREPONER 500x300x75 mm, IP20, 440V, 150A, Clase I | N/A | N/A | N/A | N/A | N/A | N/A | N/A | N/A | VU2017-000082 | Sistema 4 - Norma UNIT-ISO/IEC 17067:2013 | Control anual por Sistema 4 | JAVIER LAGO
Envolventes de dispositivos | GABEXEL | GD 5050-1 | GABINETE DE SOBREPONER 500x500x75 mm, IP20, 440V, 150A, Clase I | N/A | N/A | N/A | N/A | N/A | N/A | N/A | N/A | VU2017-000082 | Sistema 4 - Norma UNIT-ISO/IEC 17067:2013 | Control anual por Sistema 4 | JAVIER LAGO
Envolventes de dispositivos | GABEXEL | GD 6060-1 | GABINETE DE SOBREPONER 600x600x75 mm, IP20, 440V, 150A, Clase I | N/A | N/A | N/A | N/A | N/A | N/A | N/A | N/A | VU2017-000082 | Sistema 4 - Norma UNIT-ISO/IEC 17067:2013 | Control anual por Sistema 4 | JAVIER LAGO
Envolventes de dispositivos | GABEXEL | GD 1010-2 | GABINETE DE SOBREPONER 100x100x100 mm, IP20, 440V, 150A, Clase I | N/A | N/A | N/A | N/A | N/A | N/A | N/A | N/A | VU2017-000082 | Sistema 4 - Norma UNIT-ISO/IEC 17067:2013 | Control anual por Sistema 4 | JAVIER LAGO
Envolventes de dispositivos | GABEXEL | GD 1015-2 | GABINETE DE SOBREPONER 100x150x100 mm, IP20, 440V, 150A, Clase I | N/A | N/A | N/A | N/A | N/A | N/A | N/A | N/A | VU2017-000082 | Sistema 4 - Norma UNIT-ISO/IEC 17067:2013 | Control anual por Sistema 4 | JAVIER LAGO
Envolventes de dispositivos | GABEXEL | GD 1212-2 | GABINETE DE SOBREPONER 120x120x100 mm, IP20, 440V, 150A, Clase I | N/A | N/A | N/A | N/A | N/A | N/A | N/A | N/A | VU2017-000082 | Sistema 4 - Norma UNIT-ISO/IEC 17067:2013 | Control anual por Sistema 4 | JAVIER LAGO
Envolventes de dispositivos | GABEXEL | GD 1515-2 | GABINETE DE SOBREPONER 150x150x100 mm, IP20, 440V, 150A, Clase I | N/A | N/A | N/A | N/A | N/A | N/A | N/A | N/A | VU2017-000082 | Sistema 4 - Norma UNIT-ISO/IEC 17067:2013 | Control anual por Sistema 4 | JAVIER LAGO
Envolventes de dispositivos | GABEXEL | GD 2015-2 | GABINETE DE SOBREPONER 200x150x100 mm, IP20, 440V, 150A, Clase I | N/A | N/A | N/A | N/A | N/A | N/A | N/A | N/A | VU2017-000082 | Sistema 4 - Norma UNIT-ISO/IEC 17067:2013 | Control anual por Sistema 4 | JAVIER LAGO
Envolventes de dispositivos | GABEXEL | GD 2020-2 | GABINETE DE SOBREPONER 200x200x100 mm, IP20, 440V, 150A, Clase I | N/A | N/A | N/A | N/A | N/A | N/A | N/A | N/A | VU2017-000082 | Sistema 4 - Norma UNIT-ISO/IEC 17067:2013 | Control anual por Sistema 4 | JAVIER LAGO
Envolventes de dispositivos | GABEXEL | GD 2515-2 | GABINETE DE SOBREPONER 250x150x100 mm, IP20, 440V, 150A, Clase I | N/A | N/A | N/A | N/A | N/A | N/A | N/A | N/A | VU2017-000082 | Sistema 4 - Norma UNIT-ISO/IEC 17067:2013 | Control anual por Sistema 4 | JAVIER LAGO
Envolventes de dispositivos | GABEXEL | GD 2520-2 | GABINETE DE SOBREPONER 250x200x100 mm, IP20, 440V, 150A, Clase I | N/A | N/A | N/A | N/A | N/A | N/A | N/A | N/A | VU2017-000082 | Sistema 4 - Norma UNIT-ISO/IEC 17067:2013 | Control anual por Sistema 4 | JAVIER LAGO
Envolventes de dispositivos | GABEXEL | GD 2525-2 | GABINETE DE SOBREPONER 250x250x100 mm, IP20, 440V, 150A, Clase I | N/A | N/A | N/A | N/A | N/A | N/A | N/A | N/A | VU2017-000082 | Sistema 4 - Norma UNIT-ISO/IEC 17067:2013 | Control anual por Sistema 4 | JAVIER LAGO
Envolventes de dispositivos | GABEXEL | GD 3015-2 | GABINETE DE SOBREPONER 300x150x100 mm, IP20, 440V, 150A, Clase I | N/A | N/A | N/A | N/A | N/A | N/A | N/A | N/A | VU2017-000082 | Sistema 4 - Norma UNIT-ISO/IEC 17067:2013 | Control anual por Sistema 4 | JAVIER LAGO
Envolventes de dispositivos | GABEXEL | GD 3020-2 | GABINETE DE SOBREPONER 300x200x100 mm, IP20, 440V, 150A, Clase I | N/A | N/A | N/A | N/A | N/A | N/A | N/A | N/A | VU2017-000082 | Sistema 4 - Norma UNIT-ISO/IEC 17067:2013 | Control anual por Sistema 4 | JAVIER LAGO
Envolventes de dispositivos | GABEXEL | GD 3030-2 | GABINETE DE SOBREPONER 300x300x100 mm, IP20, 440V, 150A, Clase I | N/A | N/A | N/A | N/A | N/A | N/A | N/A | N/A | VU2017-000082 | Sistema 4 - Norma UNIT-ISO/IEC 17067:2013 | Control anual por Sistema 4 | JAVIER LAGO
Envolventes de dispositivos | GABEXEL | GD 4015-2 | GABINETE DE SOBREPONER 400x150x100 mm, IP20, 440V, 150A, Clase I | N/A | N/A | N/A | N/A | N/A | N/A | N/A | N/A | VU2017-000082 | Sistema 4 - Norma UNIT-ISO/IEC 17067:2013 | Control anual por Sistema 4 | JAVIER LAGO
Envolventes de dispositivos | GABEXEL | GD 4020-2 | GABINETE DE SOBREPONER 400x200x100 mm, IP20, 440V, 150A, Clase I | N/A | N/A | N/A | N/A | N/A | N/A | N/A | N/A | VU2017-000082 | Sistema 4 - Norma UNIT-ISO/IEC 17067:2013 | Control anual por Sistema 4 | JAVIER LAGO
Envolventes de dispositivos | GABEXEL | GD 4030-2 | GABINETE DE SOBREPONER 400x300x100 mm, IP20, 440V, 150A, Clase I | N/A | N/A | N/A | N/A | N/A | N/A | N/A | N/A | VU2017-000082 | Sistema 4 - Norma UNIT-ISO/IEC 17067:2013 | Control anual por Sistema 4 | JAVIER LAGO
Envolventes de dispositivos | GABEXEL | GD 4040-2 | GABINETE DE SOBREPONER 400x400x100 mm, IP20, 440V, 150A, Clase I | N/A | N/A | N/A | N/A | N/A | N/A | N/A | N/A | VU2017-000082 | Sistema 4 - Norma UNIT-ISO/IEC 17067:2013 | Control anual por Sistema 4 | JAVIER LAGO
Envolventes de dispositivos | GABEXEL | GD 5030-2 | GABINETE DE SOBREPONER 500x300x100 mm, IP20, 440V, 150A, Clase I | N/A | N/A | N/A | N/A | N/A | N/A | N/A | N/A | VU2017-000082 | Sistema 4 - Norma UNIT-ISO/IEC 17067:2013 | Control anual por Sistema 4 | JAVIER LAGO
Envolventes de dispositivos | GABEXEL | GD 5050-2 | GABINETE DE SOBREPONER 500x500x100 mm, IP20, 440V, 150A, Clase I | N/A | N/A | N/A | N/A | N/A | N/A | N/A | N/A | VU2017-000082 | Sistema 4 - Norma UNIT-ISO/IEC 17067:2013 | Control anual por Sistema 4 | JAVIER LAGO
Envolventes de dispositivos | GABEXEL | GD 6060-2 | GABINETE DE SOBREPONER 600x600x100 mm, IP20, 440V, 150A, Clase I | N/A | N/A | N/A | N/A | N/A | N/A | N/A | N/A | VU2017-000082 | Sistema 4 - Norma UNIT-ISO/IEC 17067:2013 | Control anual por Sistema 4 | JAVIER LAGO
Envolventes de dispositivos | GABEXEL | GTS 1414 | GABINETE DE SOBREPONER 140x140x55 mm, IP20, 440V, 150A, Clase I | N/A | N/A | N/A | N/A | N/A | N/A | N/A | N/A | VU2017-000082 | Sistema 4 - Norma UNIT-ISO/IEC 17067:2013 | Control anual por Sistema 4 | JAVIER LAGO
Envolventes de dispositivos | GABEXEL | GTS 1425 | GABINETE DE SOBREPONER 140x250x55 mm, IP20, 440V, 150A, Clase I | N/A | N/A | N/A | N/A | N/A | N/A | N/A | N/A | VU2017-000082 | Sistema 4 - Norma UNIT-ISO/IEC 17067:2013 | Control anual por Sistema 4 | JAVIER LAGO
Envolventes de dispositivos | GABEXEL | GTS 3025 | GABINETE DE SOBREPONER 300x250x55 mm, IP20, 440V, 150A, Clase I | N/A | N/A | N/A | N/A | N/A | N/A | N/A | N/A | VU2017-000082 | Sistema 4 - Norma UNIT-ISO/IEC 17067:2013 | Control anual por Sistema 4 | JAVIER LAGO
Envolventes de dispositivos | GABEXEL | GDC 1010-1 | GABINETE DE SOBREPONER 100x100x75 mm, IP20, 440V, 150A, Clase I | N/A | N/A | N/A | N/A | N/A | N/A | N/A | N/A | VU2017-000082 | Sistema 4 - Norma UNIT-ISO/IEC 17067:2013 | Control anual por Sistema 4 | JAVIER LAGO
Envolventes de dispositivos | GABEXEL | GDC 1015-1 | GABINETE DE SOBREPONER 100x150x75 mm, IP20, 440V, 150A, Clase I | N/A | N/A | N/A | N/A | N/A | N/A | N/A | N/A | VU2017-000082 | Sistema 4 - Norma UNIT-ISO/IEC 17067:2013 | Control anual por Sistema 4 | JAVIER LAGO
Envolventes de dispositivos | GABEXEL | GDC 1212-1 | GABINETE DE SOBREPONER 120x120x75 mm, IP20, 440V, 150A, Clase I | N/A | N/A | N/A | N/A | N/A | N/A | N/A | N/A | VU2017-000082 | Sistema 4 - Norma UNIT-ISO/IEC 17067:2013 | Control anual por Sistema 4 | JAVIER LAGO
Envolventes de dispositivos | GABEXEL | GDC 1515-1 | GABINETE DE SOBREPONER 150x150x75 mm, IP20, 440V, 150A, Clase I | N/A | N/A | N/A | N/A | N/A | N/A | N/A | N/A | VU2017-000082 | Sistema 4 - Norma UNIT-ISO/IEC 17067:2013 | Control anual por Sistema 4 | JAVIER LAGO
Envolventes de dispositivos | GABEXEL | GDC 2015-1 | GABINETE DE SOBREPONER 200x150x75 mm, IP20, 440V, 150A, Clase I | N/A | N/A | N/A | N/A | N/A | N/A | N/A | N/A | VU2017-000082 | Sistema 4 - Norma UNIT-ISO/IEC 17067:2013 | Control anual por Sistema 4 | JAVIER LAGO
Envolventes de dispositivos | GABEXEL | GDC 2020-1 | GABINETE DE SOBREPONER 200x200x75 mm, IP20, 440V, 150A, Clase I | N/A | N/A | N/A | N/A | N/A | N/A | N/A | N/A | VU2017-000082 | Sistema 4 - Norma UNIT-ISO/IEC 17067:2013 | Control anual por Sistema 4 | JAVIER LAGO
Envolventes de dispositivos | GABEXEL | GDC 2515-1 | GABINETE DE SOBREPONER 250x150x75 mm, IP20, 440V, 150A, Clase I | N/A | N/A | N/A | N/A | N/A | N/A | N/A | N/A | VU2017-000082 | Sistema 4 - Norma UNIT-ISO/IEC 17067:2013 | Control anual por Sistema 4 | JAVIER LAGO
Envolventes de dispositivos | GABEXEL | GDC 2520-1 | GABINETE DE SOBREPONER 250x200x75 mm, IP20, 440V, 150A, Clase I | N/A | N/A | N/A | N/A | N/A | N/A | N/A | N/A | VU2017-000082 | Sistema 4 - Norma UNIT-ISO/IEC 17067:2013 | Control anual por Sistema 4 | JAVIER LAGO
Envolventes de dispositivos | GABEXEL | GDC 2525-1 | GABINETE DE SOBREPONER 250x250x75 mm, IP20, 440V, 150A, Clase I | N/A | N/A | N/A | N/A | N/A | N/A | N/A | N/A | VU2017-000082 | Sistema 4 - Norma UNIT-ISO/IEC 17067:2013 | Control anual por Sistema 4 | JAVIER LAGO
Envolventes de dispositivos | GABEXEL | GDC 3015-1 | GABINETE DE SOBREPONER 300x150x75 mm, IP20, 440V, 150A, Clase I | N/A | N/A | N/A | N/A | N/A | N/A | N/A | N/A | VU2017-000082 | Sistema 4 - Norma UNIT-ISO/IEC 17067:2013 | Control anual por Sistema 4 | JAVIER LAGO
Envolventes de dispositivos | GABEXEL | GDC 3020-1 | GABINETE DE SOBREPONER 300x200x75 mm, IP20, 440V, 150A, Clase I | N/A | N/A | N/A | N/A | N/A | N/A | N/A | N/A | VU2017-000082 | Sistema 4 - Norma UNIT-ISO/IEC 17067:2013 | Control anual por Sistema 4 | JAVIER LAGO
Envolventes de dispositivos | GABEXEL | GDC 3030-1 | GABINETE DE SOBREPONER 300x300x75 mm, IP20, 440V, 150A, Clase I | N/A | N/A | N/A | N/A | N/A | N/A | N/A | N/A | VU2017-000082 | Sistema 4 - Norma UNIT-ISO/IEC 17067:2013 | Control anual por Sistema 4 | JAVIER LAGO
Envolventes de dispositivos | GABEXEL | GDC 4015-1 | GABINETE DE SOBREPONER 400x150x75 mm, IP20, 440V, 150A, Clase I | N/A | N/A | N/A | N/A | N/A | N/A | N/A | N/A | VU2017-000082 | Sistema 4 - Norma UNIT-ISO/IEC 17067:2013 | Control anual por Sistema 4 | JAVIER LAGO
Envolventes de dispositivos | GABEXEL | GDC 4020-1 | GABINETE DE SOBREPONER 400x200x75 mm, IP20, 440V, 150A, Clase I | N/A | N/A | N/A | N/A | N/A | N/A | N/A | N/A | VU2017-000082 | Sistema 4 - Norma UNIT-ISO/IEC 17067:2013 | Control anual por Sistema 4 | JAVIER LAGO
Envolventes de dispositivos | GABEXEL | GDC 4030-1 | GABINETE DE SOBREPONER 400x300x75 mm, IP20, 440V, 150A, Clase I | N/A | N/A | N/A | N/A | N/A | N/A | N/A | N/A | VU2017-000082 | Sistema 4 - Norma UNIT-ISO/IEC 17067:2013 | Control anual por Sistema 4 | JAVIER LAGO
Envolventes de dispositivos | GABEXEL | GDC 4040-1 | GABINETE DE SOBREPONER 400x400x75 mm, IP20, 440V, 150A, Clase I | N/A | N/A | N/A | N/A | N/A | N/A | N/A | N/A | VU2017-000082 | Sistema 4 - Norma UNIT-ISO/IEC 17067:2013 | Control anual por Sistema 4 | JAVIER LAGO
Envolventes de dispositivos | GABEXEL | GDC 5030-1 | GABINETE DE SOBREPONER 500x300x75 mm, IP20, 440V, 150A, Clase I | N/A | N/A | N/A | N/A | N/A | N/A | N/A | N/A | VU2017-000082 | Sistema 4 - Norma UNIT-ISO/IEC 17067:2013 | Control anual por Sistema 4 | JAVIER LAGO
Envolventes de dispositivos | GABEXEL | GDC 5050-1 | GABINETE DE SOBREPONER 500x500x75 mm, IP20, 440V, 150A, Clase I | N/A | N/A | N/A | N/A | N/A | N/A | N/A | N/A | VU2017-000082 | Sistema 4 - Norma UNIT-ISO/IEC 17067:2013 | Control anual por Sistema 4 | JAVIER LAGO
Envolventes de dispositivos | GABEXEL | GDC 6060-1 | GABINETE DE SOBREPONER 600x600x75 mm, IP20, 440V, 150A, Clase I | N/A | N/A | N/A | N/A | N/A | N/A | N/A | N/A | VU2017-000082 | Sistema 4 - Norma UNIT-ISO/IEC 17067:2013 | Control anual por Sistema 4 | JAVIER LAGO
Envolventes de dispositivos | GABEXEL | GDC 1010-2 | GABINETE DE SOBREPONER 100x100x100 mm, IP20, 440V, 150A, Clase I | N/A | N/A | N/A | N/A | N/A | N/A | N/A | N/A | VU2017-000082 | Sistema 4 - Norma UNIT-ISO/IEC 17067:2013 | Control anual por Sistema 4 | JAVIER LAGO
Envolventes de dispositivos | GABEXEL | GDC 1015-2 | GABINETE DE SOBREPONER 100x150x100 mm, IP20, 440V, 150A, Clase I | N/A | N/A | N/A | N/A | N/A | N/A | N/A | N/A | VU2017-000082 | Sistema 4 - Norma UNIT-ISO/IEC 17067:2013 | Control anual por Sistema 4 | JAVIER LAGO
Envolventes de dispositivos | GABEXEL | GDC 1212-2 | GABINETE DE SOBREPONER 120x120x100 mm, IP20, 440V, 150A, Clase I | N/A | N/A | N/A | N/A | N/A | N/A | N/A | N/A | VU2017-000082 | Sistema 4 - Norma UNIT-ISO/IEC 17067:2013 | Control anual por Sistema 4 | JAVIER LAGO
Envolventes de dispositivos | GABEXEL | GDC 1515-2 | GABINETE DE SOBREPONER 150x150x100 mm, IP20, 440V, 150A, Clase I | N/A | N/A | N/A | N/A | N/A | N/A | N/A | N/A | VU2017-000082 | Sistema 4 - Norma UNIT-ISO/IEC 17067:2013 | Control anual por Sistema 4 | JAVIER LAGO
Envolventes de dispositivos | GABEXEL | GDC 2015-2 | GABINETE DE SOBREPONER 200x150x100 mm, IP20, 440V, 150A, Clase I | N/A | N/A | N/A | N/A | N/A | N/A | N/A | N/A | VU2017-000082 | Sistema 4 - Norma UNIT-ISO/IEC 17067:2013 | Control anual por Sistema 4 | JAVIER LAGO
Envolventes de dispositivos | GABEXEL | GDC 2020-2 | GABINETE DE SOBREPONER 200x200x100 mm, IP20, 440V, 150A, Clase I | N/A | N/A | N/A | N/A | N/A | N/A | N/A | N/A | VU2017-000082 | Sistema 4 - Norma UNIT-ISO/IEC 17067:2013 | Control anual por Sistema 4 | JAVIER LAGO
Envolventes de dispositivos | GABEXEL | GDC 2515-2 | GABINETE DE SOBREPONER 250x150x100 mm, IP20, 440V, 150A, Clase I | N/A | N/A | N/A | N/A | N/A | N/A | N/A | N/A | VU2017-000082 | Sistema 4 - Norma UNIT-ISO/IEC 17067:2013 | Control anual por Sistema 4 | JAVIER LAGO
Envolventes de dispositivos | GABEXEL | GDC 2520-2 | GABINETE DE SOBREPONER 250x200x100 mm, IP20, 440V, 150A, Clase I | N/A | N/A | N/A | N/A | N/A | N/A | N/A | N/A | VU2017-000082 | Sistema 4 - Norma UNIT-ISO/IEC 17067:2013 | Control anual por Sistema 4 | JAVIER LAGO
Envolventes de dispositivos | GABEXEL | GDC 2525-2 | GABINETE DE SOBREPONER 250x250x100 mm, IP20, 440V, 150A, Clase I | N/A | N/A | N/A | N/A | N/A | N/A | N/A | N/A | VU2017-000082 | Sistema 4 - Norma UNIT-ISO/IEC 17067:2013 | Control anual por Sistema 4 | JAVIER LAGO
Envolventes de dispositivos | GABEXEL | GDC 3015-2 | GABINETE DE SOBREPONER 300x150x100 mm, IP20, 440V, 150A, Clase I | N/A | N/A | N/A | N/A | N/A | N/A | N/A | N/A | VU2017-000082 | Sistema 4 - Norma UNIT-ISO/IEC 17067:2013 | Control anual por Sistema 4 | JAVIER LAGO
Envolventes de dispositivos | GABEXEL | GDC 3020-2 | GABINETE DE SOBREPONER 300x200x100 mm, IP20, 440V, 150A, Clase I | N/A | N/A | N/A | N/A | N/A | N/A | N/A | N/A | VU2017-000082 | Sistema 4 - Norma UNIT-ISO/IEC 17067:2013 | Control anual por Sistema 4 | JAVIER LAGO
Envolventes de dispositivos | GABEXEL | GDC 3030-2 | GABINETE DE SOBREPONER 300x300x100 mm, IP20, 440V, 150A, Clase I | N/A | N/A | N/A | N/A | N/A | N/A | N/A | N/A | VU2017-000082 | Sistema 4 - Norma UNIT-ISO/IEC 17067:2013 | Control anual por Sistema 4 | JAVIER LAGO
Envolventes de dispositivos | GABEXEL | GDC 4015-2 | GABINETE DE SOBREPONER 400x150x100 mm, IP20, 440V, 150A, Clase I | N/A | N/A | N/A | N/A | N/A | N/A | N/A | N/A | VU2017-000082 | Sistema 4 - Norma UNIT-ISO/IEC 17067:2013 | Control anual por Sistema 4 | JAVIER LAGO
Envolventes de dispositivos | GABEXEL | GDC 4020-2 | GABINETE DE SOBREPONER 400x200x100 mm, IP20, 440V, 150A, Clase I | N/A | N/A | N/A | N/A | N/A | N/A | N/A | N/A | VU2017-000082 | Sistema 4 - Norma UNIT-ISO/IEC 17067:2013 | Control anual por Sistema 4 | JAVIER LAGO
Envolventes de dispositivos | GABEXEL | GDC 4030-2 | GABINETE DE SOBREPONER 400x300x100 mm, IP20, 440V, 150A, Clase I | N/A | N/A | N/A | N/A | N/A | N/A | N/A | N/A | VU2017-000082 | Sistema 4 - Norma UNIT-ISO/IEC 17067:2013 | Control anual por Sistema 4 | JAVIER LAGO
Envolventes de dispositivos | GABEXEL | GDC 4040-2 | GABINETE DE SOBREPONER 400x400x100 mm, IP20, 440V, 150A, Clase I | N/A | N/A | N/A | N/A | N/A | N/A | N/A | N/A | VU2017-000082 | Sistema 4 - Norma UNIT-ISO/IEC 17067:2013 | Control anual por Sistema 4 | JAVIER LAGO
Envolventes de dispositivos | GABEXEL | GDC 5030-2 | GABINETE DE SOBREPONER 500x300x100 mm, IP20, 440V, 150A, Clase I | N/A | N/A | N/A | N/A | N/A | N/A | N/A | N/A | VU2017-000082 | Sistema 4 - Norma UNIT-ISO/IEC 17067:2013 | Control anual por Sistema 4 | JAVIER LAGO
Envolventes de dispositivos | GABEXEL | GDC 5050-2 | GABINETE DE SOBREPONER 500x500x100 mm, IP20, 440V, 150A, Clase I | N/A | N/A | N/A | N/A | N/A | N/A | N/A | N/A | VU2017-000082 | Sistema 4 - Norma UNIT-ISO/IEC 17067:2013 | Control anual por Sistema 4 | JAVIER LAGO
Envolventes de dispositivos | GABEXEL | GDC 6060-2 | GABINETE DE SOBREPONER 600x600x100 mm, IP20, 440V, 150A, Clase I | N/A | N/A | N/A | N/A | N/A | N/A | N/A | N/A | VU2017-000082 | Sistema 4 - Norma UNIT-ISO/IEC 17067:2013 | Control anual por Sistema 4 | JAVIER LAGO
Portalámparas con rosca Edison | CN | 519 | Potalámparas de porcelana E27 | 250 | N/A | 4 | N/A | N/A | N/A | N/A | N/A | VU2017-000083 | Sistema 4 - Norma UNIT-ISO/IEC 17067:2013 | Control anual por Sistema 4 | BETA ILUMINACION S.A.
Portalámparas con rosca Edison | CN | 519C | Potalámparas de porcelana E27 | 250 | N/A | 4 | N/A | N/A | N/A | N/A | N/A | VU2017-000083 | Sistema 4 - Norma UNIT-ISO/IEC 17067:2013 | Control anual por Sistema 4 | BETA ILUMINACION S.A.
Portalámparas con rosca Edison | CN | 519W | Potalámparas de porcelana E27 | 250 | N/A | 4 | N/A | N/A | N/A | N/A | N/A | VU2017-000083 | Sistema 4 - Norma UNIT-ISO/IEC 17067:2013 | Control anual por Sistema 4 | BETA ILUMINACION S.A.
Portalámparas con rosca Edison | CN | 519AL | Potalámparas de porcelana E27 | 250 | N/A | 4 | N/A | N/A | N/A | N/A | N/A | VU2017-000083 | Sistema 4 - Norma UNIT-ISO/IEC 17067:2013 | Control anual por Sistema 4 | BETA ILUMINACION S.A.
Portalámparas con rosca Edison | CN | 519B | Potalámparas de porcelana E27 | 250 | N/A | 4 | N/A | N/A | N/A | N/A | N/A | VU2017-000083 | Sistema 4 - Norma UNIT-ISO/IEC 17067:2013 | Control anual por Sistema 4 | BETA ILUMINACION S.A.
Portalámparas con rosca Edison | CN | 519K | Potalámparas de porcelana E27 | 250 | N/A | 4 | N/A | N/A | N/A | N/A | N/A | VU2017-000083 | Sistema 4 - Norma UNIT-ISO/IEC 17067:2013 | Control anual por Sistema 4 | BETA ILUMINACION S.A.
Portalámparas con rosca Edison | CN | 519C-2 | Potalámparas de porcelana E27 | 250 | N/A | 4 | N/A | N/A | N/A | N/A | N/A | VU2017-000083 | Sistema 4 - Norma UNIT-ISO/IEC 17067:2013 | Control anual por Sistema 4 | BETA ILUMINACION S.A.
Portalámparas con rosca Edison | CN | 519I | Potalámparas de porcelana E27 | 250 | N/A | 4 | N/A | N/A | N/A | N/A | N/A | VU2017-000083 | Sistema 4 - Norma UNIT-ISO/IEC 17067:2013 | Control anual por Sistema 4 | BETA ILUMINACION S.A.
Portalámparas con rosca Edison | CN | 519-30 | Potalámparas de porcelana E27 | 250 | N/A | 4 | N/A | N/A | N/A | N/A | N/A | VU2017-000083 | Sistema 4 - Norma UNIT-ISO/IEC 17067:2013 | Control anual por Sistema 4 | BETA ILUMINACION S.A.
Portalámparas con rosca Edison | CN | 519-60 | Potalámparas de porcelana E27 | 250 | N/A | 4 | N/A | N/A | N/A | N/A | N/A | VU2017-000083 | Sistema 4 - Norma UNIT-ISO/IEC 17067:2013 | Control anual por Sistema 4 | BETA ILUMINACION S.A.
Portalámparas con rosca Edison | CN | 519B-30 | Potalámparas de porcelana E27 | 250 | N/A | 4 | N/A | N/A | N/A | N/A | N/A | VU2017-000083 | Sistema 4 - Norma UNIT-ISO/IEC 17067:2013 | Control anual por Sistema 4 | BETA ILUMINACION S.A.
Portalámparas con rosca Edison | CN | 519B-W15 | Potalámparas de porcelana E27 | 250 | N/A | 4 | N/A | N/A | N/A | N/A | N/A | VU2017-000083 | Sistema 4 - Norma UNIT-ISO/IEC 17067:2013 | Control anual por Sistema 4 | BETA ILUMINACION S.A.
Portalámparas con rosca Edison | CN | 519-2-W15 | Potalámparas de porcelana E27 | 250 | N/A | 4 | N/A | N/A | N/A | N/A | N/A | VU2017-000083 | Sistema 4 - Norma UNIT-ISO/IEC 17067:2013 | Control anual por Sistema 4 | BETA ILUMINACION S.A.
Portalámparas con rosca Edison | CN | 519T | Potalámparas de porcelana E27 | 250 | N/A | 4 | N/A | N/A | N/A | N/A | N/A | VU2017-000083 | Sistema 4 - Norma UNIT-ISO/IEC 17067:2013 | Control anual por Sistema 4 | BETA ILUMINACION S.A.
Portalámparas con rosca Edison | HD | H78 | Portalámparas E27 | 250 | N/A | 4 | N/A | N/A | N/A | N/A | N/A | VU2017-000087 | Sistema 4 - Norma UNIT-ISO/IEC 17067:2013 | Control anual por Sistema 4 | BETA ILUMINACION S.A.
Portalámparas con rosca Edison | HD | H78A | Portalámparas E27 | 250 | N/A | 4 | N/A | N/A | N/A | N/A | N/A | VU2017-000087 | Sistema 4 - Norma UNIT-ISO/IEC 17067:2013 | Control anual por Sistema 4 | BETA ILUMINACION S.A.
Portalámparas con rosca Edison | HD | H38 | Portalámparas E14 | 250 | N/A | 4 | N/A | N/A | N/A | N/A | N/A | VU2017-000087 | Sistema 4 - Norma UNIT-ISO/IEC 17067:2013 | Control anual por Sistema 4 | BETA ILUMINACION S.A.
Portalámparas con rosca Edison | HD | H38A | Portalámparas E14 | 250 | N/A | 4 | N/A | N/A | N/A | N/A | N/A | VU2017-000087 | Sistema 4 - Norma UNIT-ISO/IEC 17067:2013 | Control anual por Sistema 4 | BETA ILUMINACION S.A.
Cables | LEMU | CSST | Conductor multipolar con aislación, relleno y cubierta 1880250012 | 300/500 | 3 x 25 | N/A | N/A | N/A | N/A | 5 | N/A | VU2017-000092 | Sistema 5 - Norma UNIT-ISO/IEC 17067:2013 | Control anual por Sistema 5 | LEMU S.A.
Cables | LEMU | CSST | Conductor multipolar con aislación, relleno y cubierta 1880350012 | 300/500 | 3 x 35 | N/A | N/A | N/A | N/A | 5 | N/A | VU2017-000092 | Sistema 5 - Norma UNIT-ISO/IEC 17067:2013 | Control anual por Sistema 5 | LEMU S.A.
Cables | LEMU | CSSC | Conductor multipolar con aislación, relleno y cubierta 1890250012 | 300/500 | 4 x 25 | N/A | N/A | N/A | N/A | 5 | N/A | VU2017-000092 | Sistema 5 - Norma UNIT-ISO/IEC 17067:2013 | Control anual por Sistema 5 | LEMU S.A.
Cables | LEMU | CSSC | Conductor multipolar con aislación, relleno y cubierta 1890350012 | 300/500 | 4 x 35 | N/A | N/A | N/A | N/A | 5 | N/A | VU2017-000092 | Sistema 5 - Norma UNIT-ISO/IEC 17067:2013 | Control anual por Sistema 5 | LEMU S.A.
Cables | LEMU | CSM | Conductor multipolar con aislación, relleno y cubierta 1855010012 | 300/500 | 5 x 1 | N/A | N/A | N/A | N/A | 5 | N/A | VU2017-000092 | Sistema 5 - Norma UNIT-ISO/IEC 17067:2013 | Control anual por Sistema 5 | LEMU S.A.
Cables | LEMU | CSM | Conductor multipolar con aislación, relleno y cubierta 1855015012 | 300/500 | 5 x 1.5 | N/A | N/A | N/A | N/A | 5 | N/A | VU2017-000092 | Sistema 5 - Norma UNIT-ISO/IEC 17067:2013 | Control anual por Sistema 5 | LEMU S.A.
Cables | LEMU | CSM | Conductor multipolar con aislación, relleno y cubierta 1855020012 | 300/500 | 5 x 2 | N/A | N/A | N/A | N/A | 5 | N/A | VU2017-000092 | Sistema 5 - Norma UNIT-ISO/IEC 17067:2013 | Control anual por Sistema 5 | LEMU S.A.
Cables | LEMU | CSM | Conductor multipolar con aislación, relleno y cubierta 1855025012 | 300/500 | 5 x 2.5 | N/A | N/A | N/A | N/A | 5 | N/A | VU2017-000092 | Sistema 5 - Norma UNIT-ISO/IEC 17067:2013 | Control anual por Sistema 5 | LEMU S.A.
Cables | LEMU | CSM | Conductor multipolar con aislación, relleno y cubierta 1855040012 | 300/500 | 5 x 4 | N/A | N/A | N/A | N/A | 5 | N/A | VU2017-000092 | Sistema 5 - Norma UNIT-ISO/IEC 17067:2013 | Control anual por Sistema 5 | LEMU S.A.
Cables | LEMU | CSM | Conductor multipolar con aislación, relleno y cubierta 1855160012 | 300/500 | 5 x 6 | N/A | N/A | N/A | N/A | 5 | N/A | VU2017-000092 | Sistema 5 - Norma UNIT-ISO/IEC 17067:2013 | Control anual por Sistema 5 | LEMU S.A.
Cables | LEMU | CSSM | Conductor multipolar con aislación, relleno y cubierta 1955100012 | 300/500 | 5 x 10 | N/A | N/A | N/A | N/A | 5 | N/A | VU2017-000092 | Sistema 5 - Norma UNIT-ISO/IEC 17067:2013 | Control anual por Sistema 5 | LEMU S.A.
Cables | LEMU | CSSM | Conductor multipolar con aislación, relleno y cubierta 1955160012 | 300/500 | 5 x 16 | N/A | N/A | N/A | N/A | 5 | N/A | VU2017-000092 | Sistema 5 - Norma UNIT-ISO/IEC 17067:2013 | Control anual por Sistema 5 | LEMU S.A.
Envolventes de dispositivos | AVE | 718355 | Tablero embutir p/yeso 12M DIN AVE | N/A | N/A | N/A | N/A | N/A | N/A | N/A | N/A | VU2017-000093 | Sistema 5 - Norma UNIT-ISO/IEC 17067:2013 | Control anual por Sistema 5 | VIVION S.A.
Envolventes de dispositivos | AVE | 718356 | Caja estanca p/yeso AVE | N/A | N/A | N/A | N/A | N/A | N/A | N/A | N/A | VU2017-000093 | Sistema 5 - Norma UNIT-ISO/IEC 17067:2013 | Control anual por Sistema 5 | VIVION S.A.
Envolventes de dispositivos | MOLVENO | Firenze | Caja para Int. Termomagnetico de Embutir 110 601 856 20 A | N/A | N/A | N/A | N/A | N/A | N/A | N/A | N/A | VU2017-000098 | Sistema 5 - Norma UNIT-ISO/IEC 17067:2013 | Control anual por Sistema 5 | INDUSTRIAS ELDER TAVARES S.A.
Envolventes de dispositivos | MOLVENO | Firenze | Cubierta de Aislación Exterior Tripolar 123 003 916 20 A | N/A | N/A | N/A | N/A | N/A | N/A | N/A | N/A | VU2017-000098 | Sistema 5 - Norma UNIT-ISO/IEC 17067:2013 | Control anual por Sistema 5 | INDUSTRIAS ELDER TAVARES S.A.
Envolventes de dispositivos | MOLVENO | Firenze | Cubierta de Aislación Exterior Tetrapolar 123 003 966 25 A | N/A | N/A | N/A | N/A | N/A | N/A | N/A | N/A | VU2017-000098 | Sistema 5 - Norma UNIT-ISO/IEC 17067:2013 | Control anual por Sistema 5 | INDUSTRIAS ELDER TAVARES S.A.
Envolventes de dispositivos | MOLVENO | Firenze | Tablero de embutir 8 módulos - Tapa Blanca 600 000 006 40 A | N/A | N/A | N/A | N/A | N/A | N/A | N/A | N/A | VU2017-000098 | Sistema 5 - Norma UNIT-ISO/IEC 17067:2013 | Control anual por Sistema 5 | INDUSTRIAS ELDER TAVARES S.A.
Envolventes de dispositivos | MOLVENO | Firenze | Tablero de embutir 8 módulos - Tapa Humo 600 000 012 40 A | N/A | N/A | N/A | N/A | N/A | N/A | N/A | N/A | VU2017-000098 | Sistema 5 - Norma UNIT-ISO/IEC 17067:2013 | Control anual por Sistema 5 | INDUSTRIAS ELDER TAVARES S.A.
Envolventes de dispositivos | MOLVENO | Firenze | Tablero de exterior 8 módulos - Base y tapa gris 600 000 018 40 A | N/A | N/A | N/A | N/A | N/A | N/A | N/A | N/A | VU2017-000098 | Sistema 5 - Norma UNIT-ISO/IEC 17067:2013 | Control anual por Sistema 5 | INDUSTRIAS ELDER TAVARES S.A.
Envolventes de dispositivos | MOLVENO | Firenze | Tablero de exterior 8 módulos - Base gris y tapa humo 600 000 024 40 A | N/A | N/A | N/A | N/A | N/A | N/A | N/A | N/A | VU2017-000098 | Sistema 5 - Norma UNIT-ISO/IEC 17067:2013 | Control anual por Sistema 5 | INDUSTRIAS ELDER TAVARES S.A.
Envolventes de dispositivos | MOLVENO | Firenze | Tablero de exterior 8 módulos - Base y tapa blanca 600 000 025 40 A | N/A | N/A | N/A | N/A | N/A | N/A | N/A | N/A | VU2017-000098 | Sistema 5 - Norma UNIT-ISO/IEC 17067:2013 | Control anual por Sistema 5 | INDUSTRIAS ELDER TAVARES S.A.
Envolventes de dispositivos | MOLVENO | Firenze | Tablero de exterior 8 módulos - Base blanca y tapa humo 600 000 026 40 A | N/A | N/A | N/A | N/A | N/A | N/A | N/A | N/A | VU2017-000098 | Sistema 5 - Norma UNIT-ISO/IEC 17067:2013 | Control anual por Sistema 5 | INDUSTRIAS ELDER TAVARES S.A.
Envolventes de dispositivos | MOLVENO | Firenze | Tablero de embutir 12 módulos - Tapa Blanca 600 000 028 63 A | N/A | N/A | N/A | N/A | N/A | N/A | N/A | N/A | VU2017-000098 | Sistema 5 - Norma UNIT-ISO/IEC 17067:2013 | Control anual por Sistema 5 | INDUSTRIAS ELDER TAVARES S.A.
Envolventes de dispositivos | MOLVENO | Firenze | Tablero de embutir 12 módulos - Tapa Humo 600 000 034 63 A | N/A | N/A | N/A | N/A | N/A | N/A | N/A | N/A | VU2017-000098 | Sistema 5 - Norma UNIT-ISO/IEC 17067:2013 | Control anual por Sistema 5 | INDUSTRIAS ELDER TAVARES S.A.
Envolventes de dispositivos | MOLVENO | Firenze | Tablero de exterior 12 módulos - Base y tapa gris 600 000 046 63 A | N/A | N/A | N/A | N/A | N/A | N/A | N/A | N/A | VU2017-000098 | Sistema 5 - Norma UNIT-ISO/IEC 17067:2013 | Control anual por Sistema 5 | INDUSTRIAS ELDER TAVARES S.A.
Envolventes de dispositivos | MOLVENO | Firenze | Tablero de exterior 12 módulos - Base gris y tapa humo 600 000 052 63 A | N/A | N/A | N/A | N/A | N/A | N/A | N/A | N/A | VU2017-000098 | Sistema 5 - Norma UNIT-ISO/IEC 17067:2013 | Control anual por Sistema 5 | INDUSTRIAS ELDER TAVARES S.A.
Envolventes de dispositivos | MOLVENO | Firenze | Tablero de exterior 12 módulos - Base y tapa blanca 600 000 053 63 A | N/A | N/A | N/A | N/A | N/A | N/A | N/A | N/A | VU2017-000098 | Sistema 5 - Norma UNIT-ISO/IEC 17067:2013 | Control anual por Sistema 5 | INDUSTRIAS ELDER TAVARES S.A.
Envolventes de dispositivos | MOLVENO | Firenze | Tablero de exterior 12 módulos - Base blanca y tapa humo 600 000 054 63 A | N/A | N/A | N/A | N/A | N/A | N/A | N/A | N/A | VU2017-000098 | Sistema 5 - Norma UNIT-ISO/IEC 17067:2013 | Control anual por Sistema 5 | INDUSTRIAS ELDER TAVARES S.A.
Envolventes de dispositivos | MOLVENO | Firenze | Tablero de embutir 24 módulos - Tapa Blanca 600 000 078 80 A | N/A | N/A | N/A | N/A | N/A | N/A | N/A | N/A | VU2017-000098 | Sistema 5 - Norma UNIT-ISO/IEC 17067:2013 | Control anual por Sistema 5 | INDUSTRIAS ELDER TAVARES S.A.
Envolventes de dispositivos | MOLVENO | Firenze | Tablero de embutir 24 módulos - Tapa Humo 600 000 084 80 A | N/A | N/A | N/A | N/A | N/A | N/A | N/A | N/A | VU2017-000098 | Sistema 5 - Norma UNIT-ISO/IEC 17067:2013 | Control anual por Sistema 5 | INDUSTRIAS ELDER TAVARES S.A.
Envolventes de dispositivos | MOLVENO | Firenze | Tablero de embutir 36 módulos - Tapa Blanca 600 000 090 80 A | N/A | N/A | N/A | N/A | N/A | N/A | N/A | N/A | VU2017-000098 | Sistema 5 - Norma UNIT-ISO/IEC 17067:2013 | Control anual por Sistema 5 | INDUSTRIAS ELDER TAVARES S.A.
Envolventes de dispositivos | MOLVENO | Firenze | Tablero de embutir 36 módulos - Tapa Humo 600 000 106 80 A | N/A | N/A | N/A | N/A | N/A | N/A | N/A | N/A | VU2017-000098 | Sistema 5 - Norma UNIT-ISO/IEC 17067:2013 | Control anual por Sistema 5 | INDUSTRIAS ELDER TAVARES S.A.
Conductos para instalaciones eléctricas | MYL | 20205 P | Conductos corrugados plegable tipo 205 aislante propagador de llama color Naranja diámetro 20205P 20 mm | N/A | N/A | N/A | N/A | N/A | N/A | N/A | N/A | VU2017-000091 | Sistema 5 - Norma UNIT-ISO/IEC 17067:2013 | Control anual por Sistema 5 | MYL S.A.
Conductos para instalaciones eléctricas | MYL | 25205 P | Conductos corrugadoS plegable tipo 205 aislante propagador de llama color Naranja 25205P diámetro 25 mm | N/A | N/A | N/A | N/A | N/A | N/A | N/A | N/A | VU2017-000091 | Sistema 5 - Norma UNIT-ISO/IEC 17067:2013 | Control anual por Sistema 5 | MYL S.A.
Conductos para instalaciones eléctricas | MYL | 32205 P | Conductos corrugados plegable tipo 205 aislante propagador de llama color Naranja 32205P diámetro 32 mm | N/A | N/A | N/A | N/A | N/A | N/A | N/A | N/A | VU2017-000091 | Sistema 5 - Norma UNIT-ISO/IEC 17067:2013 | Control anual por Sistema 5 | MYL S.A.
Conductos para instalaciones eléctricas | MYL | 40205 P | Conductos corrugados plegable tipo 205 aislante propagador de llama color Naranja 32205P diámetro 40 mm | N/A | N/A | N/A | N/A | N/A | N/A | N/A | N/A | VU2017-000091 | Sistema 5 - Norma UNIT-ISO/IEC 17067:2013 | Control anual por Sistema 5 | MYL S.A.
Conductos para instalaciones eléctricas | MYL | 50205 P | Conductos corrugados plegable tipo 205 aislante propagador de llama color Naranja 50205P diámetro 50 mm | N/A | N/A | N/A | N/A | N/A | N/A | N/A | N/A | VU2017-000091 | Sistema 5 - Norma UNIT-ISO/IEC 17067:2013 | Control anual por Sistema 5 | MYL S.A.
Conductos para instalaciones eléctricas | MYL | 20205 NP | Conductos corrugados plegable tipo 205 aislante No propagador de llama color Azul 20205NP diámetro 20 mm | N/A | N/A | N/A | N/A | N/A | N/A | N/A | N/A | VU2017-000091 | Sistema 5 - Norma UNIT-ISO/IEC 17067:2013 | Control anual por Sistema 5 | MYL S.A.
Conductos para instalaciones eléctricas | MYL | 25205 NP | Conductos corrugados plegable tipo 205 aislante No propagador de llama color Azul 25205NP diámetro 25 mm | N/A | N/A | N/A | N/A | N/A | N/A | N/A | N/A | VU2017-000091 | Sistema 5 - Norma UNIT-ISO/IEC 17067:2013 | Control anual por Sistema 5 | MYL S.A.
Conductos para instalaciones eléctricas | MYL | 32205 NP | Conductos corrugados plegable tipo 205 aislante No propagador de llama color Azul 32205NP diámetro 32 mm | N/A | N/A | N/A | N/A | N/A | N/A | N/A | N/A | VU2017-000091 | Sistema 5 - Norma UNIT-ISO/IEC 17067:2013 | Control anual por Sistema 5 | MYL S.A.
Envolventes de dispositivos | MYL | Cód.02 | Caja centro plástica | N/A | N/A | N/A | N/A | N/A | N/A | N/A | N/A | VU2017-000075 | Sistema 5 - Norma UNIT-ISO/IEC 17067:2013 | Control anual por Sistema 5 | MYL S.A.
Prolongadores eléctricos | EUROLUX | 2911 | Prolongador eléctrico | 250 | 2P+T | 10 | N/A | N/A | N/A | N/A | N/A | VU2017-000088 | Sistema 4 - Norma UNIT-ISO/IEC 17067:2013 | Control anual por Sistema 4 | BETA ILUMINACION S.A.
Prolongadores eléctricos | EUROLUX | 2913 | Prolongador eléctrico | 250 | 2P+T | 10 | N/A | N/A | N/A | N/A | N/A | VU2017-000088 | Sistema 4 - Norma UNIT-ISO/IEC 17067:2013 | Control anual por Sistema 4 | BETA ILUMINACION S.A.
Envolventes de dispositivos | MYL | Cód.01 | Caja llana plástica | N/A | N/A | N/A | N/A | N/A | N/A | N/A | N/A | VU2017-000089 | Sistema 5 - Norma UNIT-ISO/IEC 17067:2013 | Control anual por Sistema 5 | MYL S.A.
Envolventes de dispositivos | MYL | Cód.03 | Caja brazo plástica | N/A | N/A | N/A | N/A | N/A | N/A | N/A | N/A | VU2017-000089 | Sistema 5 - Norma UNIT-ISO/IEC 17067:2013 | Control anual por Sistema 5 | MYL S.A.
Interruptores | TECLASTAR | PQ | Interruptor unipolar ( Punto) ocupa ½ módulo color blanco 45131 | 250 | 1P | 16AX | N/A | N/A | N/A | N/A | N/A | VU2017-000094 | Sistema 5 - Norma UNIT-ISO/IEC 17067:2013 | Control anual por Sistema 5 | FUSGER S.A.
Interruptores | TECLASTAR | PQ | Interruptor unipolar ( Punto) ocupa ½ módulo color gris 55131 | 250 | 1P | 16AX | N/A | N/A | N/A | N/A | N/A | VU2017-000094 | Sistema 5 - Norma UNIT-ISO/IEC 17067:2013 | Control anual por Sistema 5 | FUSGER S.A.
Interruptores | TECLASTAR | PQ | Interruptor unipolar ( Punto) ocupa ½ módulo color arena 65131 | 250 | 1P | 16AX | N/A | N/A | N/A | N/A | N/A | VU2017-000094 | Sistema 5 - Norma UNIT-ISO/IEC 17067:2013 | Control anual por Sistema 5 | FUSGER S.A.
Interruptores | TECLASTAR | PQ | Interruptor unipolar ( Punto) color blanco 45231 | 250 | 1P | 16AX | N/A | N/A | N/A | N/A | N/A | VU2017-000094 | Sistema 5 - Norma UNIT-ISO/IEC 17067:2013 | Control anual por Sistema 5 | FUSGER S.A.
Interruptores | TECLASTAR | PQ | Interruptor unipolar ( Punto) color gris 55231 | 250 | 1P | 16AX | N/A | N/A | N/A | N/A | N/A | VU2017-000094 | Sistema 5 - Norma UNIT-ISO/IEC 17067:2013 | Control anual por Sistema 5 | FUSGER S.A.
Interruptores | TECLASTAR | PQ | Interruptor unipolar ( Punto) color arena 65231 | 250 | 1P | 16AX | N/A | N/A | N/A | N/A | N/A | VU2017-000094 | Sistema 5 - Norma UNIT-ISO/IEC 17067:2013 | Control anual por Sistema 5 | FUSGER S.A.
Interruptores | TECLASTAR | PQ | Interruptor unipolar ( Punto)ocupa 1½ módulo color blanco 45232 | 250 | 1P | 16AX | N/A | N/A | N/A | N/A | N/A | VU2017-000094 | Sistema 5 - Norma UNIT-ISO/IEC 17067:2013 | Control anual por Sistema 5 | FUSGER S.A.
Interruptores | TECLASTAR | PQ | Interruptor unipolar ( Punto)ocupa 1½ módulo color gris 55232 | 250 | 1P | 16AX | N/A | N/A | N/A | N/A | N/A | VU2017-000094 | Sistema 5 - Norma UNIT-ISO/IEC 17067:2013 | Control anual por Sistema 5 | FUSGER S.A.
Interruptores | TECLASTAR | PQ | Interruptor unipolar ( Punto)ocupa 1½ módulo color arena 65232 | 250 | 1P | 16AX | N/A | N/A | N/A | N/A | N/A | VU2017-000094 | Sistema 5 - Norma UNIT-ISO/IEC 17067:2013 | Control anual por Sistema 5 | FUSGER S.A.
Interruptores | TECLASTAR | PQ | Interruptor unipolar ( Punto) ocupa 3 modulo color blanco 45233 | 250 | 1P | 16AX | N/A | N/A | N/A | N/A | N/A | VU2017-000094 | Sistema 5 - Norma UNIT-ISO/IEC 17067:2013 | Control anual por Sistema 5 | FUSGER S.A.
Interruptores | TECLASTAR | PQ | Interruptor unipolar ( Punto) ocupa 3 modulo color gris 55233 | 250 | 1P | 16AX | N/A | N/A | N/A | N/A | N/A | VU2017-000094 | Sistema 5 - Norma UNIT-ISO/IEC 17067:2013 | Control anual por Sistema 5 | FUSGER S.A.
Interruptores | TECLASTAR | PQ | Interruptor unipolar ( Punto) ocupa 3 modulo color arena 65233 | 250 | 1P | 16AX | N/A | N/A | N/A | N/A | N/A | VU2017-000094 | Sistema 5 - Norma UNIT-ISO/IEC 17067:2013 | Control anual por Sistema 5 | FUSGER S.A.
Interruptores | TECLASTAR | PQ | Interruptor unipolar ( Punto) luminoso color blanco 45331 | 250 | 1P | 16AX | N/A | N/A | N/A | N/A | N/A | VU2017-000094 | Sistema 5 - Norma UNIT-ISO/IEC 17067:2013 | Control anual por Sistema 5 | FUSGER S.A.
Interruptores | TECLASTAR | PQ | Interruptor unipolar ( Punto) luminoso color gris 55331 | 250 | 1P | 16AX | N/A | N/A | N/A | N/A | N/A | VU2017-000094 | Sistema 5 - Norma UNIT-ISO/IEC 17067:2013 | Control anual por Sistema 5 | FUSGER S.A.
Interruptores | TECLASTAR | PQ | Interruptor unipolar ( Punto) luminoso color arena 65331 | 250 | 1P | 16AX | N/A | N/A | N/A | N/A | N/A | VU2017-000094 | Sistema 5 - Norma UNIT-ISO/IEC 17067:2013 | Control anual por Sistema 5 | FUSGER S.A.
Interruptores | TECLASTAR | PQ | Interruptor unipolar ( Punto) luminoso ocupa 1½ módulo color blanco 45332 | 250 | 1P | 16AX | N/A | N/A | N/A | N/A | N/A | VU2017-000094 | Sistema 5 - Norma UNIT-ISO/IEC 17067:2013 | Control anual por Sistema 5 | FUSGER S.A.
Interruptores | TECLASTAR | PQ | Interruptor unipolar ( Punto) luminoso ocupa 1½ módulo color gris 55332 | 250 | 1P | 16AX | N/A | N/A | N/A | N/A | N/A | VU2017-000094 | Sistema 5 - Norma UNIT-ISO/IEC 17067:2013 | Control anual por Sistema 5 | FUSGER S.A.
Interruptores | TECLASTAR | PQ | Interruptor unipolar ( Punto) luminoso ocupa 1½ módulo color arena 65332 | 250 | 1P | 16AX | N/A | N/A | N/A | N/A | N/A | VU2017-000094 | Sistema 5 - Norma UNIT-ISO/IEC 17067:2013 | Control anual por Sistema 5 | FUSGER S.A.
Interruptores | TECLASTAR | PQ | Interruptor unipolar ( Punto) luminoso ocupa 3 módulo color blanco 45333 | 250 | 1P | 16AX | N/A | N/A | N/A | N/A | N/A | VU2017-000094 | Sistema 5 - Norma UNIT-ISO/IEC 17067:2013 | Control anual por Sistema 5 | FUSGER S.A.
Interruptores | TECLASTAR | PQ | Interruptor unipolar ( Punto) luminoso ocupa 3 módulo color gris 55333 | 250 | 1P | 16AX | N/A | N/A | N/A | N/A | N/A | VU2017-000094 | Sistema 5 - Norma UNIT-ISO/IEC 17067:2013 | Control anual por Sistema 5 | FUSGER S.A.
Interruptores | TECLASTAR | PQ | Interruptor unipolar ( Punto) luminoso ocupa 3 módulo color arena 65333 | 250 | 1P | 16AX | N/A | N/A | N/A | N/A | N/A | VU2017-000094 | Sistema 5 - Norma UNIT-ISO/IEC 17067:2013 | Control anual por Sistema 5 | FUSGER S.A.
Interruptores | TECLASTAR | PQ | Interruptor unipolar de 2 direcciones (combinación)ocupa ½ módulo color blanco 45132 | 250 | 1P | 16AX | N/A | N/A | N/A | N/A | N/A | VU2017-000094 | Sistema 5 - Norma UNIT-ISO/IEC 17067:2013 | Control anual por Sistema 5 | FUSGER S.A.
Interruptores | TECLASTAR | PQ | Interruptor unipolar de 2 direcciones (combinación)ocupa ½ módulo color gris 55132 | 250 | 1P | 16AX | N/A | N/A | N/A | N/A | N/A | VU2017-000094 | Sistema 5 - Norma UNIT-ISO/IEC 17067:2013 | Control anual por Sistema 5 | FUSGER S.A.
Interruptores | TECLASTAR | PQ | Interruptor unipolar de 2 direcciones (combinación)ocupa ½ módulo color arena 65132 | 250 | 1P | 16AX | N/A | N/A | N/A | N/A | N/A | VU2017-000094 | Sistema 5 - Norma UNIT-ISO/IEC 17067:2013 | Control anual por Sistema 5 | FUSGER S.A.
Interruptores | TECLASTAR | PQ | Interruptor unipolar de 2 direcciones (combinación) color blanco 45531 | 250 | 1P | 16AX | N/A | N/A | N/A | N/A | N/A | VU2017-000094 | Sistema 5 - Norma UNIT-ISO/IEC 17067:2013 | Control anual por Sistema 5 | FUSGER S.A.
Interruptores | TECLASTAR | PQ | Interruptor unipolar de 2 direcciones (combinación) color gris 55531 | 250 | 1P | 16 AX | N/A | N/A | N/A | N/A | N/A | VU2017-000094 | Sistema 5 - Norma UNIT-ISO/IEC 17067:2013 | Control anual por Sistema 5 | FUSGER S.A.
Interruptores | TECLASTAR | PQ | Interruptor unipolar de 2 direcciones (combinación) color arena 65531 | 250 | 1P | 16AX | N/A | N/A | N/A | N/A | N/A | VU2017-000094 | Sistema 5 - Norma UNIT-ISO/IEC 17067:2013 | Control anual por Sistema 5 | FUSGER S.A.
Interruptores | TECLASTAR | PQ | Interruptor unipolar de 2 direcciones (combinación) ocupa 1½ módulo color blanco 45532 | 250 | 1P | 16AX | N/A | N/A | N/A | N/A | N/A | VU2017-000094 | Sistema 5 - Norma UNIT-ISO/IEC 17067:2013 | Control anual por Sistema 5 | FUSGER S.A.
Interruptores | TECLASTAR | PQ | Interruptor unipolar de 2 direcciones (combinación) ocupa 1½ módulo color gris 55532 | 250 | 1P | 16AX | N/A | N/A | N/A | N/A | N/A | VU2017-000094 | Sistema 5 - Norma UNIT-ISO/IEC 17067:2013 | Control anual por Sistema 5 | FUSGER S.A.
Interruptores | TECLASTAR | PQ | Interruptor unipolar de 2 direcciones (combinación) ocupa 1½ módulo color arena 65532 | 250 | 1P | 16AX | N/A | N/A | N/A | N/A | N/A | VU2017-000094 | Sistema 5 - Norma UNIT-ISO/IEC 17067:2013 | Control anual por Sistema 5 | FUSGER S.A.
Interruptores | TECLASTAR | PQ | Interruptor unipolar de 2 direcciones (combinación) ocupa 3 módulos color blanco 45533 | 250 | 1P | 16AX | N/A | N/A | N/A | N/A | N/A | VU2017-000094 | Sistema 5 - Norma UNIT-ISO/IEC 17067:2013 | Control anual por Sistema 5 | FUSGER S.A.
Interruptores | TECLASTAR | PQ | Interruptor unipolar de 2 direcciones (combinación) ocupa 3 módulos color gris 55533 | 250 | 1P | 16AX | N/A | N/A | N/A | N/A | N/A | VU2017-000094 | Sistema 5 - Norma UNIT-ISO/IEC 17067:2013 | Control anual por Sistema 5 | FUSGER S.A.
Interruptores | TECLASTAR | PQ | Interruptor unipolar de 2 direcciones (combinación) ocupa 3 módulos color arena 65533 | 250 | 1P | 16AX | N/A | N/A | N/A | N/A | N/A | VU2017-000094 | Sistema 5 - Norma UNIT-ISO/IEC 17067:2013 | Control anual por Sistema 5 | FUSGER S.A.
Interruptores | TECLASTAR | PQ | Interruptor unipolar de 2 direcciones (combinación) luminoso color blanco 45631 | 250 | 1P | 16AX | N/A | N/A | N/A | N/A | N/A | VU2017-000094 | Sistema 5 - Norma UNIT-ISO/IEC 17067:2013 | Control anual por Sistema 5 | FUSGER S.A.
Interruptores | TECLASTAR | PQ | Interruptor unipolar de 2 direcciones (combinación) luminoso color gris 55631 | 250 | 1P | 16AX | N/A | N/A | N/A | N/A | N/A | VU2017-000094 | Sistema 5 - Norma UNIT-ISO/IEC 17067:2013 | Control anual por Sistema 5 | FUSGER S.A.
Interruptores | TECLASTAR | PQ | Interruptor unipolar de 2 direcciones (combinación) luminoso color arena 65631 | 250 | 1P | 16AX | N/A | N/A | N/A | N/A | N/A | VU2017-000094 | Sistema 5 - Norma UNIT-ISO/IEC 17067:2013 | Control anual por Sistema 5 | FUSGER S.A.
Interruptores | TECLASTAR | PQ | Interruptor unipolar de 2 direcciones (combinación) luminoso ocupa 1½ módulo color blanco 45632 | 250 | 1P | 16AX | N/A | N/A | N/A | N/A | N/A | VU2017-000094 | Sistema 5 - Norma UNIT-ISO/IEC 17067:2013 | Control anual por Sistema 5 | FUSGER S.A.
Interruptores | TECLASTAR | PQ | Interruptor unipolar de 2 direcciones (combinación) luminoso ocupa 1½ módulo color gris 55632 | 250 | 1P | 16AX | N/A | N/A | N/A | N/A | N/A | VU2017-000094 | Sistema 5 - Norma UNIT-ISO/IEC 17067:2013 | Control anual por Sistema 5 | FUSGER S.A.
Interruptores | TECLASTAR | PQ | Interruptor unipolar de 2 direcciones (combinación) luminoso ocupa 1½ módulo color arena 65632 | 250 | 1P | 16AX | N/A | N/A | N/A | N/A | N/A | VU2017-000094 | Sistema 5 - Norma UNIT-ISO/IEC 17067:2013 | Control anual por Sistema 5 | FUSGER S.A.
Interruptores | TECLASTAR | PQ | Interruptor unipolar de 2 direcciones (combinación) luminoso ocupa 3 módulo color blanco 45633 | 250 | 1P | 16AX | N/A | N/A | N/A | N/A | N/A | VU2017-000094 | Sistema 5 - Norma UNIT-ISO/IEC 17067:2013 | Control anual por Sistema 5 | FUSGER S.A.
Interruptores | TECLASTAR | PQ | Interruptor unipolar de 2 direcciones (combinación) luminoso ocupa 3 módulo color gris 55633 | 250 | 1P | 16AX | N/A | N/A | N/A | N/A | N/A | VU2017-000094 | Sistema 5 - Norma UNIT-ISO/IEC 17067:2013 | Control anual por Sistema 5 | FUSGER S.A.
Interruptores | TECLASTAR | PQ | Interruptor unipolar de 2 direcciones (combinación) luminoso ocupa 3 módulo color arena 65633 | 250 | 1P | 16AX | N/A | N/A | N/A | N/A | N/A | VU2017-000094 | Sistema 5 - Norma UNIT-ISO/IEC 17067:2013 | Control anual por Sistema 5 | FUSGER S.A.
Interruptores | TECLASTAR | PQ | Interruptor bipolar color blanco 46131 | 250 | 2P | 10AX | N/A | N/A | N/A | N/A | N/A | VU2017-000094 | Sistema 5 - Norma UNIT-ISO/IEC 17067:2013 | Control anual por Sistema 5 | FUSGER S.A.
Interruptores | TECLASTAR | PQ | Interruptor bipolar color gris 56131 | 250 | 2P | 10AX | N/A | N/A | N/A | N/A | N/A | VU2017-000094 | Sistema 5 - Norma UNIT-ISO/IEC 17067:2013 | Control anual por Sistema 5 | FUSGER S.A.
Interruptores | TECLASTAR | PQ | Interruptor bipolar color arena 66131 | 250 | 2P | 10AX | N/A | N/A | N/A | N/A | N/A | VU2017-000094 | Sistema 5 - Norma UNIT-ISO/IEC 17067:2013 | Control anual por Sistema 5 | FUSGER S.A.
Interruptores | TECLASTAR | PQ | Interruptor bipolar de 2 direcciones color blanco 46132 | 250 | 2P | 10AX | N/A | N/A | N/A | N/A | N/A | VU2017-000094 | Sistema 5 - Norma UNIT-ISO/IEC 17067:2013 | Control anual por Sistema 5 | FUSGER S.A.
Interruptores | TECLASTAR | PQ | Interruptor bipolar de 2 direcciones color gris 56132 | 250 | 2P | 10AX | N/A | N/A | N/A | N/A | N/A | VU2017-000094 | Sistema 5 - Norma UNIT-ISO/IEC 17067:2013 | Control anual por Sistema 5 | FUSGER S.A.
Interruptores | TECLASTAR | PQ | Interruptor bipolar de 2 direcciones color arena 66132 | 250 | 2P | 10AX | N/A | N/A | N/A | N/A | N/A | VU2017-000094 | Sistema 5 - Norma UNIT-ISO/IEC 17067:2013 | Control anual por Sistema 5 | FUSGER S.A.
Interruptores | TECLASTAR | PQ | Inversor de 2 direcciones interruptores intermedios (4 vías) conexión interna color blanco 46133 | 250 | 1P | 10AX | N/A | N/A | N/A | N/A | N/A | VU2017-000094 | Sistema 5 - Norma UNIT-ISO/IEC 17067:2013 | Control anual por Sistema 5 | FUSGER S.A.
Interruptores | TECLASTAR | PQ | Inversor de 2 direcciones interruptores intermedios (4 vías) conexión interna color gris 56133 | 250 | 1P | 10AX | N/A | N/A | N/A | N/A | N/A | VU2017-000094 | Sistema 5 - Norma UNIT-ISO/IEC 17067:2013 | Control anual por Sistema 5 | FUSGER S.A.
Interruptores | TECLASTAR | PQ | Inversor de 2 direcciones interruptores intermedios (4 vías) conexión interna color arena 66133 | 250 | 1P | 10AX | N/A | N/A | N/A | N/A | N/A | VU2017-000094 | Sistema 5 - Norma UNIT-ISO/IEC 17067:2013 | Control anual por Sistema 5 | FUSGER S.A.
Interruptores | TECLASTAR | PQ | Pulsador unipolar ocupa ½ módulo color blanco 45133 | 250 | 1P | 10AX | N/A | N/A | N/A | N/A | N/A | VU2017-000094 | Sistema 5 - Norma UNIT-ISO/IEC 17067:2013 | Control anual por Sistema 5 | FUSGER S.A.
Interruptores | TECLASTAR | PQ | Pulsador unipolar ocupa ½ módulo color gris 55133 | 250 | 1P | 10AX | N/A | N/A | N/A | N/A | N/A | VU2017-000094 | Sistema 5 - Norma UNIT-ISO/IEC 17067:2013 | Control anual por Sistema 5 | FUSGER S.A.
Interruptores | TECLASTAR | PQ | Pulsador unipolar ocupa ½ módulo color arena 65133 | 250 | 1P | 10AX | N/A | N/A | N/A | N/A | N/A | VU2017-000094 | Sistema 5 - Norma UNIT-ISO/IEC 17067:2013 | Control anual por Sistema 5 | FUSGER S.A.
Interruptores | TECLASTAR | PQ | Pulsador unipolar color blanco 45251 | 250 | 1P | 10AX | N/A | N/A | N/A | N/A | N/A | VU2017-000094 | Sistema 5 - Norma UNIT-ISO/IEC 17067:2013 | Control anual por Sistema 5 | FUSGER S.A.
Interruptores | TECLASTAR | PQ | Pulsador unipolar colorgris 55251 | 250 | 1P | 10AX | N/A | N/A | N/A | N/A | N/A | VU2017-000094 | Sistema 5 - Norma UNIT-ISO/IEC 17067:2013 | Control anual por Sistema 5 | FUSGER S.A.
Interruptores | TECLASTAR | PQ | Pulsador unipolar color arena 65251 | 250 | 1P | 10AX | N/A | N/A | N/A | N/A | N/A | VU2017-000094 | Sistema 5 - Norma UNIT-ISO/IEC 17067:2013 | Control anual por Sistema 5 | FUSGER S.A.
Interruptores | TECLASTAR | PQ | Pulsador unipolar ocupa 1½ módulo color blanco 45351 | 250 | 1P | 10AX | N/A | N/A | N/A | N/A | N/A | VU2017-000094 | Sistema 5 - Norma UNIT-ISO/IEC 17067:2013 | Control anual por Sistema 5 | FUSGER S.A.
Interruptores | TECLASTAR | PQ | Pulsador unipolar ocupa 1½ módulo color gris 55351 | 250 | 1P | 10AX | N/A | N/A | N/A | N/A | N/A | VU2017-000094 | Sistema 5 - Norma UNIT-ISO/IEC 17067:2013 | Control anual por Sistema 5 | FUSGER S.A.
Interruptores | TECLASTAR | PQ | Pulsador unipolar ocupa 1½ módulo color arena 65351 | 250 | 1P | 10AX | N/A | N/A | N/A | N/A | N/A | VU2017-000094 | Sistema 5 - Norma UNIT-ISO/IEC 17067:2013 | Control anual por Sistema 5 | FUSGER S.A.
Interruptores | TECLASTAR | PQ | Pulsador unipolar ocupa 3 módulos color blanco 45451 | 250 | 1P | 10AX | N/A | N/A | N/A | N/A | N/A | VU2017-000094 | Sistema 5 - Norma UNIT-ISO/IEC 17067:2013 | Control anual por Sistema 5 | FUSGER S.A.
Interruptores | TECLASTAR | PQ | Pulsador unipolar ocupa 3 módulos color gris 55451 | 250 | 1P | 10AX | N/A | N/A | N/A | N/A | N/A | VU2017-000094 | Sistema 5 - Norma UNIT-ISO/IEC 17067:2013 | Control anual por Sistema 5 | FUSGER S.A.
Interruptores | TECLASTAR | PQ | Pulsador unipolar ocupa 3 módulos color arena 65451 | 250 | 1P | 10AX | N/A | N/A | N/A | N/A | N/A | VU2017-000094 | Sistema 5 - Norma UNIT-ISO/IEC 17067:2013 | Control anual por Sistema 5 | FUSGER S.A.
Interruptores | TECLASTAR | PQ | Pulsador bipolar color blanco 46151 | 250 | 2P | 10AX | N/A | N/A | N/A | N/A | N/A | VU2017-000094 | Sistema 5 - Norma UNIT-ISO/IEC 17067:2013 | Control anual por Sistema 5 | FUSGER S.A.
Interruptores | TECLASTAR | PQ | Pulsador bipolar color gris 56151 | 250 | 2P | 10AX | N/A | N/A | N/A | N/A | N/A | VU2017-000094 | Sistema 5 - Norma UNIT-ISO/IEC 17067:2013 | Control anual por Sistema 5 | FUSGER S.A.
Interruptores | TECLASTAR | PQ | Pulsador bipolar color arena 66151 | 250 | 2P | 10AX | N/A | N/A | N/A | N/A | N/A | VU2017-000094 | Sistema 5 - Norma UNIT-ISO/IEC 17067:2013 | Control anual por Sistema 5 | FUSGER S.A.
Interruptores | TECLASTAR | PQ | Pulsador unipolar luminoso color blanco 45253 | 250 | 1P | 10AX | N/A | N/A | N/A | N/A | N/A | VU2017-000094 | Sistema 5 - Norma UNIT-ISO/IEC 17067:2013 | Control anual por Sistema 5 | FUSGER S.A.
Interruptores | TECLASTAR | PQ | Pulsador unipolar luminoso color gris 55253 | 250 | 1P | 10AX | N/A | N/A | N/A | N/A | N/A | VU2017-000094 | Sistema 5 - Norma UNIT-ISO/IEC 17067:2013 | Control anual por Sistema 5 | FUSGER S.A.
Interruptores | TECLASTAR | PQ | Pulsador unipolar luminoso color arena 65253 | 250 | 1P | 10AX | N/A | N/A | N/A | N/A | N/A | VU2017-000094 | Sistema 5 - Norma UNIT-ISO/IEC 17067:2013 | Control anual por Sistema 5 | FUSGER S.A.
Interruptores | TECLASTAR | PQ | Pulsador unipolar luminoso ocupa 1½ módulo color blanco 45353 | 250 | 1P | 10AX | N/A | N/A | N/A | N/A | N/A | VU2017-000094 | Sistema 5 - Norma UNIT-ISO/IEC 17067:2013 | Control anual por Sistema 5 | FUSGER S.A.
Interruptores | TECLASTAR | PQ | Pulsador unipolar luminoso ocupa 1½ módulo color gris 55353 | 250 | 1P | 10AX | N/A | N/A | N/A | N/A | N/A | VU2017-000094 | Sistema 5 - Norma UNIT-ISO/IEC 17067:2013 | Control anual por Sistema 5 | FUSGER S.A.
Interruptores | TECLASTAR | PQ | Pulsador unipolar luminoso ocupa 1½ módulo color arena 65353 | 250 | 1P | 10AX | N/A | N/A | N/A | N/A | N/A | VU2017-000094 | Sistema 5 - Norma UNIT-ISO/IEC 17067:2013 | Control anual por Sistema 5 | FUSGER S.A.
Interruptores | TECLASTAR | PQ | Pulsador unipolar luminoso ocupa 3 módulos color blanco 45453 | 250 | 1P | 10AX | N/A | N/A | N/A | N/A | N/A | VU2017-000094 | Sistema 5 - Norma UNIT-ISO/IEC 17067:2013 | Control anual por Sistema 5 | FUSGER S.A.
Interruptores | TECLASTAR | PQ | Pulsador unipolar luminoso ocupa 3 módulos color gris 55453 | 250 | 1P | 10AX | N/A | N/A | N/A | N/A | N/A | VU2017-000094 | Sistema 5 - Norma UNIT-ISO/IEC 17067:2013 | Control anual por Sistema 5 | FUSGER S.A.
Interruptores | TECLASTAR | PQ | Pulsador unipolar luminoso ocupa 3 módulos color arena 65453 | 250 | 1P | 10AX | N/A | N/A | N/A | N/A | N/A | VU2017-000094 | Sistema 5 - Norma UNIT-ISO/IEC 17067:2013 | Control anual por Sistema 5 | FUSGER S.A.
Interruptores diferenciales sin prot.sobrecorr. ID | CHINT | NL1-100 | Interruptor diferencial | 240 | 1P+N | 63 | N/A | AC-S | 100 | N/A | N/A | VU2017-000102 | Sistema 5 - Norma UNIT-ISO/IEC 17067:2013 | Control anual por Sistema 5 | MGI S.A.
Interruptores diferenciales sin prot.sobrecorr. ID | CHINT | NL1-100 | Interruptor diferencial | 240 | 1P+N | 63 | N/A | AC-S | 300 | N/A | N/A | VU2017-000102 | Sistema 5 - Norma UNIT-ISO/IEC 17067:2013 | Control anual por Sistema 5 | MGI S.A.
Interruptores diferenciales sin prot.sobrecorr. ID | CHINT | NL1-100 | Interruptor diferencial | 240 | 1P+N | 80 | N/A | AC | 30 | N/A | N/A | VU2017-000102 | Sistema 5 - Norma UNIT-ISO/IEC 17067:2013 | Control anual por Sistema 5 | MGI S.A.
Interruptores diferenciales sin prot.sobrecorr. ID | CHINT | NL1-100 | Interruptor diferencial | 240 | 1P+N | 80 | N/A | A | 30 | N/A | N/A | VU2017-000102 | Sistema 5 - Norma UNIT-ISO/IEC 17067:2013 | Control anual por Sistema 5 | MGI S.A.
Interruptores diferenciales sin prot.sobrecorr. ID | CHINT | NL1-100 | Interruptor diferencial | 240 | 1P+N | 80 | N/A | AC | 100 | N/A | N/A | VU2017-000102 | Sistema 5 - Norma UNIT-ISO/IEC 17067:2013 | Control anual por Sistema 5 | MGI S.A.
Interruptores diferenciales sin prot.sobrecorr. ID | CHINT | NL1-100 | Interruptor diferencial | 240 | 1P+N | 80 | N/A | A | 100 | N/A | N/A | VU2017-000102 | Sistema 5 - Norma UNIT-ISO/IEC 17067:2013 | Control anual por Sistema 5 | MGI S.A.
Interruptores diferenciales sin prot.sobrecorr. ID | CHINT | NL1-100 | Interruptor diferencial | 240 | 1P+N | 80 | N/A | A-S | 100 | N/A | N/A | VU2017-000102 | Sistema 5 - Norma UNIT-ISO/IEC 17067:2013 | Control anual por Sistema 5 | MGI S.A.
Interruptores diferenciales sin prot.sobrecorr. ID | CHINT | NL1-100 | Interruptor diferencial | 240 | 1P+N | 80 | N/A | AC-S | 100 | N/A | N/A | VU2017-000102 | Sistema 5 - Norma UNIT-ISO/IEC 17067:2013 | Control anual por Sistema 5 | MGI S.A.
Interruptores diferenciales sin prot.sobrecorr. ID | CHINT | NL1-100 | Interruptor diferencial | 240 | 1P+N | 80 | N/A | AC | 300 | N/A | N/A | VU2017-000102 | Sistema 5 - Norma UNIT-ISO/IEC 17067:2013 | Control anual por Sistema 5 | MGI S.A.
Interruptores diferenciales sin prot.sobrecorr. ID | CHINT | NL1-100 | Interruptor diferencial | 240 | 1P+N | 80 | N/A | A | 300 | N/A | N/A | VU2017-000102 | Sistema 5 - Norma UNIT-ISO/IEC 17067:2013 | Control anual por Sistema 5 | MGI S.A.
Interruptores diferenciales sin prot.sobrecorr. ID | CHINT | NL1-100 | Interruptor diferencial | 240 | 1P+N | 80 | N/A | A-S | 300 | N/A | N/A | VU2017-000102 | Sistema 5 - Norma UNIT-ISO/IEC 17067:2013 | Control anual por Sistema 5 | MGI S.A.
Interruptores diferenciales sin prot.sobrecorr. ID | CHINT | NL1-100 | Interruptor diferencial | 240 | 1P+N | 80 | N/A | AC-S | 300 | N/A | N/A | VU2017-000102 | Sistema 5 - Norma UNIT-ISO/IEC 17067:2013 | Control anual por Sistema 5 | MGI S.A.
Interruptores diferenciales sin prot.sobrecorr. ID | CHINT | NL1-100 | Interruptor diferencial | 240 | 1P+N | 100 | N/A | AC | 30 | N/A | N/A | VU2017-000102 | Sistema 5 - Norma UNIT-ISO/IEC 17067:2013 | Control anual por Sistema 5 | MGI S.A.
Interruptores diferenciales sin prot.sobrecorr. ID | CHINT | NL1-100 | Interruptor diferencial | 240 | 1P+N | 100 | N/A | A | 30 | N/A | N/A | VU2017-000102 | Sistema 5 - Norma UNIT-ISO/IEC 17067:2013 | Control anual por Sistema 5 | MGI S.A.
Interruptores diferenciales sin prot.sobrecorr. ID | CHINT | NL1-100 | Interruptor diferencial | 240 | 1P+N | 100 | N/A | AC | 100 | N/A | N/A | VU2017-000102 | Sistema 5 - Norma UNIT-ISO/IEC 17067:2013 | Control anual por Sistema 5 | MGI S.A.
Interruptores diferenciales sin prot.sobrecorr. ID | CHINT | NL1-100 | Interruptor diferencial | 240 | 1P+N | 100 | N/A | A | 100 | N/A | N/A | VU2017-000102 | Sistema 5 - Norma UNIT-ISO/IEC 17067:2013 | Control anual por Sistema 5 | MGI S.A.
Interruptores diferenciales sin prot.sobrecorr. ID | CHINT | NL1-100 | Interruptor diferencial | 240 | 1P+N | 100 | N/A | A-S | 100 | N/A | N/A | VU2017-000102 | Sistema 5 - Norma UNIT-ISO/IEC 17067:2013 | Control anual por Sistema 5 | MGI S.A.
Interruptores diferenciales sin prot.sobrecorr. ID | CHINT | NL1-100 | Interruptor diferencial | 240 | 1P+N | 100 | N/A | AC-S | 100 | N/A | N/A | VU2017-000102 | Sistema 5 - Norma UNIT-ISO/IEC 17067:2013 | Control anual por Sistema 5 | MGI S.A.
Interruptores diferenciales sin prot.sobrecorr. ID | CHINT | NL1-100 | Interruptor diferencial | 240 | 1P+N | 100 | N/A | AC | 300 | N/A | N/A | VU2017-000102 | Sistema 5 - Norma UNIT-ISO/IEC 17067:2013 | Control anual por Sistema 5 | MGI S.A.
Interruptores diferenciales sin prot.sobrecorr. ID | CHINT | NL1-100 | Interruptor diferencial | 240 | 1P+N | 100 | N/A | A | 300 | N/A | N/A | VU2017-000102 | Sistema 5 - Norma UNIT-ISO/IEC 17067:2013 | Control anual por Sistema 5 | MGI S.A.
Interruptores diferenciales sin prot.sobrecorr. ID | CHINT | NL1-100 | Interruptor diferencial | 240 | 1P+N | 100 | N/A | A-S | 300 | N/A | N/A | VU2017-000102 | Sistema 5 - Norma UNIT-ISO/IEC 17067:2013 | Control anual por Sistema 5 | MGI S.A.
Interruptores diferenciales sin prot.sobrecorr. ID | CHINT | NL1-100 | Interruptor diferencial | 240 | 1P+N | 100 | N/A | AC-S | 300 | N/A | N/A | VU2017-000102 | Sistema 5 - Norma UNIT-ISO/IEC 17067:2013 | Control anual por Sistema 5 | MGI S.A.
Interruptores diferenciales sin prot.sobrecorr. ID | CHINT | NL1-100 | Interruptor diferencial | 415 | 3P+N | 63 | N/A | AC-S | 100 | N/A | N/A | VU2017-000102 | Sistema 5 - Norma UNIT-ISO/IEC 17067:2013 | Control anual por Sistema 5 | MGI S.A.
Interruptores diferenciales sin prot.sobrecorr. ID | CHINT | NL1-100 | Interruptor diferencial | 415 | 3P+N | 63 | N/A | AC-S | 300 | N/A | N/A | VU2017-000102 | Sistema 5 - Norma UNIT-ISO/IEC 17067:2013 | Control anual por Sistema 5 | MGI S.A.
Interruptores diferenciales sin prot.sobrecorr. ID | CHINT | NL1-100 | Interruptor diferencial | 415 | 3P+N | 80 | N/A | AC | 30 | N/A | N/A | VU2017-000102 | Sistema 5 - Norma UNIT-ISO/IEC 17067:2013 | Control anual por Sistema 5 | MGI S.A.
Interruptores diferenciales sin prot.sobrecorr. ID | CHINT | NL1-100 | Interruptor diferencial | 415 | 3P+N | 80 | N/A | A | 30 | N/A | N/A | VU2017-000102 | Sistema 5 - Norma UNIT-ISO/IEC 17067:2013 | Control anual por Sistema 5 | MGI S.A.
Interruptores diferenciales sin prot.sobrecorr. ID | CHINT | NL1-100 | Interruptor diferencial | 415 | 3P+N | 80 | N/A | AC | 100 | N/A | N/A | VU2017-000102 | Sistema 5 - Norma UNIT-ISO/IEC 17067:2013 | Control anual por Sistema 5 | MGI S.A.
Interruptores diferenciales sin prot.sobrecorr. ID | CHINT | NL1-100 | Interruptor diferencial | 415 | 3P+N | 80 | N/A | A | 100 | N/A | N/A | VU2017-000102 | Sistema 5 - Norma UNIT-ISO/IEC 17067:2013 | Control anual por Sistema 5 | MGI S.A.
Interruptores diferenciales sin prot.sobrecorr. ID | CHINT | NL1-100 | Interruptor diferencial | 415 | 3P+N | 80 | N/A | A-S | 100 | N/A | N/A | VU2017-000102 | Sistema 5 - Norma UNIT-ISO/IEC 17067:2013 | Control anual por Sistema 5 | MGI S.A.
Interruptores diferenciales sin prot.sobrecorr. ID | CHINT | NL1-100 | Interruptor diferencial | 415 | 3P+N | 80 | N/A | AC-S | 100 | N/A | N/A | VU2017-000102 | Sistema 5 - Norma UNIT-ISO/IEC 17067:2013 | Control anual por Sistema 5 | MGI S.A.
Interruptores diferenciales sin prot.sobrecorr. ID | CHINT | NL1-100 | Interruptor diferencial | 415 | 3P+N | 80 | N/A | AC | 300 | N/A | N/A | VU2017-000102 | Sistema 5 - Norma UNIT-ISO/IEC 17067:2013 | Control anual por Sistema 5 | MGI S.A.
Interruptores diferenciales sin prot.sobrecorr. ID | CHINT | NL1-100 | Interruptor diferencial | 415 | 3P+N | 80 | N/A | A | 300 | N/A | N/A | VU2017-000102 | Sistema 5 - Norma UNIT-ISO/IEC 17067:2013 | Control anual por Sistema 5 | MGI S.A.
Interruptores diferenciales sin prot.sobrecorr. ID | CHINT | NL1-100 | Interruptor diferencial | 415 | 3P+N | 80 | N/A | A-S | 300 | N/A | N/A | VU2017-000102 | Sistema 5 - Norma UNIT-ISO/IEC 17067:2013 | Control anual por Sistema 5 | MGI S.A.
Interruptores diferenciales sin prot.sobrecorr. ID | CHINT | NL1-100 | Interruptor diferencial | 415 | 3P+N | 80 | N/A | AC-S | 300 | N/A | N/A | VU2017-000102 | Sistema 5 - Norma UNIT-ISO/IEC 17067:2013 | Control anual por Sistema 5 | MGI S.A.
Interruptores diferenciales sin prot.sobrecorr. ID | CHINT | NL1-100 | Interruptor diferencial | 415 | 3P+N | 100 | N/A | AC | 30 | N/A | N/A | VU2017-000102 | Sistema 5 - Norma UNIT-ISO/IEC 17067:2013 | Control anual por Sistema 5 | MGI S.A.
Interruptores diferenciales sin prot.sobrecorr. ID | CHINT | NL1-100 | Interruptor diferencial | 415 | 3P+N | 100 | N/A | A | 30 | N/A | N/A | VU2017-000102 | Sistema 5 - Norma UNIT-ISO/IEC 17067:2013 | Control anual por Sistema 5 | MGI S.A.
Interruptores diferenciales sin prot.sobrecorr. ID | CHINT | NL1-100 | Interruptor diferencial | 415 | 3P+N | 100 | N/A | AC | 100 | N/A | N/A | VU2017-000102 | Sistema 5 - Norma UNIT-ISO/IEC 17067:2013 | Control anual por Sistema 5 | MGI S.A.
Interruptores diferenciales sin prot.sobrecorr. ID | CHINT | NL1-100 | Interruptor diferencial | 415 | 3P+N | 100 | N/A | A | 100 | N/A | N/A | VU2017-000102 | Sistema 5 - Norma UNIT-ISO/IEC 17067:2013 | Control anual por Sistema 5 | MGI S.A.
Interruptores diferenciales sin prot.sobrecorr. ID | CHINT | NL1-100 | Interruptor diferencial | 415 | 3P+N | 100 | N/A | A-S | 100 | N/A | N/A | VU2017-000102 | Sistema 5 - Norma UNIT-ISO/IEC 17067:2013 | Control anual por Sistema 5 | MGI S.A.
Interruptores diferenciales sin prot.sobrecorr. ID | CHINT | NL1-100 | Interruptor diferencial | 415 | 3P+N | 100 | N/A | AC-S | 100 | N/A | N/A | VU2017-000102 | Sistema 5 - Norma UNIT-ISO/IEC 17067:2013 | Control anual por Sistema 5 | MGI S.A.
Interruptores diferenciales sin prot.sobrecorr. ID | CHINT | NL1-100 | Interruptor diferencial | 415 | 3P+N | 100 | N/A | AC | 300 | N/A | N/A | VU2017-000102 | Sistema 5 - Norma UNIT-ISO/IEC 17067:2013 | Control anual por Sistema 5 | MGI S.A.
Interruptores diferenciales sin prot.sobrecorr. ID | CHINT | NL1-100 | Interruptor diferencial | 415 | 3P+N | 100 | N/A | A | 300 | N/A | N/A | VU2017-000102 | Sistema 5 - Norma UNIT-ISO/IEC 17067:2013 | Control anual por Sistema 5 | MGI S.A.
Interruptores diferenciales sin prot.sobrecorr. ID | CHINT | NL1-100 | Interruptor diferencial | 415 | 3P+N | 100 | N/A | A-S | 300 | N/A | N/A | VU2017-000102 | Sistema 5 - Norma UNIT-ISO/IEC 17067:2013 | Control anual por Sistema 5 | MGI S.A.
Interruptores diferenciales sin prot.sobrecorr. ID | CHINT | NL1-100 | Interruptor diferencial | 415 | 3P+N | 100 | N/A | AC-S | 300 | N/A | N/A | VU2017-000102 | Sistema 5 - Norma UNIT-ISO/IEC 17067:2013 | Control anual por Sistema 5 | MGI S.A.
Interruptores diferenciales sin prot.sobrecorr. ID | CHINT | NL1-63 | Interruptor diferencial | 240 | 1P+N | 16 | N/A | A | 10 | N/A | N/A | VU2017-000102 | Sistema 5 - Norma UNIT-ISO/IEC 17067:2013 | Control anual por Sistema 5 | MGI S.A.
Interruptores diferenciales sin prot.sobrecorr. ID | CHINT | NL1-63 | Interruptor diferencial | 240 | 1P+N | 16 | N/A | AC | 10 | N/A | N/A | VU2017-000102 | Sistema 5 - Norma UNIT-ISO/IEC 17067:2013 | Control anual por Sistema 5 | MGI S.A.
Interruptores diferenciales sin prot.sobrecorr. ID | CHINT | NL1-63 | Interruptor diferencial | 240 | 1P+N | 16 | N/A | AC-G | 30 | N/A | N/A | VU2017-000102 | Sistema 5 - Norma UNIT-ISO/IEC 17067:2013 | Control anual por Sistema 5 | MGI S.A.
Interruptores diferenciales sin prot.sobrecorr. ID | CHINT | NL1-63 | Interruptor diferencial | 240 | 1P+N | 16 | N/A | AC | 30 | N/A | N/A | VU2017-000102 | Sistema 5 - Norma UNIT-ISO/IEC 17067:2013 | Control anual por Sistema 5 | MGI S.A.
Interruptores diferenciales sin prot.sobrecorr. ID | CHINT | NL1-63 | Interruptor diferencial | 240 | 1P+N | 16 | N/A | A | 30 | N/A | N/A | VU2017-000102 | Sistema 5 - Norma UNIT-ISO/IEC 17067:2013 | Control anual por Sistema 5 | MGI S.A.
Interruptores diferenciales sin prot.sobrecorr. ID | CHINT | NL1-63 | Interruptor diferencial | 240 | 1P+N | 16 | N/A | A-G | 30 | N/A | N/A | VU2017-000102 | Sistema 5 - Norma UNIT-ISO/IEC 17067:2013 | Control anual por Sistema 5 | MGI S.A.
Interruptores diferenciales sin prot.sobrecorr. ID | CHINT | NL1-63 | Interruptor diferencial | 240 | 1P+N | 16 | N/A | A-SI | 30 | N/A | N/A | VU2017-000102 | Sistema 5 - Norma UNIT-ISO/IEC 17067:2013 | Control anual por Sistema 5 | MGI S.A.
Interruptores diferenciales sin prot.sobrecorr. ID | CHINT | NL1-63 | Interruptor diferencial | 240 | 1P+N | 16 | N/A | AC-G | 100 | N/A | N/A | VU2017-000102 | Sistema 5 - Norma UNIT-ISO/IEC 17067:2013 | Control anual por Sistema 5 | MGI S.A.
Interruptores diferenciales sin prot.sobrecorr. ID | CHINT | NL1-63 | Interruptor diferencial | 240 | 1P+N | 16 | N/A | AC | 100 | N/A | N/A | VU2017-000102 | Sistema 5 - Norma UNIT-ISO/IEC 17067:2013 | Control anual por Sistema 5 | MGI S.A.
Interruptores diferenciales sin prot.sobrecorr. ID | CHINT | NL1-63 | Interruptor diferencial | 240 | 1P+N | 16 | N/A | A | 100 | N/A | N/A | VU2017-000102 | Sistema 5 - Norma UNIT-ISO/IEC 17067:2013 | Control anual por Sistema 5 | MGI S.A.
Interruptores diferenciales sin prot.sobrecorr. ID | CHINT | NL1-63 | Interruptor diferencial | 240 | 1P+N | 16 | N/A | A-G | 100 | N/A | N/A | VU2017-000102 | Sistema 5 - Norma UNIT-ISO/IEC 17067:2013 | Control anual por Sistema 5 | MGI S.A.
Interruptores diferenciales sin prot.sobrecorr. ID | CHINT | NL1-63 | Interruptor diferencial | 240 | 1P+N | 16 | N/A | A-SI | 100 | N/A | N/A | VU2017-000102 | Sistema 5 - Norma UNIT-ISO/IEC 17067:2013 | Control anual por Sistema 5 | MGI S.A.
Interruptores diferenciales sin prot.sobrecorr. ID | CHINT | NL1-63 | Interruptor diferencial | 240 | 1P+N | 16 | N/A | AC-G | 300 | N/A | N/A | VU2017-000102 | Sistema 5 - Norma UNIT-ISO/IEC 17067:2013 | Control anual por Sistema 5 | MGI S.A.
Interruptores diferenciales sin prot.sobrecorr. ID | CHINT | NL1-63 | Interruptor diferencial | 240 | 1P+N | 16 | N/A | AC | 300 | N/A | N/A | VU2017-000102 | Sistema 5 - Norma UNIT-ISO/IEC 17067:2013 | Control anual por Sistema 5 | MGI S.A.
Interruptores diferenciales sin prot.sobrecorr. ID | CHINT | NL1-63 | Interruptor diferencial | 240 | 1P+N | 16 | N/A | A | 300 | N/A | N/A | VU2017-000102 | Sistema 5 - Norma UNIT-ISO/IEC 17067:2013 | Control anual por Sistema 5 | MGI S.A.
Interruptores diferenciales sin prot.sobrecorr. ID | CHINT | NL1-63 | Interruptor diferencial | 240 | 1P+N | 16 | N/A | A-G | 300 | N/A | N/A | VU2017-000102 | Sistema 5 - Norma UNIT-ISO/IEC 17067:2013 | Control anual por Sistema 5 | MGI S.A.
Interruptores diferenciales sin prot.sobrecorr. ID | CHINT | NL1-63 | Interruptor diferencial | 240 | 1P+N | 16 | N/A | A-SI | 300 | N/A | N/A | VU2017-000102 | Sistema 5 - Norma UNIT-ISO/IEC 17067:2013 | Control anual por Sistema 5 | MGI S.A.
Interruptores diferenciales sin prot.sobrecorr. ID | CHINT | NL1-63 | Interruptor diferencial | 240 | 1P+N | 16 | N/A | AC-G | 500 | N/A | N/A | VU2017-000102 | Sistema 5 - Norma UNIT-ISO/IEC 17067:2013 | Control anual por Sistema 5 | MGI S.A.
Interruptores diferenciales sin prot.sobrecorr. ID | CHINT | NL1-63 | Interruptor diferencial | 240 | 1P+N | 16 | N/A | AC | 500 | N/A | N/A | VU2017-000102 | Sistema 5 - Norma UNIT-ISO/IEC 17067:2013 | Control anual por Sistema 5 | MGI S.A.
Interruptores diferenciales sin prot.sobrecorr. ID | CHINT | NL1-63 | Interruptor diferencial | 240 | 1P+N | 25 | N/A | A | 10 | N/A | N/A | VU2017-000102 | Sistema 5 - Norma UNIT-ISO/IEC 17067:2013 | Control anual por Sistema 5 | MGI S.A.
Interruptores diferenciales sin prot.sobrecorr. ID | CHINT | NL1-63 | Interruptor diferencial | 240 | 1P+N | 25 | N/A | AC | 10 | N/A | N/A | VU2017-000102 | Sistema 5 - Norma UNIT-ISO/IEC 17067:2013 | Control anual por Sistema 5 | MGI S.A.
Interruptores diferenciales sin prot.sobrecorr. ID | CHINT | NL1-63 | Interruptor diferencial | 240 | 1P+N | 25 | N/A | AC-G | 30 | N/A | N/A | VU2017-000102 | Sistema 5 - Norma UNIT-ISO/IEC 17067:2013 | Control anual por Sistema 5 | MGI S.A.
Interruptores diferenciales sin prot.sobrecorr. ID | CHINT | NL1-63 | Interruptor diferencial | 415 | 1P+N | 25 | N/A | AC | 30 | N/A | N/A | VU2017-000102 | Sistema 5 - Norma UNIT-ISO/IEC 17067:2013 | Control anual por Sistema 5 | MGI S.A.
Interruptores diferenciales sin prot.sobrecorr. ID | CHINT | NL1-63 | Interruptor diferencial | 240 | 1P+N | 25 | N/A | A | 30 | N/A | N/A | VU2017-000102 | Sistema 5 - Norma UNIT-ISO/IEC 17067:2013 | Control anual por Sistema 5 | MGI S.A.
Interruptores diferenciales sin prot.sobrecorr. ID | CHINT | NL1-63 | Interruptor diferencial | 240 | 1P+N | 25 | N/A | A-G | 30 | N/A | N/A | VU2017-000102 | Sistema 5 - Norma UNIT-ISO/IEC 17067:2013 | Control anual por Sistema 5 | MGI S.A.
Interruptores diferenciales sin prot.sobrecorr. ID | CHINT | NL1-63 | Interruptor diferencial | 240 | 1P+N | 25 | N/A | A-SI | 30 | N/A | N/A | VU2017-000102 | Sistema 5 - Norma UNIT-ISO/IEC 17067:2013 | Control anual por Sistema 5 | MGI S.A.
Interruptores diferenciales sin prot.sobrecorr. ID | CHINT | NL1-63 | Interruptor diferencial | 240 | 1P+N | 25 | N/A | AC-G | 100 | N/A | N/A | VU2017-000102 | Sistema 5 - Norma UNIT-ISO/IEC 17067:2013 | Control anual por Sistema 5 | MGI S.A.
Interruptores diferenciales sin prot.sobrecorr. ID | CHINT | NL1-63 | Interruptor diferencial | 415 | 1P+N | 25 | N/A | AC | 100 | N/A | N/A | VU2017-000102 | Sistema 5 - Norma UNIT-ISO/IEC 17067:2013 | Control anual por Sistema 5 | MGI S.A.
Interruptores diferenciales sin prot.sobrecorr. ID | CHINT | NL1-63 | Interruptor diferencial | 240 | 1P+N | 25 | N/A | A | 100 | N/A | N/A | VU2017-000102 | Sistema 5 - Norma UNIT-ISO/IEC 17067:2013 | Control anual por Sistema 5 | MGI S.A.
Interruptores diferenciales sin prot.sobrecorr. ID | CHINT | NL1-63 | Interruptor diferencial | 240 | 1P+N | 25 | N/A | A-G | 100 | N/A | N/A | VU2017-000102 | Sistema 5 - Norma UNIT-ISO/IEC 17067:2013 | Control anual por Sistema 5 | MGI S.A.
Interruptores diferenciales sin prot.sobrecorr. ID | CHINT | NL1-63 | Interruptor diferencial | 240 | 1P+N | 25 | N/A | AC-S | 100 | N/A | N/A | VU2017-000102 | Sistema 5 - Norma UNIT-ISO/IEC 17067:2013 | Control anual por Sistema 5 | MGI S.A.
Interruptores diferenciales sin prot.sobrecorr. ID | CHINT | NL1-63 | Interruptor diferencial | 240 | 1P+N | 25 | N/A | A-S | 100 | N/A | N/A | VU2017-000102 | Sistema 5 - Norma UNIT-ISO/IEC 17067:2013 | Control anual por Sistema 5 | MGI S.A.
Interruptores diferenciales sin prot.sobrecorr. ID | CHINT | NL1-63 | Interruptor diferencial | 240 | 1P+N | 25 | N/A | A-SI | 100 | N/A | N/A | VU2017-000102 | Sistema 5 - Norma UNIT-ISO/IEC 17067:2013 | Control anual por Sistema 5 | MGI S.A.
Interruptores diferenciales sin prot.sobrecorr. ID | CHINT | NL1-63 | Interruptor diferencial | 240 | 1P+N | 25 | N/A | AC-G | 300 | N/A | N/A | VU2017-000102 | Sistema 5 - Norma UNIT-ISO/IEC 17067:2013 | Control anual por Sistema 5 | MGI S.A.
Interruptores diferenciales sin prot.sobrecorr. ID | CHINT | NL1-63 | Interruptor diferencial | 415 | 1P+N | 25 | N/A | AC | 300 | N/A | N/A | VU2017-000102 | Sistema 5 - Norma UNIT-ISO/IEC 17067:2013 | Control anual por Sistema 5 | MGI S.A.
Interruptores diferenciales sin prot.sobrecorr. ID | CHINT | NL1-63 | Interruptor diferencial | 240 | 1P+N | 25 | N/A | A | 300 | N/A | N/A | VU2017-000102 | Sistema 5 - Norma UNIT-ISO/IEC 17067:2013 | Control anual por Sistema 5 | MGI S.A.
Interruptores diferenciales sin prot.sobrecorr. ID | CHINT | NL1-63 | Interruptor diferencial | 240 | 1P+N | 25 | N/A | A-G | 300 | N/A | N/A | VU2017-000102 | Sistema 5 - Norma UNIT-ISO/IEC 17067:2013 | Control anual por Sistema 5 | MGI S.A.
Interruptores diferenciales sin prot.sobrecorr. ID | CHINT | NL1-63 | Interruptor diferencial | 240 | 1P+N | 25 | N/A | AC-S | 300 | N/A | N/A | VU2017-000102 | Sistema 5 - Norma UNIT-ISO/IEC 17067:2013 | Control anual por Sistema 5 | MGI S.A.
Interruptores diferenciales sin prot.sobrecorr. ID | CHINT | NL1-63 | Interruptor diferencial | 240 | 1P+N | 25 | N/A | A-S | 300 | N/A | N/A | VU2017-000102 | Sistema 5 - Norma UNIT-ISO/IEC 17067:2013 | Control anual por Sistema 5 | MGI S.A.
Interruptores diferenciales sin prot.sobrecorr. ID | CHINT | NL1-63 | Interruptor diferencial | 240 | 1P+N | 25 | N/A | A-SI | 300 | N/A | N/A | VU2017-000102 | Sistema 5 - Norma UNIT-ISO/IEC 17067:2013 | Control anual por Sistema 5 | MGI S.A.
Interruptores diferenciales sin prot.sobrecorr. ID | CHINT | NL1-63 | Interruptor diferencial | 240 | 1P+N | 25 | N/A | AC-G | 500 | N/A | N/A | VU2017-000102 | Sistema 5 - Norma UNIT-ISO/IEC 17067:2013 | Control anual por Sistema 5 | MGI S.A.
Interruptores diferenciales sin prot.sobrecorr. ID | CHINT | NL1-63 | Interruptor diferencial | 240 | 1P+N | 25 | N/A | AC | 500 | N/A | N/A | VU2017-000102 | Sistema 5 - Norma UNIT-ISO/IEC 17067:2013 | Control anual por Sistema 5 | MGI S.A.
Interruptores diferenciales sin prot.sobrecorr. ID | CHINT | NL1-63 | Interruptor diferencial | 240 | 1P+N | 25 | N/A | AC-S | 500 | N/A | N/A | VU2017-000102 | Sistema 5 - Norma UNIT-ISO/IEC 17067:2013 | Control anual por Sistema 5 | MGI S.A.
Interruptores diferenciales sin prot.sobrecorr. ID | CHINT | NL1-63 | Interruptor diferencial | 240 | 1P+N | 32 | N/A | A | 10 | N/A | N/A | VU2017-000102 | Sistema 5 - Norma UNIT-ISO/IEC 17067:2013 | Control anual por Sistema 5 | MGI S.A.
Interruptores diferenciales sin prot.sobrecorr. ID | CHINT | NL1-63 | Interruptor diferencial | 240 | 1P+N | 32 | N/A | AC | 10 | N/A | N/A | VU2017-000102 | Sistema 5 - Norma UNIT-ISO/IEC 17067:2013 | Control anual por Sistema 5 | MGI S.A.
Interruptores diferenciales sin prot.sobrecorr. ID | CHINT | NL1-63 | Interruptor diferencial | 240 | 1P+N | 32 | N/A | AC-G | 30 | N/A | N/A | VU2017-000102 | Sistema 5 - Norma UNIT-ISO/IEC 17067:2013 | Control anual por Sistema 5 | MGI S.A.
Interruptores diferenciales sin prot.sobrecorr. ID | CHINT | NL1-63 | Interruptor diferencial | 240 | 1P+N | 32 | N/A | AC | 30 | N/A | N/A | VU2017-000102 | Sistema 5 - Norma UNIT-ISO/IEC 17067:2013 | Control anual por Sistema 5 | MGI S.A.
Interruptores diferenciales sin prot.sobrecorr. ID | CHINT | NL1-63 | Interruptor diferencial | 240 | 1P+N | 32 | N/A | A | 30 | N/A | N/A | VU2017-000102 | Sistema 5 - Norma UNIT-ISO/IEC 17067:2013 | Control anual por Sistema 5 | MGI S.A.
Interruptores diferenciales sin prot.sobrecorr. ID | CHINT | NL1-63 | Interruptor diferencial | 240 | 1P+N | 32 | N/A | A-G | 30 | N/A | N/A | VU2017-000102 | Sistema 5 - Norma UNIT-ISO/IEC 17067:2013 | Control anual por Sistema 5 | MGI S.A.
Interruptores diferenciales sin prot.sobrecorr. ID | CHINT | NL1-63 | Interruptor diferencial | 240 | 1P+N | 32 | N/A | A-SI | 30 | N/A | N/A | VU2017-000102 | Sistema 5 - Norma UNIT-ISO/IEC 17067:2013 | Control anual por Sistema 5 | MGI S.A.
Interruptores diferenciales sin prot.sobrecorr. ID | CHINT | NL1-63 | Interruptor diferencial | 240 | 1P+N | 32 | N/A | AC-G | 100 | N/A | N/A | VU2017-000102 | Sistema 5 - Norma UNIT-ISO/IEC 17067:2013 | Control anual por Sistema 5 | MGI S.A.
Interruptores diferenciales sin prot.sobrecorr. ID | CHINT | NL1-63 | Interruptor diferencial | 240 | 1P+N | 32 | N/A | AC | 100 | N/A | N/A | VU2017-000102 | Sistema 5 - Norma UNIT-ISO/IEC 17067:2013 | Control anual por Sistema 5 | MGI S.A.
Interruptores diferenciales sin prot.sobrecorr. ID | CHINT | NL1-63 | Interruptor diferencial | 240 | 1P+N | 32 | N/A | A | 100 | N/A | N/A | VU2017-000102 | Sistema 5 - Norma UNIT-ISO/IEC 17067:2013 | Control anual por Sistema 5 | MGI S.A.
Interruptores diferenciales sin prot.sobrecorr. ID | CHINT | NL1-63 | Interruptor diferencial | 240 | 1P+N | 32 | N/A | A-G | 100 | N/A | N/A | VU2017-000102 | Sistema 5 - Norma UNIT-ISO/IEC 17067:2013 | Control anual por Sistema 5 | MGI S.A.
Interruptores diferenciales sin prot.sobrecorr. ID | CHINT | NL1-63 | Interruptor diferencial | 240 | 1P+N | 32 | N/A | AC-S | 100 | N/A | N/A | VU2017-000102 | Sistema 5 - Norma UNIT-ISO/IEC 17067:2013 | Control anual por Sistema 5 | MGI S.A.
Interruptores diferenciales sin prot.sobrecorr. ID | CHINT | NL1-63 | Interruptor diferencial | 240 | 1P+N | 32 | N/A | A-S | 100 | N/A | N/A | VU2017-000102 | Sistema 5 - Norma UNIT-ISO/IEC 17067:2013 | Control anual por Sistema 5 | MGI S.A.
Interruptores diferenciales sin prot.sobrecorr. ID | CHINT | NL1-63 | Interruptor diferencial | 240 | 1P+N | 32 | N/A | A-SI | 100 | N/A | N/A | VU2017-000102 | Sistema 5 - Norma UNIT-ISO/IEC 17067:2013 | Control anual por Sistema 5 | MGI S.A.
Interruptores diferenciales sin prot.sobrecorr. ID | CHINT | NL1-63 | Interruptor diferencial | 240 | 1P+N | 32 | N/A | AC-G | 300 | N/A | N/A | VU2017-000102 | Sistema 5 - Norma UNIT-ISO/IEC 17067:2013 | Control anual por Sistema 5 | MGI S.A.
Interruptores diferenciales sin prot.sobrecorr. ID | CHINT | NL1-63 | Interruptor diferencial | 240 | 1P+N | 32 | N/A | AC | 300 | N/A | N/A | VU2017-000102 | Sistema 5 - Norma UNIT-ISO/IEC 17067:2013 | Control anual por Sistema 5 | MGI S.A.
Interruptores diferenciales sin prot.sobrecorr. ID | CHINT | NL1-63 | Interruptor diferencial | 240 | 1P+N | 32 | N/A | A | 300 | N/A | N/A | VU2017-000102 | Sistema 5 - Norma UNIT-ISO/IEC 17067:2013 | Control anual por Sistema 5 | MGI S.A.
Interruptores diferenciales sin prot.sobrecorr. ID | CHINT | NL1-63 | Interruptor diferencial | 240 | 1P+N | 32 | N/A | A-G | 300 | N/A | N/A | VU2017-000102 | Sistema 5 - Norma UNIT-ISO/IEC 17067:2013 | Control anual por Sistema 5 | MGI S.A.
Interruptores diferenciales sin prot.sobrecorr. ID | CHINT | NL1-63 | Interruptor diferencial | 240 | 1P+N | 32 | N/A | AC-S | 300 | N/A | N/A | VU2017-000102 | Sistema 5 - Norma UNIT-ISO/IEC 17067:2013 | Control anual por Sistema 5 | MGI S.A.
Interruptores diferenciales sin prot.sobrecorr. ID | CHINT | NL1-63 | Interruptor diferencial | 240 | 1P+N | 32 | N/A | A-S | 300 | N/A | N/A | VU2017-000102 | Sistema 5 - Norma UNIT-ISO/IEC 17067:2013 | Control anual por Sistema 5 | MGI S.A.
Interruptores diferenciales sin prot.sobrecorr. ID | CHINT | NL1-63 | Interruptor diferencial | 240 | 1P+N | 32 | N/A | A-SI | 300 | N/A | N/A | VU2017-000102 | Sistema 5 - Norma UNIT-ISO/IEC 17067:2013 | Control anual por Sistema 5 | MGI S.A.
Interruptores diferenciales sin prot.sobrecorr. ID | CHINT | NL1-63 | Interruptor diferencial | 240 | 1P+N | 32 | N/A | AC-G | 500 | N/A | N/A | VU2017-000102 | Sistema 5 - Norma UNIT-ISO/IEC 17067:2013 | Control anual por Sistema 5 | MGI S.A.
Interruptores diferenciales sin prot.sobrecorr. ID | CHINT | NL1-63 | Interruptor diferencial | 240 | 1P+N | 32 | N/A | AC | 500 | N/A | N/A | VU2017-000102 | Sistema 5 - Norma UNIT-ISO/IEC 17067:2013 | Control anual por Sistema 5 | MGI S.A.
Interruptores diferenciales sin prot.sobrecorr. ID | CHINT | NL1-63 | Interruptor diferencial | 240 | 1P+N | 32 | N/A | AC-S | 500 | N/A | N/A | VU2017-000102 | Sistema 5 - Norma UNIT-ISO/IEC 17067:2013 | Control anual por Sistema 5 | MGI S.A.
Interruptores diferenciales sin prot.sobrecorr. ID | CHINT | NL1-63 | Interruptor diferencial | 240 | 1P+N | 40 | N/A | AC-G | 30 | N/A | N/A | VU2017-000102 | Sistema 5 - Norma UNIT-ISO/IEC 17067:2013 | Control anual por Sistema 5 | MGI S.A.
Interruptores diferenciales sin prot.sobrecorr. ID | CHINT | NL1-63 | Interruptor diferencial | 415 | 1P+N | 40 | N/A | AC | 30 | N/A | N/A | VU2017-000102 | Sistema 5 - Norma UNIT-ISO/IEC 17067:2013 | Control anual por Sistema 5 | MGI S.A.
Interruptores diferenciales sin prot.sobrecorr. ID | CHINT | NL1-63 | Interruptor diferencial | 240 | 1P+N | 40 | N/A | A | 30 | N/A | N/A | VU2017-000102 | Sistema 5 - Norma UNIT-ISO/IEC 17067:2013 | Control anual por Sistema 5 | MGI S.A.
Interruptores diferenciales sin prot.sobrecorr. ID | CHINT | NL1-63 | Interruptor diferencial | 240 | 1P+N | 40 | N/A | A-G | 30 | N/A | N/A | VU2017-000102 | Sistema 5 - Norma UNIT-ISO/IEC 17067:2013 | Control anual por Sistema 5 | MGI S.A.
Interruptores diferenciales sin prot.sobrecorr. ID | CHINT | NL1-63 | Interruptor diferencial | 240 | 1P+N | 40 | N/A | A-SI | 30 | N/A | N/A | VU2017-000102 | Sistema 5 - Norma UNIT-ISO/IEC 17067:2013 | Control anual por Sistema 5 | MGI S.A.
Interruptores diferenciales sin prot.sobrecorr. ID | CHINT | NL1-63 | Interruptor diferencial | 240 | 1P+N | 40 | N/A | AC-G | 100 | N/A | N/A | VU2017-000102 | Sistema 5 - Norma UNIT-ISO/IEC 17067:2013 | Control anual por Sistema 5 | MGI S.A.
Interruptores diferenciales sin prot.sobrecorr. ID | CHINT | NL1-63 | Interruptor diferencial | 415 | 1P+N | 40 | N/A | AC | 100 | N/A | N/A | VU2017-000102 | Sistema 5 - Norma UNIT-ISO/IEC 17067:2013 | Control anual por Sistema 5 | MGI S.A.
Interruptores diferenciales sin prot.sobrecorr. ID | CHINT | NL1-63 | Interruptor diferencial | 240 | 1P+N | 40 | N/A | A | 100 | N/A | N/A | VU2017-000102 | Sistema 5 - Norma UNIT-ISO/IEC 17067:2013 | Control anual por Sistema 5 | MGI S.A.
Interruptores diferenciales sin prot.sobrecorr. ID | CHINT | NL1-63 | Interruptor diferencial | 240 | 1P+N | 40 | N/A | A-G | 100 | N/A | N/A | VU2017-000102 | Sistema 5 - Norma UNIT-ISO/IEC 17067:2013 | Control anual por Sistema 5 | MGI S.A.
Interruptores diferenciales sin prot.sobrecorr. ID | CHINT | NL1-63 | Interruptor diferencial | 240 | 1P+N | 40 | N/A | AC-S | 100 | N/A | N/A | VU2017-000102 | Sistema 5 - Norma UNIT-ISO/IEC 17067:2013 | Control anual por Sistema 5 | MGI S.A.
Interruptores diferenciales sin prot.sobrecorr. ID | CHINT | NL1-63 | Interruptor diferencial | 240 | 1P+N | 40 | N/A | A-S | 100 | N/A | N/A | VU2017-000102 | Sistema 5 - Norma UNIT-ISO/IEC 17067:2013 | Control anual por Sistema 5 | MGI S.A.
Interruptores diferenciales sin prot.sobrecorr. ID | CHINT | NL1-63 | Interruptor diferencial | 240 | 1P+N | 40 | N/A | A-SI | 100 | N/A | N/A | VU2017-000102 | Sistema 5 - Norma UNIT-ISO/IEC 17067:2013 | Control anual por Sistema 5 | MGI S.A.
Interruptores diferenciales sin prot.sobrecorr. ID | CHINT | NL1-63 | Interruptor diferencial | 240 | 1P+N | 40 | N/A | AC-G | 300 | N/A | N/A | VU2017-000102 | Sistema 5 - Norma UNIT-ISO/IEC 17067:2013 | Control anual por Sistema 5 | MGI S.A.
Interruptores diferenciales sin prot.sobrecorr. ID | CHINT | NL1-63 | Interruptor diferencial | 415 | 1P+N | 40 | N/A | AC | 300 | N/A | N/A | VU2017-000102 | Sistema 5 - Norma UNIT-ISO/IEC 17067:2013 | Control anual por Sistema 5 | MGI S.A.
Interruptores diferenciales sin prot.sobrecorr. ID | CHINT | NL1-63 | Interruptor diferencial | 240 | 1P+N | 40 | N/A | A | 300 | N/A | N/A | VU2017-000102 | Sistema 5 - Norma UNIT-ISO/IEC 17067:2013 | Control anual por Sistema 5 | MGI S.A.
Interruptores diferenciales sin prot.sobrecorr. ID | CHINT | NL1-63 | Interruptor diferencial | 240 | 1P+N | 40 | N/A | A-G | 300 | N/A | N/A | VU2017-000102 | Sistema 5 - Norma UNIT-ISO/IEC 17067:2013 | Control anual por Sistema 5 | MGI S.A.
Interruptores diferenciales sin prot.sobrecorr. ID | CHINT | NL1-63 | Interruptor diferencial | 240 | 1P+N | 40 | N/A | AC-S | 300 | N/A | N/A | VU2017-000102 | Sistema 5 - Norma UNIT-ISO/IEC 17067:2013 | Control anual por Sistema 5 | MGI S.A.
Interruptores diferenciales sin prot.sobrecorr. ID | CHINT | NL1-63 | Interruptor diferencial | 240 | 1P+N | 40 | N/A | A-S | 300 | N/A | N/A | VU2017-000102 | Sistema 5 - Norma UNIT-ISO/IEC 17067:2013 | Control anual por Sistema 5 | MGI S.A.
Interruptores diferenciales sin prot.sobrecorr. ID | CHINT | NL1-63 | Interruptor diferencial | 240 | 1P+N | 40 | N/A | A-SI | 300 | N/A | N/A | VU2017-000102 | Sistema 5 - Norma UNIT-ISO/IEC 17067:2013 | Control anual por Sistema 5 | MGI S.A.
Interruptores diferenciales sin prot.sobrecorr. ID | CHINT | NL1-63 | Interruptor diferencial | 240 | 1P+N | 40 | N/A | AC-G | 500 | N/A | N/A | VU2017-000102 | Sistema 5 - Norma UNIT-ISO/IEC 17067:2013 | Control anual por Sistema 5 | MGI S.A.
Interruptores diferenciales sin prot.sobrecorr. ID | CHINT | NL1-63 | Interruptor diferencial | 240 | 1P+N | 40 | N/A | AC | 500 | N/A | N/A | VU2017-000102 | Sistema 5 - Norma UNIT-ISO/IEC 17067:2013 | Control anual por Sistema 5 | MGI S.A.
Interruptores diferenciales sin prot.sobrecorr. ID | CHINT | NL1-63 | Interruptor diferencial | 240 | 1P+N | 40 | N/A | AC-S | 500 | N/A | N/A | VU2017-000102 | Sistema 5 - Norma UNIT-ISO/IEC 17067:2013 | Control anual por Sistema 5 | MGI S.A.
Interruptores diferenciales sin prot.sobrecorr. ID | CHINT | NL1-63 | Interruptor diferencial | 240 | 1P+N | 63 | N/A | AC-G | 30 | N/A | N/A | VU2017-000102 | Sistema 5 - Norma UNIT-ISO/IEC 17067:2013 | Control anual por Sistema 5 | MGI S.A.
Interruptores diferenciales sin prot.sobrecorr. ID | CHINT | NL1-63 | Interruptor diferencial | 415 | 1P+N | 63 | N/A | AC | 30 | N/A | N/A | VU2017-000102 | Sistema 5 - Norma UNIT-ISO/IEC 17067:2013 | Control anual por Sistema 5 | MGI S.A.
Interruptores diferenciales sin prot.sobrecorr. ID | CHINT | NL1-63 | Interruptor diferencial | 240 | 1P+N | 63 | N/A | A | 30 | N/A | N/A | VU2017-000102 | Sistema 5 - Norma UNIT-ISO/IEC 17067:2013 | Control anual por Sistema 5 | MGI S.A.
Interruptores diferenciales sin prot.sobrecorr. ID | CHINT | NL1-63 | Interruptor diferencial | 240 | 1P+N | 63 | N/A | A-G | 30 | N/A | N/A | VU2017-000102 | Sistema 5 - Norma UNIT-ISO/IEC 17067:2013 | Control anual por Sistema 5 | MGI S.A.
Interruptores diferenciales sin prot.sobrecorr. ID | CHINT | NL1-63 | Interruptor diferencial | 240 | 1P+N | 63 | N/A | A-SI | 30 | N/A | N/A | VU2017-000102 | Sistema 5 - Norma UNIT-ISO/IEC 17067:2013 | Control anual por Sistema 5 | MGI S.A.
Interruptores diferenciales sin prot.sobrecorr. ID | CHINT | NL1-63 | Interruptor diferencial | 240 | 1P+N | 63 | N/A | AC-G | 100 | N/A | N/A | VU2017-000102 | Sistema 5 - Norma UNIT-ISO/IEC 17067:2013 | Control anual por Sistema 5 | MGI S.A.
Interruptores diferenciales sin prot.sobrecorr. ID | CHINT | NL1-63 | Interruptor diferencial | 415 | 1P+N | 63 | N/A | AC | 100 | N/A | N/A | VU2017-000102 | Sistema 5 - Norma UNIT-ISO/IEC 17067:2013 | Control anual por Sistema 5 | MGI S.A.
Interruptores diferenciales sin prot.sobrecorr. ID | CHINT | NL1-63 | Interruptor diferencial | 240 | 1P+N | 63 | N/A | A | 100 | N/A | N/A | VU2017-000102 | Sistema 5 - Norma UNIT-ISO/IEC 17067:2013 | Control anual por Sistema 5 | MGI S.A.
Interruptores diferenciales sin prot.sobrecorr. ID | CHINT | NL1-63 | Interruptor diferencial | 240 | 1P+N | 63 | N/A | A-G | 100 | N/A | N/A | VU2017-000102 | Sistema 5 - Norma UNIT-ISO/IEC 17067:2013 | Control anual por Sistema 5 | MGI S.A.
Interruptores diferenciales sin prot.sobrecorr. ID | CHINT | NL1-63 | Interruptor diferencial | 240 | 1P+N | 63 | N/A | A-S | 100 | N/A | N/A | VU2017-000102 | Sistema 5 - Norma UNIT-ISO/IEC 17067:2013 | Control anual por Sistema 5 | MGI S.A.
Interruptores diferenciales sin prot.sobrecorr. ID | CHINT | NL1-63 | Interruptor diferencial | 240 | 1P+N | 63 | N/A | A-SI | 100 | N/A | N/A | VU2017-000102 | Sistema 5 - Norma UNIT-ISO/IEC 17067:2013 | Control anual por Sistema 5 | MGI S.A.
Interruptores diferenciales sin prot.sobrecorr. ID | CHINT | NL1-63 | Interruptor diferencial | 240 | 1P+N | 63 | N/A | AC-G | 300 | N/A | N/A | VU2017-000102 | Sistema 5 - Norma UNIT-ISO/IEC 17067:2013 | Control anual por Sistema 5 | MGI S.A.
Interruptores diferenciales sin prot.sobrecorr. ID | CHINT | NL1-63 | Interruptor diferencial | 415 | 1P+N | 63 | N/A | AC | 300 | N/A | N/A | VU2017-000102 | Sistema 5 - Norma UNIT-ISO/IEC 17067:2013 | Control anual por Sistema 5 | MGI S.A.
Interruptores diferenciales sin prot.sobrecorr. ID | CHINT | NL1-63 | Interruptor diferencial | 240 | 1P+N | 63 | N/A | A | 300 | N/A | N/A | VU2017-000102 | Sistema 5 - Norma UNIT-ISO/IEC 17067:2013 | Control anual por Sistema 5 | MGI S.A.
Interruptores diferenciales sin prot.sobrecorr. ID | CHINT | NL1-63 | Interruptor diferencial | 240 | 1P+N | 63 | N/A | A-G | 300 | N/A | N/A | VU2017-000102 | Sistema 5 - Norma UNIT-ISO/IEC 17067:2013 | Control anual por Sistema 5 | MGI S.A.
Interruptores diferenciales sin prot.sobrecorr. ID | CHINT | NL1-63 | Interruptor diferencial | 240 | 1P+N | 63 | N/A | A-S | 300 | N/A | N/A | VU2017-000102 | Sistema 5 - Norma UNIT-ISO/IEC 17067:2013 | Control anual por Sistema 5 | MGI S.A.
Interruptores diferenciales sin prot.sobrecorr. ID | CHINT | NL1-63 | Interruptor diferencial | 240 | 1P+N | 63 | N/A | A-SI | 300 | N/A | N/A | VU2017-000102 | Sistema 5 - Norma UNIT-ISO/IEC 17067:2013 | Control anual por Sistema 5 | MGI S.A.
Interruptores diferenciales sin prot.sobrecorr. ID | CHINT | NL1-63 | Interruptor diferencial | 240 | 1P+N | 63 | N/A | AC-G | 500 | N/A | N/A | VU2017-000102 | Sistema 5 - Norma UNIT-ISO/IEC 17067:2013 | Control anual por Sistema 5 | MGI S.A.
Interruptores diferenciales sin prot.sobrecorr. ID | CHINT | NL1-63 | Interruptor diferencial | 240 | 1P+N | 63 | N/A | AC | 500 | N/A | N/A | VU2017-000102 | Sistema 5 - Norma UNIT-ISO/IEC 17067:2013 | Control anual por Sistema 5 | MGI S.A.
Interruptores diferenciales sin prot.sobrecorr. ID | CHINT | NL1-63 | Interruptor diferencial | 240 | 1P+N | 63 | N/A | AC-S | 500 | N/A | N/A | VU2017-000102 | Sistema 5 - Norma UNIT-ISO/IEC 17067:2013 | Control anual por Sistema 5 | MGI S.A.
Interruptores diferenciales sin prot.sobrecorr. ID | CHINT | NL1-63 | Interruptor diferencial | 415 | 3P+N | 16 | N/A | AC-G | 30 | N/A | N/A | VU2017-000102 | Sistema 5 - Norma UNIT-ISO/IEC 17067:2013 | Control anual por Sistema 5 | MGI S.A.
Interruptores diferenciales sin prot.sobrecorr. ID | CHINT | NL1-63 | Interruptor diferencial | 415 | 3P+N | 16 | N/A | AC | 30 | N/A | N/A | VU2017-000102 | Sistema 5 - Norma UNIT-ISO/IEC 17067:2013 | Control anual por Sistema 5 | MGI S.A.
Interruptores diferenciales sin prot.sobrecorr. ID | CHINT | NL1-63 | Interruptor diferencial | 415 | 3P+N | 16 | N/A | A | 30 | N/A | N/A | VU2017-000102 | Sistema 5 - Norma UNIT-ISO/IEC 17067:2013 | Control anual por Sistema 5 | MGI S.A.
Interruptores diferenciales sin prot.sobrecorr. ID | CHINT | NL1-63 | Interruptor diferencial | 415 | 3P+N | 16 | N/A | A-G | 30 | N/A | N/A | VU2017-000102 | Sistema 5 - Norma UNIT-ISO/IEC 17067:2013 | Control anual por Sistema 5 | MGI S.A.
Interruptores diferenciales sin prot.sobrecorr. ID | CHINT | NL1-63 | Interruptor diferencial | 415 | 3P+N | 16 | N/A | A-SI | 30 | N/A | N/A | VU2017-000102 | Sistema 5 - Norma UNIT-ISO/IEC 17067:2013 | Control anual por Sistema 5 | MGI S.A.
Interruptores diferenciales sin prot.sobrecorr. ID | CHINT | NL1-63 | Interruptor diferencial | 415 | 3P+N | 16 | N/A | AC-G | 100 | N/A | N/A | VU2017-000102 | Sistema 5 - Norma UNIT-ISO/IEC 17067:2013 | Control anual por Sistema 5 | MGI S.A.
Interruptores diferenciales sin prot.sobrecorr. ID | CHINT | NL1-63 | Interruptor diferencial | 415 | 3P+N | 16 | N/A | AC | 100 | N/A | N/A | VU2017-000102 | Sistema 5 - Norma UNIT-ISO/IEC 17067:2013 | Control anual por Sistema 5 | MGI S.A.
Interruptores diferenciales sin prot.sobrecorr. ID | CHINT | NL1-63 | Interruptor diferencial | 415 | 3P+N | 16 | N/A | A | 100 | N/A | N/A | VU2017-000102 | Sistema 5 - Norma UNIT-ISO/IEC 17067:2013 | Control anual por Sistema 5 | MGI S.A.
Interruptores diferenciales sin prot.sobrecorr. ID | CHINT | NL1-63 | Interruptor diferencial | 415 | 3P+N | 16 | N/A | A-G | 100 | N/A | N/A | VU2017-000102 | Sistema 5 - Norma UNIT-ISO/IEC 17067:2013 | Control anual por Sistema 5 | MGI S.A.
Interruptores diferenciales sin prot.sobrecorr. ID | CHINT | NL1-63 | Interruptor diferencial | 415 | 3P+N | 16 | N/A | A-SI | 100 | N/A | N/A | VU2017-000102 | Sistema 5 - Norma UNIT-ISO/IEC 17067:2013 | Control anual por Sistema 5 | MGI S.A.
Interruptores diferenciales sin prot.sobrecorr. ID | CHINT | NL1-63 | Interruptor diferencial | 415 | 3P+N | 16 | N/A | AC-G | 300 | N/A | N/A | VU2017-000102 | Sistema 5 - Norma UNIT-ISO/IEC 17067:2013 | Control anual por Sistema 5 | MGI S.A.
Interruptores diferenciales sin prot.sobrecorr. ID | CHINT | NL1-63 | Interruptor diferencial | 415 | 3P+N | 16 | N/A | AC | 300 | N/A | N/A | VU2017-000102 | Sistema 5 - Norma UNIT-ISO/IEC 17067:2013 | Control anual por Sistema 5 | MGI S.A.
Interruptores diferenciales sin prot.sobrecorr. ID | CHINT | NL1-63 | Interruptor diferencial | 415 | 3P+N | 16 | N/A | A | 300 | N/A | N/A | VU2017-000102 | Sistema 5 - Norma UNIT-ISO/IEC 17067:2013 | Control anual por Sistema 5 | MGI S.A.
Interruptores diferenciales sin prot.sobrecorr. ID | CHINT | NL1-63 | Interruptor diferencial | 415 | 3P+N | 16 | N/A | A-G | 300 | N/A | N/A | VU2017-000102 | Sistema 5 - Norma UNIT-ISO/IEC 17067:2013 | Control anual por Sistema 5 | MGI S.A.
Interruptores diferenciales sin prot.sobrecorr. ID | CHINT | NL1-63 | Interruptor diferencial | 415 | 3P+N | 16 | N/A | A-SI | 300 | N/A | N/A | VU2017-000102 | Sistema 5 - Norma UNIT-ISO/IEC 17067:2013 | Control anual por Sistema 5 | MGI S.A.
Interruptores diferenciales sin prot.sobrecorr. ID | CHINT | NL1-63 | Interruptor diferencial | 415 | 3P+N | 16 | N/A | AC-G | 500 | N/A | N/A | VU2017-000102 | Sistema 5 - Norma UNIT-ISO/IEC 17067:2013 | Control anual por Sistema 5 | MGI S.A.
Interruptores diferenciales sin prot.sobrecorr. ID | CHINT | NL1-63 | Interruptor diferencial | 415 | 3P+N | 16 | N/A | AC | 500 | N/A | N/A | VU2017-000102 | Sistema 5 - Norma UNIT-ISO/IEC 17067:2013 | Control anual por Sistema 5 | MGI S.A.
Interruptores diferenciales sin prot.sobrecorr. ID | CHINT | NL1-63 | Interruptor diferencial | 415 | 3P+N | 25 | N/A | AC-G | 30 | N/A | N/A | VU2017-000102 | Sistema 5 - Norma UNIT-ISO/IEC 17067:2013 | Control anual por Sistema 5 | MGI S.A.
Interruptores diferenciales sin prot.sobrecorr. ID | CHINT | NL1-63 | Interruptor diferencial | 415 | 3P+N | 25 | N/A | AC | 30 | N/A | N/A | VU2017-000102 | Sistema 5 - Norma UNIT-ISO/IEC 17067:2013 | Control anual por Sistema 5 | MGI S.A.
Interruptores diferenciales sin prot.sobrecorr. ID | CHINT | NL1-63 | Interruptor diferencial | 415 | 3P+N | 25 | N/A | A | 30 | N/A | N/A | VU2017-000102 | Sistema 5 - Norma UNIT-ISO/IEC 17067:2013 | Control anual por Sistema 5 | MGI S.A.
Interruptores diferenciales sin prot.sobrecorr. ID | CHINT | NL1-63 | Interruptor diferencial | 415 | 3P+N | 25 | N/A | A-G | 30 | N/A | N/A | VU2017-000102 | Sistema 5 - Norma UNIT-ISO/IEC 17067:2013 | Control anual por Sistema 5 | MGI S.A.
Interruptores diferenciales sin prot.sobrecorr. ID | CHINT | NL1-63 | Interruptor diferencial | 240 | 3P+N | 25 | N/A | A-S | 30 | N/A | N/A | VU2017-000102 | Sistema 5 - Norma UNIT-ISO/IEC 17067:2013 | Control anual por Sistema 5 | MGI S.A.
Interruptores diferenciales sin prot.sobrecorr. ID | CHINT | NL1-63 | Interruptor diferencial | 415 | 3P+N | 25 | N/A | A-SI | 30 | N/A | N/A | VU2017-000102 | Sistema 5 - Norma UNIT-ISO/IEC 17067:2013 | Control anual por Sistema 5 | MGI S.A.
Interruptores diferenciales sin prot.sobrecorr. ID | CHINT | NL1-63 | Interruptor diferencial | 415 | 3P+N | 25 | N/A | AC-G | 100 | N/A | N/A | VU2017-000102 | Sistema 5 - Norma UNIT-ISO/IEC 17067:2013 | Control anual por Sistema 5 | MGI S.A.
Interruptores diferenciales sin prot.sobrecorr. ID | CHINT | NL1-63 | Interruptor diferencial | 415 | 3P+N | 25 | N/A | AC | 100 | N/A | N/A | VU2017-000102 | Sistema 5 - Norma UNIT-ISO/IEC 17067:2013 | Control anual por Sistema 5 | MGI S.A.
Interruptores diferenciales sin prot.sobrecorr. ID | CHINT | NL1-63 | Interruptor diferencial | 415 | 3P+N | 25 | N/A | A | 100 | N/A | N/A | VU2017-000102 | Sistema 5 - Norma UNIT-ISO/IEC 17067:2013 | Control anual por Sistema 5 | MGI S.A.
Interruptores diferenciales sin prot.sobrecorr. ID | CHINT | NL1-63 | Interruptor diferencial | 415 | 3P+N | 25 | N/A | A-G | 100 | N/A | N/A | VU2017-000102 | Sistema 5 - Norma UNIT-ISO/IEC 17067:2013 | Control anual por Sistema 5 | MGI S.A.
Interruptores diferenciales sin prot.sobrecorr. ID | CHINT | NL1-63 | Interruptor diferencial | 415 | 3P+N | 25 | N/A | AC-S | 100 | N/A | N/A | VU2017-000102 | Sistema 5 - Norma UNIT-ISO/IEC 17067:2013 | Control anual por Sistema 5 | MGI S.A.
Interruptores diferenciales sin prot.sobrecorr. ID | CHINT | NL1-63 | Interruptor diferencial | 240 | 3P+N | 25 | N/A | A-S | 100 | N/A | N/A | VU2017-000102 | Sistema 5 - Norma UNIT-ISO/IEC 17067:2013 | Control anual por Sistema 5 | MGI S.A.
Interruptores diferenciales sin prot.sobrecorr. ID | CHINT | NL1-63 | Interruptor diferencial | 415 | 3P+N | 25 | N/A | A-SI | 100 | N/A | N/A | VU2017-000102 | Sistema 5 - Norma UNIT-ISO/IEC 17067:2013 | Control anual por Sistema 5 | MGI S.A.
Interruptores diferenciales sin prot.sobrecorr. ID | CHINT | NL1-63 | Interruptor diferencial | 415 | 3P+N | 25 | N/A | AC-G | 300 | N/A | N/A | VU2017-000102 | Sistema 5 - Norma UNIT-ISO/IEC 17067:2013 | Control anual por Sistema 5 | MGI S.A.
Interruptores diferenciales sin prot.sobrecorr. ID | CHINT | NL1-63 | Interruptor diferencial | 415 | 3P+N | 25 | N/A | AC | 300 | N/A | N/A | VU2017-000102 | Sistema 5 - Norma UNIT-ISO/IEC 17067:2013 | Control anual por Sistema 5 | MGI S.A.
Interruptores diferenciales sin prot.sobrecorr. ID | CHINT | NL1-63 | Interruptor diferencial | 415 | 3P+N | 25 | N/A | A | 300 | N/A | N/A | VU2017-000102 | Sistema 5 - Norma UNIT-ISO/IEC 17067:2013 | Control anual por Sistema 5 | MGI S.A.
Interruptores diferenciales sin prot.sobrecorr. ID | CHINT | NL1-63 | Interruptor diferencial | 415 | 3P+N | 25 | N/A | A-G | 300 | N/A | N/A | VU2017-000102 | Sistema 5 - Norma UNIT-ISO/IEC 17067:2013 | Control anual por Sistema 5 | MGI S.A.
Interruptores diferenciales sin prot.sobrecorr. ID | CHINT | NL1-63 | Interruptor diferencial | 415 | 3P+N | 25 | N/A | AC-S | 300 | N/A | N/A | VU2017-000102 | Sistema 5 - Norma UNIT-ISO/IEC 17067:2013 | Control anual por Sistema 5 | MGI S.A.
Interruptores diferenciales sin prot.sobrecorr. ID | CHINT | NL1-63 | Interruptor diferencial | 415 | 3P+N | 25 | N/A | A-S | 300 | N/A | N/A | VU2017-000102 | Sistema 5 - Norma UNIT-ISO/IEC 17067:2013 | Control anual por Sistema 5 | MGI S.A.
Interruptores diferenciales sin prot.sobrecorr. ID | CHINT | NL1-63 | Interruptor diferencial | 415 | 3P+N | 25 | N/A | A-SI | 300 | N/A | N/A | VU2017-000102 | Sistema 5 - Norma UNIT-ISO/IEC 17067:2013 | Control anual por Sistema 5 | MGI S.A.
Interruptores diferenciales sin prot.sobrecorr. ID | CHINT | NL1-63 | Interruptor diferencial | 415 | 3P+N | 25 | N/A | AC-G | 500 | N/A | N/A | VU2017-000102 | Sistema 5 - Norma UNIT-ISO/IEC 17067:2013 | Control anual por Sistema 5 | MGI S.A.
Interruptores diferenciales sin prot.sobrecorr. ID | CHINT | NL1-63 | Interruptor diferencial | 415 | 3P+N | 25 | N/A | AC | 500 | N/A | N/A | VU2017-000102 | Sistema 5 - Norma UNIT-ISO/IEC 17067:2013 | Control anual por Sistema 5 | MGI S.A.
Interruptores diferenciales sin prot.sobrecorr. ID | CHINT | NL1-63 | Interruptor diferencial | 415 | 3P+N | 25 | N/A | AC-S | 500 | N/A | N/A | VU2017-000102 | Sistema 5 - Norma UNIT-ISO/IEC 17067:2013 | Control anual por Sistema 5 | MGI S.A.
Interruptores diferenciales sin prot.sobrecorr. ID | CHINT | NL1-63 | Interruptor diferencial | 415 | 3P+N | 32 | N/A | AC-G | 30 | N/A | N/A | VU2017-000102 | Sistema 5 - Norma UNIT-ISO/IEC 17067:2013 | Control anual por Sistema 5 | MGI S.A.
Interruptores diferenciales sin prot.sobrecorr. ID | CHINT | NL1-63 | Interruptor diferencial | 415 | 3P+N | 32 | N/A | AC | 30 | N/A | N/A | VU2017-000102 | Sistema 5 - Norma UNIT-ISO/IEC 17067:2013 | Control anual por Sistema 5 | MGI S.A.
Interruptores diferenciales sin prot.sobrecorr. ID | CHINT | NL1-63 | Interruptor diferencial | 415 | 3P+N | 32 | N/A | A | 30 | N/A | N/A | VU2017-000102 | Sistema 5 - Norma UNIT-ISO/IEC 17067:2013 | Control anual por Sistema 5 | MGI S.A.
Interruptores diferenciales sin prot.sobrecorr. ID | CHINT | NL1-63 | Interruptor diferencial | 415 | 3P+N | 32 | N/A | A-G | 30 | N/A | N/A | VU2017-000102 | Sistema 5 - Norma UNIT-ISO/IEC 17067:2013 | Control anual por Sistema 5 | MGI S.A.
Interruptores diferenciales sin prot.sobrecorr. ID | CHINT | NL1-63 | Interruptor diferencial | 415 | 3P+N | 32 | N/A | A-SI | 30 | N/A | N/A | VU2017-000102 | Sistema 5 - Norma UNIT-ISO/IEC 17067:2013 | Control anual por Sistema 5 | MGI S.A.
Interruptores diferenciales sin prot.sobrecorr. ID | CHINT | NL1-63 | Interruptor diferencial | 415 | 3P+N | 32 | N/A | AC-G | 100 | N/A | N/A | VU2017-000102 | Sistema 5 - Norma UNIT-ISO/IEC 17067:2013 | Control anual por Sistema 5 | MGI S.A.
Interruptores diferenciales sin prot.sobrecorr. ID | CHINT | NL1-63 | Interruptor diferencial | 415 | 3P+N | 32 | N/A | AC | 100 | N/A | N/A | VU2017-000102 | Sistema 5 - Norma UNIT-ISO/IEC 17067:2013 | Control anual por Sistema 5 | MGI S.A.
Interruptores diferenciales sin prot.sobrecorr. ID | CHINT | NL1-63 | Interruptor diferencial | 415 | 3P+N | 32 | N/A | A | 100 | N/A | N/A | VU2017-000102 | Sistema 5 - Norma UNIT-ISO/IEC 17067:2013 | Control anual por Sistema 5 | MGI S.A.
Interruptores diferenciales sin prot.sobrecorr. ID | CHINT | NL1-63 | Interruptor diferencial | 415 | 3P+N | 32 | N/A | A-G | 100 | N/A | N/A | VU2017-000102 | Sistema 5 - Norma UNIT-ISO/IEC 17067:2013 | Control anual por Sistema 5 | MGI S.A.
Interruptores diferenciales sin prot.sobrecorr. ID | CHINT | NL1-63 | Interruptor diferencial | 415 | 3P+N | 32 | N/A | AC-S | 100 | N/A | N/A | VU2017-000102 | Sistema 5 - Norma UNIT-ISO/IEC 17067:2013 | Control anual por Sistema 5 | MGI S.A.
Interruptores diferenciales sin prot.sobrecorr. ID | CHINT | NL1-63 | Interruptor diferencial | 415 | 3P+N | 32 | N/A | A-S | 100 | N/A | N/A | VU2017-000102 | Sistema 5 - Norma UNIT-ISO/IEC 17067:2013 | Control anual por Sistema 5 | MGI S.A.
Interruptores diferenciales sin prot.sobrecorr. ID | CHINT | NL1-63 | Interruptor diferencial | 415 | 3P+N | 32 | N/A | A-SI | 100 | N/A | N/A | VU2017-000102 | Sistema 5 - Norma UNIT-ISO/IEC 17067:2013 | Control anual por Sistema 5 | MGI S.A.
Interruptores diferenciales sin prot.sobrecorr. ID | CHINT | NL1-63 | Interruptor diferencial | 415 | 3P+N | 32 | N/A | AC-G | 300 | N/A | N/A | VU2017-000102 | Sistema 5 - Norma UNIT-ISO/IEC 17067:2013 | Control anual por Sistema 5 | MGI S.A.
Interruptores diferenciales sin prot.sobrecorr. ID | CHINT | NL1-63 | Interruptor diferencial | 415 | 3P+N | 32 | N/A | AC | 300 | N/A | N/A | VU2017-000102 | Sistema 5 - Norma UNIT-ISO/IEC 17067:2013 | Control anual por Sistema 5 | MGI S.A.
Interruptores diferenciales sin prot.sobrecorr. ID | CHINT | NL1-63 | Interruptor diferencial | 415 | 3P+N | 32 | N/A | A | 300 | N/A | N/A | VU2017-000102 | Sistema 5 - Norma UNIT-ISO/IEC 17067:2013 | Control anual por Sistema 5 | MGI S.A.
Interruptores diferenciales sin prot.sobrecorr. ID | CHINT | NL1-63 | Interruptor diferencial | 415 | 3P+N | 32 | N/A | A-G | 300 | N/A | N/A | VU2017-000102 | Sistema 5 - Norma UNIT-ISO/IEC 17067:2013 | Control anual por Sistema 5 | MGI S.A.
Interruptores diferenciales sin prot.sobrecorr. ID | CHINT | NL1-63 | Interruptor diferencial | 415 | 3P+N | 32 | N/A | AC-S | 300 | N/A | N/A | VU2017-000102 | Sistema 5 - Norma UNIT-ISO/IEC 17067:2013 | Control anual por Sistema 5 | MGI S.A.
Interruptores diferenciales sin prot.sobrecorr. ID | CHINT | NL1-63 | Interruptor diferencial | 415 | 3P+N | 32 | N/A | A-S | 300 | N/A | N/A | VU2017-000102 | Sistema 5 - Norma UNIT-ISO/IEC 17067:2013 | Control anual por Sistema 5 | MGI S.A.
Interruptores diferenciales sin prot.sobrecorr. ID | CHINT | NL1-63 | Interruptor diferencial | 415 | 3P+N | 32 | N/A | A-SI | 300 | N/A | N/A | VU2017-000102 | Sistema 5 - Norma UNIT-ISO/IEC 17067:2013 | Control anual por Sistema 5 | MGI S.A.
Interruptores diferenciales sin prot.sobrecorr. ID | CHINT | NL1-63 | Interruptor diferencial | 415 | 3P+N | 32 | N/A | AC-G | 500 | N/A | N/A | VU2017-000102 | Sistema 5 - Norma UNIT-ISO/IEC 17067:2013 | Control anual por Sistema 5 | MGI S.A.
Interruptores diferenciales sin prot.sobrecorr. ID | CHINT | NL1-63 | Interruptor diferencial | 415 | 3P+N | 32 | N/A | AC | 500 | N/A | N/A | VU2017-000102 | Sistema 5 - Norma UNIT-ISO/IEC 17067:2013 | Control anual por Sistema 5 | MGI S.A.
Interruptores diferenciales sin prot.sobrecorr. ID | CHINT | NL1-63 | Interruptor diferencial | 415 | 3P+N | 40 | N/A | AC-G | 30 | N/A | N/A | VU2017-000102 | Sistema 5 - Norma UNIT-ISO/IEC 17067:2013 | Control anual por Sistema 5 | MGI S.A.
Interruptores diferenciales sin prot.sobrecorr. ID | CHINT | NL1-63 | Interruptor diferencial | 415 | 3P+N | 40 | N/A | AC | 30 | N/A | N/A | VU2017-000102 | Sistema 5 - Norma UNIT-ISO/IEC 17067:2013 | Control anual por Sistema 5 | MGI S.A.
Interruptores diferenciales sin prot.sobrecorr. ID | CHINT | NL1-63 | Interruptor diferencial | 415 | 3P+N | 40 | N/A | A | 30 | N/A | N/A | VU2017-000102 | Sistema 5 - Norma UNIT-ISO/IEC 17067:2013 | Control anual por Sistema 5 | MGI S.A.
Interruptores diferenciales sin prot.sobrecorr. ID | CHINT | NL1-63 | Interruptor diferencial | 415 | 3P+N | 40 | N/A | A-G | 30 | N/A | N/A | VU2017-000102 | Sistema 5 - Norma UNIT-ISO/IEC 17067:2013 | Control anual por Sistema 5 | MGI S.A.
Interruptores diferenciales sin prot.sobrecorr. ID | CHINT | NL1-63 | Interruptor diferencial | 415 | 3P+N | 40 | N/A | A-SI | 30 | N/A | N/A | VU2017-000102 | Sistema 5 - Norma UNIT-ISO/IEC 17067:2013 | Control anual por Sistema 5 | MGI S.A.
Interruptores diferenciales sin prot.sobrecorr. ID | CHINT | NL1-63 | Interruptor diferencial | 415 | 3P+N | 40 | N/A | AC-G | 100 | N/A | N/A | VU2017-000102 | Sistema 5 - Norma UNIT-ISO/IEC 17067:2013 | Control anual por Sistema 5 | MGI S.A.
Interruptores diferenciales sin prot.sobrecorr. ID | CHINT | NL1-63 | Interruptor diferencial | 415 | 3P+N | 40 | N/A | AC | 100 | N/A | N/A | VU2017-000102 | Sistema 5 - Norma UNIT-ISO/IEC 17067:2013 | Control anual por Sistema 5 | MGI S.A.
Interruptores diferenciales sin prot.sobrecorr. ID | CHINT | NL1-63 | Interruptor diferencial | 415 | 3P+N | 40 | N/A | A | 100 | N/A | N/A | VU2017-000102 | Sistema 5 - Norma UNIT-ISO/IEC 17067:2013 | Control anual por Sistema 5 | MGI S.A.
Interruptores diferenciales sin prot.sobrecorr. ID | CHINT | NL1-63 | Interruptor diferencial | 415 | 3P+N | 40 | N/A | A-G | 100 | N/A | N/A | VU2017-000102 | Sistema 5 - Norma UNIT-ISO/IEC 17067:2013 | Control anual por Sistema 5 | MGI S.A.
Interruptores diferenciales sin prot.sobrecorr. ID | CHINT | NL1-63 | Interruptor diferencial | 415 | 3P+N | 40 | N/A | AC-S | 100 | N/A | N/A | VU2017-000102 | Sistema 5 - Norma UNIT-ISO/IEC 17067:2013 | Control anual por Sistema 5 | MGI S.A.
Interruptores diferenciales sin prot.sobrecorr. ID | CHINT | NL1-63 | Interruptor diferencial | 415 | 3P+N | 40 | N/A | A-S | 100 | N/A | N/A | VU2017-000102 | Sistema 5 - Norma UNIT-ISO/IEC 17067:2013 | Control anual por Sistema 5 | MGI S.A.
Interruptores diferenciales sin prot.sobrecorr. ID | CHINT | NL1-63 | Interruptor diferencial | 415 | 3P+N | 40 | N/A | A-SI | 100 | N/A | N/A | VU2017-000102 | Sistema 5 - Norma UNIT-ISO/IEC 17067:2013 | Control anual por Sistema 5 | MGI S.A.
Interruptores diferenciales sin prot.sobrecorr. ID | CHINT | NL1-63 | Interruptor diferencial | 415 | 3P+N | 40 | N/A | AC-G | 300 | N/A | N/A | VU2017-000102 | Sistema 5 - Norma UNIT-ISO/IEC 17067:2013 | Control anual por Sistema 5 | MGI S.A.
Interruptores diferenciales sin prot.sobrecorr. ID | CHINT | NL1-63 | Interruptor diferencial | 415 | 3P+N | 40 | N/A | AC | 300 | N/A | N/A | VU2017-000102 | Sistema 5 - Norma UNIT-ISO/IEC 17067:2013 | Control anual por Sistema 5 | MGI S.A.
Interruptores diferenciales sin prot.sobrecorr. ID | CHINT | NL1-63 | Interruptor diferencial | 415 | 3P+N | 40 | N/A | A | 300 | N/A | N/A | VU2017-000102 | Sistema 5 - Norma UNIT-ISO/IEC 17067:2013 | Control anual por Sistema 5 | MGI S.A.
Interruptores diferenciales sin prot.sobrecorr. ID | CHINT | NL1-63 | Interruptor diferencial | 415 | 3P+N | 40 | N/A | A-G | 300 | N/A | N/A | VU2017-000102 | Sistema 5 - Norma UNIT-ISO/IEC 17067:2013 | Control anual por Sistema 5 | MGI S.A.
Interruptores diferenciales sin prot.sobrecorr. ID | CHINT | NL1-63 | Interruptor diferencial | 415 | 3P+N | 40 | N/A | AC-S | 300 | N/A | N/A | VU2017-000102 | Sistema 5 - Norma UNIT-ISO/IEC 17067:2013 | Control anual por Sistema 5 | MGI S.A.
Interruptores diferenciales sin prot.sobrecorr. ID | CHINT | NL1-63 | Interruptor diferencial | 415 | 3P+N | 40 | N/A | A-S | 300 | N/A | N/A | VU2017-000102 | Sistema 5 - Norma UNIT-ISO/IEC 17067:2013 | Control anual por Sistema 5 | MGI S.A.
Interruptores diferenciales sin prot.sobrecorr. ID | CHINT | NL1-63 | Interruptor diferencial | 415 | 3P+N | 40 | N/A | A-SI | 300 | N/A | N/A | VU2017-000102 | Sistema 5 - Norma UNIT-ISO/IEC 17067:2013 | Control anual por Sistema 5 | MGI S.A.
Interruptores diferenciales sin prot.sobrecorr. ID | CHINT | NL1-63 | Interruptor diferencial | 415 | 3P+N | 40 | N/A | AC-G | 500 | N/A | N/A | VU2017-000102 | Sistema 5 - Norma UNIT-ISO/IEC 17067:2013 | Control anual por Sistema 5 | MGI S.A.
Interruptores diferenciales sin prot.sobrecorr. ID | CHINT | NL1-63 | Interruptor diferencial | 415 | 3P+N | 40 | N/A | AC | 500 | N/A | N/A | VU2017-000102 | Sistema 5 - Norma UNIT-ISO/IEC 17067:2013 | Control anual por Sistema 5 | MGI S.A.
Interruptores diferenciales sin prot.sobrecorr. ID | CHINT | NL1-63 | Interruptor diferencial | 415 | 3P+N | 63 | N/A | AC-G | 30 | N/A | N/A | VU2017-000102 | Sistema 5 - Norma UNIT-ISO/IEC 17067:2013 | Control anual por Sistema 5 | MGI S.A.
Interruptores diferenciales sin prot.sobrecorr. ID | CHINT | NL1-63 | Interruptor diferencial | 415 | 3P+N | 63 | N/A | AC | 30 | N/A | N/A | VU2017-000102 | Sistema 5 - Norma UNIT-ISO/IEC 17067:2013 | Control anual por Sistema 5 | MGI S.A.
Interruptores diferenciales sin prot.sobrecorr. ID | CHINT | NL1-63 | Interruptor diferencial | 415 | 3P+N | 63 | N/A | A | 30 | N/A | N/A | VU2017-000102 | Sistema 5 - Norma UNIT-ISO/IEC 17067:2013 | Control anual por Sistema 5 | MGI S.A.
Interruptores diferenciales sin prot.sobrecorr. ID | CHINT | NL1-63 | Interruptor diferencial | 415 | 3P+N | 63 | N/A | A-G | 30 | N/A | N/A | VU2017-000102 | Sistema 5 - Norma UNIT-ISO/IEC 17067:2013 | Control anual por Sistema 5 | MGI S.A.
Interruptores diferenciales sin prot.sobrecorr. ID | CHINT | NL1-63 | Interruptor diferencial | 415 | 3P+N | 63 | N/A | A-SI | 30 | N/A | N/A | VU2017-000102 | Sistema 5 - Norma UNIT-ISO/IEC 17067:2013 | Control anual por Sistema 5 | MGI S.A.
Interruptores diferenciales sin prot.sobrecorr. ID | CHINT | NL1-63 | Interruptor diferencial | 415 | 3P+N | 63 | N/A | AC-G | 100 | N/A | N/A | VU2017-000102 | Sistema 5 - Norma UNIT-ISO/IEC 17067:2013 | Control anual por Sistema 5 | MGI S.A.
Interruptores diferenciales sin prot.sobrecorr. ID | CHINT | NL1-63 | Interruptor diferencial | 415 | 3P+N | 63 | N/A | AC | 100 | N/A | N/A | VU2017-000102 | Sistema 5 - Norma UNIT-ISO/IEC 17067:2013 | Control anual por Sistema 5 | MGI S.A.
Interruptores diferenciales sin prot.sobrecorr. ID | CHINT | NL1-63 | Interruptor diferencial | 415 | 3P+N | 63 | N/A | A | 100 | N/A | N/A | VU2017-000102 | Sistema 5 - Norma UNIT-ISO/IEC 17067:2013 | Control anual por Sistema 5 | MGI S.A.
Interruptores diferenciales sin prot.sobrecorr. ID | CHINT | NL1-63 | Interruptor diferencial | 415 | 3P+N | 63 | N/A | A-G | 100 | N/A | N/A | VU2017-000102 | Sistema 5 - Norma UNIT-ISO/IEC 17067:2013 | Control anual por Sistema 5 | MGI S.A.
Interruptores diferenciales sin prot.sobrecorr. ID | CHINT | NL1-63 | Interruptor diferencial | 415 | 3P+N | 63 | N/A | A-S | 100 | N/A | N/A | VU2017-000102 | Sistema 5 - Norma UNIT-ISO/IEC 17067:2013 | Control anual por Sistema 5 | MGI S.A.
Interruptores diferenciales sin prot.sobrecorr. ID | CHINT | NL1-63 | Interruptor diferencial | 415 | 3P+N | 63 | N/A | A-SI | 100 | N/A | N/A | VU2017-000102 | Sistema 5 - Norma UNIT-ISO/IEC 17067:2013 | Control anual por Sistema 5 | MGI S.A.
Interruptores diferenciales sin prot.sobrecorr. ID | CHINT | NL1-63 | Interruptor diferencial | 415 | 3P+N | 63 | N/A | AC-G | 300 | N/A | N/A | VU2017-000102 | Sistema 5 - Norma UNIT-ISO/IEC 17067:2013 | Control anual por Sistema 5 | MGI S.A.
Interruptores diferenciales sin prot.sobrecorr. ID | CHINT | NL1-63 | Interruptor diferencial | 415 | 3P+N | 63 | N/A | AC | 300 | N/A | N/A | VU2017-000102 | Sistema 5 - Norma UNIT-ISO/IEC 17067:2013 | Control anual por Sistema 5 | MGI S.A.
Interruptores diferenciales sin prot.sobrecorr. ID | CHINT | NL1-63 | Interruptor diferencial | 415 | 3P+N | 63 | N/A | A | 300 | N/A | N/A | VU2017-000102 | Sistema 5 - Norma UNIT-ISO/IEC 17067:2013 | Control anual por Sistema 5 | MGI S.A.
Interruptores diferenciales sin prot.sobrecorr. ID | CHINT | NL1-63 | Interruptor diferencial | 415 | 3P+N | 63 | N/A | A-G | 300 | N/A | N/A | VU2017-000102 | Sistema 5 - Norma UNIT-ISO/IEC 17067:2013 | Control anual por Sistema 5 | MGI S.A.
Interruptores diferenciales sin prot.sobrecorr. ID | CHINT | NL1-63 | Interruptor diferencial | 415 | 3P+N | 63 | N/A | A-S | 300 | N/A | N/A | VU2017-000102 | Sistema 5 - Norma UNIT-ISO/IEC 17067:2013 | Control anual por Sistema 5 | MGI S.A.
Interruptores diferenciales sin prot.sobrecorr. ID | CHINT | NL1-63 | Interruptor diferencial | 415 | 3P+N | 63 | N/A | A-SI | 300 | N/A | N/A | VU2017-000102 | Sistema 5 - Norma UNIT-ISO/IEC 17067:2013 | Control anual por Sistema 5 | MGI S.A.
Interruptores diferenciales sin prot.sobrecorr. ID | CHINT | NL1-63 | Interruptor diferencial | 415 | 3P+N | 63 | N/A | AC-G | 500 | N/A | N/A | VU2017-000102 | Sistema 5 - Norma UNIT-ISO/IEC 17067:2013 | Control anual por Sistema 5 | MGI S.A.
Interruptores diferenciales sin prot.sobrecorr. ID | CHINT | NL1-63 | Interruptor diferencial | 415 | 3P+N | 63 | N/A | AC | 500 | N/A | N/A | VU2017-000102 | Sistema 5 - Norma UNIT-ISO/IEC 17067:2013 | Control anual por Sistema 5 | MGI S.A.
Fichas y Tomacorrientes | LEGRAND | 77213 | Tomacorriente 2P+T lateral (schucko); 16A; 250V; Color blanco | 250 | 2P+N | 16 | N/A | N/A | N/A | N/A | N/A | VU2017-000104 | Sistema 5 - Norma UNIT-ISO/IEC 17067:2013 | Control anual por Sistema 5 | MGI S.A.
Fichas y Tomacorrientes | LEGRAND | 78702 | Tomacorriente 2P+T lateral (schucko); 16A; 250V; Color blanco | 250 | 2P+N | 16 | N/A | N/A | N/A | N/A | N/A | VU2017-000104 | Sistema 5 - Norma UNIT-ISO/IEC 17067:2013 | Control anual por Sistema 5 | MGI S.A.
Fichas y Tomacorrientes | LEGRAND | 77513 | Tomacorriente 2P+T en linea; 10A; 250V; Color blanco | 250 | 2P+N | 10 | N/A | N/A | N/A | N/A | N/A | VU2017-000104 | Sistema 5 - Norma UNIT-ISO/IEC 17067:2013 | Control anual por Sistema 5 | MGI S.A.
Fichas y Tomacorrientes | LEGRAND | 77514 | Tomacorriente 2P+T en linea; 10A; 250V; Color blanco | 250 | 2P+N | 10 | N/A | N/A | N/A | N/A | N/A | VU2017-000104 | Sistema 5 - Norma UNIT-ISO/IEC 17067:2013 | Control anual por Sistema 5 | MGI S.A.
Fichas y Tomacorrientes | LEGRAND | 77501 | Tomacorriente 2P en linea; 10A; 250V; Color blanco | 250 | 2P | 10 | N/A | N/A | N/A | N/A | N/A | VU2017-000104 | Sistema 5 - Norma UNIT-ISO/IEC 17067:2013 | Control anual por Sistema 5 | MGI S.A.
Envolventes de dispositivos | LEGRAND | 0 540 12 | Caja para muebles de 6 módulos | N/A | N/A | N/A | N/A | N/A | N/A | N/A | N/A | VU2017-000103 | Sistema 5 - Norma UNIT-ISO/IEC 17067:2013 | Control anual por Sistema 5 | MGI S.A.
Envolventes de dispositivos | LEGRAND | 0 540 02 | Accesorio metálico para caja de 6 múdulos | N/A | N/A | N/A | N/A | N/A | N/A | N/A | N/A | VU2017-000103 | Sistema 5 - Norma UNIT-ISO/IEC 17067:2013 | Control anual por Sistema 5 | MGI S.A.
Envolventes de dispositivos | LEGRAND | 6 503 31 | Accesorio aislante para caja de 6 múdulos | N/A | N/A | N/A | N/A | N/A | N/A | N/A | N/A | VU2017-000103 | Sistema 5 - Norma UNIT-ISO/IEC 17067:2013 | Control anual por Sistema 5 | MGI S.A.
Envolventes de dispositivos | LEGRAND | 0 540 10 | Caja para muebles de 3 módulos | N/A | N/A | N/A | N/A | N/A | N/A | N/A | N/A | VU2017-000103 | Sistema 5 - Norma UNIT-ISO/IEC 17067:2013 | Control anual por Sistema 5 | MGI S.A.
Envolventes de dispositivos | LEGRAND | 0 5400 | Accesorio metálico para caja de 6 múdulos | N/A | N/A | N/A | N/A | N/A | N/A | N/A | N/A | VU2017-000103 | Sistema 5 - Norma UNIT-ISO/IEC 17067:2013 | Control anual por Sistema 5 | MGI S.A.
Envolventes de dispositivos | LEGRAND | 6 50390 | Accesorio aislante para caja de 6 múdulos | N/A | N/A | N/A | N/A | N/A | N/A | N/A | N/A | VU2017-000103 | Sistema 5 - Norma UNIT-ISO/IEC 17067:2013 | Control anual por Sistema 5 | MGI S.A.
Envolventes de dispositivos | LEGRAND | 0 540 12 | Caja para muebles de 6 módulos | N/A | N/A | N/A | N/A | N/A | N/A | N/A | N/A | VU2017-000103 | Sistema 5 - Norma UNIT-ISO/IEC 17067:2013 | Control anual por Sistema 5 | MGI S.A.
Envolventes de dispositivos | LEGRAND | 0540 07 | Accesorios para caja de 6 múdulos | N/A | N/A | N/A | N/A | N/A | N/A | N/A | N/A | VU2017-000103 | Sistema 5 - Norma UNIT-ISO/IEC 17067:2013 | Control anual por Sistema 5 | MGI S.A.
Envolventes de dispositivos | LEGRAND | 0 540 10 | Caja para muebles de 3 módulos | N/A | N/A | N/A | N/A | N/A | N/A | N/A | N/A | VU2017-000103 | Sistema 5 - Norma UNIT-ISO/IEC 17067:2013 | Control anual por Sistema 5 | MGI S.A.
Envolventes de dispositivos | LEGRAND | 0 540 05 | Accesorios para caja de 3 múdulos | N/A | N/A | N/A | N/A | N/A | N/A | N/A | N/A | VU2017-000103 | Sistema 5 - Norma UNIT-ISO/IEC 17067:2013 | Control anual por Sistema 5 | MGI S.A.
Envolventes de dispositivos | LEGRAND | 89620 | Caja con tapa inoxidable de 10 módulos | N/A | N/A | N/A | N/A | N/A | N/A | N/A | N/A | VU2017-000103 | Sistema 5 - Norma UNIT-ISO/IEC 17067:2013 | Control anual por Sistema 5 | MGI S.A.
Envolventes de dispositivos | LEGRAND | 89621 | Caja con tapa cubre piso parquet de 10 módulos | N/A | N/A | N/A | N/A | N/A | N/A | N/A | N/A | VU2017-000103 | Sistema 5 - Norma UNIT-ISO/IEC 17067:2013 | Control anual por Sistema 5 | MGI S.A.
Envolventes de dispositivos | LEGRAND | 89625 | Caja con tapa inoxidable de 16 módulos | N/A | N/A | N/A | N/A | N/A | N/A | N/A | N/A | VU2017-000103 | Sistema 5 - Norma UNIT-ISO/IEC 17067:2013 | Control anual por Sistema 5 | MGI S.A.
Envolventes de dispositivos | LEGRAND | 89626 | Caja con tapa cubre piso parquet de 16 módulos | N/A | N/A | N/A | N/A | N/A | N/A | N/A | N/A | VU2017-000103 | Sistema 5 - Norma UNIT-ISO/IEC 17067:2013 | Control anual por Sistema 5 | MGI S.A.
Envolventes de dispositivos | LEGRAND | 896 30 | Accesorio | N/A | N/A | N/A | N/A | N/A | N/A | N/A | N/A | VU2017-000103 | Sistema 5 - Norma UNIT-ISO/IEC 17067:2013 | Control anual por Sistema 5 | MGI S.A.
Envolventes de dispositivos | LEGRAND | 89632 | Accesorio | N/A | N/A | N/A | N/A | N/A | N/A | N/A | N/A | VU2017-000103 | Sistema 5 - Norma UNIT-ISO/IEC 17067:2013 | Control anual por Sistema 5 | MGI S.A.
Envolventes de dispositivos | SCHNEIDER ELECTRIC | 13175 | CAJA MINIKAEDRA 1ABERTURA 4MOD. 65X85 | N/A | N/A | N/A | N/A | N/A | N/A | N/A | N/A | VU2017-000105 | Sistema 5 - Norma UNIT-ISO/IEC 17067:2013 | Control anual por Sistema 5 | FIVISA S.A.
Envolventes de dispositivos | SCHNEIDER ELECTRIC | 13176 | CAJA MINIKAEDRA 2 ABERTURAS 4 MOD. 65X85 | N/A | N/A | N/A | N/A | N/A | N/A | N/A | N/A | VU2017-000105 | Sistema 5 - Norma UNIT-ISO/IEC 17067:2013 | Control anual por Sistema 5 | FIVISA S.A.
Envolventes de dispositivos | SCHNEIDER ELECTRIC | 13177 | CAJA MINIKAEDRA 3 ABERTURAS 4 MOD. 65X85 | N/A | N/A | N/A | N/A | N/A | N/A | N/A | N/A | VU2017-000105 | Sistema 5 - Norma UNIT-ISO/IEC 17067:2013 | Control anual por Sistema 5 | FIVISA S.A.
Envolventes de dispositivos | SCHNEIDER ELECTRIC | 13178 | CAJA MINIKAEDRA 2 ABERTURAS 5 MOD.90X100 | N/A | N/A | N/A | N/A | N/A | N/A | N/A | N/A | VU2017-000105 | Sistema 5 - Norma UNIT-ISO/IEC 17067:2013 | Control anual por Sistema 5 | FIVISA S.A.
Envolventes de dispositivos | SCHNEIDER ELECTRIC | 13179 | CAJA MINIKAEDRA 4 ABERTURAS 8 MOD.90X100 | N/A | N/A | N/A | N/A | N/A | N/A | N/A | N/A | VU2017-000105 | Sistema 5 - Norma UNIT-ISO/IEC 17067:2013 | Control anual por Sistema 5 | FIVISA S.A.
Envolventes de dispositivos | SCHNEIDER ELECTRIC | 13180 | CAJA MINIKAEDRA 3 ABERTURAS 12MOD.90X100 | N/A | N/A | N/A | N/A | N/A | N/A | N/A | N/A | VU2017-000105 | Sistema 5 - Norma UNIT-ISO/IEC 17067:2013 | Control anual por Sistema 5 | FIVISA S.A.
Envolventes de dispositivos | SCHNEIDER ELECTRIC | 13181 | CAJA MINIKAEDRA 6 ABERTURAS 12MOD.90X100 | N/A | N/A | N/A | N/A | N/A | N/A | N/A | N/A | VU2017-000105 | Sistema 5 - Norma UNIT-ISO/IEC 17067:2013 | Control anual por Sistema 5 | FIVISA S.A.
Envolventes de dispositivos | SCHNEIDER ELECTRIC | 13182 | CAJA MINIKAEDRA 8 ABERTURAS 18MOD.90X100 | N/A | N/A | N/A | N/A | N/A | N/A | N/A | N/A | VU2017-000105 | Sistema 5 - Norma UNIT-ISO/IEC 17067:2013 | Control anual por Sistema 5 | FIVISA S.A.
Envolventes de dispositivos | SCHNEIDER ELECTRIC | 13185 | CAJA KAEDRA 1 ABERTURA 5 MODULOS 103X225 | N/A | N/A | N/A | N/A | N/A | N/A | N/A | N/A | VU2017-000105 | Sistema 5 - Norma UNIT-ISO/IEC 17067:2013 | Control anual por Sistema 5 | FIVISA S.A.
Envolventes de dispositivos | SCHNEIDER ELECTRIC | 13186 | CAJA KAEDRA 3ABERTURAS 12MODULOS 103X225 | N/A | N/A | N/A | N/A | N/A | N/A | N/A | N/A | VU2017-000105 | Sistema 5 - Norma UNIT-ISO/IEC 17067:2013 | Control anual por Sistema 5 | FIVISA S.A.
Envolventes de dispositivos | SCHNEIDER ELECTRIC | 13187 | CAJA KAEDRA 3ABERTURAS 12MODULOS 103X225 | N/A | N/A | N/A | N/A | N/A | N/A | N/A | N/A | VU2017-000105 | Sistema 5 - Norma UNIT-ISO/IEC 17067:2013 | Control anual por Sistema 5 | FIVISA S.A.
Envolventes de dispositivos | SCHNEIDER ELECTRIC | 13188 | CAJA KAEDRA 4ABERTURAS 18MODULOS 103X225 | N/A | N/A | N/A | N/A | N/A | N/A | N/A | N/A | VU2017-000105 | Sistema 5 - Norma UNIT-ISO/IEC 17067:2013 | Control anual por Sistema 5 | FIVISA S.A.
Envolventes de dispositivos | SCHNEIDER ELECTRIC | 13189 | CAJA KAEDRA 1 ABERTURA 5 MODULOS 103X225 | N/A | N/A | N/A | N/A | N/A | N/A | N/A | N/A | VU2017-000105 | Sistema 5 - Norma UNIT-ISO/IEC 17067:2013 | Control anual por Sistema 5 | FIVISA S.A.
Envolventes de dispositivos | SCHNEIDER ELECTRIC | 13190 | CAJA KAEDRA 2ABERTURAS 8 MODULOS 103X225 | N/A | N/A | N/A | N/A | N/A | N/A | N/A | N/A | VU2017-000105 | Sistema 5 - Norma UNIT-ISO/IEC 17067:2013 | Control anual por Sistema 5 | FIVISA S.A.
Envolventes de dispositivos | SCHNEIDER ELECTRIC | 13191 | CAJA KAEDRA 3ABERTURAS 12MODULOS 103X225 | N/A | N/A | N/A | N/A | N/A | N/A | N/A | N/A | VU2017-000105 | Sistema 5 - Norma UNIT-ISO/IEC 17067:2013 | Control anual por Sistema 5 | FIVISA S.A.
Envolventes de dispositivos | SCHNEIDER ELECTRIC | 13192 | CAJA KAEDRA 3ABERTURAS 12MODULOS 103X225 | N/A | N/A | N/A | N/A | N/A | N/A | N/A | N/A | VU2017-000105 | Sistema 5 - Norma UNIT-ISO/IEC 17067:2013 | Control anual por Sistema 5 | FIVISA S.A.
Envolventes de dispositivos | SCHNEIDER ELECTRIC | 13193 | CAJA KAEDRA 4ABERTURAS 18MODULOS 103X225 | N/A | N/A | N/A | N/A | N/A | N/A | N/A | N/A | VU2017-000105 | Sistema 5 - Norma UNIT-ISO/IEC 17067:2013 | Control anual por Sistema 5 | FIVISA S.A.
Envolventes de dispositivos | SCHNEIDER ELECTRIC | 13975 | CAJA MINIKAEDRA 1FILA, 3 MODULOS | N/A | N/A | N/A | N/A | N/A | N/A | N/A | N/A | VU2017-000105 | Sistema 5 - Norma UNIT-ISO/IEC 17067:2013 | Control anual por Sistema 5 | FIVISA S.A.
Envolventes de dispositivos | SCHNEIDER ELECTRIC | 13976 | CAJA MINIKAEDRA 1FILA, 4 MODULOS | N/A | N/A | N/A | N/A | N/A | N/A | N/A | N/A | VU2017-000105 | Sistema 5 - Norma UNIT-ISO/IEC 17067:2013 | Control anual por Sistema 5 | FIVISA S.A.
Envolventes de dispositivos | SCHNEIDER ELECTRIC | 13977 | CAJA MINIKAEDRA 1FILA, 6 MODULOS | N/A | N/A | N/A | N/A | N/A | N/A | N/A | N/A | VU2017-000105 | Sistema 5 - Norma UNIT-ISO/IEC 17067:2013 | Control anual por Sistema 5 | FIVISA S.A.
Envolventes de dispositivos | SCHNEIDER ELECTRIC | 13978 | CAJA MINIKAEDRA 1FILA, 8 MODULOS | N/A | N/A | N/A | N/A | N/A | N/A | N/A | N/A | VU2017-000105 | Sistema 5 - Norma UNIT-ISO/IEC 17067:2013 | Control anual por Sistema 5 | FIVISA S.A.
Envolventes de dispositivos | SCHNEIDER ELECTRIC | 13979 | CAJA MINIKAEDRA 1FILA, 12 MODULOS | N/A | N/A | N/A | N/A | N/A | N/A | N/A | N/A | VU2017-000105 | Sistema 5 - Norma UNIT-ISO/IEC 17067:2013 | Control anual por Sistema 5 | FIVISA S.A.
Envolventes de dispositivos | SCHNEIDER ELECTRIC | 13981 | CAJA KAEDRA 1FILA, 12 MODULOS | N/A | N/A | N/A | N/A | N/A | N/A | N/A | N/A | VU2017-000105 | Sistema 5 - Norma UNIT-ISO/IEC 17067:2013 | Control anual por Sistema 5 | FIVISA S.A.
Envolventes de dispositivos | SCHNEIDER ELECTRIC | 13982 | CAJA KAEDRA 1FILA, 18 MODULOS | N/A | N/A | N/A | N/A | N/A | N/A | N/A | N/A | VU2017-000105 | Sistema 5 - Norma UNIT-ISO/IEC 17067:2013 | Control anual por Sistema 5 | FIVISA S.A.
Envolventes de dispositivos | SCHNEIDER ELECTRIC | 13983 | CAJA KAEDRA 2 FILAS, 24 MODULOS | N/A | N/A | N/A | N/A | N/A | N/A | N/A | N/A | VU2017-000105 | Sistema 5 - Norma UNIT-ISO/IEC 17067:2013 | Control anual por Sistema 5 | FIVISA S.A.
Envolventes de dispositivos | SCHNEIDER ELECTRIC | 13984 | CAJA KAEDRA 2 FILAS, 36 MODULOS | N/A | N/A | N/A | N/A | N/A | N/A | N/A | N/A | VU2017-000105 | Sistema 5 - Norma UNIT-ISO/IEC 17067:2013 | Control anual por Sistema 5 | FIVISA S.A.
Envolventes de dispositivos | SCHNEIDER ELECTRIC | 13985 | CAJA KAEDRA 3 FILAS, 36 MODULOS | N/A | N/A | N/A | N/A | N/A | N/A | N/A | N/A | VU2017-000105 | Sistema 5 - Norma UNIT-ISO/IEC 17067:2013 | Control anual por Sistema 5 | FIVISA S.A.
Envolventes de dispositivos | SCHNEIDER ELECTRIC | 13986 | CAJA KAEDRA 3 FILAS, 54 MODULOS | N/A | N/A | N/A | N/A | N/A | N/A | N/A | N/A | VU2017-000105 | Sistema 5 - Norma UNIT-ISO/IEC 17067:2013 | Control anual por Sistema 5 | FIVISA S.A.
Envolventes de dispositivos | SCHNEIDER ELECTRIC | 13987 | CAJA KAEDRA 4 FILAS, 72 MODULOS | N/A | N/A | N/A | N/A | N/A | N/A | N/A | N/A | VU2017-000105 | Sistema 5 - Norma UNIT-ISO/IEC 17067:2013 | Control anual por Sistema 5 | FIVISA S.A.
Envolventes de dispositivos | SCHNEIDER ELECTRIC | 13990 | CAJA KAEDRA 1FILA, 12 MODULOS | N/A | N/A | N/A | N/A | N/A | N/A | N/A | N/A | VU2017-000105 | Sistema 5 - Norma UNIT-ISO/IEC 17067:2013 | Control anual por Sistema 5 | FIVISA S.A.
Envolventes de dispositivos | SCHNEIDER ELECTRIC | 13991 | CAJA KAEDRA 1FILA, 12 MODULOS | N/A | N/A | N/A | N/A | N/A | N/A | N/A | N/A | VU2017-000105 | Sistema 5 - Norma UNIT-ISO/IEC 17067:2013 | Control anual por Sistema 5 | FIVISA S.A.
Envolventes de dispositivos | SCHNEIDER ELECTRIC | 13992 | CAJA KAEDRA 1FILA, 12 MODULOS | N/A | N/A | N/A | N/A | N/A | N/A | N/A | N/A | VU2017-000105 | Sistema 5 - Norma UNIT-ISO/IEC 17067:2013 | Control anual por Sistema 5 | FIVISA S.A.
Envolventes de dispositivos | SCHNEIDER ELECTRIC | 13993 | CAJA 3 ABERTURAS 90 X 100 MM | N/A | N/A | N/A | N/A | N/A | N/A | N/A | N/A | VU2017-000105 | Sistema 5 - Norma UNIT-ISO/IEC 17067:2013 | Control anual por Sistema 5 | FIVISA S.A.
Envolventes de dispositivos | SCHNEIDER ELECTRIC | 13994 | CAJA 4 ABERTURAS 90 X 100 MM | N/A | N/A | N/A | N/A | N/A | N/A | N/A | N/A | VU2017-000105 | Sistema 5 - Norma UNIT-ISO/IEC 17067:2013 | Control anual por Sistema 5 | FIVISA S.A.
Envolventes de dispositivos | SCHNEIDER ELECTRIC | 13195 | CAJA UNIVERSAL | N/A | N/A | N/A | N/A | N/A | N/A | N/A | N/A | VU2017-000105 | Sistema 5 - Norma UNIT-ISO/IEC 17067:2013 | Control anual por Sistema 5 | FIVISA S.A.
Envolventes de dispositivos | SCHNEIDER ELECTRIC | 13196 | CAJA UNIVERSAL | N/A | N/A | N/A | N/A | N/A | N/A | N/A | N/A | VU2017-000105 | Sistema 5 - Norma UNIT-ISO/IEC 17067:2013 | Control anual por Sistema 5 | FIVISA S.A.
Envolventes de dispositivos | SCHNEIDER ELECTRIC | 13197 | CAJA UNIVERSAL | N/A | N/A | N/A | N/A | N/A | N/A | N/A | N/A | VU2017-000105 | Sistema 5 - Norma UNIT-ISO/IEC 17067:2013 | Control anual por Sistema 5 | FIVISA S.A.
Envolventes de dispositivos | SCHNEIDER ELECTRIC | 13198 | CAJA UNIVERSAL | N/A | N/A | N/A | N/A | N/A | N/A | N/A | N/A | VU2017-000105 | Sistema 5 - Norma UNIT-ISO/IEC 17067:2013 | Control anual por Sistema 5 | FIVISA S.A.
Envolventes de dispositivos | SCHNEIDER ELECTRIC | 13199 | CAJA UNIVERSAL | N/A | N/A | N/A | N/A | N/A | N/A | N/A | N/A | VU2017-000105 | Sistema 5 - Norma UNIT-ISO/IEC 17067:2013 | Control anual por Sistema 5 | FIVISA S.A.
Interruptores diferenciales con prot.sobrecorr. AD | CHINT | NB1L-63 | Interruptor combinado | 240 | 1P+N | 50 | 6 | B | 30 | AC | N/A | VU2017-000107 | Sistema 5 - Norma UNIT-ISO/IEC 17067:2013 | Control anual por Sistema 5 | MGI S.A.
Interruptores diferenciales con prot.sobrecorr. AD | CHINT | NB1L-63 | Interruptor combinado | 240 | 1P+N | 50 | 6 | C | 30 | AC | N/A | VU2017-000107 | Sistema 5 - Norma UNIT-ISO/IEC 17067:2013 | Control anual por Sistema 5 | MGI S.A.
Interruptores diferenciales con prot.sobrecorr. AD | CHINT | NB1L-63 | Interruptor combinado | 240 | 1P+N | 50 | 6 | B | 100 | AC | N/A | VU2017-000107 | Sistema 5 - Norma UNIT-ISO/IEC 17067:2013 | Control anual por Sistema 5 | MGI S.A.
Interruptores diferenciales con prot.sobrecorr. AD | CHINT | NB1L-63 | Interruptor combinado | 240 | 1P+N | 50 | 6 | C | 100 | AC | N/A | VU2017-000107 | Sistema 5 - Norma UNIT-ISO/IEC 17067:2013 | Control anual por Sistema 5 | MGI S.A.
Interruptores diferenciales con prot.sobrecorr. AD | CHINT | NB1L-63 | Interruptor combinado | 240 | 1P+N | 50 | 6 | B | 300 | AC | N/A | VU2017-000107 | Sistema 5 - Norma UNIT-ISO/IEC 17067:2013 | Control anual por Sistema 5 | MGI S.A.
Interruptores diferenciales con prot.sobrecorr. AD | CHINT | NB1L-63 | Interruptor combinado | 240 | 1P+N | 50 | 6 | C | 300 | AC | N/A | VU2017-000107 | Sistema 5 - Norma UNIT-ISO/IEC 17067:2013 | Control anual por Sistema 5 | MGI S.A.
Interruptores diferenciales con prot.sobrecorr. AD | CHINT | NB1L-63 | Interruptor combinado | 240 | 1P+N | 63 | 6 | B | 30 | AC | N/A | VU2017-000107 | Sistema 5 - Norma UNIT-ISO/IEC 17067:2013 | Control anual por Sistema 5 | MGI S.A.
Interruptores diferenciales con prot.sobrecorr. AD | CHINT | NB1L-63 | Interruptor combinado | 240 | 1P+N | 63 | 6 | C | 30 | AC | N/A | VU2017-000107 | Sistema 5 - Norma UNIT-ISO/IEC 17067:2013 | Control anual por Sistema 5 | MGI S.A.
Interruptores diferenciales con prot.sobrecorr. AD | CHINT | NB1L-63 | Interruptor combinado | 240 | 1P+N | 63 | 6 | B | 100 | AC | N/A | VU2017-000107 | Sistema 5 - Norma UNIT-ISO/IEC 17067:2013 | Control anual por Sistema 5 | MGI S.A.
Interruptores diferenciales con prot.sobrecorr. AD | CHINT | NB1L-63 | Interruptor combinado | 240 | 1P+N | 63 | 6 | C | 100 | AC | N/A | VU2017-000107 | Sistema 5 - Norma UNIT-ISO/IEC 17067:2013 | Control anual por Sistema 5 | MGI S.A.
Interruptores diferenciales con prot.sobrecorr. AD | CHINT | NB1L-63 | Interruptor combinado | 240 | 1P+N | 63 | 6 | B | 300 | AC | N/A | VU2017-000107 | Sistema 5 - Norma UNIT-ISO/IEC 17067:2013 | Control anual por Sistema 5 | MGI S.A.
Interruptores diferenciales con prot.sobrecorr. AD | CHINT | NB1L-63 | Interruptor combinado | 240 | 1P+N | 63 | 6 | C | 300 | AC | N/A | VU2017-000107 | Sistema 5 - Norma UNIT-ISO/IEC 17067:2013 | Control anual por Sistema 5 | MGI S.A.
Interruptores diferenciales con prot.sobrecorr. AD | CHINT | NB1L-63 | Interruptor combinado | 240 | 2P | 50 | 6 | B | 30 | AC | N/A | VU2017-000107 | Sistema 5 - Norma UNIT-ISO/IEC 17067:2013 | Control anual por Sistema 5 | MGI S.A.
Interruptores diferenciales con prot.sobrecorr. AD | CHINT | NB1L-63 | Interruptor combinado | 240 | 2P | 50 | 6 | C | 30 | AC | N/A | VU2017-000107 | Sistema 5 - Norma UNIT-ISO/IEC 17067:2013 | Control anual por Sistema 5 | MGI S.A.
Interruptores diferenciales con prot.sobrecorr. AD | CHINT | NB1L-63 | Interruptor combinado | 240 | 2P | 50 | 6 | B | 100 | AC | N/A | VU2017-000107 | Sistema 5 - Norma UNIT-ISO/IEC 17067:2013 | Control anual por Sistema 5 | MGI S.A.
Interruptores diferenciales con prot.sobrecorr. AD | CHINT | NB1L-63 | Interruptor combinado | 240 | 2P | 50 | 6 | C | 100 | AC | N/A | VU2017-000107 | Sistema 5 - Norma UNIT-ISO/IEC 17067:2013 | Control anual por Sistema 5 | MGI S.A.
Interruptores diferenciales con prot.sobrecorr. AD | CHINT | NB1L-63 | Interruptor combinado | 240 | 2P | 50 | 6 | B | 300 | AC | N/A | VU2017-000107 | Sistema 5 - Norma UNIT-ISO/IEC 17067:2013 | Control anual por Sistema 5 | MGI S.A.
Interruptores diferenciales con prot.sobrecorr. AD | CHINT | NB1L-63 | Interruptor combinado | 240 | 2P | 50 | 6 | C | 300 | AC | N/A | VU2017-000107 | Sistema 5 - Norma UNIT-ISO/IEC 17067:2013 | Control anual por Sistema 5 | MGI S.A.
Interruptores diferenciales con prot.sobrecorr. AD | CHINT | NB1L-63 | Interruptor combinado | 240 | 2P | 63 | 6 | B | 30 | AC | N/A | VU2017-000107 | Sistema 5 - Norma UNIT-ISO/IEC 17067:2013 | Control anual por Sistema 5 | MGI S.A.
Interruptores diferenciales con prot.sobrecorr. AD | CHINT | NB1L-63 | Interruptor combinado | 240 | 2P | 63 | 6 | C | 30 | AC | N/A | VU2017-000107 | Sistema 5 - Norma UNIT-ISO/IEC 17067:2013 | Control anual por Sistema 5 | MGI S.A.
Interruptores diferenciales con prot.sobrecorr. AD | CHINT | NB1L-63 | Interruptor combinado | 240 | 2P | 63 | 6 | B | 100 | AC | N/A | VU2017-000107 | Sistema 5 - Norma UNIT-ISO/IEC 17067:2013 | Control anual por Sistema 5 | MGI S.A.
Interruptores diferenciales con prot.sobrecorr. AD | CHINT | NB1L-63 | Interruptor combinado | 240 | 2P | 63 | 6 | C | 100 | AC | N/A | VU2017-000107 | Sistema 5 - Norma UNIT-ISO/IEC 17067:2013 | Control anual por Sistema 5 | MGI S.A.
Interruptores diferenciales con prot.sobrecorr. AD | CHINT | NB1L-63 | Interruptor combinado | 240 | 2P | 63 | 6 | B | 300 | AC | N/A | VU2017-000107 | Sistema 5 - Norma UNIT-ISO/IEC 17067:2013 | Control anual por Sistema 5 | MGI S.A.
Interruptores diferenciales con prot.sobrecorr. AD | CHINT | NB1L-63 | Interruptor combinado | 240 | 2P | 63 | 6 | C | 300 | AC | N/A | VU2017-000107 | Sistema 5 - Norma UNIT-ISO/IEC 17067:2013 | Control anual por Sistema 5 | MGI S.A.
Interruptores diferenciales con prot.sobrecorr. AD | CHINT | NB1L-63 | Interruptor combinado | 415 | 3P | 50 | 6 | B | 30 | AC | N/A | VU2017-000107 | Sistema 5 - Norma UNIT-ISO/IEC 17067:2013 | Control anual por Sistema 5 | MGI S.A.
Interruptores diferenciales con prot.sobrecorr. AD | CHINT | NB1L-63 | Interruptor combinado | 415 | 3P | 50 | 6 | C | 30 | AC | N/A | VU2017-000107 | Sistema 5 - Norma UNIT-ISO/IEC 17067:2013 | Control anual por Sistema 5 | MGI S.A.
Interruptores diferenciales con prot.sobrecorr. AD | CHINT | NB1L-63 | Interruptor combinado | 415 | 3P | 50 | 6 | B | 100 | AC | N/A | VU2017-000107 | Sistema 5 - Norma UNIT-ISO/IEC 17067:2013 | Control anual por Sistema 5 | MGI S.A.
Interruptores diferenciales con prot.sobrecorr. AD | CHINT | NB1L-63 | Interruptor combinado | 415 | 3P | 50 | 6 | C | 100 | AC | N/A | VU2017-000107 | Sistema 5 - Norma UNIT-ISO/IEC 17067:2013 | Control anual por Sistema 5 | MGI S.A.
Interruptores diferenciales con prot.sobrecorr. AD | CHINT | NB1L-63 | Interruptor combinado | 415 | 3P | 50 | 6 | B | 300 | AC | N/A | VU2017-000107 | Sistema 5 - Norma UNIT-ISO/IEC 17067:2013 | Control anual por Sistema 5 | MGI S.A.
Interruptores diferenciales con prot.sobrecorr. AD | CHINT | NB1L-63 | Interruptor combinado | 415 | 3P | 50 | 6 | C | 300 | AC | N/A | VU2017-000107 | Sistema 5 - Norma UNIT-ISO/IEC 17067:2013 | Control anual por Sistema 5 | MGI S.A.
Interruptores diferenciales con prot.sobrecorr. AD | CHINT | NB1L-63 | Interruptor combinado | 415 | 3P | 63 | 6 | B | 30 | AC | N/A | VU2017-000107 | Sistema 5 - Norma UNIT-ISO/IEC 17067:2013 | Control anual por Sistema 5 | MGI S.A.
Interruptores diferenciales con prot.sobrecorr. AD | CHINT | NB1L-63 | Interruptor combinado | 415 | 3P | 63 | 6 | C | 30 | AC | N/A | VU2017-000107 | Sistema 5 - Norma UNIT-ISO/IEC 17067:2013 | Control anual por Sistema 5 | MGI S.A.
Interruptores diferenciales con prot.sobrecorr. AD | CHINT | NB1L-63 | Interruptor combinado | 415 | 3P | 63 | 6 | B | 100 | AC | N/A | VU2017-000107 | Sistema 5 - Norma UNIT-ISO/IEC 17067:2013 | Control anual por Sistema 5 | MGI S.A.
Interruptores diferenciales con prot.sobrecorr. AD | CHINT | NB1L-63 | Interruptor combinado | 415 | 3P | 63 | 6 | C | 100 | AC | N/A | VU2017-000107 | Sistema 5 - Norma UNIT-ISO/IEC 17067:2013 | Control anual por Sistema 5 | MGI S.A.
Interruptores diferenciales con prot.sobrecorr. AD | CHINT | NB1L-63 | Interruptor combinado | 415 | 3P | 63 | 6 | B | 300 | AC | N/A | VU2017-000107 | Sistema 5 - Norma UNIT-ISO/IEC 17067:2013 | Control anual por Sistema 5 | MGI S.A.
Interruptores diferenciales con prot.sobrecorr. AD | CHINT | NB1L-63 | Interruptor combinado | 415 | 3P | 63 | 6 | C | 300 | AC | N/A | VU2017-000107 | Sistema 5 - Norma UNIT-ISO/IEC 17067:2013 | Control anual por Sistema 5 | MGI S.A.
Interruptores diferenciales con prot.sobrecorr. AD | CHINT | NB1L-63 | Interruptor combinado | 415 | 3P+N | 50 | 6 | B | 30 | AC | N/A | VU2017-000107 | Sistema 5 - Norma UNIT-ISO/IEC 17067:2013 | Control anual por Sistema 5 | MGI S.A.
Interruptores diferenciales con prot.sobrecorr. AD | CHINT | NB1L-63 | Interruptor combinado | 415 | 3P+N | 50 | 6 | C | 30 | AC | N/A | VU2017-000107 | Sistema 5 - Norma UNIT-ISO/IEC 17067:2013 | Control anual por Sistema 5 | MGI S.A.
Interruptores diferenciales con prot.sobrecorr. AD | CHINT | NB1L-63 | Interruptor combinado | 415 | 3P+N | 50 | 6 | B | 100 | AC | N/A | VU2017-000107 | Sistema 5 - Norma UNIT-ISO/IEC 17067:2013 | Control anual por Sistema 5 | MGI S.A.
Interruptores diferenciales con prot.sobrecorr. AD | CHINT | NB1L-63 | Interruptor combinado | 415 | 3P+N | 50 | 6 | C | 100 | AC | N/A | VU2017-000107 | Sistema 5 - Norma UNIT-ISO/IEC 17067:2013 | Control anual por Sistema 5 | MGI S.A.
Interruptores diferenciales con prot.sobrecorr. AD | CHINT | NB1L-63 | Interruptor combinado | 415 | 3P+N | 50 | 6 | B | 300 | AC | N/A | VU2017-000107 | Sistema 5 - Norma UNIT-ISO/IEC 17067:2013 | Control anual por Sistema 5 | MGI S.A.
Interruptores diferenciales con prot.sobrecorr. AD | CHINT | NB1L-63 | Interruptor combinado | 415 | 3P+N | 50 | 6 | C | 300 | AC | N/A | VU2017-000107 | Sistema 5 - Norma UNIT-ISO/IEC 17067:2013 | Control anual por Sistema 5 | MGI S.A.
Interruptores diferenciales con prot.sobrecorr. AD | CHINT | NB1L-63 | Interruptor combinado | 415 | 3P+N | 63 | 6 | B | 30 | AC | N/A | VU2017-000107 | Sistema 5 - Norma UNIT-ISO/IEC 17067:2013 | Control anual por Sistema 5 | MGI S.A.
Interruptores diferenciales con prot.sobrecorr. AD | CHINT | NB1L-63 | Interruptor combinado | 415 | 3P+N | 63 | 6 | C | 30 | AC | N/A | VU2017-000107 | Sistema 5 - Norma UNIT-ISO/IEC 17067:2013 | Control anual por Sistema 5 | MGI S.A.
Interruptores diferenciales con prot.sobrecorr. AD | CHINT | NB1L-63 | Interruptor combinado | 415 | 3P+N | 63 | 6 | B | 100 | AC | N/A | VU2017-000107 | Sistema 5 - Norma UNIT-ISO/IEC 17067:2013 | Control anual por Sistema 5 | MGI S.A.
Interruptores diferenciales con prot.sobrecorr. AD | CHINT | NB1L-63 | Interruptor combinado | 415 | 3P+N | 63 | 6 | C | 100 | AC | N/A | VU2017-000107 | Sistema 5 - Norma UNIT-ISO/IEC 17067:2013 | Control anual por Sistema 5 | MGI S.A.
Interruptores diferenciales con prot.sobrecorr. AD | CHINT | NB1L-63 | Interruptor combinado | 415 | 3P+N | 63 | 6 | B | 300 | AC | N/A | VU2017-000107 | Sistema 5 - Norma UNIT-ISO/IEC 17067:2013 | Control anual por Sistema 5 | MGI S.A.
Interruptores diferenciales con prot.sobrecorr. AD | CHINT | NB1L-63 | Interruptor combinado | 415 | 3P+N | 63 | 6 | C | 300 | AC | N/A | VU2017-000107 | Sistema 5 - Norma UNIT-ISO/IEC 17067:2013 | Control anual por Sistema 5 | MGI S.A.
Interruptores diferenciales con prot.sobrecorr. AD | CHINT | NB1L-63 | Interruptor combinado | 415 | 4P | 50 | 6 | B | 30 | AC | N/A | VU2017-000107 | Sistema 5 - Norma UNIT-ISO/IEC 17067:2013 | Control anual por Sistema 5 | MGI S.A.
Interruptores diferenciales con prot.sobrecorr. AD | CHINT | NB1L-63 | Interruptor combinado | 415 | 4P | 50 | 6 | C | 30 | AC | N/A | VU2017-000107 | Sistema 5 - Norma UNIT-ISO/IEC 17067:2013 | Control anual por Sistema 5 | MGI S.A.
Interruptores diferenciales con prot.sobrecorr. AD | CHINT | NB1L-63 | Interruptor combinado | 415 | 4P | 50 | 6 | B | 100 | AC | N/A | VU2017-000107 | Sistema 5 - Norma UNIT-ISO/IEC 17067:2013 | Control anual por Sistema 5 | MGI S.A.
Interruptores diferenciales con prot.sobrecorr. AD | CHINT | NB1L-63 | Interruptor combinado | 415 | 4P | 50 | 6 | C | 100 | AC | N/A | VU2017-000107 | Sistema 5 - Norma UNIT-ISO/IEC 17067:2013 | Control anual por Sistema 5 | MGI S.A.
Interruptores diferenciales con prot.sobrecorr. AD | CHINT | NB1L-63 | Interruptor combinado | 415 | 4P | 50 | 6 | B | 300 | AC | N/A | VU2017-000107 | Sistema 5 - Norma UNIT-ISO/IEC 17067:2013 | Control anual por Sistema 5 | MGI S.A.
Interruptores diferenciales con prot.sobrecorr. AD | CHINT | NB1L-63 | Interruptor combinado | 415 | 4P | 50 | 6 | C | 300 | AC | N/A | VU2017-000107 | Sistema 5 - Norma UNIT-ISO/IEC 17067:2013 | Control anual por Sistema 5 | MGI S.A.
Interruptores diferenciales con prot.sobrecorr. AD | CHINT | NB1L-63 | Interruptor combinado | 415 | 4P | 63 | 6 | B | 30 | AC | N/A | VU2017-000107 | Sistema 5 - Norma UNIT-ISO/IEC 17067:2013 | Control anual por Sistema 5 | MGI S.A.
Interruptores diferenciales con prot.sobrecorr. AD | CHINT | NB1L-63 | Interruptor combinado | 415 | 4P | 63 | 6 | C | 30 | AC | N/A | VU2017-000107 | Sistema 5 - Norma UNIT-ISO/IEC 17067:2013 | Control anual por Sistema 5 | MGI S.A.
Interruptores diferenciales con prot.sobrecorr. AD | CHINT | NB1L-63 | Interruptor combinado | 415 | 4P | 63 | 6 | B | 100 | AC | N/A | VU2017-000107 | Sistema 5 - Norma UNIT-ISO/IEC 17067:2013 | Control anual por Sistema 5 | MGI S.A.
Interruptores diferenciales con prot.sobrecorr. AD | CHINT | NB1L-63 | Interruptor combinado | 415 | 4P | 63 | 6 | C | 100 | AC | N/A | VU2017-000107 | Sistema 5 - Norma UNIT-ISO/IEC 17067:2013 | Control anual por Sistema 5 | MGI S.A.
Interruptores diferenciales con prot.sobrecorr. AD | CHINT | NB1L-63 | Interruptor combinado | 415 | 4P | 63 | 6 | B | 300 | AC | N/A | VU2017-000107 | Sistema 5 - Norma UNIT-ISO/IEC 17067:2013 | Control anual por Sistema 5 | MGI S.A.
Interruptores diferenciales con prot.sobrecorr. AD | CHINT | NB1L-63 | Interruptor combinado | 415 | 4P | 63 | 6 | C | 300 | AC | N/A | VU2017-000107 | Sistema 5 - Norma UNIT-ISO/IEC 17067:2013 | Control anual por Sistema 5 | MGI S.A.
Interruptores diferenciales con prot.sobrecorr. AD | CHINT | NB1L | Interruptor combinado | 240 | 1P+N | 1 | 6 | B | 30 | A | N/A | VU2017-000107 | Sistema 5 - Norma UNIT-ISO/IEC 17067:2013 | Control anual por Sistema 5 | MGI S.A.
Interruptores diferenciales con prot.sobrecorr. AD | CHINT | NB1L | Interruptor combinado | 240 | 1P+N | 2 | 6 | B | 30 | A | N/A | VU2017-000107 | Sistema 5 - Norma UNIT-ISO/IEC 17067:2013 | Control anual por Sistema 5 | MGI S.A.
Interruptores diferenciales con prot.sobrecorr. AD | CHINT | NB1L | Interruptor combinado | 240 | 1P+N | 3 | 6 | B | 30 | A | N/A | VU2017-000107 | Sistema 5 - Norma UNIT-ISO/IEC 17067:2013 | Control anual por Sistema 5 | MGI S.A.
Interruptores diferenciales con prot.sobrecorr. AD | CHINT | NB1L | Interruptor combinado | 240 | 1P+N | 4 | 6 | B | 30 | A | N/A | VU2017-000107 | Sistema 5 - Norma UNIT-ISO/IEC 17067:2013 | Control anual por Sistema 5 | MGI S.A.
Interruptores diferenciales con prot.sobrecorr. AD | CHINT | NB1L | Interruptor combinado | 240 | 1P+N | 6 | 6 | B | 30 | A | N/A | VU2017-000107 | Sistema 5 - Norma UNIT-ISO/IEC 17067:2013 | Control anual por Sistema 5 | MGI S.A.
Interruptores diferenciales con prot.sobrecorr. AD | CHINT | NB1L | Interruptor combinado | 240 | 1P+N | 10 | 6 | B | 30 | A | N/A | VU2017-000107 | Sistema 5 - Norma UNIT-ISO/IEC 17067:2013 | Control anual por Sistema 5 | MGI S.A.
Interruptores diferenciales con prot.sobrecorr. AD | CHINT | NB1L | Interruptor combinado | 240 | 1P+N | 13 | 6 | B | 30 | A | N/A | VU2017-000107 | Sistema 5 - Norma UNIT-ISO/IEC 17067:2013 | Control anual por Sistema 5 | MGI S.A.
Interruptores diferenciales con prot.sobrecorr. AD | CHINT | NB1L | Interruptor combinado | 240 | 1P+N | 16 | 6 | B | 30 | A | N/A | VU2017-000107 | Sistema 5 - Norma UNIT-ISO/IEC 17067:2013 | Control anual por Sistema 5 | MGI S.A.
Interruptores diferenciales con prot.sobrecorr. AD | CHINT | NB1L | Interruptor combinado | 240 | 1P+N | 20 | 6 | B | 30 | A | N/A | VU2017-000107 | Sistema 5 - Norma UNIT-ISO/IEC 17067:2013 | Control anual por Sistema 5 | MGI S.A.
Interruptores diferenciales con prot.sobrecorr. AD | CHINT | NB1L | Interruptor combinado | 240 | 1P+N | 25 | 6 | B | 30 | A | N/A | VU2017-000107 | Sistema 5 - Norma UNIT-ISO/IEC 17067:2013 | Control anual por Sistema 5 | MGI S.A.
Interruptores diferenciales con prot.sobrecorr. AD | CHINT | NB1L | Interruptor combinado | 240 | 1P+N | 1 | 6 | C | 30 | A | N/A | VU2017-000107 | Sistema 5 - Norma UNIT-ISO/IEC 17067:2013 | Control anual por Sistema 5 | MGI S.A.
Interruptores diferenciales con prot.sobrecorr. AD | CHINT | NB1L | Interruptor combinado | 240 | 1P+N | 2 | 6 | C | 30 | A | N/A | VU2017-000107 | Sistema 5 - Norma UNIT-ISO/IEC 17067:2013 | Control anual por Sistema 5 | MGI S.A.
Interruptores diferenciales con prot.sobrecorr. AD | CHINT | NB1L | Interruptor combinado | 240 | 1P+N | 3 | 6 | C | 30 | A | N/A | VU2017-000107 | Sistema 5 - Norma UNIT-ISO/IEC 17067:2013 | Control anual por Sistema 5 | MGI S.A.
Interruptores diferenciales con prot.sobrecorr. AD | CHINT | NB1L | Interruptor combinado | 240 | 1P+N | 4 | 6 | C | 30 | A | N/A | VU2017-000107 | Sistema 5 - Norma UNIT-ISO/IEC 17067:2013 | Control anual por Sistema 5 | MGI S.A.
Interruptores diferenciales con prot.sobrecorr. AD | CHINT | NB1L | Interruptor combinado | 240 | 1P+N | 6 | 6 | C | 30 | A | N/A | VU2017-000107 | Sistema 5 - Norma UNIT-ISO/IEC 17067:2013 | Control anual por Sistema 5 | MGI S.A.
Interruptores diferenciales con prot.sobrecorr. AD | CHINT | NB1L | Interruptor combinado | 240 | 1P+N | 10 | 6 | C | 30 | A | N/A | VU2017-000107 | Sistema 5 - Norma UNIT-ISO/IEC 17067:2013 | Control anual por Sistema 5 | MGI S.A.
Interruptores diferenciales con prot.sobrecorr. AD | CHINT | NB1L | Interruptor combinado | 240 | 1P+N | 13 | 6 | C | 30 | A | N/A | VU2017-000107 | Sistema 5 - Norma UNIT-ISO/IEC 17067:2013 | Control anual por Sistema 5 | MGI S.A.
Interruptores diferenciales con prot.sobrecorr. AD | CHINT | NB1L | Interruptor combinado | 240 | 1P+N | 16 | 6 | C | 30 | A | N/A | VU2017-000107 | Sistema 5 - Norma UNIT-ISO/IEC 17067:2013 | Control anual por Sistema 5 | MGI S.A.
Interruptores diferenciales con prot.sobrecorr. AD | CHINT | NB1L | Interruptor combinado | 240 | 1P+N | 20 | 6 | C | 30 | A | N/A | VU2017-000107 | Sistema 5 - Norma UNIT-ISO/IEC 17067:2013 | Control anual por Sistema 5 | MGI S.A.
Interruptores diferenciales con prot.sobrecorr. AD | CHINT | NB1L-40H | Interruptor combinado | 240 | 2P | 1 | 10 | B | 30 | A | N/A | VU2017-000107 | Sistema 5 - Norma UNIT-ISO/IEC 17067:2013 | Control anual por Sistema 5 | MGI S.A.
Interruptores diferenciales con prot.sobrecorr. AD | CHINT | NB1L-40H | Interruptor combinado | 240 | 2P | 2 | 10 | B | 30 | A | N/A | VU2017-000107 | Sistema 5 - Norma UNIT-ISO/IEC 17067:2013 | Control anual por Sistema 5 | MGI S.A.
Interruptores diferenciales con prot.sobrecorr. AD | CHINT | NB1L-40H | Interruptor combinado | 240 | 2P | 3 | 10 | B | 30 | A | N/A | VU2017-000107 | Sistema 5 - Norma UNIT-ISO/IEC 17067:2013 | Control anual por Sistema 5 | MGI S.A.
Interruptores diferenciales con prot.sobrecorr. AD | CHINT | NB1L-40H | Interruptor combinado | 240 | 2P | 4 | 10 | B | 30 | A | N/A | VU2017-000107 | Sistema 5 - Norma UNIT-ISO/IEC 17067:2013 | Control anual por Sistema 5 | MGI S.A.
Interruptores diferenciales con prot.sobrecorr. AD | CHINT | NB1L-40H | Interruptor combinado | 240 | 2P | 6 | 10 | B | 30 | A | N/A | VU2017-000107 | Sistema 5 - Norma UNIT-ISO/IEC 17067:2013 | Control anual por Sistema 5 | MGI S.A.
Interruptores diferenciales con prot.sobrecorr. AD | CHINT | NB1L-40H | Interruptor combinado | 240 | 2P | 8 | 10 | B | 30 | A | N/A | VU2017-000107 | Sistema 5 - Norma UNIT-ISO/IEC 17067:2013 | Control anual por Sistema 5 | MGI S.A.
Interruptores diferenciales con prot.sobrecorr. AD | CHINT | NB1L-40H | Interruptor combinado | 240 | 2P | 10 | 10 | B | 30 | A | N/A | VU2017-000107 | Sistema 5 - Norma UNIT-ISO/IEC 17067:2013 | Control anual por Sistema 5 | MGI S.A.
Interruptores diferenciales con prot.sobrecorr. AD | CHINT | NB1L-40H | Interruptor combinado | 240 | 2P | 13 | 10 | B | 30 | A | N/A | VU2017-000107 | Sistema 5 - Norma UNIT-ISO/IEC 17067:2013 | Control anual por Sistema 5 | MGI S.A.
Interruptores diferenciales con prot.sobrecorr. AD | CHINT | NB1L-40H | Interruptor combinado | 240 | 2P | 16 | 10 | B | 30 | A | N/A | VU2017-000107 | Sistema 5 - Norma UNIT-ISO/IEC 17067:2013 | Control anual por Sistema 5 | MGI S.A.
Interruptores diferenciales con prot.sobrecorr. AD | CHINT | NB1L-40H | Interruptor combinado | 240 | 2P | 20 | 10 | B | 30 | A | N/A | VU2017-000107 | Sistema 5 - Norma UNIT-ISO/IEC 17067:2013 | Control anual por Sistema 5 | MGI S.A.
Interruptores diferenciales con prot.sobrecorr. AD | CHINT | NB1L-40H | Interruptor combinado | 240 | 2P | 25 | 10 | B | 30 | A | N/A | VU2017-000107 | Sistema 5 - Norma UNIT-ISO/IEC 17067:2013 | Control anual por Sistema 5 | MGI S.A.
Interruptores diferenciales con prot.sobrecorr. AD | CHINT | NB1L-40H | Interruptor combinado | 240 | 2P | 32 | 10 | B | 30 | A | N/A | VU2017-000107 | Sistema 5 - Norma UNIT-ISO/IEC 17067:2013 | Control anual por Sistema 5 | MGI S.A.
Interruptores diferenciales con prot.sobrecorr. AD | CHINT | NB1L-40H | Interruptor combinado | 240 | 2P | 40 | 10 | B | 30 | A | N/A | VU2017-000107 | Sistema 5 - Norma UNIT-ISO/IEC 17067:2013 | Control anual por Sistema 5 | MGI S.A.
Interruptores diferenciales con prot.sobrecorr. AD | CHINT | NB1L-40H | Interruptor combinado | 240 | 2P | 1 | 10 | B | 100 | A | N/A | VU2017-000107 | Sistema 5 - Norma UNIT-ISO/IEC 17067:2013 | Control anual por Sistema 5 | MGI S.A.
Interruptores diferenciales con prot.sobrecorr. AD | CHINT | NB1L-40H | Interruptor combinado | 240 | 2P | 2 | 10 | B | 100 | A | N/A | VU2017-000107 | Sistema 5 - Norma UNIT-ISO/IEC 17067:2013 | Control anual por Sistema 5 | MGI S.A.
Interruptores diferenciales con prot.sobrecorr. AD | CHINT | NB1L-40H | Interruptor combinado | 240 | 2P | 3 | 10 | B | 100 | A | N/A | VU2017-000107 | Sistema 5 - Norma UNIT-ISO/IEC 17067:2013 | Control anual por Sistema 5 | MGI S.A.
Interruptores diferenciales con prot.sobrecorr. AD | CHINT | NB1L-40H | Interruptor combinado | 240 | 2P | 4 | 10 | B | 100 | A | N/A | VU2017-000107 | Sistema 5 - Norma UNIT-ISO/IEC 17067:2013 | Control anual por Sistema 5 | MGI S.A.
Interruptores diferenciales con prot.sobrecorr. AD | CHINT | NB1L-40H | Interruptor combinado | 240 | 2P | 6 | 10 | B | 100 | A | N/A | VU2017-000107 | Sistema 5 - Norma UNIT-ISO/IEC 17067:2013 | Control anual por Sistema 5 | MGI S.A.
Interruptores diferenciales con prot.sobrecorr. AD | CHINT | NB1L-40H | Interruptor combinado | 240 | 2P | 8 | 10 | B | 100 | A | N/A | VU2017-000107 | Sistema 5 - Norma UNIT-ISO/IEC 17067:2013 | Control anual por Sistema 5 | MGI S.A.
Interruptores diferenciales con prot.sobrecorr. AD | CHINT | NB1L-40H | Interruptor combinado | 240 | 2P | 10 | 10 | B | 100 | A | N/A | VU2017-000107 | Sistema 5 - Norma UNIT-ISO/IEC 17067:2013 | Control anual por Sistema 5 | MGI S.A.
Interruptores diferenciales con prot.sobrecorr. AD | CHINT | NB1L-40H | Interruptor combinado | 240 | 2P | 13 | 10 | B | 100 | A | N/A | VU2017-000107 | Sistema 5 - Norma UNIT-ISO/IEC 17067:2013 | Control anual por Sistema 5 | MGI S.A.
Interruptores diferenciales con prot.sobrecorr. AD | CHINT | NB1L-40H | Interruptor combinado | 240 | 2P | 16 | 10 | B | 100 | A | N/A | VU2017-000107 | Sistema 5 - Norma UNIT-ISO/IEC 17067:2013 | Control anual por Sistema 5 | MGI S.A.
Interruptores diferenciales con prot.sobrecorr. AD | CHINT | NB1L-40H | Interruptor combinado | 240 | 2P | 20 | 10 | B | 100 | A | N/A | VU2017-000107 | Sistema 5 - Norma UNIT-ISO/IEC 17067:2013 | Control anual por Sistema 5 | MGI S.A.
Interruptores diferenciales con prot.sobrecorr. AD | CHINT | NB1L-40H | Interruptor combinado | 240 | 2P | 25 | 10 | B | 100 | A | N/A | VU2017-000107 | Sistema 5 - Norma UNIT-ISO/IEC 17067:2013 | Control anual por Sistema 5 | MGI S.A.
Interruptores diferenciales con prot.sobrecorr. AD | CHINT | NB1L-40H | Interruptor combinado | 240 | 2P | 32 | 10 | B | 100 | A | N/A | VU2017-000107 | Sistema 5 - Norma UNIT-ISO/IEC 17067:2013 | Control anual por Sistema 5 | MGI S.A.
Interruptores diferenciales con prot.sobrecorr. AD | CHINT | NB1L-40H | Interruptor combinado | 240 | 2P | 40 | 10 | B | 100 | A | N/A | VU2017-000107 | Sistema 5 - Norma UNIT-ISO/IEC 17067:2013 | Control anual por Sistema 5 | MGI S.A.
Interruptores diferenciales con prot.sobrecorr. AD | CHINT | NB1L-40H | Interruptor combinado | 240 | 2P | 1 | 10 | B | 300 | A | N/A | VU2017-000107 | Sistema 5 - Norma UNIT-ISO/IEC 17067:2013 | Control anual por Sistema 5 | MGI S.A.
Interruptores diferenciales con prot.sobrecorr. AD | CHINT | NB1L-40H | Interruptor combinado | 240 | 2P | 2 | 10 | B | 300 | A | N/A | VU2017-000107 | Sistema 5 - Norma UNIT-ISO/IEC 17067:2013 | Control anual por Sistema 5 | MGI S.A.
Interruptores diferenciales con prot.sobrecorr. AD | CHINT | NB1L-40H | Interruptor combinado | 240 | 2P | 3 | 10 | B | 300 | A | N/A | VU2017-000107 | Sistema 5 - Norma UNIT-ISO/IEC 17067:2013 | Control anual por Sistema 5 | MGI S.A.
Interruptores diferenciales con prot.sobrecorr. AD | CHINT | NB1L-40H | Interruptor combinado | 240 | 2P | 4 | 10 | B | 300 | A | N/A | VU2017-000107 | Sistema 5 - Norma UNIT-ISO/IEC 17067:2013 | Control anual por Sistema 5 | MGI S.A.
Interruptores diferenciales con prot.sobrecorr. AD | CHINT | NB1L-40H | Interruptor combinado | 240 | 2P | 6 | 10 | B | 300 | A | N/A | VU2017-000107 | Sistema 5 - Norma UNIT-ISO/IEC 17067:2013 | Control anual por Sistema 5 | MGI S.A.
Interruptores diferenciales con prot.sobrecorr. AD | CHINT | NB1L-40H | Interruptor combinado | 240 | 2P | 8 | 10 | B | 300 | A | N/A | VU2017-000107 | Sistema 5 - Norma UNIT-ISO/IEC 17067:2013 | Control anual por Sistema 5 | MGI S.A.
Interruptores diferenciales con prot.sobrecorr. AD | CHINT | NB1L-40H | Interruptor combinado | 240 | 2P | 10 | 10 | B | 300 | A | N/A | VU2017-000107 | Sistema 5 - Norma UNIT-ISO/IEC 17067:2013 | Control anual por Sistema 5 | MGI S.A.
Interruptores diferenciales con prot.sobrecorr. AD | CHINT | NB1L-40H | Interruptor combinado | 240 | 2P | 13 | 10 | B | 300 | A | N/A | VU2017-000107 | Sistema 5 - Norma UNIT-ISO/IEC 17067:2013 | Control anual por Sistema 5 | MGI S.A.
Interruptores diferenciales con prot.sobrecorr. AD | CHINT | NB1L-40H | Interruptor combinado | 240 | 2P | 16 | 10 | B | 300 | A | N/A | VU2017-000107 | Sistema 5 - Norma UNIT-ISO/IEC 17067:2013 | Control anual por Sistema 5 | MGI S.A.
Interruptores diferenciales con prot.sobrecorr. AD | CHINT | NB1L-40H | Interruptor combinado | 240 | 2P | 20 | 10 | B | 300 | A | N/A | VU2017-000107 | Sistema 5 - Norma UNIT-ISO/IEC 17067:2013 | Control anual por Sistema 5 | MGI S.A.
Interruptores diferenciales con prot.sobrecorr. AD | CHINT | NB1L-40H | Interruptor combinado | 240 | 2P | 25 | 10 | B | 300 | A | N/A | VU2017-000107 | Sistema 5 - Norma UNIT-ISO/IEC 17067:2013 | Control anual por Sistema 5 | MGI S.A.
Interruptores diferenciales con prot.sobrecorr. AD | CHINT | NB1L-40H | Interruptor combinado | 240 | 2P | 32 | 10 | B | 300 | A | N/A | VU2017-000107 | Sistema 5 - Norma UNIT-ISO/IEC 17067:2013 | Control anual por Sistema 5 | MGI S.A.
Interruptores diferenciales con prot.sobrecorr. AD | CHINT | NB1L-40H | Interruptor combinado | 240 | 2P | 40 | 10 | B | 300 | A | N/A | VU2017-000107 | Sistema 5 - Norma UNIT-ISO/IEC 17067:2013 | Control anual por Sistema 5 | MGI S.A.
Interruptores diferenciales con prot.sobrecorr. AD | CHINT | NB1L-40 | Interruptor combinado | 240 | 2P | 1 | 6 | B | 30 | A | N/A | VU2017-000107 | Sistema 5 - Norma UNIT-ISO/IEC 17067:2013 | Control anual por Sistema 5 | MGI S.A.
Interruptores diferenciales con prot.sobrecorr. AD | CHINT | NB1L-40 | Interruptor combinado | 240 | 2P | 2 | 6 | B | 30 | A | N/A | VU2017-000107 | Sistema 5 - Norma UNIT-ISO/IEC 17067:2013 | Control anual por Sistema 5 | MGI S.A.
Interruptores diferenciales con prot.sobrecorr. AD | CHINT | NB1L-40 | Interruptor combinado | 240 | 2P | 3 | 6 | B | 30 | A | N/A | VU2017-000107 | Sistema 5 - Norma UNIT-ISO/IEC 17067:2013 | Control anual por Sistema 5 | MGI S.A.
Interruptores diferenciales con prot.sobrecorr. AD | CHINT | NB1L-40 | Interruptor combinado | 240 | 2P | 4 | 6 | B | 30 | A | N/A | VU2017-000107 | Sistema 5 - Norma UNIT-ISO/IEC 17067:2013 | Control anual por Sistema 5 | MGI S.A.
Interruptores diferenciales con prot.sobrecorr. AD | CHINT | NB1L-40 | Interruptor combinado | 240 | 2P | 6 | 6 | B | 30 | A | N/A | VU2017-000107 | Sistema 5 - Norma UNIT-ISO/IEC 17067:2013 | Control anual por Sistema 5 | MGI S.A.
Interruptores diferenciales con prot.sobrecorr. AD | CHINT | NB1L-40 | Interruptor combinado | 240 | 2P | 8 | 6 | B | 30 | A | N/A | VU2017-000107 | Sistema 5 - Norma UNIT-ISO/IEC 17067:2013 | Control anual por Sistema 5 | MGI S.A.
Interruptores diferenciales con prot.sobrecorr. AD | CHINT | NB1L-40 | Interruptor combinado | 240 | 2P | 10 | 6 | B | 30 | A | N/A | VU2017-000107 | Sistema 5 - Norma UNIT-ISO/IEC 17067:2013 | Control anual por Sistema 5 | MGI S.A.
Interruptores diferenciales con prot.sobrecorr. AD | CHINT | NB1L-40 | Interruptor combinado | 240 | 2P | 13 | 6 | B | 30 | A | N/A | VU2017-000107 | Sistema 5 - Norma UNIT-ISO/IEC 17067:2013 | Control anual por Sistema 5 | MGI S.A.
Interruptores diferenciales con prot.sobrecorr. AD | CHINT | NB1L-40 | Interruptor combinado | 240 | 2P | 16 | 6 | B | 30 | A | N/A | VU2017-000107 | Sistema 5 - Norma UNIT-ISO/IEC 17067:2013 | Control anual por Sistema 5 | MGI S.A.
Interruptores diferenciales con prot.sobrecorr. AD | CHINT | NB1L-40 | Interruptor combinado | 240 | 2P | 20 | 6 | B | 30 | A | N/A | VU2017-000107 | Sistema 5 - Norma UNIT-ISO/IEC 17067:2013 | Control anual por Sistema 5 | MGI S.A.
Interruptores diferenciales con prot.sobrecorr. AD | CHINT | NB1L-40 | Interruptor combinado | 240 | 2P | 25 | 6 | B | 30 | A | N/A | VU2017-000107 | Sistema 5 - Norma UNIT-ISO/IEC 17067:2013 | Control anual por Sistema 5 | MGI S.A.
Interruptores diferenciales con prot.sobrecorr. AD | CHINT | NB1L-40 | Interruptor combinado | 240 | 2P | 32 | 6 | B | 30 | A | N/A | VU2017-000107 | Sistema 5 - Norma UNIT-ISO/IEC 17067:2013 | Control anual por Sistema 5 | MGI S.A.
Interruptores diferenciales con prot.sobrecorr. AD | CHINT | NB1L-40 | Interruptor combinado | 240 | 2P | 40 | 6 | B | 30 | A | N/A | VU2017-000107 | Sistema 5 - Norma UNIT-ISO/IEC 17067:2013 | Control anual por Sistema 5 | MGI S.A.
Interruptores diferenciales con prot.sobrecorr. AD | CHINT | NB1L-40 | Interruptor combinado | 240 | 2P | 1 | 6 | B | 100 | A | N/A | VU2017-000107 | Sistema 5 - Norma UNIT-ISO/IEC 17067:2013 | Control anual por Sistema 5 | MGI S.A.
Interruptores diferenciales con prot.sobrecorr. AD | CHINT | NB1L-40 | Interruptor combinado | 240 | 2P | 2 | 6 | B | 100 | A | N/A | VU2017-000107 | Sistema 5 - Norma UNIT-ISO/IEC 17067:2013 | Control anual por Sistema 5 | MGI S.A.
Interruptores diferenciales con prot.sobrecorr. AD | CHINT | NB1L-40 | Interruptor combinado | 240 | 2P | 3 | 6 | B | 100 | A | N/A | VU2017-000107 | Sistema 5 - Norma UNIT-ISO/IEC 17067:2013 | Control anual por Sistema 5 | MGI S.A.
Interruptores diferenciales con prot.sobrecorr. AD | CHINT | NB1L-40 | Interruptor combinado | 240 | 2P | 4 | 6 | B | 100 | A | N/A | VU2017-000107 | Sistema 5 - Norma UNIT-ISO/IEC 17067:2013 | Control anual por Sistema 5 | MGI S.A.
Interruptores diferenciales con prot.sobrecorr. AD | CHINT | NB1L-40 | Interruptor combinado | 240 | 2P | 6 | 6 | B | 100 | A | N/A | VU2017-000107 | Sistema 5 - Norma UNIT-ISO/IEC 17067:2013 | Control anual por Sistema 5 | MGI S.A.
Interruptores diferenciales con prot.sobrecorr. AD | CHINT | NB1L-40 | Interruptor combinado | 240 | 2P | 8 | 6 | B | 100 | A | N/A | VU2017-000107 | Sistema 5 - Norma UNIT-ISO/IEC 17067:2013 | Control anual por Sistema 5 | MGI S.A.
Interruptores diferenciales con prot.sobrecorr. AD | CHINT | NB1L-40 | Interruptor combinado | 240 | 2P | 10 | 6 | B | 100 | A | N/A | VU2017-000107 | Sistema 5 - Norma UNIT-ISO/IEC 17067:2013 | Control anual por Sistema 5 | MGI S.A.
Interruptores diferenciales con prot.sobrecorr. AD | CHINT | NB1L-40 | Interruptor combinado | 240 | 2P | 13 | 6 | B | 100 | A | N/A | VU2017-000107 | Sistema 5 - Norma UNIT-ISO/IEC 17067:2013 | Control anual por Sistema 5 | MGI S.A.
Interruptores diferenciales con prot.sobrecorr. AD | CHINT | NB1L-40 | Interruptor combinado | 240 | 2P | 16 | 6 | B | 100 | A | N/A | VU2017-000107 | Sistema 5 - Norma UNIT-ISO/IEC 17067:2013 | Control anual por Sistema 5 | MGI S.A.
Interruptores diferenciales con prot.sobrecorr. AD | CHINT | NB1L-40 | Interruptor combinado | 240 | 2P | 20 | 6 | B | 100 | A | N/A | VU2017-000107 | Sistema 5 - Norma UNIT-ISO/IEC 17067:2013 | Control anual por Sistema 5 | MGI S.A.
Interruptores diferenciales con prot.sobrecorr. AD | CHINT | NB1L-40 | Interruptor combinado | 240 | 2P | 25 | 6 | B | 100 | A | N/A | VU2017-000107 | Sistema 5 - Norma UNIT-ISO/IEC 17067:2013 | Control anual por Sistema 5 | MGI S.A.
Interruptores diferenciales con prot.sobrecorr. AD | CHINT | NB1L-40 | Interruptor combinado | 240 | 2P | 32 | 6 | B | 100 | A | N/A | VU2017-000107 | Sistema 5 - Norma UNIT-ISO/IEC 17067:2013 | Control anual por Sistema 5 | MGI S.A.
Interruptores diferenciales con prot.sobrecorr. AD | CHINT | NB1L-40 | Interruptor combinado | 240 | 2P | 40 | 6 | B | 100 | A | N/A | VU2017-000107 | Sistema 5 - Norma UNIT-ISO/IEC 17067:2013 | Control anual por Sistema 5 | MGI S.A.
Interruptores diferenciales con prot.sobrecorr. AD | CHINT | NB1L-40 | Interruptor combinado | 240 | 2P | 1 | 6 | B | 300 | A | N/A | VU2017-000107 | Sistema 5 - Norma UNIT-ISO/IEC 17067:2013 | Control anual por Sistema 5 | MGI S.A.
Interruptores diferenciales con prot.sobrecorr. AD | CHINT | NB1L-40 | Interruptor combinado | 240 | 2P | 2 | 6 | B | 300 | A | N/A | VU2017-000107 | Sistema 5 - Norma UNIT-ISO/IEC 17067:2013 | Control anual por Sistema 5 | MGI S.A.
Interruptores diferenciales con prot.sobrecorr. AD | CHINT | NB1L-40 | Interruptor combinado | 240 | 2P | 3 | 6 | B | 300 | A | N/A | VU2017-000107 | Sistema 5 - Norma UNIT-ISO/IEC 17067:2013 | Control anual por Sistema 5 | MGI S.A.
Interruptores diferenciales con prot.sobrecorr. AD | CHINT | NB1L-40 | Interruptor combinado | 240 | 2P | 4 | 6 | B | 300 | A | N/A | VU2017-000107 | Sistema 5 - Norma UNIT-ISO/IEC 17067:2013 | Control anual por Sistema 5 | MGI S.A.
Interruptores diferenciales con prot.sobrecorr. AD | CHINT | NB1L-40 | Interruptor combinado | 240 | 2P | 6 | 6 | B | 300 | A | N/A | VU2017-000107 | Sistema 5 - Norma UNIT-ISO/IEC 17067:2013 | Control anual por Sistema 5 | MGI S.A.
Interruptores diferenciales con prot.sobrecorr. AD | CHINT | NB1L-40 | Interruptor combinado | 240 | 2P | 8 | 6 | B | 300 | A | N/A | VU2017-000107 | Sistema 5 - Norma UNIT-ISO/IEC 17067:2013 | Control anual por Sistema 5 | MGI S.A.
Interruptores diferenciales con prot.sobrecorr. AD | CHINT | NB1L-40 | Interruptor combinado | 240 | 2P | 10 | 6 | B | 300 | A | N/A | VU2017-000107 | Sistema 5 - Norma UNIT-ISO/IEC 17067:2013 | Control anual por Sistema 5 | MGI S.A.
Interruptores diferenciales con prot.sobrecorr. AD | CHINT | NB1L-40 | Interruptor combinado | 240 | 2P | 13 | 6 | B | 300 | A | N/A | VU2017-000107 | Sistema 5 - Norma UNIT-ISO/IEC 17067:2013 | Control anual por Sistema 5 | MGI S.A.
Interruptores diferenciales con prot.sobrecorr. AD | CHINT | NB1L-40 | Interruptor combinado | 240 | 2P | 16 | 6 | B | 300 | A | N/A | VU2017-000107 | Sistema 5 - Norma UNIT-ISO/IEC 17067:2013 | Control anual por Sistema 5 | MGI S.A.
Interruptores diferenciales con prot.sobrecorr. AD | CHINT | NB1L-40 | Interruptor combinado | 240 | 2P | 20 | 6 | B | 300 | A | N/A | VU2017-000107 | Sistema 5 - Norma UNIT-ISO/IEC 17067:2013 | Control anual por Sistema 5 | MGI S.A.
Interruptores diferenciales con prot.sobrecorr. AD | CHINT | NB1L-40 | Interruptor combinado | 240 | 2P | 25 | 6 | B | 300 | A | N/A | VU2017-000107 | Sistema 5 - Norma UNIT-ISO/IEC 17067:2013 | Control anual por Sistema 5 | MGI S.A.
Interruptores diferenciales con prot.sobrecorr. AD | CHINT | NB1L-40 | Interruptor combinado | 240 | 2P | 32 | 6 | B | 300 | A | N/A | VU2017-000107 | Sistema 5 - Norma UNIT-ISO/IEC 17067:2013 | Control anual por Sistema 5 | MGI S.A.
Interruptores diferenciales con prot.sobrecorr. AD | CHINT | NB1L-40 | Interruptor combinado | 240 | 2P | 40 | 6 | B | 300 | A | N/A | VU2017-000107 | Sistema 5 - Norma UNIT-ISO/IEC 17067:2013 | Control anual por Sistema 5 | MGI S.A.
Interruptores diferenciales con prot.sobrecorr. AD | CHINT | NB1L-40 | Interruptor combinado | 240 | 2P | 1 | 6 | B | 300 | AC | N/A | VU2017-000107 | Sistema 5 - Norma UNIT-ISO/IEC 17067:2013 | Control anual por Sistema 5 | MGI S.A.
Interruptores diferenciales con prot.sobrecorr. AD | CHINT | NB1L-40 | Interruptor combinado | 240 | 2P | 2 | 6 | B | 300 | AC | N/A | VU2017-000107 | Sistema 5 - Norma UNIT-ISO/IEC 17067:2013 | Control anual por Sistema 5 | MGI S.A.
Interruptores diferenciales con prot.sobrecorr. AD | CHINT | NB1L-40 | Interruptor combinado | 240 | 2P | 3 | 6 | B | 300 | AC | N/A | VU2017-000107 | Sistema 5 - Norma UNIT-ISO/IEC 17067:2013 | Control anual por Sistema 5 | MGI S.A.
Interruptores diferenciales con prot.sobrecorr. AD | CHINT | NB1L-40 | Interruptor combinado | 240 | 2P | 4 | 6 | B | 300 | AC | N/A | VU2017-000107 | Sistema 5 - Norma UNIT-ISO/IEC 17067:2013 | Control anual por Sistema 5 | MGI S.A.
Interruptores diferenciales con prot.sobrecorr. AD | CHINT | NB1L-40 | Interruptor combinado | 240 | 2P | 6 | 6 | B | 300 | AC | N/A | VU2017-000107 | Sistema 5 - Norma UNIT-ISO/IEC 17067:2013 | Control anual por Sistema 5 | MGI S.A.
Interruptores diferenciales con prot.sobrecorr. AD | CHINT | NB1L-40 | Interruptor combinado | 240 | 2P | 8 | 6 | B | 300 | AC | N/A | VU2017-000107 | Sistema 5 - Norma UNIT-ISO/IEC 17067:2013 | Control anual por Sistema 5 | MGI S.A.
Interruptores diferenciales con prot.sobrecorr. AD | CHINT | NB1L-40 | Interruptor combinado | 240 | 2P | 10 | 6 | B | 300 | AC | N/A | VU2017-000107 | Sistema 5 - Norma UNIT-ISO/IEC 17067:2013 | Control anual por Sistema 5 | MGI S.A.
Interruptores diferenciales con prot.sobrecorr. AD | CHINT | NB1L-40 | Interruptor combinado | 240 | 2P | 13 | 6 | B | 300 | AC | N/A | VU2017-000107 | Sistema 5 - Norma UNIT-ISO/IEC 17067:2013 | Control anual por Sistema 5 | MGI S.A.
Interruptores diferenciales con prot.sobrecorr. AD | CHINT | NB1L-40 | Interruptor combinado | 240 | 2P | 16 | 6 | B | 300 | AC | N/A | VU2017-000107 | Sistema 5 - Norma UNIT-ISO/IEC 17067:2013 | Control anual por Sistema 5 | MGI S.A.
Interruptores diferenciales con prot.sobrecorr. AD | CHINT | NB1L-40 | Interruptor combinado | 240 | 2P | 20 | 6 | B | 300 | AC | N/A | VU2017-000107 | Sistema 5 - Norma UNIT-ISO/IEC 17067:2013 | Control anual por Sistema 5 | MGI S.A.
Interruptores diferenciales con prot.sobrecorr. AD | CHINT | NB1L-40 | Interruptor combinado | 240 | 2P | 25 | 6 | B | 300 | AC | N/A | VU2017-000107 | Sistema 5 - Norma UNIT-ISO/IEC 17067:2013 | Control anual por Sistema 5 | MGI S.A.
Interruptores diferenciales con prot.sobrecorr. AD | CHINT | NB1L-40 | Interruptor combinado | 240 | 2P | 32 | 6 | B | 300 | AC | N/A | VU2017-000107 | Sistema 5 - Norma UNIT-ISO/IEC 17067:2013 | Control anual por Sistema 5 | MGI S.A.
Interruptores diferenciales con prot.sobrecorr. AD | CHINT | NB1L-40 | Interruptor combinado | 240 | 2P | 40 | 6 | B | 300 | AC | N/A | VU2017-000107 | Sistema 5 - Norma UNIT-ISO/IEC 17067:2013 | Control anual por Sistema 5 | MGI S.A.
Interruptores diferenciales con prot.sobrecorr. AD | CHINT | NB1L-40 | Interruptor combinado | 240 | 2P | 1 | 6 | B | 100 | AC | N/A | VU2017-000107 | Sistema 5 - Norma UNIT-ISO/IEC 17067:2013 | Control anual por Sistema 5 | MGI S.A.
Interruptores diferenciales con prot.sobrecorr. AD | CHINT | NB1L-40 | Interruptor combinado | 240 | 2P | 2 | 6 | B | 100 | AC | N/A | VU2017-000107 | Sistema 5 - Norma UNIT-ISO/IEC 17067:2013 | Control anual por Sistema 5 | MGI S.A.
Interruptores diferenciales con prot.sobrecorr. AD | CHINT | NB1L-40 | Interruptor combinado | 240 | 2P | 3 | 6 | B | 100 | AC | N/A | VU2017-000107 | Sistema 5 - Norma UNIT-ISO/IEC 17067:2013 | Control anual por Sistema 5 | MGI S.A.
Interruptores diferenciales con prot.sobrecorr. AD | CHINT | NB1L-40 | Interruptor combinado | 240 | 2P | 4 | 6 | B | 100 | AC | N/A | VU2017-000107 | Sistema 5 - Norma UNIT-ISO/IEC 17067:2013 | Control anual por Sistema 5 | MGI S.A.
Interruptores diferenciales con prot.sobrecorr. AD | CHINT | NB1L-40 | Interruptor combinado | 240 | 2P | 6 | 6 | B | 100 | AC | N/A | VU2017-000107 | Sistema 5 - Norma UNIT-ISO/IEC 17067:2013 | Control anual por Sistema 5 | MGI S.A.
Interruptores diferenciales con prot.sobrecorr. AD | CHINT | NB1L-40 | Interruptor combinado | 240 | 2P | 8 | 6 | B | 100 | AC | N/A | VU2017-000107 | Sistema 5 - Norma UNIT-ISO/IEC 17067:2013 | Control anual por Sistema 5 | MGI S.A.
Interruptores diferenciales con prot.sobrecorr. AD | CHINT | NB1L-40 | Interruptor combinado | 240 | 2P | 10 | 6 | B | 100 | AC | N/A | VU2017-000107 | Sistema 5 - Norma UNIT-ISO/IEC 17067:2013 | Control anual por Sistema 5 | MGI S.A.
Interruptores diferenciales con prot.sobrecorr. AD | CHINT | NB1L-40 | Interruptor combinado | 240 | 2P | 13 | 6 | B | 100 | AC | N/A | VU2017-000107 | Sistema 5 - Norma UNIT-ISO/IEC 17067:2013 | Control anual por Sistema 5 | MGI S.A.
Interruptores diferenciales con prot.sobrecorr. AD | CHINT | NB1L-40 | Interruptor combinado | 240 | 2P | 16 | 6 | B | 100 | AC | N/A | VU2017-000107 | Sistema 5 - Norma UNIT-ISO/IEC 17067:2013 | Control anual por Sistema 5 | MGI S.A.
Interruptores diferenciales con prot.sobrecorr. AD | CHINT | NB1L-40 | Interruptor combinado | 240 | 2P | 20 | 6 | B | 100 | AC | N/A | VU2017-000107 | Sistema 5 - Norma UNIT-ISO/IEC 17067:2013 | Control anual por Sistema 5 | MGI S.A.
Interruptores diferenciales con prot.sobrecorr. AD | CHINT | NB1L-40 | Interruptor combinado | 240 | 2P | 25 | 6 | B | 100 | AC | N/A | VU2017-000107 | Sistema 5 - Norma UNIT-ISO/IEC 17067:2013 | Control anual por Sistema 5 | MGI S.A.
Interruptores diferenciales con prot.sobrecorr. AD | CHINT | NB1L-40 | Interruptor combinado | 240 | 2P | 32 | 6 | B | 100 | AC | N/A | VU2017-000107 | Sistema 5 - Norma UNIT-ISO/IEC 17067:2013 | Control anual por Sistema 5 | MGI S.A.
Interruptores diferenciales con prot.sobrecorr. AD | CHINT | NB1L-40 | Interruptor combinado | 240 | 2P | 40 | 6 | B | 100 | AC | N/A | VU2017-000107 | Sistema 5 - Norma UNIT-ISO/IEC 17067:2013 | Control anual por Sistema 5 | MGI S.A.
Interruptores diferenciales con prot.sobrecorr. AD | CHINT | NB1L-40 | Interruptor combinado | 240 | 2P | 1 | 6 | B | 30 | AC | N/A | VU2017-000107 | Sistema 5 - Norma UNIT-ISO/IEC 17067:2013 | Control anual por Sistema 5 | MGI S.A.
Interruptores diferenciales con prot.sobrecorr. AD | CHINT | NB1L-40 | Interruptor combinado | 240 | 2P | 2 | 6 | B | 30 | AC | N/A | VU2017-000107 | Sistema 5 - Norma UNIT-ISO/IEC 17067:2013 | Control anual por Sistema 5 | MGI S.A.
Interruptores diferenciales con prot.sobrecorr. AD | CHINT | NB1L-40 | Interruptor combinado | 240 | 2P | 3 | 6 | B | 30 | AC | N/A | VU2017-000107 | Sistema 5 - Norma UNIT-ISO/IEC 17067:2013 | Control anual por Sistema 5 | MGI S.A.
Interruptores diferenciales con prot.sobrecorr. AD | CHINT | NB1L-40 | Interruptor combinado | 240 | 2P | 4 | 6 | B | 30 | AC | N/A | VU2017-000107 | Sistema 5 - Norma UNIT-ISO/IEC 17067:2013 | Control anual por Sistema 5 | MGI S.A.
Interruptores diferenciales con prot.sobrecorr. AD | CHINT | NB1L-40 | Interruptor combinado | 240 | 2P | 6 | 6 | B | 30 | AC | N/A | VU2017-000107 | Sistema 5 - Norma UNIT-ISO/IEC 17067:2013 | Control anual por Sistema 5 | MGI S.A.
Interruptores diferenciales con prot.sobrecorr. AD | CHINT | NB1L-40 | Interruptor combinado | 240 | 2P | 8 | 6 | B | 30 | AC | N/A | VU2017-000107 | Sistema 5 - Norma UNIT-ISO/IEC 17067:2013 | Control anual por Sistema 5 | MGI S.A.
Interruptores diferenciales con prot.sobrecorr. AD | CHINT | NB1L-40 | Interruptor combinado | 240 | 2P | 10 | 6 | B | 30 | AC | N/A | VU2017-000107 | Sistema 5 - Norma UNIT-ISO/IEC 17067:2013 | Control anual por Sistema 5 | MGI S.A.
Interruptores diferenciales con prot.sobrecorr. AD | CHINT | NB1L-40 | Interruptor combinado | 240 | 2P | 13 | 6 | B | 30 | AC | N/A | VU2017-000107 | Sistema 5 - Norma UNIT-ISO/IEC 17067:2013 | Control anual por Sistema 5 | MGI S.A.
Interruptores diferenciales con prot.sobrecorr. AD | CHINT | NB1L-40 | Interruptor combinado | 240 | 2P | 16 | 6 | B | 30 | AC | N/A | VU2017-000107 | Sistema 5 - Norma UNIT-ISO/IEC 17067:2013 | Control anual por Sistema 5 | MGI S.A.
Interruptores diferenciales con prot.sobrecorr. AD | CHINT | NB1L-40 | Interruptor combinado | 240 | 2P | 20 | 6 | B | 30 | AC | N/A | VU2017-000107 | Sistema 5 - Norma UNIT-ISO/IEC 17067:2013 | Control anual por Sistema 5 | MGI S.A.
Interruptores diferenciales con prot.sobrecorr. AD | CHINT | NB1L-40 | Interruptor combinado | 240 | 2P | 25 | 6 | B | 30 | AC | N/A | VU2017-000107 | Sistema 5 - Norma UNIT-ISO/IEC 17067:2013 | Control anual por Sistema 5 | MGI S.A.
Interruptores diferenciales con prot.sobrecorr. AD | CHINT | NB1L-40 | Interruptor combinado | 240 | 2P | 32 | 6 | B | 30 | AC | N/A | VU2017-000107 | Sistema 5 - Norma UNIT-ISO/IEC 17067:2013 | Control anual por Sistema 5 | MGI S.A.
Interruptores diferenciales con prot.sobrecorr. AD | CHINT | NB1L-40 | Interruptor combinado | 240 | 2P | 40 | 6 | B | 30 | AC | N/A | VU2017-000107 | Sistema 5 - Norma UNIT-ISO/IEC 17067:2013 | Control anual por Sistema 5 | MGI S.A.
Interruptores diferenciales con prot.sobrecorr. AD | CHINT | NB1L-40H | Interruptor combinado | 240 | 2P | 1 | 10 | B | 300 | AC | N/A | VU2017-000107 | Sistema 5 - Norma UNIT-ISO/IEC 17067:2013 | Control anual por Sistema 5 | MGI S.A.
Interruptores diferenciales con prot.sobrecorr. AD | CHINT | NB1L-40H | Interruptor combinado | 240 | 2P | 2 | 10 | B | 300 | AC | N/A | VU2017-000107 | Sistema 5 - Norma UNIT-ISO/IEC 17067:2013 | Control anual por Sistema 5 | MGI S.A.
Interruptores diferenciales con prot.sobrecorr. AD | CHINT | NB1L-40H | Interruptor combinado | 240 | 2P | 3 | 10 | B | 300 | AC | N/A | VU2017-000107 | Sistema 5 - Norma UNIT-ISO/IEC 17067:2013 | Control anual por Sistema 5 | MGI S.A.
Interruptores diferenciales con prot.sobrecorr. AD | CHINT | NB1L-40H | Interruptor combinado | 240 | 2P | 4 | 10 | B | 300 | AC | N/A | VU2017-000107 | Sistema 5 - Norma UNIT-ISO/IEC 17067:2013 | Control anual por Sistema 5 | MGI S.A.
Interruptores diferenciales con prot.sobrecorr. AD | CHINT | NB1L-40H | Interruptor combinado | 240 | 2P | 6 | 10 | B | 300 | AC | N/A | VU2017-000107 | Sistema 5 - Norma UNIT-ISO/IEC 17067:2013 | Control anual por Sistema 5 | MGI S.A.
Interruptores diferenciales con prot.sobrecorr. AD | CHINT | NB1L-40H | Interruptor combinado | 240 | 2P | 8 | 10 | B | 300 | AC | N/A | VU2017-000107 | Sistema 5 - Norma UNIT-ISO/IEC 17067:2013 | Control anual por Sistema 5 | MGI S.A.
Interruptores diferenciales con prot.sobrecorr. AD | CHINT | NB1L-40H | Interruptor combinado | 240 | 2P | 10 | 10 | B | 300 | AC | N/A | VU2017-000107 | Sistema 5 - Norma UNIT-ISO/IEC 17067:2013 | Control anual por Sistema 5 | MGI S.A.
Interruptores diferenciales con prot.sobrecorr. AD | CHINT | NB1L-40H | Interruptor combinado | 240 | 2P | 13 | 10 | B | 300 | AC | N/A | VU2017-000107 | Sistema 5 - Norma UNIT-ISO/IEC 17067:2013 | Control anual por Sistema 5 | MGI S.A.
Interruptores diferenciales con prot.sobrecorr. AD | CHINT | NB1L-40H | Interruptor combinado | 240 | 2P | 16 | 10 | B | 300 | AC | N/A | VU2017-000107 | Sistema 5 - Norma UNIT-ISO/IEC 17067:2013 | Control anual por Sistema 5 | MGI S.A.
Interruptores diferenciales con prot.sobrecorr. AD | CHINT | NB1L-40H | Interruptor combinado | 240 | 2P | 20 | 10 | B | 300 | AC | N/A | VU2017-000107 | Sistema 5 - Norma UNIT-ISO/IEC 17067:2013 | Control anual por Sistema 5 | MGI S.A.
Interruptores diferenciales con prot.sobrecorr. AD | CHINT | NB1L-40H | Interruptor combinado | 240 | 2P | 25 | 10 | B | 300 | AC | N/A | VU2017-000107 | Sistema 5 - Norma UNIT-ISO/IEC 17067:2013 | Control anual por Sistema 5 | MGI S.A.
Interruptores diferenciales con prot.sobrecorr. AD | CHINT | NB1L-40H | Interruptor combinado | 240 | 2P | 32 | 10 | B | 300 | AC | N/A | VU2017-000107 | Sistema 5 - Norma UNIT-ISO/IEC 17067:2013 | Control anual por Sistema 5 | MGI S.A.
Interruptores diferenciales con prot.sobrecorr. AD | CHINT | NB1L-40H | Interruptor combinado | 240 | 2P | 40 | 10 | B | 300 | AC | N/A | VU2017-000107 | Sistema 5 - Norma UNIT-ISO/IEC 17067:2013 | Control anual por Sistema 5 | MGI S.A.
Interruptores diferenciales con prot.sobrecorr. AD | CHINT | NB1L-40H | Interruptor combinado | 240 | 2P | 1 | 10 | B | 100 | AC | N/A | VU2017-000107 | Sistema 5 - Norma UNIT-ISO/IEC 17067:2013 | Control anual por Sistema 5 | MGI S.A.
Interruptores diferenciales con prot.sobrecorr. AD | CHINT | NB1L-40H | Interruptor combinado | 240 | 2P | 2 | 10 | B | 100 | AC | N/A | VU2017-000107 | Sistema 5 - Norma UNIT-ISO/IEC 17067:2013 | Control anual por Sistema 5 | MGI S.A.
Interruptores diferenciales con prot.sobrecorr. AD | CHINT | NB1L-40H | Interruptor combinado | 240 | 2P | 3 | 10 | B | 100 | AC | N/A | VU2017-000107 | Sistema 5 - Norma UNIT-ISO/IEC 17067:2013 | Control anual por Sistema 5 | MGI S.A.
Interruptores diferenciales con prot.sobrecorr. AD | CHINT | NB1L-40H | Interruptor combinado | 240 | 2P | 4 | 10 | B | 100 | AC | N/A | VU2017-000107 | Sistema 5 - Norma UNIT-ISO/IEC 17067:2013 | Control anual por Sistema 5 | MGI S.A.
Interruptores diferenciales con prot.sobrecorr. AD | CHINT | NB1L-40H | Interruptor combinado | 240 | 2P | 6 | 10 | B | 100 | AC | N/A | VU2017-000107 | Sistema 5 - Norma UNIT-ISO/IEC 17067:2013 | Control anual por Sistema 5 | MGI S.A.
Interruptores diferenciales con prot.sobrecorr. AD | CHINT | NB1L-40H | Interruptor combinado | 240 | 2P | 8 | 10 | B | 100 | AC | N/A | VU2017-000107 | Sistema 5 - Norma UNIT-ISO/IEC 17067:2013 | Control anual por Sistema 5 | MGI S.A.
Interruptores diferenciales con prot.sobrecorr. AD | CHINT | NB1L-40H | Interruptor combinado | 240 | 2P | 10 | 10 | B | 100 | AC | N/A | VU2017-000107 | Sistema 5 - Norma UNIT-ISO/IEC 17067:2013 | Control anual por Sistema 5 | MGI S.A.
Interruptores diferenciales con prot.sobrecorr. AD | CHINT | NB1L-40H | Interruptor combinado | 240 | 2P | 13 | 10 | B | 100 | AC | N/A | VU2017-000107 | Sistema 5 - Norma UNIT-ISO/IEC 17067:2013 | Control anual por Sistema 5 | MGI S.A.
Interruptores diferenciales con prot.sobrecorr. AD | CHINT | NB1L-40H | Interruptor combinado | 240 | 2P | 16 | 10 | B | 100 | AC | N/A | VU2017-000107 | Sistema 5 - Norma UNIT-ISO/IEC 17067:2013 | Control anual por Sistema 5 | MGI S.A.
Interruptores diferenciales con prot.sobrecorr. AD | CHINT | NB1L-40H | Interruptor combinado | 240 | 2P | 20 | 10 | B | 100 | AC | N/A | VU2017-000107 | Sistema 5 - Norma UNIT-ISO/IEC 17067:2013 | Control anual por Sistema 5 | MGI S.A.
Interruptores diferenciales con prot.sobrecorr. AD | CHINT | NB1L-40H | Interruptor combinado | 240 | 2P | 25 | 10 | B | 100 | AC | N/A | VU2017-000107 | Sistema 5 - Norma UNIT-ISO/IEC 17067:2013 | Control anual por Sistema 5 | MGI S.A.
Interruptores diferenciales con prot.sobrecorr. AD | CHINT | NB1L-40H | Interruptor combinado | 240 | 2P | 32 | 10 | B | 100 | AC | N/A | VU2017-000107 | Sistema 5 - Norma UNIT-ISO/IEC 17067:2013 | Control anual por Sistema 5 | MGI S.A.
Interruptores diferenciales con prot.sobrecorr. AD | CHINT | NB1L-40H | Interruptor combinado | 240 | 2P | 40 | 10 | B | 100 | AC | N/A | VU2017-000107 | Sistema 5 - Norma UNIT-ISO/IEC 17067:2013 | Control anual por Sistema 5 | MGI S.A.
Interruptores diferenciales con prot.sobrecorr. AD | CHINT | NB1L-40H | Interruptor combinado | 240 | 2P | 1 | 10 | B | 30 | AC | N/A | VU2017-000107 | Sistema 5 - Norma UNIT-ISO/IEC 17067:2013 | Control anual por Sistema 5 | MGI S.A.
Interruptores diferenciales con prot.sobrecorr. AD | CHINT | NB1L-40H | Interruptor combinado | 240 | 2P | 2 | 10 | B | 30 | AC | N/A | VU2017-000107 | Sistema 5 - Norma UNIT-ISO/IEC 17067:2013 | Control anual por Sistema 5 | MGI S.A.
Interruptores diferenciales con prot.sobrecorr. AD | CHINT | NB1L-40H | Interruptor combinado | 240 | 2P | 3 | 10 | B | 30 | AC | N/A | VU2017-000107 | Sistema 5 - Norma UNIT-ISO/IEC 17067:2013 | Control anual por Sistema 5 | MGI S.A.
Interruptores diferenciales con prot.sobrecorr. AD | CHINT | NB1L-40H | Interruptor combinado | 240 | 2P | 4 | 10 | B | 30 | AC | N/A | VU2017-000107 | Sistema 5 - Norma UNIT-ISO/IEC 17067:2013 | Control anual por Sistema 5 | MGI S.A.
Interruptores diferenciales con prot.sobrecorr. AD | CHINT | NB1L-40H | Interruptor combinado | 240 | 2P | 6 | 10 | B | 30 | AC | N/A | VU2017-000107 | Sistema 5 - Norma UNIT-ISO/IEC 17067:2013 | Control anual por Sistema 5 | MGI S.A.
Interruptores diferenciales con prot.sobrecorr. AD | CHINT | NB1L-40H | Interruptor combinado | 240 | 2P | 8 | 10 | B | 30 | AC | N/A | VU2017-000107 | Sistema 5 - Norma UNIT-ISO/IEC 17067:2013 | Control anual por Sistema 5 | MGI S.A.
Interruptores diferenciales con prot.sobrecorr. AD | CHINT | NB1L-40H | Interruptor combinado | 240 | 2P | 10 | 10 | B | 30 | AC | N/A | VU2017-000107 | Sistema 5 - Norma UNIT-ISO/IEC 17067:2013 | Control anual por Sistema 5 | MGI S.A.
Interruptores diferenciales con prot.sobrecorr. AD | CHINT | NB1L-40H | Interruptor combinado | 240 | 2P | 13 | 10 | B | 30 | AC | N/A | VU2017-000107 | Sistema 5 - Norma UNIT-ISO/IEC 17067:2013 | Control anual por Sistema 5 | MGI S.A.
Interruptores diferenciales con prot.sobrecorr. AD | CHINT | NB1L-40H | Interruptor combinado | 240 | 2P | 16 | 10 | B | 30 | AC | N/A | VU2017-000107 | Sistema 5 - Norma UNIT-ISO/IEC 17067:2013 | Control anual por Sistema 5 | MGI S.A.
Interruptores diferenciales con prot.sobrecorr. AD | CHINT | NB1L-40H | Interruptor combinado | 240 | 2P | 20 | 10 | B | 30 | AC | N/A | VU2017-000107 | Sistema 5 - Norma UNIT-ISO/IEC 17067:2013 | Control anual por Sistema 5 | MGI S.A.
Interruptores diferenciales con prot.sobrecorr. AD | CHINT | NB1L-40H | Interruptor combinado | 240 | 2P | 25 | 10 | B | 30 | AC | N/A | VU2017-000107 | Sistema 5 - Norma UNIT-ISO/IEC 17067:2013 | Control anual por Sistema 5 | MGI S.A.
Interruptores diferenciales con prot.sobrecorr. AD | CHINT | NB1L-40H | Interruptor combinado | 240 | 2P | 32 | 10 | B | 30 | AC | N/A | VU2017-000107 | Sistema 5 - Norma UNIT-ISO/IEC 17067:2013 | Control anual por Sistema 5 | MGI S.A.
Interruptores diferenciales con prot.sobrecorr. AD | CHINT | NB1L-40H | Interruptor combinado | 240 | 2P | 40 | 10 | B | 30 | AC | N/A | VU2017-000107 | Sistema 5 - Norma UNIT-ISO/IEC 17067:2013 | Control anual por Sistema 5 | MGI S.A.
Interruptores diferenciales con prot.sobrecorr. AD | CHINT | NB1L-40H | Interruptor combinado | 240 | 2P | 1 | 10 | C | 30 | A | N/A | VU2017-000107 | Sistema 5 - Norma UNIT-ISO/IEC 17067:2013 | Control anual por Sistema 5 | MGI S.A.
Interruptores diferenciales con prot.sobrecorr. AD | CHINT | NB1L-40H | Interruptor combinado | 240 | 2P | 2 | 10 | C | 30 | A | N/A | VU2017-000107 | Sistema 5 - Norma UNIT-ISO/IEC 17067:2013 | Control anual por Sistema 5 | MGI S.A.
Interruptores diferenciales con prot.sobrecorr. AD | CHINT | NB1L-40H | Interruptor combinado | 240 | 2P | 3 | 10 | C | 30 | A | N/A | VU2017-000107 | Sistema 5 - Norma UNIT-ISO/IEC 17067:2013 | Control anual por Sistema 5 | MGI S.A.
Interruptores diferenciales con prot.sobrecorr. AD | CHINT | NB1L-40H | Interruptor combinado | 240 | 2P | 4 | 10 | C | 30 | A | N/A | VU2017-000107 | Sistema 5 - Norma UNIT-ISO/IEC 17067:2013 | Control anual por Sistema 5 | MGI S.A.
Interruptores diferenciales con prot.sobrecorr. AD | CHINT | NB1L-40H | Interruptor combinado | 240 | 2P | 6 | 10 | C | 30 | A | N/A | VU2017-000107 | Sistema 5 - Norma UNIT-ISO/IEC 17067:2013 | Control anual por Sistema 5 | MGI S.A.
Interruptores diferenciales con prot.sobrecorr. AD | CHINT | NB1L-40H | Interruptor combinado | 240 | 2P | 8 | 10 | C | 30 | A | N/A | VU2017-000107 | Sistema 5 - Norma UNIT-ISO/IEC 17067:2013 | Control anual por Sistema 5 | MGI S.A.
Interruptores diferenciales con prot.sobrecorr. AD | CHINT | NB1L-40H | Interruptor combinado | 240 | 2P | 10 | 10 | C | 30 | A | N/A | VU2017-000107 | Sistema 5 - Norma UNIT-ISO/IEC 17067:2013 | Control anual por Sistema 5 | MGI S.A.
Interruptores diferenciales con prot.sobrecorr. AD | CHINT | NB1L-40H | Interruptor combinado | 240 | 2P | 13 | 10 | C | 30 | A | N/A | VU2017-000107 | Sistema 5 - Norma UNIT-ISO/IEC 17067:2013 | Control anual por Sistema 5 | MGI S.A.
Interruptores diferenciales con prot.sobrecorr. AD | CHINT | NB1L-40H | Interruptor combinado | 240 | 2P | 16 | 10 | C | 30 | A | N/A | VU2017-000107 | Sistema 5 - Norma UNIT-ISO/IEC 17067:2013 | Control anual por Sistema 5 | MGI S.A.
Interruptores diferenciales con prot.sobrecorr. AD | CHINT | NB1L-40H | Interruptor combinado | 240 | 2P | 20 | 10 | C | 30 | A | N/A | VU2017-000107 | Sistema 5 - Norma UNIT-ISO/IEC 17067:2013 | Control anual por Sistema 5 | MGI S.A.
Interruptores diferenciales con prot.sobrecorr. AD | CHINT | NB1L-40H | Interruptor combinado | 240 | 2P | 25 | 10 | C | 30 | A | N/A | VU2017-000107 | Sistema 5 - Norma UNIT-ISO/IEC 17067:2013 | Control anual por Sistema 5 | MGI S.A.
Interruptores diferenciales con prot.sobrecorr. AD | CHINT | NB1L-40H | Interruptor combinado | 240 | 2P | 32 | 10 | C | 30 | A | N/A | VU2017-000107 | Sistema 5 - Norma UNIT-ISO/IEC 17067:2013 | Control anual por Sistema 5 | MGI S.A.
Interruptores diferenciales con prot.sobrecorr. AD | CHINT | NB1L-40H | Interruptor combinado | 240 | 2P | 40 | 10 | C | 30 | A | N/A | VU2017-000107 | Sistema 5 - Norma UNIT-ISO/IEC 17067:2013 | Control anual por Sistema 5 | MGI S.A.
Interruptores diferenciales con prot.sobrecorr. AD | CHINT | NB1L-40H | Interruptor combinado | 240 | 2P | 1 | 10 | C | 100 | A | N/A | VU2017-000107 | Sistema 5 - Norma UNIT-ISO/IEC 17067:2013 | Control anual por Sistema 5 | MGI S.A.
Interruptores diferenciales con prot.sobrecorr. AD | CHINT | NB1L-40H | Interruptor combinado | 240 | 2P | 2 | 10 | C | 100 | A | N/A | VU2017-000107 | Sistema 5 - Norma UNIT-ISO/IEC 17067:2013 | Control anual por Sistema 5 | MGI S.A.
Interruptores diferenciales con prot.sobrecorr. AD | CHINT | NB1L-40H | Interruptor combinado | 240 | 2P | 3 | 10 | C | 100 | A | N/A | VU2017-000107 | Sistema 5 - Norma UNIT-ISO/IEC 17067:2013 | Control anual por Sistema 5 | MGI S.A.
Interruptores diferenciales con prot.sobrecorr. AD | CHINT | NB1L-40H | Interruptor combinado | 240 | 2P | 4 | 10 | C | 100 | A | N/A | VU2017-000107 | Sistema 5 - Norma UNIT-ISO/IEC 17067:2013 | Control anual por Sistema 5 | MGI S.A.
Interruptores diferenciales con prot.sobrecorr. AD | CHINT | NB1L-40H | Interruptor combinado | 240 | 2P | 6 | 10 | C | 100 | A | N/A | VU2017-000107 | Sistema 5 - Norma UNIT-ISO/IEC 17067:2013 | Control anual por Sistema 5 | MGI S.A.
Interruptores diferenciales con prot.sobrecorr. AD | CHINT | NB1L-40H | Interruptor combinado | 240 | 2P | 8 | 10 | C | 100 | A | N/A | VU2017-000107 | Sistema 5 - Norma UNIT-ISO/IEC 17067:2013 | Control anual por Sistema 5 | MGI S.A.
Interruptores diferenciales con prot.sobrecorr. AD | CHINT | NB1L-40H | Interruptor combinado | 240 | 2P | 10 | 10 | C | 100 | A | N/A | VU2017-000107 | Sistema 5 - Norma UNIT-ISO/IEC 17067:2013 | Control anual por Sistema 5 | MGI S.A.
Interruptores diferenciales con prot.sobrecorr. AD | CHINT | NB1L-40H | Interruptor combinado | 240 | 2P | 13 | 10 | C | 100 | A | N/A | VU2017-000107 | Sistema 5 - Norma UNIT-ISO/IEC 17067:2013 | Control anual por Sistema 5 | MGI S.A.
Interruptores diferenciales con prot.sobrecorr. AD | CHINT | NB1L-40H | Interruptor combinado | 240 | 2P | 16 | 10 | C | 100 | A | N/A | VU2017-000107 | Sistema 5 - Norma UNIT-ISO/IEC 17067:2013 | Control anual por Sistema 5 | MGI S.A.
Interruptores diferenciales con prot.sobrecorr. AD | CHINT | NB1L-40H | Interruptor combinado | 240 | 2P | 20 | 10 | C | 100 | A | N/A | VU2017-000107 | Sistema 5 - Norma UNIT-ISO/IEC 17067:2013 | Control anual por Sistema 5 | MGI S.A.
Interruptores diferenciales con prot.sobrecorr. AD | CHINT | NB1L-40H | Interruptor combinado | 240 | 2P | 25 | 10 | C | 100 | A | N/A | VU2017-000107 | Sistema 5 - Norma UNIT-ISO/IEC 17067:2013 | Control anual por Sistema 5 | MGI S.A.
Interruptores diferenciales con prot.sobrecorr. AD | CHINT | NB1L-40H | Interruptor combinado | 240 | 2P | 32 | 10 | C | 100 | A | N/A | VU2017-000107 | Sistema 5 - Norma UNIT-ISO/IEC 17067:2013 | Control anual por Sistema 5 | MGI S.A.
Interruptores diferenciales con prot.sobrecorr. AD | CHINT | NB1L-40H | Interruptor combinado | 240 | 2P | 40 | 10 | C | 100 | A | N/A | VU2017-000107 | Sistema 5 - Norma UNIT-ISO/IEC 17067:2013 | Control anual por Sistema 5 | MGI S.A.
Interruptores diferenciales con prot.sobrecorr. AD | CHINT | NB1L-40H | Interruptor combinado | 240 | 2P | 1 | 10 | C | 300 | A | N/A | VU2017-000107 | Sistema 5 - Norma UNIT-ISO/IEC 17067:2013 | Control anual por Sistema 5 | MGI S.A.
Interruptores diferenciales con prot.sobrecorr. AD | CHINT | NB1L-40H | Interruptor combinado | 240 | 2P | 2 | 10 | C | 300 | A | N/A | VU2017-000107 | Sistema 5 - Norma UNIT-ISO/IEC 17067:2013 | Control anual por Sistema 5 | MGI S.A.
Interruptores diferenciales con prot.sobrecorr. AD | CHINT | NB1L-40H | Interruptor combinado | 240 | 2P | 3 | 10 | C | 300 | A | N/A | VU2017-000107 | Sistema 5 - Norma UNIT-ISO/IEC 17067:2013 | Control anual por Sistema 5 | MGI S.A.
Interruptores diferenciales con prot.sobrecorr. AD | CHINT | NB1L-40H | Interruptor combinado | 240 | 2P | 4 | 10 | C | 300 | A | N/A | VU2017-000107 | Sistema 5 - Norma UNIT-ISO/IEC 17067:2013 | Control anual por Sistema 5 | MGI S.A.
Interruptores diferenciales con prot.sobrecorr. AD | CHINT | NB1L-40H | Interruptor combinado | 240 | 2P | 6 | 10 | C | 300 | A | N/A | VU2017-000107 | Sistema 5 - Norma UNIT-ISO/IEC 17067:2013 | Control anual por Sistema 5 | MGI S.A.
Interruptores diferenciales con prot.sobrecorr. AD | CHINT | NB1L-40H | Interruptor combinado | 240 | 2P | 8 | 10 | C | 300 | A | N/A | VU2017-000107 | Sistema 5 - Norma UNIT-ISO/IEC 17067:2013 | Control anual por Sistema 5 | MGI S.A.
Interruptores diferenciales con prot.sobrecorr. AD | CHINT | NB1L-40H | Interruptor combinado | 240 | 2P | 10 | 10 | C | 300 | A | N/A | VU2017-000107 | Sistema 5 - Norma UNIT-ISO/IEC 17067:2013 | Control anual por Sistema 5 | MGI S.A.
Interruptores diferenciales con prot.sobrecorr. AD | CHINT | NB1L-40H | Interruptor combinado | 240 | 2P | 13 | 10 | C | 300 | A | N/A | VU2017-000107 | Sistema 5 - Norma UNIT-ISO/IEC 17067:2013 | Control anual por Sistema 5 | MGI S.A.
Interruptores diferenciales con prot.sobrecorr. AD | CHINT | NB1L-40H | Interruptor combinado | 240 | 2P | 16 | 10 | C | 300 | A | N/A | VU2017-000107 | Sistema 5 - Norma UNIT-ISO/IEC 17067:2013 | Control anual por Sistema 5 | MGI S.A.
Interruptores diferenciales con prot.sobrecorr. AD | CHINT | NB1L-40H | Interruptor combinado | 240 | 2P | 20 | 10 | C | 300 | A | N/A | VU2017-000107 | Sistema 5 - Norma UNIT-ISO/IEC 17067:2013 | Control anual por Sistema 5 | MGI S.A.
Interruptores diferenciales con prot.sobrecorr. AD | CHINT | NB1L-40H | Interruptor combinado | 240 | 2P | 25 | 10 | C | 300 | A | N/A | VU2017-000107 | Sistema 5 - Norma UNIT-ISO/IEC 17067:2013 | Control anual por Sistema 5 | MGI S.A.
Interruptores diferenciales con prot.sobrecorr. AD | CHINT | NB1L-40H | Interruptor combinado | 240 | 2P | 32 | 10 | C | 300 | A | N/A | VU2017-000107 | Sistema 5 - Norma UNIT-ISO/IEC 17067:2013 | Control anual por Sistema 5 | MGI S.A.
Interruptores diferenciales con prot.sobrecorr. AD | CHINT | NB1L-40H | Interruptor combinado | 240 | 2P | 40 | 10 | C | 300 | A | N/A | VU2017-000107 | Sistema 5 - Norma UNIT-ISO/IEC 17067:2013 | Control anual por Sistema 5 | MGI S.A.
Interruptores diferenciales con prot.sobrecorr. AD | CHINT | NB1L-40 | Interruptor combinado | 240 | 2P | 1 | 6 | C | 30 | A | N/A | VU2017-000107 | Sistema 5 - Norma UNIT-ISO/IEC 17067:2013 | Control anual por Sistema 5 | MGI S.A.
Interruptores diferenciales con prot.sobrecorr. AD | CHINT | NB1L-40 | Interruptor combinado | 240 | 2P | 2 | 6 | C | 30 | A | N/A | VU2017-000107 | Sistema 5 - Norma UNIT-ISO/IEC 17067:2013 | Control anual por Sistema 5 | MGI S.A.
Interruptores diferenciales con prot.sobrecorr. AD | CHINT | NB1L-40 | Interruptor combinado | 240 | 2P | 3 | 6 | C | 30 | A | N/A | VU2017-000107 | Sistema 5 - Norma UNIT-ISO/IEC 17067:2013 | Control anual por Sistema 5 | MGI S.A.
Interruptores diferenciales con prot.sobrecorr. AD | CHINT | NB1L-40 | Interruptor combinado | 240 | 2P | 4 | 6 | C | 30 | A | N/A | VU2017-000107 | Sistema 5 - Norma UNIT-ISO/IEC 17067:2013 | Control anual por Sistema 5 | MGI S.A.
Interruptores diferenciales con prot.sobrecorr. AD | CHINT | NB1L-40 | Interruptor combinado | 240 | 2P | 6 | 6 | C | 30 | A | N/A | VU2017-000107 | Sistema 5 - Norma UNIT-ISO/IEC 17067:2013 | Control anual por Sistema 5 | MGI S.A.
Interruptores diferenciales con prot.sobrecorr. AD | CHINT | NB1L-40 | Interruptor combinado | 240 | 2P | 8 | 6 | C | 30 | A | N/A | VU2017-000107 | Sistema 5 - Norma UNIT-ISO/IEC 17067:2013 | Control anual por Sistema 5 | MGI S.A.
Interruptores diferenciales con prot.sobrecorr. AD | CHINT | NB1L-40 | Interruptor combinado | 240 | 2P | 10 | 6 | C | 30 | A | N/A | VU2017-000107 | Sistema 5 - Norma UNIT-ISO/IEC 17067:2013 | Control anual por Sistema 5 | MGI S.A.
Interruptores diferenciales con prot.sobrecorr. AD | CHINT | NB1L-40 | Interruptor combinado | 240 | 2P | 13 | 6 | C | 30 | A | N/A | VU2017-000107 | Sistema 5 - Norma UNIT-ISO/IEC 17067:2013 | Control anual por Sistema 5 | MGI S.A.
Interruptores diferenciales con prot.sobrecorr. AD | CHINT | NB1L-40 | Interruptor combinado | 240 | 2P | 16 | 6 | C | 30 | A | N/A | VU2017-000107 | Sistema 5 - Norma UNIT-ISO/IEC 17067:2013 | Control anual por Sistema 5 | MGI S.A.
Interruptores diferenciales con prot.sobrecorr. AD | CHINT | NB1L-40 | Interruptor combinado | 240 | 2P | 20 | 6 | C | 30 | A | N/A | VU2017-000107 | Sistema 5 - Norma UNIT-ISO/IEC 17067:2013 | Control anual por Sistema 5 | MGI S.A.
Interruptores diferenciales con prot.sobrecorr. AD | CHINT | NB1L-40 | Interruptor combinado | 240 | 2P | 25 | 6 | C | 30 | A | N/A | VU2017-000107 | Sistema 5 - Norma UNIT-ISO/IEC 17067:2013 | Control anual por Sistema 5 | MGI S.A.
Interruptores diferenciales con prot.sobrecorr. AD | CHINT | NB1L-40 | Interruptor combinado | 240 | 2P | 32 | 6 | C | 30 | A | N/A | VU2017-000107 | Sistema 5 - Norma UNIT-ISO/IEC 17067:2013 | Control anual por Sistema 5 | MGI S.A.
Interruptores diferenciales con prot.sobrecorr. AD | CHINT | NB1L-40 | Interruptor combinado | 240 | 2P | 40 | 6 | C | 30 | A | N/A | VU2017-000107 | Sistema 5 - Norma UNIT-ISO/IEC 17067:2013 | Control anual por Sistema 5 | MGI S.A.
Interruptores diferenciales con prot.sobrecorr. AD | CHINT | NB1L-40 | Interruptor combinado | 240 | 2P | 1 | 6 | C | 100 | A | N/A | VU2017-000107 | Sistema 5 - Norma UNIT-ISO/IEC 17067:2013 | Control anual por Sistema 5 | MGI S.A.
Interruptores diferenciales con prot.sobrecorr. AD | CHINT | NB1L-40 | Interruptor combinado | 240 | 2P | 2 | 6 | C | 100 | A | N/A | VU2017-000107 | Sistema 5 - Norma UNIT-ISO/IEC 17067:2013 | Control anual por Sistema 5 | MGI S.A.
Interruptores diferenciales con prot.sobrecorr. AD | CHINT | NB1L-40 | Interruptor combinado | 240 | 2P | 3 | 6 | C | 100 | A | N/A | VU2017-000107 | Sistema 5 - Norma UNIT-ISO/IEC 17067:2013 | Control anual por Sistema 5 | MGI S.A.
Interruptores diferenciales con prot.sobrecorr. AD | CHINT | NB1L-40 | Interruptor combinado | 240 | 2P | 4 | 6 | C | 100 | A | N/A | VU2017-000107 | Sistema 5 - Norma UNIT-ISO/IEC 17067:2013 | Control anual por Sistema 5 | MGI S.A.
Interruptores diferenciales con prot.sobrecorr. AD | CHINT | NB1L-40 | Interruptor combinado | 240 | 2P | 6 | 6 | C | 100 | A | N/A | VU2017-000107 | Sistema 5 - Norma UNIT-ISO/IEC 17067:2013 | Control anual por Sistema 5 | MGI S.A.
Interruptores diferenciales con prot.sobrecorr. AD | CHINT | NB1L-40 | Interruptor combinado | 240 | 2P | 8 | 6 | C | 100 | A | N/A | VU2017-000107 | Sistema 5 - Norma UNIT-ISO/IEC 17067:2013 | Control anual por Sistema 5 | MGI S.A.
Interruptores diferenciales con prot.sobrecorr. AD | CHINT | NB1L-40 | Interruptor combinado | 240 | 2P | 10 | 6 | C | 100 | A | N/A | VU2017-000107 | Sistema 5 - Norma UNIT-ISO/IEC 17067:2013 | Control anual por Sistema 5 | MGI S.A.
Interruptores diferenciales con prot.sobrecorr. AD | CHINT | NB1L-40 | Interruptor combinado | 240 | 2P | 13 | 6 | C | 100 | A | N/A | VU2017-000107 | Sistema 5 - Norma UNIT-ISO/IEC 17067:2013 | Control anual por Sistema 5 | MGI S.A.
Interruptores diferenciales con prot.sobrecorr. AD | CHINT | NB1L-40 | Interruptor combinado | 240 | 2P | 16 | 6 | C | 100 | A | N/A | VU2017-000107 | Sistema 5 - Norma UNIT-ISO/IEC 17067:2013 | Control anual por Sistema 5 | MGI S.A.
Interruptores diferenciales con prot.sobrecorr. AD | CHINT | NB1L-40 | Interruptor combinado | 240 | 2P | 20 | 6 | C | 100 | A | N/A | VU2017-000107 | Sistema 5 - Norma UNIT-ISO/IEC 17067:2013 | Control anual por Sistema 5 | MGI S.A.
Interruptores diferenciales con prot.sobrecorr. AD | CHINT | NB1L-40 | Interruptor combinado | 240 | 2P | 25 | 6 | C | 100 | A | N/A | VU2017-000107 | Sistema 5 - Norma UNIT-ISO/IEC 17067:2013 | Control anual por Sistema 5 | MGI S.A.
Interruptores diferenciales con prot.sobrecorr. AD | CHINT | NB1L-40 | Interruptor combinado | 240 | 2P | 32 | 6 | C | 100 | A | N/A | VU2017-000107 | Sistema 5 - Norma UNIT-ISO/IEC 17067:2013 | Control anual por Sistema 5 | MGI S.A.
Interruptores diferenciales con prot.sobrecorr. AD | CHINT | NB1L-40 | Interruptor combinado | 240 | 2P | 40 | 6 | C | 100 | A | N/A | VU2017-000107 | Sistema 5 - Norma UNIT-ISO/IEC 17067:2013 | Control anual por Sistema 5 | MGI S.A.
Interruptores diferenciales con prot.sobrecorr. AD | CHINT | NB1L-40 | Interruptor combinado | 240 | 2P | 1 | 6 | C | 300 | A | N/A | VU2017-000107 | Sistema 5 - Norma UNIT-ISO/IEC 17067:2013 | Control anual por Sistema 5 | MGI S.A.
Interruptores diferenciales con prot.sobrecorr. AD | CHINT | NB1L-40 | Interruptor combinado | 240 | 2P | 2 | 6 | C | 300 | A | N/A | VU2017-000107 | Sistema 5 - Norma UNIT-ISO/IEC 17067:2013 | Control anual por Sistema 5 | MGI S.A.
Interruptores diferenciales con prot.sobrecorr. AD | CHINT | NB1L-40 | Interruptor combinado | 240 | 2P | 3 | 6 | C | 300 | A | N/A | VU2017-000107 | Sistema 5 - Norma UNIT-ISO/IEC 17067:2013 | Control anual por Sistema 5 | MGI S.A.
Interruptores diferenciales con prot.sobrecorr. AD | CHINT | NB1L-40 | Interruptor combinado | 240 | 2P | 4 | 6 | C | 300 | A | N/A | VU2017-000107 | Sistema 5 - Norma UNIT-ISO/IEC 17067:2013 | Control anual por Sistema 5 | MGI S.A.
Interruptores diferenciales con prot.sobrecorr. AD | CHINT | NB1L-40 | Interruptor combinado | 240 | 2P | 6 | 6 | C | 300 | A | N/A | VU2017-000107 | Sistema 5 - Norma UNIT-ISO/IEC 17067:2013 | Control anual por Sistema 5 | MGI S.A.
Interruptores diferenciales con prot.sobrecorr. AD | CHINT | NB1L-40 | Interruptor combinado | 240 | 2P | 8 | 6 | C | 300 | A | N/A | VU2017-000107 | Sistema 5 - Norma UNIT-ISO/IEC 17067:2013 | Control anual por Sistema 5 | MGI S.A.
Interruptores diferenciales con prot.sobrecorr. AD | CHINT | NB1L-40 | Interruptor combinado | 240 | 2P | 10 | 6 | C | 300 | A | N/A | VU2017-000107 | Sistema 5 - Norma UNIT-ISO/IEC 17067:2013 | Control anual por Sistema 5 | MGI S.A.
Interruptores diferenciales con prot.sobrecorr. AD | CHINT | NB1L-40 | Interruptor combinado | 240 | 2P | 13 | 6 | C | 300 | A | N/A | VU2017-000107 | Sistema 5 - Norma UNIT-ISO/IEC 17067:2013 | Control anual por Sistema 5 | MGI S.A.
Interruptores diferenciales con prot.sobrecorr. AD | CHINT | NB1L-40 | Interruptor combinado | 240 | 2P | 16 | 6 | C | 300 | A | N/A | VU2017-000107 | Sistema 5 - Norma UNIT-ISO/IEC 17067:2013 | Control anual por Sistema 5 | MGI S.A.
Interruptores diferenciales con prot.sobrecorr. AD | CHINT | NB1L-40 | Interruptor combinado | 240 | 2P | 20 | 6 | C | 300 | A | N/A | VU2017-000107 | Sistema 5 - Norma UNIT-ISO/IEC 17067:2013 | Control anual por Sistema 5 | MGI S.A.
Interruptores diferenciales con prot.sobrecorr. AD | CHINT | NB1L-40 | Interruptor combinado | 240 | 2P | 25 | 6 | C | 300 | A | N/A | VU2017-000107 | Sistema 5 - Norma UNIT-ISO/IEC 17067:2013 | Control anual por Sistema 5 | MGI S.A.
Interruptores diferenciales con prot.sobrecorr. AD | CHINT | NB1L-40 | Interruptor combinado | 240 | 2P | 32 | 6 | C | 300 | A | N/A | VU2017-000107 | Sistema 5 - Norma UNIT-ISO/IEC 17067:2013 | Control anual por Sistema 5 | MGI S.A.
Interruptores diferenciales con prot.sobrecorr. AD | CHINT | NB1L-40 | Interruptor combinado | 240 | 2P | 40 | 6 | C | 300 | A | N/A | VU2017-000107 | Sistema 5 - Norma UNIT-ISO/IEC 17067:2013 | Control anual por Sistema 5 | MGI S.A.
Interruptores diferenciales con prot.sobrecorr. AD | CHINT | NB1L-40 | Interruptor combinado | 240 | 2P | 1 | 6 | C | 300 | AC | N/A | VU2017-000107 | Sistema 5 - Norma UNIT-ISO/IEC 17067:2013 | Control anual por Sistema 5 | MGI S.A.
Interruptores diferenciales con prot.sobrecorr. AD | CHINT | NB1L-40 | Interruptor combinado | 240 | 2P | 2 | 6 | C | 300 | AC | N/A | VU2017-000107 | Sistema 5 - Norma UNIT-ISO/IEC 17067:2013 | Control anual por Sistema 5 | MGI S.A.
Interruptores diferenciales con prot.sobrecorr. AD | CHINT | NB1L-40 | Interruptor combinado | 240 | 2P | 3 | 6 | C | 300 | AC | N/A | VU2017-000107 | Sistema 5 - Norma UNIT-ISO/IEC 17067:2013 | Control anual por Sistema 5 | MGI S.A.
Interruptores diferenciales con prot.sobrecorr. AD | CHINT | NB1L-40 | Interruptor combinado | 240 | 2P | 4 | 6 | C | 300 | AC | N/A | VU2017-000107 | Sistema 5 - Norma UNIT-ISO/IEC 17067:2013 | Control anual por Sistema 5 | MGI S.A.
Interruptores diferenciales con prot.sobrecorr. AD | CHINT | NB1L-40 | Interruptor combinado | 240 | 2P | 6 | 6 | C | 300 | AC | N/A | VU2017-000107 | Sistema 5 - Norma UNIT-ISO/IEC 17067:2013 | Control anual por Sistema 5 | MGI S.A.
Interruptores diferenciales con prot.sobrecorr. AD | CHINT | NB1L-40 | Interruptor combinado | 240 | 2P | 8 | 6 | C | 300 | AC | N/A | VU2017-000107 | Sistema 5 - Norma UNIT-ISO/IEC 17067:2013 | Control anual por Sistema 5 | MGI S.A.
Interruptores diferenciales con prot.sobrecorr. AD | CHINT | NB1L-40 | Interruptor combinado | 240 | 2P | 10 | 6 | C | 300 | AC | N/A | VU2017-000107 | Sistema 5 - Norma UNIT-ISO/IEC 17067:2013 | Control anual por Sistema 5 | MGI S.A.
Interruptores diferenciales con prot.sobrecorr. AD | CHINT | NB1L-40 | Interruptor combinado | 240 | 2P | 13 | 6 | C | 300 | AC | N/A | VU2017-000107 | Sistema 5 - Norma UNIT-ISO/IEC 17067:2013 | Control anual por Sistema 5 | MGI S.A.
Interruptores diferenciales con prot.sobrecorr. AD | CHINT | NB1L-40 | Interruptor combinado | 240 | 2P | 16 | 6 | C | 300 | AC | N/A | VU2017-000107 | Sistema 5 - Norma UNIT-ISO/IEC 17067:2013 | Control anual por Sistema 5 | MGI S.A.
Interruptores diferenciales con prot.sobrecorr. AD | CHINT | NB1L-40 | Interruptor combinado | 240 | 2P | 20 | 6 | C | 300 | AC | N/A | VU2017-000107 | Sistema 5 - Norma UNIT-ISO/IEC 17067:2013 | Control anual por Sistema 5 | MGI S.A.
Interruptores diferenciales con prot.sobrecorr. AD | CHINT | NB1L-40 | Interruptor combinado | 240 | 2P | 25 | 6 | C | 300 | AC | N/A | VU2017-000107 | Sistema 5 - Norma UNIT-ISO/IEC 17067:2013 | Control anual por Sistema 5 | MGI S.A.
Interruptores diferenciales con prot.sobrecorr. AD | CHINT | NB1L-40 | Interruptor combinado | 240 | 2P | 32 | 6 | C | 300 | AC | N/A | VU2017-000107 | Sistema 5 - Norma UNIT-ISO/IEC 17067:2013 | Control anual por Sistema 5 | MGI S.A.
Interruptores diferenciales con prot.sobrecorr. AD | CHINT | NB1L-40 | Interruptor combinado | 240 | 2P | 40 | 6 | C | 300 | AC | N/A | VU2017-000107 | Sistema 5 - Norma UNIT-ISO/IEC 17067:2013 | Control anual por Sistema 5 | MGI S.A.
Interruptores diferenciales con prot.sobrecorr. AD | CHINT | NB1L-40 | Interruptor combinado | 240 | 2P | 1 | 6 | C | 100 | AC | N/A | VU2017-000107 | Sistema 5 - Norma UNIT-ISO/IEC 17067:2013 | Control anual por Sistema 5 | MGI S.A.
Interruptores diferenciales con prot.sobrecorr. AD | CHINT | NB1L-40 | Interruptor combinado | 240 | 2P | 2 | 6 | C | 100 | AC | N/A | VU2017-000107 | Sistema 5 - Norma UNIT-ISO/IEC 17067:2013 | Control anual por Sistema 5 | MGI S.A.
Interruptores diferenciales con prot.sobrecorr. AD | CHINT | NB1L-40 | Interruptor combinado | 240 | 2P | 3 | 6 | C | 100 | AC | N/A | VU2017-000107 | Sistema 5 - Norma UNIT-ISO/IEC 17067:2013 | Control anual por Sistema 5 | MGI S.A.
Interruptores diferenciales con prot.sobrecorr. AD | CHINT | NB1L-40 | Interruptor combinado | 240 | 2P | 4 | 6 | C | 100 | AC | N/A | VU2017-000107 | Sistema 5 - Norma UNIT-ISO/IEC 17067:2013 | Control anual por Sistema 5 | MGI S.A.
Interruptores diferenciales con prot.sobrecorr. AD | CHINT | NB1L-40 | Interruptor combinado | 240 | 2P | 6 | 6 | C | 100 | AC | N/A | VU2017-000107 | Sistema 5 - Norma UNIT-ISO/IEC 17067:2013 | Control anual por Sistema 5 | MGI S.A.
Interruptores diferenciales con prot.sobrecorr. AD | CHINT | NB1L-40 | Interruptor combinado | 240 | 2P | 8 | 6 | C | 100 | AC | N/A | VU2017-000107 | Sistema 5 - Norma UNIT-ISO/IEC 17067:2013 | Control anual por Sistema 5 | MGI S.A.
Interruptores diferenciales con prot.sobrecorr. AD | CHINT | NB1L-40 | Interruptor combinado | 240 | 2P | 10 | 6 | C | 100 | AC | N/A | VU2017-000107 | Sistema 5 - Norma UNIT-ISO/IEC 17067:2013 | Control anual por Sistema 5 | MGI S.A.
Interruptores diferenciales con prot.sobrecorr. AD | CHINT | NB1L-40 | Interruptor combinado | 240 | 2P | 13 | 6 | C | 100 | AC | N/A | VU2017-000107 | Sistema 5 - Norma UNIT-ISO/IEC 17067:2013 | Control anual por Sistema 5 | MGI S.A.
Interruptores diferenciales con prot.sobrecorr. AD | CHINT | NB1L-40 | Interruptor combinado | 240 | 2P | 16 | 6 | C | 100 | AC | N/A | VU2017-000107 | Sistema 5 - Norma UNIT-ISO/IEC 17067:2013 | Control anual por Sistema 5 | MGI S.A.
Interruptores diferenciales con prot.sobrecorr. AD | CHINT | NB1L-40 | Interruptor combinado | 240 | 2P | 20 | 6 | C | 100 | AC | N/A | VU2017-000107 | Sistema 5 - Norma UNIT-ISO/IEC 17067:2013 | Control anual por Sistema 5 | MGI S.A.
Interruptores diferenciales con prot.sobrecorr. AD | CHINT | NB1L-40 | Interruptor combinado | 240 | 2P | 25 | 6 | C | 100 | AC | N/A | VU2017-000107 | Sistema 5 - Norma UNIT-ISO/IEC 17067:2013 | Control anual por Sistema 5 | MGI S.A.
Interruptores diferenciales con prot.sobrecorr. AD | CHINT | NB1L-40 | Interruptor combinado | 240 | 2P | 32 | 6 | C | 100 | AC | N/A | VU2017-000107 | Sistema 5 - Norma UNIT-ISO/IEC 17067:2013 | Control anual por Sistema 5 | MGI S.A.
Interruptores diferenciales con prot.sobrecorr. AD | CHINT | NB1L-40 | Interruptor combinado | 240 | 2P | 40 | 6 | C | 100 | AC | N/A | VU2017-000107 | Sistema 5 - Norma UNIT-ISO/IEC 17067:2013 | Control anual por Sistema 5 | MGI S.A.
Interruptores diferenciales con prot.sobrecorr. AD | CHINT | NB1L-40 | Interruptor combinado | 240 | 2P | 1 | 6 | C | 30 | AC | N/A | VU2017-000107 | Sistema 5 - Norma UNIT-ISO/IEC 17067:2013 | Control anual por Sistema 5 | MGI S.A.
Interruptores diferenciales con prot.sobrecorr. AD | CHINT | NB1L-40 | Interruptor combinado | 240 | 2P | 2 | 6 | C | 30 | AC | N/A | VU2017-000107 | Sistema 5 - Norma UNIT-ISO/IEC 17067:2013 | Control anual por Sistema 5 | MGI S.A.
Interruptores diferenciales con prot.sobrecorr. AD | CHINT | NB1L-40 | Interruptor combinado | 240 | 2P | 3 | 6 | C | 30 | AC | N/A | VU2017-000107 | Sistema 5 - Norma UNIT-ISO/IEC 17067:2013 | Control anual por Sistema 5 | MGI S.A.
Interruptores diferenciales con prot.sobrecorr. AD | CHINT | NB1L-40 | Interruptor combinado | 240 | 2P | 4 | 6 | C | 30 | AC | N/A | VU2017-000107 | Sistema 5 - Norma UNIT-ISO/IEC 17067:2013 | Control anual por Sistema 5 | MGI S.A.
Interruptores diferenciales con prot.sobrecorr. AD | CHINT | NB1L-40 | Interruptor combinado | 240 | 2P | 6 | 6 | C | 30 | AC | N/A | VU2017-000107 | Sistema 5 - Norma UNIT-ISO/IEC 17067:2013 | Control anual por Sistema 5 | MGI S.A.
Interruptores diferenciales con prot.sobrecorr. AD | CHINT | NB1L-40 | Interruptor combinado | 240 | 2P | 8 | 6 | C | 30 | AC | N/A | VU2017-000107 | Sistema 5 - Norma UNIT-ISO/IEC 17067:2013 | Control anual por Sistema 5 | MGI S.A.
Interruptores diferenciales con prot.sobrecorr. AD | CHINT | NB1L-40 | Interruptor combinado | 240 | 2P | 10 | 6 | C | 30 | AC | N/A | VU2017-000107 | Sistema 5 - Norma UNIT-ISO/IEC 17067:2013 | Control anual por Sistema 5 | MGI S.A.
Interruptores diferenciales con prot.sobrecorr. AD | CHINT | NB1L-40 | Interruptor combinado | 240 | 2P | 13 | 6 | C | 30 | AC | N/A | VU2017-000107 | Sistema 5 - Norma UNIT-ISO/IEC 17067:2013 | Control anual por Sistema 5 | MGI S.A.
Interruptores diferenciales con prot.sobrecorr. AD | CHINT | NB1L-40 | Interruptor combinado | 240 | 2P | 16 | 6 | C | 30 | AC | N/A | VU2017-000107 | Sistema 5 - Norma UNIT-ISO/IEC 17067:2013 | Control anual por Sistema 5 | MGI S.A.
Interruptores diferenciales con prot.sobrecorr. AD | CHINT | NB1L-40 | Interruptor combinado | 240 | 2P | 20 | 6 | C | 30 | AC | N/A | VU2017-000107 | Sistema 5 - Norma UNIT-ISO/IEC 17067:2013 | Control anual por Sistema 5 | MGI S.A.
Interruptores diferenciales con prot.sobrecorr. AD | CHINT | NB1L-40 | Interruptor combinado | 240 | 2P | 25 | 6 | C | 30 | AC | N/A | VU2017-000107 | Sistema 5 - Norma UNIT-ISO/IEC 17067:2013 | Control anual por Sistema 5 | MGI S.A.
Interruptores diferenciales con prot.sobrecorr. AD | CHINT | NB1L-40 | Interruptor combinado | 240 | 2P | 32 | 6 | C | 30 | AC | N/A | VU2017-000107 | Sistema 5 - Norma UNIT-ISO/IEC 17067:2013 | Control anual por Sistema 5 | MGI S.A.
Interruptores diferenciales con prot.sobrecorr. AD | CHINT | NB1L-40 | Interruptor combinado | 240 | 2P | 40 | 6 | C | 30 | AC | N/A | VU2017-000107 | Sistema 5 - Norma UNIT-ISO/IEC 17067:2013 | Control anual por Sistema 5 | MGI S.A.
Interruptores diferenciales con prot.sobrecorr. AD | CHINT | NB1L-40H | Interruptor combinado | 240 | 2P | 1 | 10 | C | 300 | AC | N/A | VU2017-000107 | Sistema 5 - Norma UNIT-ISO/IEC 17067:2013 | Control anual por Sistema 5 | MGI S.A.
Interruptores diferenciales con prot.sobrecorr. AD | CHINT | NB1L-40H | Interruptor combinado | 240 | 2P | 2 | 10 | C | 300 | AC | N/A | VU2017-000107 | Sistema 5 - Norma UNIT-ISO/IEC 17067:2013 | Control anual por Sistema 5 | MGI S.A.
Interruptores diferenciales con prot.sobrecorr. AD | CHINT | NB1L-40H | Interruptor combinado | 240 | 2P | 3 | 10 | C | 300 | AC | N/A | VU2017-000107 | Sistema 5 - Norma UNIT-ISO/IEC 17067:2013 | Control anual por Sistema 5 | MGI S.A.
Interruptores diferenciales con prot.sobrecorr. AD | CHINT | NB1L-40H | Interruptor combinado | 240 | 2P | 4 | 10 | C | 300 | AC | N/A | VU2017-000107 | Sistema 5 - Norma UNIT-ISO/IEC 17067:2013 | Control anual por Sistema 5 | MGI S.A.
Interruptores diferenciales con prot.sobrecorr. AD | CHINT | NB1L-40H | Interruptor combinado | 240 | 2P | 6 | 10 | C | 300 | AC | N/A | VU2017-000107 | Sistema 5 - Norma UNIT-ISO/IEC 17067:2013 | Control anual por Sistema 5 | MGI S.A.
Interruptores diferenciales con prot.sobrecorr. AD | CHINT | NB1L-40H | Interruptor combinado | 240 | 2P | 8 | 10 | C | 300 | AC | N/A | VU2017-000107 | Sistema 5 - Norma UNIT-ISO/IEC 17067:2013 | Control anual por Sistema 5 | MGI S.A.
Interruptores diferenciales con prot.sobrecorr. AD | CHINT | NB1L-40H | Interruptor combinado | 240 | 2P | 10 | 10 | C | 300 | AC | N/A | VU2017-000107 | Sistema 5 - Norma UNIT-ISO/IEC 17067:2013 | Control anual por Sistema 5 | MGI S.A.
Interruptores diferenciales con prot.sobrecorr. AD | CHINT | NB1L-40H | Interruptor combinado | 240 | 2P | 13 | 10 | C | 300 | AC | N/A | VU2017-000107 | Sistema 5 - Norma UNIT-ISO/IEC 17067:2013 | Control anual por Sistema 5 | MGI S.A.
Interruptores diferenciales con prot.sobrecorr. AD | CHINT | NB1L-40H | Interruptor combinado | 240 | 2P | 16 | 10 | C | 300 | AC | N/A | VU2017-000107 | Sistema 5 - Norma UNIT-ISO/IEC 17067:2013 | Control anual por Sistema 5 | MGI S.A.
Interruptores diferenciales con prot.sobrecorr. AD | CHINT | NB1L-40H | Interruptor combinado | 240 | 2P | 20 | 10 | C | 300 | AC | N/A | VU2017-000107 | Sistema 5 - Norma UNIT-ISO/IEC 17067:2013 | Control anual por Sistema 5 | MGI S.A.
Interruptores diferenciales con prot.sobrecorr. AD | CHINT | NB1L-40H | Interruptor combinado | 240 | 2P | 25 | 10 | C | 300 | AC | N/A | VU2017-000107 | Sistema 5 - Norma UNIT-ISO/IEC 17067:2013 | Control anual por Sistema 5 | MGI S.A.
Interruptores diferenciales con prot.sobrecorr. AD | CHINT | NB1L-40H | Interruptor combinado | 240 | 2P | 32 | 10 | C | 300 | AC | N/A | VU2017-000107 | Sistema 5 - Norma UNIT-ISO/IEC 17067:2013 | Control anual por Sistema 5 | MGI S.A.
Interruptores diferenciales con prot.sobrecorr. AD | CHINT | NB1L-40H | Interruptor combinado | 240 | 2P | 40 | 10 | C | 300 | AC | N/A | VU2017-000107 | Sistema 5 - Norma UNIT-ISO/IEC 17067:2013 | Control anual por Sistema 5 | MGI S.A.
Interruptores diferenciales con prot.sobrecorr. AD | CHINT | NB1L-40H | Interruptor combinado | 240 | 2P | 1 | 10 | C | 100 | AC | N/A | VU2017-000107 | Sistema 5 - Norma UNIT-ISO/IEC 17067:2013 | Control anual por Sistema 5 | MGI S.A.
Interruptores diferenciales con prot.sobrecorr. AD | CHINT | NB1L-40H | Interruptor combinado | 240 | 2P | 2 | 10 | C | 100 | AC | N/A | VU2017-000107 | Sistema 5 - Norma UNIT-ISO/IEC 17067:2013 | Control anual por Sistema 5 | MGI S.A.
Interruptores diferenciales con prot.sobrecorr. AD | CHINT | NB1L-40H | Interruptor combinado | 240 | 2P | 3 | 10 | C | 100 | AC | N/A | VU2017-000107 | Sistema 5 - Norma UNIT-ISO/IEC 17067:2013 | Control anual por Sistema 5 | MGI S.A.
Interruptores diferenciales con prot.sobrecorr. AD | CHINT | NB1L-40H | Interruptor combinado | 240 | 2P | 4 | 10 | C | 100 | AC | N/A | VU2017-000107 | Sistema 5 - Norma UNIT-ISO/IEC 17067:2013 | Control anual por Sistema 5 | MGI S.A.
Interruptores diferenciales con prot.sobrecorr. AD | CHINT | NB1L-40H | Interruptor combinado | 240 | 2P | 6 | 10 | C | 100 | AC | N/A | VU2017-000107 | Sistema 5 - Norma UNIT-ISO/IEC 17067:2013 | Control anual por Sistema 5 | MGI S.A.
Interruptores diferenciales con prot.sobrecorr. AD | CHINT | NB1L-40H | Interruptor combinado | 240 | 2P | 8 | 10 | C | 100 | AC | N/A | VU2017-000107 | Sistema 5 - Norma UNIT-ISO/IEC 17067:2013 | Control anual por Sistema 5 | MGI S.A.
Interruptores diferenciales con prot.sobrecorr. AD | CHINT | NB1L-40H | Interruptor combinado | 240 | 2P | 10 | 10 | C | 100 | AC | N/A | VU2017-000107 | Sistema 5 - Norma UNIT-ISO/IEC 17067:2013 | Control anual por Sistema 5 | MGI S.A.
Interruptores diferenciales con prot.sobrecorr. AD | CHINT | NB1L-40H | Interruptor combinado | 240 | 2P | 13 | 10 | C | 100 | AC | N/A | VU2017-000107 | Sistema 5 - Norma UNIT-ISO/IEC 17067:2013 | Control anual por Sistema 5 | MGI S.A.
Interruptores diferenciales con prot.sobrecorr. AD | CHINT | NB1L-40H | Interruptor combinado | 240 | 2P | 16 | 10 | C | 100 | AC | N/A | VU2017-000107 | Sistema 5 - Norma UNIT-ISO/IEC 17067:2013 | Control anual por Sistema 5 | MGI S.A.
Interruptores diferenciales con prot.sobrecorr. AD | CHINT | NB1L-40H | Interruptor combinado | 240 | 2P | 20 | 10 | C | 100 | AC | N/A | VU2017-000107 | Sistema 5 - Norma UNIT-ISO/IEC 17067:2013 | Control anual por Sistema 5 | MGI S.A.
Interruptores diferenciales con prot.sobrecorr. AD | CHINT | NB1L-40H | Interruptor combinado | 240 | 2P | 25 | 10 | C | 100 | AC | N/A | VU2017-000107 | Sistema 5 - Norma UNIT-ISO/IEC 17067:2013 | Control anual por Sistema 5 | MGI S.A.
Interruptores diferenciales con prot.sobrecorr. AD | CHINT | NB1L-40H | Interruptor combinado | 240 | 2P | 32 | 10 | C | 100 | AC | N/A | VU2017-000107 | Sistema 5 - Norma UNIT-ISO/IEC 17067:2013 | Control anual por Sistema 5 | MGI S.A.
Interruptores diferenciales con prot.sobrecorr. AD | CHINT | NB1L-40H | Interruptor combinado | 240 | 2P | 40 | 10 | C | 100 | AC | N/A | VU2017-000107 | Sistema 5 - Norma UNIT-ISO/IEC 17067:2013 | Control anual por Sistema 5 | MGI S.A.
Interruptores diferenciales con prot.sobrecorr. AD | CHINT | NB1L-40H | Interruptor combinado | 240 | 2P | 1 | 10 | C | 30 | AC | N/A | VU2017-000107 | Sistema 5 - Norma UNIT-ISO/IEC 17067:2013 | Control anual por Sistema 5 | MGI S.A.
Interruptores diferenciales con prot.sobrecorr. AD | CHINT | NB1L-40H | Interruptor combinado | 240 | 2P | 2 | 10 | C | 30 | AC | N/A | VU2017-000107 | Sistema 5 - Norma UNIT-ISO/IEC 17067:2013 | Control anual por Sistema 5 | MGI S.A.
Interruptores diferenciales con prot.sobrecorr. AD | CHINT | NB1L-40H | Interruptor combinado | 240 | 2P | 3 | 10 | C | 30 | AC | N/A | VU2017-000107 | Sistema 5 - Norma UNIT-ISO/IEC 17067:2013 | Control anual por Sistema 5 | MGI S.A.
Interruptores diferenciales con prot.sobrecorr. AD | CHINT | NB1L-40H | Interruptor combinado | 240 | 2P | 4 | 10 | C | 30 | AC | N/A | VU2017-000107 | Sistema 5 - Norma UNIT-ISO/IEC 17067:2013 | Control anual por Sistema 5 | MGI S.A.
Interruptores diferenciales con prot.sobrecorr. AD | CHINT | NB1L-40H | Interruptor combinado | 240 | 2P | 6 | 10 | C | 30 | AC | N/A | VU2017-000107 | Sistema 5 - Norma UNIT-ISO/IEC 17067:2013 | Control anual por Sistema 5 | MGI S.A.
Interruptores diferenciales con prot.sobrecorr. AD | CHINT | NB1L-40H | Interruptor combinado | 240 | 2P | 8 | 10 | C | 30 | AC | N/A | VU2017-000107 | Sistema 5 - Norma UNIT-ISO/IEC 17067:2013 | Control anual por Sistema 5 | MGI S.A.
Interruptores diferenciales con prot.sobrecorr. AD | CHINT | NB1L-40H | Interruptor combinado | 240 | 2P | 10 | 10 | C | 30 | AC | N/A | VU2017-000107 | Sistema 5 - Norma UNIT-ISO/IEC 17067:2013 | Control anual por Sistema 5 | MGI S.A.
Interruptores diferenciales con prot.sobrecorr. AD | CHINT | NB1L-40H | Interruptor combinado | 240 | 2P | 13 | 10 | C | 30 | AC | N/A | VU2017-000107 | Sistema 5 - Norma UNIT-ISO/IEC 17067:2013 | Control anual por Sistema 5 | MGI S.A.
Interruptores diferenciales con prot.sobrecorr. AD | CHINT | NB1L-40H | Interruptor combinado | 240 | 2P | 16 | 10 | C | 30 | AC | N/A | VU2017-000107 | Sistema 5 - Norma UNIT-ISO/IEC 17067:2013 | Control anual por Sistema 5 | MGI S.A.
Interruptores diferenciales con prot.sobrecorr. AD | CHINT | NB1L-40H | Interruptor combinado | 240 | 2P | 20 | 10 | C | 30 | AC | N/A | VU2017-000107 | Sistema 5 - Norma UNIT-ISO/IEC 17067:2013 | Control anual por Sistema 5 | MGI S.A.
Interruptores diferenciales con prot.sobrecorr. AD | CHINT | NB1L-40H | Interruptor combinado | 240 | 2P | 25 | 10 | C | 30 | AC | N/A | VU2017-000107 | Sistema 5 - Norma UNIT-ISO/IEC 17067:2013 | Control anual por Sistema 5 | MGI S.A.
Interruptores diferenciales con prot.sobrecorr. AD | CHINT | NB1L-40H | Interruptor combinado | 240 | 2P | 32 | 10 | C | 30 | AC | N/A | VU2017-000107 | Sistema 5 - Norma UNIT-ISO/IEC 17067:2013 | Control anual por Sistema 5 | MGI S.A.
Interruptores diferenciales con prot.sobrecorr. AD | CHINT | NB1L-40H | Interruptor combinado | 240 | 2P | 40 | 10 | C | 30 | AC | N/A | VU2017-000107 | Sistema 5 - Norma UNIT-ISO/IEC 17067:2013 | Control anual por Sistema 5 | MGI S.A.
Interruptores diferenciales con prot.sobrecorr. AD | CHINT | NB1L-40H | Interruptor combinado | 240 | 3P | 1 | 10 | B | 30 | A | N/A | VU2017-000107 | Sistema 5 - Norma UNIT-ISO/IEC 17067:2013 | Control anual por Sistema 5 | MGI S.A.
Interruptores diferenciales con prot.sobrecorr. AD | CHINT | NB1L-40H | Interruptor combinado | 240 | 3P | 2 | 10 | B | 30 | A | N/A | VU2017-000107 | Sistema 5 - Norma UNIT-ISO/IEC 17067:2013 | Control anual por Sistema 5 | MGI S.A.
Interruptores diferenciales con prot.sobrecorr. AD | CHINT | NB1L-40H | Interruptor combinado | 240 | 3P | 3 | 10 | B | 30 | A | N/A | VU2017-000107 | Sistema 5 - Norma UNIT-ISO/IEC 17067:2013 | Control anual por Sistema 5 | MGI S.A.
Interruptores diferenciales con prot.sobrecorr. AD | CHINT | NB1L-40H | Interruptor combinado | 240 | 3P | 4 | 10 | B | 30 | A | N/A | VU2017-000107 | Sistema 5 - Norma UNIT-ISO/IEC 17067:2013 | Control anual por Sistema 5 | MGI S.A.
Interruptores diferenciales con prot.sobrecorr. AD | CHINT | NB1L-40H | Interruptor combinado | 240 | 3P | 6 | 10 | B | 30 | A | N/A | VU2017-000107 | Sistema 5 - Norma UNIT-ISO/IEC 17067:2013 | Control anual por Sistema 5 | MGI S.A.
Interruptores diferenciales con prot.sobrecorr. AD | CHINT | NB1L-40H | Interruptor combinado | 240 | 3P | 8 | 10 | B | 30 | A | N/A | VU2017-000107 | Sistema 5 - Norma UNIT-ISO/IEC 17067:2013 | Control anual por Sistema 5 | MGI S.A.
Interruptores diferenciales con prot.sobrecorr. AD | CHINT | NB1L-40H | Interruptor combinado | 240 | 3P | 10 | 10 | B | 30 | A | N/A | VU2017-000107 | Sistema 5 - Norma UNIT-ISO/IEC 17067:2013 | Control anual por Sistema 5 | MGI S.A.
Interruptores diferenciales con prot.sobrecorr. AD | CHINT | NB1L-40H | Interruptor combinado | 240 | 3P | 13 | 10 | B | 30 | A | N/A | VU2017-000107 | Sistema 5 - Norma UNIT-ISO/IEC 17067:2013 | Control anual por Sistema 5 | MGI S.A.
Interruptores diferenciales con prot.sobrecorr. AD | CHINT | NB1L-40H | Interruptor combinado | 240 | 3P | 16 | 10 | B | 30 | A | N/A | VU2017-000107 | Sistema 5 - Norma UNIT-ISO/IEC 17067:2013 | Control anual por Sistema 5 | MGI S.A.
Interruptores diferenciales con prot.sobrecorr. AD | CHINT | NB1L-40H | Interruptor combinado | 240 | 3P | 20 | 10 | B | 30 | A | N/A | VU2017-000107 | Sistema 5 - Norma UNIT-ISO/IEC 17067:2013 | Control anual por Sistema 5 | MGI S.A.
Interruptores diferenciales con prot.sobrecorr. AD | CHINT | NB1L-40H | Interruptor combinado | 240 | 3P | 25 | 10 | B | 30 | A | N/A | VU2017-000107 | Sistema 5 - Norma UNIT-ISO/IEC 17067:2013 | Control anual por Sistema 5 | MGI S.A.
Interruptores diferenciales con prot.sobrecorr. AD | CHINT | NB1L-40H | Interruptor combinado | 240 | 3P | 32 | 10 | B | 30 | A | N/A | VU2017-000107 | Sistema 5 - Norma UNIT-ISO/IEC 17067:2013 | Control anual por Sistema 5 | MGI S.A.
Interruptores diferenciales con prot.sobrecorr. AD | CHINT | NB1L-40H | Interruptor combinado | 240 | 3P | 40 | 10 | B | 30 | A | N/A | VU2017-000107 | Sistema 5 - Norma UNIT-ISO/IEC 17067:2013 | Control anual por Sistema 5 | MGI S.A.
Interruptores diferenciales con prot.sobrecorr. AD | CHINT | NB1L-40H | Interruptor combinado | 240 | 3P | 1 | 10 | B | 100 | A | N/A | VU2017-000107 | Sistema 5 - Norma UNIT-ISO/IEC 17067:2013 | Control anual por Sistema 5 | MGI S.A.
Interruptores diferenciales con prot.sobrecorr. AD | CHINT | NB1L-40H | Interruptor combinado | 240 | 3P | 2 | 10 | B | 100 | A | N/A | VU2017-000107 | Sistema 5 - Norma UNIT-ISO/IEC 17067:2013 | Control anual por Sistema 5 | MGI S.A.
Interruptores diferenciales con prot.sobrecorr. AD | CHINT | NB1L-40H | Interruptor combinado | 240 | 3P | 3 | 10 | B | 100 | A | N/A | VU2017-000107 | Sistema 5 - Norma UNIT-ISO/IEC 17067:2013 | Control anual por Sistema 5 | MGI S.A.
Interruptores diferenciales con prot.sobrecorr. AD | CHINT | NB1L-40H | Interruptor combinado | 240 | 3P | 4 | 10 | B | 100 | A | N/A | VU2017-000107 | Sistema 5 - Norma UNIT-ISO/IEC 17067:2013 | Control anual por Sistema 5 | MGI S.A.
Interruptores diferenciales con prot.sobrecorr. AD | CHINT | NB1L-40H | Interruptor combinado | 240 | 3P | 6 | 10 | B | 100 | A | N/A | VU2017-000107 | Sistema 5 - Norma UNIT-ISO/IEC 17067:2013 | Control anual por Sistema 5 | MGI S.A.
Interruptores diferenciales con prot.sobrecorr. AD | CHINT | NB1L-40H | Interruptor combinado | 240 | 3P | 8 | 10 | B | 100 | A | N/A | VU2017-000107 | Sistema 5 - Norma UNIT-ISO/IEC 17067:2013 | Control anual por Sistema 5 | MGI S.A.
Interruptores diferenciales con prot.sobrecorr. AD | CHINT | NB1L-40H | Interruptor combinado | 240 | 3P | 10 | 10 | B | 100 | A | N/A | VU2017-000107 | Sistema 5 - Norma UNIT-ISO/IEC 17067:2013 | Control anual por Sistema 5 | MGI S.A.
Interruptores diferenciales con prot.sobrecorr. AD | CHINT | NB1L-40H | Interruptor combinado | 240 | 3P | 13 | 10 | B | 100 | A | N/A | VU2017-000107 | Sistema 5 - Norma UNIT-ISO/IEC 17067:2013 | Control anual por Sistema 5 | MGI S.A.
Interruptores diferenciales con prot.sobrecorr. AD | CHINT | NB1L-40H | Interruptor combinado | 240 | 3P | 16 | 10 | B | 100 | A | N/A | VU2017-000107 | Sistema 5 - Norma UNIT-ISO/IEC 17067:2013 | Control anual por Sistema 5 | MGI S.A.
Interruptores diferenciales con prot.sobrecorr. AD | CHINT | NB1L-40H | Interruptor combinado | 240 | 3P | 20 | 10 | B | 100 | A | N/A | VU2017-000107 | Sistema 5 - Norma UNIT-ISO/IEC 17067:2013 | Control anual por Sistema 5 | MGI S.A.
Interruptores diferenciales con prot.sobrecorr. AD | CHINT | NB1L-40H | Interruptor combinado | 240 | 3P | 25 | 10 | B | 100 | A | N/A | VU2017-000107 | Sistema 5 - Norma UNIT-ISO/IEC 17067:2013 | Control anual por Sistema 5 | MGI S.A.
Interruptores diferenciales con prot.sobrecorr. AD | CHINT | NB1L-40H | Interruptor combinado | 240 | 3P | 32 | 10 | B | 100 | A | N/A | VU2017-000107 | Sistema 5 - Norma UNIT-ISO/IEC 17067:2013 | Control anual por Sistema 5 | MGI S.A.
Interruptores diferenciales con prot.sobrecorr. AD | CHINT | NB1L-40H | Interruptor combinado | 240 | 3P | 40 | 10 | B | 100 | A | N/A | VU2017-000107 | Sistema 5 - Norma UNIT-ISO/IEC 17067:2013 | Control anual por Sistema 5 | MGI S.A.
Interruptores diferenciales con prot.sobrecorr. AD | CHINT | NB1L-40H | Interruptor combinado | 240 | 3P | 1 | 10 | B | 300 | A | N/A | VU2017-000107 | Sistema 5 - Norma UNIT-ISO/IEC 17067:2013 | Control anual por Sistema 5 | MGI S.A.
Interruptores diferenciales con prot.sobrecorr. AD | CHINT | NB1L-40H | Interruptor combinado | 240 | 3P | 2 | 10 | B | 300 | A | N/A | VU2017-000107 | Sistema 5 - Norma UNIT-ISO/IEC 17067:2013 | Control anual por Sistema 5 | MGI S.A.
Interruptores diferenciales con prot.sobrecorr. AD | CHINT | NB1L-40H | Interruptor combinado | 240 | 3P | 3 | 10 | B | 300 | A | N/A | VU2017-000107 | Sistema 5 - Norma UNIT-ISO/IEC 17067:2013 | Control anual por Sistema 5 | MGI S.A.
Interruptores diferenciales con prot.sobrecorr. AD | CHINT | NB1L-40H | Interruptor combinado | 240 | 3P | 4 | 10 | B | 300 | A | N/A | VU2017-000107 | Sistema 5 - Norma UNIT-ISO/IEC 17067:2013 | Control anual por Sistema 5 | MGI S.A.
Interruptores diferenciales con prot.sobrecorr. AD | CHINT | NB1L-40H | Interruptor combinado | 240 | 3P | 6 | 10 | B | 300 | A | N/A | VU2017-000107 | Sistema 5 - Norma UNIT-ISO/IEC 17067:2013 | Control anual por Sistema 5 | MGI S.A.
Interruptores diferenciales con prot.sobrecorr. AD | CHINT | NB1L-40H | Interruptor combinado | 240 | 3P | 8 | 10 | B | 300 | A | N/A | VU2017-000107 | Sistema 5 - Norma UNIT-ISO/IEC 17067:2013 | Control anual por Sistema 5 | MGI S.A.
Interruptores diferenciales con prot.sobrecorr. AD | CHINT | NB1L-40H | Interruptor combinado | 240 | 3P | 10 | 10 | B | 300 | A | N/A | VU2017-000107 | Sistema 5 - Norma UNIT-ISO/IEC 17067:2013 | Control anual por Sistema 5 | MGI S.A.
Interruptores diferenciales con prot.sobrecorr. AD | CHINT | NB1L-40H | Interruptor combinado | 240 | 3P | 13 | 10 | B | 300 | A | N/A | VU2017-000107 | Sistema 5 - Norma UNIT-ISO/IEC 17067:2013 | Control anual por Sistema 5 | MGI S.A.
Interruptores diferenciales con prot.sobrecorr. AD | CHINT | NB1L-40H | Interruptor combinado | 240 | 3P | 16 | 10 | B | 300 | A | N/A | VU2017-000107 | Sistema 5 - Norma UNIT-ISO/IEC 17067:2013 | Control anual por Sistema 5 | MGI S.A.
Interruptores diferenciales con prot.sobrecorr. AD | CHINT | NB1L-40H | Interruptor combinado | 240 | 3P | 20 | 10 | B | 300 | A | N/A | VU2017-000107 | Sistema 5 - Norma UNIT-ISO/IEC 17067:2013 | Control anual por Sistema 5 | MGI S.A.
Interruptores diferenciales con prot.sobrecorr. AD | CHINT | NB1L-40H | Interruptor combinado | 240 | 3P | 25 | 10 | B | 300 | A | N/A | VU2017-000107 | Sistema 5 - Norma UNIT-ISO/IEC 17067:2013 | Control anual por Sistema 5 | MGI S.A.
Interruptores diferenciales con prot.sobrecorr. AD | CHINT | NB1L-40H | Interruptor combinado | 240 | 3P | 32 | 10 | B | 300 | A | N/A | VU2017-000107 | Sistema 5 - Norma UNIT-ISO/IEC 17067:2013 | Control anual por Sistema 5 | MGI S.A.
Interruptores diferenciales con prot.sobrecorr. AD | CHINT | NB1L-40H | Interruptor combinado | 240 | 3P | 40 | 10 | B | 300 | A | N/A | VU2017-000107 | Sistema 5 - Norma UNIT-ISO/IEC 17067:2013 | Control anual por Sistema 5 | MGI S.A.
Interruptores diferenciales con prot.sobrecorr. AD | CHINT | NB1L-40 | Interruptor combinado | 240 | 3P | 1 | 6 | B | 30 | A | N/A | VU2017-000107 | Sistema 5 - Norma UNIT-ISO/IEC 17067:2013 | Control anual por Sistema 5 | MGI S.A.
Interruptores diferenciales con prot.sobrecorr. AD | CHINT | NB1L-40 | Interruptor combinado | 240 | 3P | 2 | 6 | B | 30 | A | N/A | VU2017-000107 | Sistema 5 - Norma UNIT-ISO/IEC 17067:2013 | Control anual por Sistema 5 | MGI S.A.
Interruptores diferenciales con prot.sobrecorr. AD | CHINT | NB1L-40 | Interruptor combinado | 240 | 3P | 3 | 6 | B | 30 | A | N/A | VU2017-000107 | Sistema 5 - Norma UNIT-ISO/IEC 17067:2013 | Control anual por Sistema 5 | MGI S.A.
Interruptores diferenciales con prot.sobrecorr. AD | CHINT | NB1L-40 | Interruptor combinado | 240 | 3P | 4 | 6 | B | 30 | A | N/A | VU2017-000107 | Sistema 5 - Norma UNIT-ISO/IEC 17067:2013 | Control anual por Sistema 5 | MGI S.A.
Interruptores diferenciales con prot.sobrecorr. AD | CHINT | NB1L-40 | Interruptor combinado | 240 | 3P | 6 | 6 | B | 30 | A | N/A | VU2017-000107 | Sistema 5 - Norma UNIT-ISO/IEC 17067:2013 | Control anual por Sistema 5 | MGI S.A.
Interruptores diferenciales con prot.sobrecorr. AD | CHINT | NB1L-40 | Interruptor combinado | 240 | 3P | 8 | 6 | B | 30 | A | N/A | VU2017-000107 | Sistema 5 - Norma UNIT-ISO/IEC 17067:2013 | Control anual por Sistema 5 | MGI S.A.
Interruptores diferenciales con prot.sobrecorr. AD | CHINT | NB1L-40 | Interruptor combinado | 240 | 3P | 10 | 6 | B | 30 | A | N/A | VU2017-000107 | Sistema 5 - Norma UNIT-ISO/IEC 17067:2013 | Control anual por Sistema 5 | MGI S.A.
Interruptores diferenciales con prot.sobrecorr. AD | CHINT | NB1L-40 | Interruptor combinado | 240 | 3P | 13 | 6 | B | 30 | A | N/A | VU2017-000107 | Sistema 5 - Norma UNIT-ISO/IEC 17067:2013 | Control anual por Sistema 5 | MGI S.A.
Interruptores diferenciales con prot.sobrecorr. AD | CHINT | NB1L-40 | Interruptor combinado | 240 | 3P | 16 | 6 | B | 30 | A | N/A | VU2017-000107 | Sistema 5 - Norma UNIT-ISO/IEC 17067:2013 | Control anual por Sistema 5 | MGI S.A.
Interruptores diferenciales con prot.sobrecorr. AD | CHINT | NB1L-40 | Interruptor combinado | 240 | 3P | 20 | 6 | B | 30 | A | N/A | VU2017-000107 | Sistema 5 - Norma UNIT-ISO/IEC 17067:2013 | Control anual por Sistema 5 | MGI S.A.
Interruptores diferenciales con prot.sobrecorr. AD | CHINT | NB1L-40 | Interruptor combinado | 240 | 3P | 25 | 6 | B | 30 | A | N/A | VU2017-000107 | Sistema 5 - Norma UNIT-ISO/IEC 17067:2013 | Control anual por Sistema 5 | MGI S.A.
Interruptores diferenciales con prot.sobrecorr. AD | CHINT | NB1L-40 | Interruptor combinado | 240 | 3P | 32 | 6 | B | 30 | A | N/A | VU2017-000107 | Sistema 5 - Norma UNIT-ISO/IEC 17067:2013 | Control anual por Sistema 5 | MGI S.A.
Interruptores diferenciales con prot.sobrecorr. AD | CHINT | NB1L-40 | Interruptor combinado | 240 | 3P | 40 | 6 | B | 30 | A | N/A | VU2017-000107 | Sistema 5 - Norma UNIT-ISO/IEC 17067:2013 | Control anual por Sistema 5 | MGI S.A.
Interruptores diferenciales con prot.sobrecorr. AD | CHINT | NB1L-40 | Interruptor combinado | 240 | 3P | 1 | 6 | B | 100 | A | N/A | VU2017-000107 | Sistema 5 - Norma UNIT-ISO/IEC 17067:2013 | Control anual por Sistema 5 | MGI S.A.
Interruptores diferenciales con prot.sobrecorr. AD | CHINT | NB1L-40 | Interruptor combinado | 240 | 3P | 2 | 6 | B | 100 | A | N/A | VU2017-000107 | Sistema 5 - Norma UNIT-ISO/IEC 17067:2013 | Control anual por Sistema 5 | MGI S.A.
Interruptores diferenciales con prot.sobrecorr. AD | CHINT | NB1L-40 | Interruptor combinado | 240 | 3P | 3 | 6 | B | 100 | A | N/A | VU2017-000107 | Sistema 5 - Norma UNIT-ISO/IEC 17067:2013 | Control anual por Sistema 5 | MGI S.A.
Interruptores diferenciales con prot.sobrecorr. AD | CHINT | NB1L-40 | Interruptor combinado | 240 | 3P | 4 | 6 | B | 100 | A | N/A | VU2017-000107 | Sistema 5 - Norma UNIT-ISO/IEC 17067:2013 | Control anual por Sistema 5 | MGI S.A.
Interruptores diferenciales con prot.sobrecorr. AD | CHINT | NB1L-40 | Interruptor combinado | 240 | 3P | 6 | 6 | B | 100 | A | N/A | VU2017-000107 | Sistema 5 - Norma UNIT-ISO/IEC 17067:2013 | Control anual por Sistema 5 | MGI S.A.
Interruptores diferenciales con prot.sobrecorr. AD | CHINT | NB1L-40 | Interruptor combinado | 240 | 3P | 8 | 6 | B | 100 | A | N/A | VU2017-000107 | Sistema 5 - Norma UNIT-ISO/IEC 17067:2013 | Control anual por Sistema 5 | MGI S.A.
Interruptores diferenciales con prot.sobrecorr. AD | CHINT | NB1L-40 | Interruptor combinado | 240 | 3P | 10 | 6 | B | 100 | A | N/A | VU2017-000107 | Sistema 5 - Norma UNIT-ISO/IEC 17067:2013 | Control anual por Sistema 5 | MGI S.A.
Interruptores diferenciales con prot.sobrecorr. AD | CHINT | NB1L-40 | Interruptor combinado | 240 | 3P | 13 | 6 | B | 100 | A | N/A | VU2017-000107 | Sistema 5 - Norma UNIT-ISO/IEC 17067:2013 | Control anual por Sistema 5 | MGI S.A.
Interruptores diferenciales con prot.sobrecorr. AD | CHINT | NB1L-40 | Interruptor combinado | 240 | 3P | 16 | 6 | B | 100 | A | N/A | VU2017-000107 | Sistema 5 - Norma UNIT-ISO/IEC 17067:2013 | Control anual por Sistema 5 | MGI S.A.
Interruptores diferenciales con prot.sobrecorr. AD | CHINT | NB1L-40 | Interruptor combinado | 240 | 3P | 20 | 6 | B | 100 | A | N/A | VU2017-000107 | Sistema 5 - Norma UNIT-ISO/IEC 17067:2013 | Control anual por Sistema 5 | MGI S.A.
Interruptores diferenciales con prot.sobrecorr. AD | CHINT | NB1L-40 | Interruptor combinado | 240 | 3P | 25 | 6 | B | 100 | A | N/A | VU2017-000107 | Sistema 5 - Norma UNIT-ISO/IEC 17067:2013 | Control anual por Sistema 5 | MGI S.A.
Interruptores diferenciales con prot.sobrecorr. AD | CHINT | NB1L-40 | Interruptor combinado | 240 | 3P | 32 | 6 | B | 100 | A | N/A | VU2017-000107 | Sistema 5 - Norma UNIT-ISO/IEC 17067:2013 | Control anual por Sistema 5 | MGI S.A.
Interruptores diferenciales con prot.sobrecorr. AD | CHINT | NB1L-40 | Interruptor combinado | 240 | 3P | 40 | 6 | B | 100 | A | N/A | VU2017-000107 | Sistema 5 - Norma UNIT-ISO/IEC 17067:2013 | Control anual por Sistema 5 | MGI S.A.
Interruptores diferenciales con prot.sobrecorr. AD | CHINT | NB1L-40 | Interruptor combinado | 240 | 3P | 1 | 6 | B | 300 | A | N/A | VU2017-000107 | Sistema 5 - Norma UNIT-ISO/IEC 17067:2013 | Control anual por Sistema 5 | MGI S.A.
Interruptores diferenciales con prot.sobrecorr. AD | CHINT | NB1L-40 | Interruptor combinado | 240 | 3P | 2 | 6 | B | 300 | A | N/A | VU2017-000107 | Sistema 5 - Norma UNIT-ISO/IEC 17067:2013 | Control anual por Sistema 5 | MGI S.A.
Interruptores diferenciales con prot.sobrecorr. AD | CHINT | NB1L-40 | Interruptor combinado | 240 | 3P | 3 | 6 | B | 300 | A | N/A | VU2017-000107 | Sistema 5 - Norma UNIT-ISO/IEC 17067:2013 | Control anual por Sistema 5 | MGI S.A.
Interruptores diferenciales con prot.sobrecorr. AD | CHINT | NB1L-40 | Interruptor combinado | 240 | 3P | 4 | 6 | B | 300 | A | N/A | VU2017-000107 | Sistema 5 - Norma UNIT-ISO/IEC 17067:2013 | Control anual por Sistema 5 | MGI S.A.
Interruptores diferenciales con prot.sobrecorr. AD | CHINT | NB1L-40 | Interruptor combinado | 240 | 3P | 6 | 6 | B | 300 | A | N/A | VU2017-000107 | Sistema 5 - Norma UNIT-ISO/IEC 17067:2013 | Control anual por Sistema 5 | MGI S.A.
Interruptores diferenciales con prot.sobrecorr. AD | CHINT | NB1L-40 | Interruptor combinado | 240 | 3P | 8 | 6 | B | 300 | A | N/A | VU2017-000107 | Sistema 5 - Norma UNIT-ISO/IEC 17067:2013 | Control anual por Sistema 5 | MGI S.A.
Interruptores diferenciales con prot.sobrecorr. AD | CHINT | NB1L-40 | Interruptor combinado | 240 | 3P | 10 | 6 | B | 300 | A | N/A | VU2017-000107 | Sistema 5 - Norma UNIT-ISO/IEC 17067:2013 | Control anual por Sistema 5 | MGI S.A.
Interruptores diferenciales con prot.sobrecorr. AD | CHINT | NB1L-40 | Interruptor combinado | 240 | 3P | 13 | 6 | B | 300 | A | N/A | VU2017-000107 | Sistema 5 - Norma UNIT-ISO/IEC 17067:2013 | Control anual por Sistema 5 | MGI S.A.
Interruptores diferenciales con prot.sobrecorr. AD | CHINT | NB1L-40 | Interruptor combinado | 240 | 3P | 16 | 6 | B | 300 | A | N/A | VU2017-000107 | Sistema 5 - Norma UNIT-ISO/IEC 17067:2013 | Control anual por Sistema 5 | MGI S.A.
Interruptores diferenciales con prot.sobrecorr. AD | CHINT | NB1L-40 | Interruptor combinado | 240 | 3P | 20 | 6 | B | 300 | A | N/A | VU2017-000107 | Sistema 5 - Norma UNIT-ISO/IEC 17067:2013 | Control anual por Sistema 5 | MGI S.A.
Interruptores diferenciales con prot.sobrecorr. AD | CHINT | NB1L-40 | Interruptor combinado | 240 | 3P | 25 | 6 | B | 300 | A | N/A | VU2017-000107 | Sistema 5 - Norma UNIT-ISO/IEC 17067:2013 | Control anual por Sistema 5 | MGI S.A.
Interruptores diferenciales con prot.sobrecorr. AD | CHINT | NB1L-40 | Interruptor combinado | 240 | 3P | 32 | 6 | B | 300 | A | N/A | VU2017-000107 | Sistema 5 - Norma UNIT-ISO/IEC 17067:2013 | Control anual por Sistema 5 | MGI S.A.
Interruptores diferenciales con prot.sobrecorr. AD | CHINT | NB1L-40 | Interruptor combinado | 240 | 3P | 40 | 6 | B | 300 | A | N/A | VU2017-000107 | Sistema 5 - Norma UNIT-ISO/IEC 17067:2013 | Control anual por Sistema 5 | MGI S.A.
Interruptores diferenciales con prot.sobrecorr. AD | CHINT | NB1L-40 | Interruptor combinado | 240 | 3P | 1 | 6 | B | 300 | AC | N/A | VU2017-000107 | Sistema 5 - Norma UNIT-ISO/IEC 17067:2013 | Control anual por Sistema 5 | MGI S.A.
Interruptores diferenciales con prot.sobrecorr. AD | CHINT | NB1L-40 | Interruptor combinado | 240 | 3P | 2 | 6 | B | 300 | AC | N/A | VU2017-000107 | Sistema 5 - Norma UNIT-ISO/IEC 17067:2013 | Control anual por Sistema 5 | MGI S.A.
Interruptores diferenciales con prot.sobrecorr. AD | CHINT | NB1L-40 | Interruptor combinado | 240 | 3P | 3 | 6 | B | 300 | AC | N/A | VU2017-000107 | Sistema 5 - Norma UNIT-ISO/IEC 17067:2013 | Control anual por Sistema 5 | MGI S.A.
Interruptores diferenciales con prot.sobrecorr. AD | CHINT | NB1L-40 | Interruptor combinado | 240 | 3P | 4 | 6 | B | 300 | AC | N/A | VU2017-000107 | Sistema 5 - Norma UNIT-ISO/IEC 17067:2013 | Control anual por Sistema 5 | MGI S.A.
Interruptores diferenciales con prot.sobrecorr. AD | CHINT | NB1L-40 | Interruptor combinado | 240 | 3P | 6 | 6 | B | 300 | AC | N/A | VU2017-000107 | Sistema 5 - Norma UNIT-ISO/IEC 17067:2013 | Control anual por Sistema 5 | MGI S.A.
Interruptores diferenciales con prot.sobrecorr. AD | CHINT | NB1L-40 | Interruptor combinado | 240 | 3P | 8 | 6 | B | 300 | AC | N/A | VU2017-000107 | Sistema 5 - Norma UNIT-ISO/IEC 17067:2013 | Control anual por Sistema 5 | MGI S.A.
Interruptores diferenciales con prot.sobrecorr. AD | CHINT | NB1L-40 | Interruptor combinado | 240 | 3P | 10 | 6 | B | 300 | AC | N/A | VU2017-000107 | Sistema 5 - Norma UNIT-ISO/IEC 17067:2013 | Control anual por Sistema 5 | MGI S.A.
Interruptores diferenciales con prot.sobrecorr. AD | CHINT | NB1L-40 | Interruptor combinado | 240 | 3P | 13 | 6 | B | 300 | AC | N/A | VU2017-000107 | Sistema 5 - Norma UNIT-ISO/IEC 17067:2013 | Control anual por Sistema 5 | MGI S.A.
Interruptores diferenciales con prot.sobrecorr. AD | CHINT | NB1L-40 | Interruptor combinado | 240 | 3P | 16 | 6 | B | 300 | AC | N/A | VU2017-000107 | Sistema 5 - Norma UNIT-ISO/IEC 17067:2013 | Control anual por Sistema 5 | MGI S.A.
Interruptores diferenciales con prot.sobrecorr. AD | CHINT | NB1L-40 | Interruptor combinado | 240 | 3P | 20 | 6 | B | 300 | AC | N/A | VU2017-000107 | Sistema 5 - Norma UNIT-ISO/IEC 17067:2013 | Control anual por Sistema 5 | MGI S.A.
Interruptores diferenciales con prot.sobrecorr. AD | CHINT | NB1L-40 | Interruptor combinado | 240 | 3P | 25 | 6 | B | 300 | AC | N/A | VU2017-000107 | Sistema 5 - Norma UNIT-ISO/IEC 17067:2013 | Control anual por Sistema 5 | MGI S.A.
Interruptores diferenciales con prot.sobrecorr. AD | CHINT | NB1L-40 | Interruptor combinado | 240 | 3P | 32 | 6 | B | 300 | AC | N/A | VU2017-000107 | Sistema 5 - Norma UNIT-ISO/IEC 17067:2013 | Control anual por Sistema 5 | MGI S.A.
Interruptores diferenciales con prot.sobrecorr. AD | CHINT | NB1L-40 | Interruptor combinado | 240 | 3P | 40 | 6 | B | 300 | AC | N/A | VU2017-000107 | Sistema 5 - Norma UNIT-ISO/IEC 17067:2013 | Control anual por Sistema 5 | MGI S.A.
Interruptores diferenciales con prot.sobrecorr. AD | CHINT | NB1L-40 | Interruptor combinado | 240 | 3P | 1 | 6 | B | 100 | AC | N/A | VU2017-000107 | Sistema 5 - Norma UNIT-ISO/IEC 17067:2013 | Control anual por Sistema 5 | MGI S.A.
Interruptores diferenciales con prot.sobrecorr. AD | CHINT | NB1L-40 | Interruptor combinado | 240 | 3P | 2 | 6 | B | 100 | AC | N/A | VU2017-000107 | Sistema 5 - Norma UNIT-ISO/IEC 17067:2013 | Control anual por Sistema 5 | MGI S.A.
Interruptores diferenciales con prot.sobrecorr. AD | CHINT | NB1L-40 | Interruptor combinado | 240 | 3P | 3 | 6 | B | 100 | AC | N/A | VU2017-000107 | Sistema 5 - Norma UNIT-ISO/IEC 17067:2013 | Control anual por Sistema 5 | MGI S.A.
Interruptores diferenciales con prot.sobrecorr. AD | CHINT | NB1L-40 | Interruptor combinado | 240 | 3P | 4 | 6 | B | 100 | AC | N/A | VU2017-000107 | Sistema 5 - Norma UNIT-ISO/IEC 17067:2013 | Control anual por Sistema 5 | MGI S.A.
Interruptores diferenciales con prot.sobrecorr. AD | CHINT | NB1L-40 | Interruptor combinado | 240 | 3P | 6 | 6 | B | 100 | AC | N/A | VU2017-000107 | Sistema 5 - Norma UNIT-ISO/IEC 17067:2013 | Control anual por Sistema 5 | MGI S.A.
Interruptores diferenciales con prot.sobrecorr. AD | CHINT | NB1L-40 | Interruptor combinado | 240 | 3P | 8 | 6 | B | 100 | AC | N/A | VU2017-000107 | Sistema 5 - Norma UNIT-ISO/IEC 17067:2013 | Control anual por Sistema 5 | MGI S.A.
Interruptores diferenciales con prot.sobrecorr. AD | CHINT | NB1L-40 | Interruptor combinado | 240 | 3P | 10 | 6 | B | 100 | AC | N/A | VU2017-000107 | Sistema 5 - Norma UNIT-ISO/IEC 17067:2013 | Control anual por Sistema 5 | MGI S.A.
Interruptores diferenciales con prot.sobrecorr. AD | CHINT | NB1L-40 | Interruptor combinado | 240 | 3P | 13 | 6 | B | 100 | AC | N/A | VU2017-000107 | Sistema 5 - Norma UNIT-ISO/IEC 17067:2013 | Control anual por Sistema 5 | MGI S.A.
Interruptores diferenciales con prot.sobrecorr. AD | CHINT | NB1L-40 | Interruptor combinado | 240 | 3P | 16 | 6 | B | 100 | AC | N/A | VU2017-000107 | Sistema 5 - Norma UNIT-ISO/IEC 17067:2013 | Control anual por Sistema 5 | MGI S.A.
Interruptores diferenciales con prot.sobrecorr. AD | CHINT | NB1L-40 | Interruptor combinado | 240 | 3P | 20 | 6 | B | 100 | AC | N/A | VU2017-000107 | Sistema 5 - Norma UNIT-ISO/IEC 17067:2013 | Control anual por Sistema 5 | MGI S.A.
Interruptores diferenciales con prot.sobrecorr. AD | CHINT | NB1L-40 | Interruptor combinado | 240 | 3P | 25 | 6 | B | 100 | AC | N/A | VU2017-000107 | Sistema 5 - Norma UNIT-ISO/IEC 17067:2013 | Control anual por Sistema 5 | MGI S.A.
Interruptores diferenciales con prot.sobrecorr. AD | CHINT | NB1L-40 | Interruptor combinado | 240 | 3P | 32 | 6 | B | 100 | AC | N/A | VU2017-000107 | Sistema 5 - Norma UNIT-ISO/IEC 17067:2013 | Control anual por Sistema 5 | MGI S.A.
Interruptores diferenciales con prot.sobrecorr. AD | CHINT | NB1L-40 | Interruptor combinado | 240 | 3P | 40 | 6 | B | 100 | AC | N/A | VU2017-000107 | Sistema 5 - Norma UNIT-ISO/IEC 17067:2013 | Control anual por Sistema 5 | MGI S.A.
Interruptores diferenciales con prot.sobrecorr. AD | CHINT | NB1L-40 | Interruptor combinado | 240 | 3P | 1 | 6 | B | 30 | AC | N/A | VU2017-000107 | Sistema 5 - Norma UNIT-ISO/IEC 17067:2013 | Control anual por Sistema 5 | MGI S.A.
Interruptores diferenciales con prot.sobrecorr. AD | CHINT | NB1L-40 | Interruptor combinado | 240 | 3P | 2 | 6 | B | 30 | AC | N/A | VU2017-000107 | Sistema 5 - Norma UNIT-ISO/IEC 17067:2013 | Control anual por Sistema 5 | MGI S.A.
Interruptores diferenciales con prot.sobrecorr. AD | CHINT | NB1L-40 | Interruptor combinado | 240 | 3P | 3 | 6 | B | 30 | AC | N/A | VU2017-000107 | Sistema 5 - Norma UNIT-ISO/IEC 17067:2013 | Control anual por Sistema 5 | MGI S.A.
Interruptores diferenciales con prot.sobrecorr. AD | CHINT | NB1L-40 | Interruptor combinado | 240 | 3P | 4 | 6 | B | 30 | AC | N/A | VU2017-000107 | Sistema 5 - Norma UNIT-ISO/IEC 17067:2013 | Control anual por Sistema 5 | MGI S.A.
Interruptores diferenciales con prot.sobrecorr. AD | CHINT | NB1L-40 | Interruptor combinado | 240 | 3P | 6 | 6 | B | 30 | AC | N/A | VU2017-000107 | Sistema 5 - Norma UNIT-ISO/IEC 17067:2013 | Control anual por Sistema 5 | MGI S.A.
Interruptores diferenciales con prot.sobrecorr. AD | CHINT | NB1L-40 | Interruptor combinado | 240 | 3P | 8 | 6 | B | 30 | AC | N/A | VU2017-000107 | Sistema 5 - Norma UNIT-ISO/IEC 17067:2013 | Control anual por Sistema 5 | MGI S.A.
Interruptores diferenciales con prot.sobrecorr. AD | CHINT | NB1L-40 | Interruptor combinado | 240 | 3P | 10 | 6 | B | 30 | AC | N/A | VU2017-000107 | Sistema 5 - Norma UNIT-ISO/IEC 17067:2013 | Control anual por Sistema 5 | MGI S.A.
Interruptores diferenciales con prot.sobrecorr. AD | CHINT | NB1L-40 | Interruptor combinado | 240 | 3P | 13 | 6 | B | 30 | AC | N/A | VU2017-000107 | Sistema 5 - Norma UNIT-ISO/IEC 17067:2013 | Control anual por Sistema 5 | MGI S.A.
Interruptores diferenciales con prot.sobrecorr. AD | CHINT | NB1L-40 | Interruptor combinado | 240 | 3P | 16 | 6 | B | 30 | AC | N/A | VU2017-000107 | Sistema 5 - Norma UNIT-ISO/IEC 17067:2013 | Control anual por Sistema 5 | MGI S.A.
Interruptores diferenciales con prot.sobrecorr. AD | CHINT | NB1L-40 | Interruptor combinado | 240 | 3P | 20 | 6 | B | 30 | AC | N/A | VU2017-000107 | Sistema 5 - Norma UNIT-ISO/IEC 17067:2013 | Control anual por Sistema 5 | MGI S.A.
Interruptores diferenciales con prot.sobrecorr. AD | CHINT | NB1L-40 | Interruptor combinado | 240 | 3P | 25 | 6 | B | 30 | AC | N/A | VU2017-000107 | Sistema 5 - Norma UNIT-ISO/IEC 17067:2013 | Control anual por Sistema 5 | MGI S.A.
Interruptores diferenciales con prot.sobrecorr. AD | CHINT | NB1L-40 | Interruptor combinado | 240 | 3P | 32 | 6 | B | 30 | AC | N/A | VU2017-000107 | Sistema 5 - Norma UNIT-ISO/IEC 17067:2013 | Control anual por Sistema 5 | MGI S.A.
Interruptores diferenciales con prot.sobrecorr. AD | CHINT | NB1L-40 | Interruptor combinado | 240 | 3P | 40 | 6 | B | 30 | AC | N/A | VU2017-000107 | Sistema 5 - Norma UNIT-ISO/IEC 17067:2013 | Control anual por Sistema 5 | MGI S.A.
Interruptores diferenciales con prot.sobrecorr. AD | CHINT | NB1L-40H | Interruptor combinado | 240 | 3P | 1 | 10 | B | 300 | AC | N/A | VU2017-000107 | Sistema 5 - Norma UNIT-ISO/IEC 17067:2013 | Control anual por Sistema 5 | MGI S.A.
Interruptores diferenciales con prot.sobrecorr. AD | CHINT | NB1L-40H | Interruptor combinado | 240 | 3P | 2 | 10 | B | 300 | AC | N/A | VU2017-000107 | Sistema 5 - Norma UNIT-ISO/IEC 17067:2013 | Control anual por Sistema 5 | MGI S.A.
Interruptores diferenciales con prot.sobrecorr. AD | CHINT | NB1L-40H | Interruptor combinado | 240 | 3P | 3 | 10 | B | 300 | AC | N/A | VU2017-000107 | Sistema 5 - Norma UNIT-ISO/IEC 17067:2013 | Control anual por Sistema 5 | MGI S.A.
Interruptores diferenciales con prot.sobrecorr. AD | CHINT | NB1L-40H | Interruptor combinado | 240 | 3P | 4 | 10 | B | 300 | AC | N/A | VU2017-000107 | Sistema 5 - Norma UNIT-ISO/IEC 17067:2013 | Control anual por Sistema 5 | MGI S.A.
Interruptores diferenciales con prot.sobrecorr. AD | CHINT | NB1L-40H | Interruptor combinado | 240 | 3P | 6 | 10 | B | 300 | AC | N/A | VU2017-000107 | Sistema 5 - Norma UNIT-ISO/IEC 17067:2013 | Control anual por Sistema 5 | MGI S.A.
Interruptores diferenciales con prot.sobrecorr. AD | CHINT | NB1L-40H | Interruptor combinado | 240 | 3P | 8 | 10 | B | 300 | AC | N/A | VU2017-000107 | Sistema 5 - Norma UNIT-ISO/IEC 17067:2013 | Control anual por Sistema 5 | MGI S.A.
Interruptores diferenciales con prot.sobrecorr. AD | CHINT | NB1L-40H | Interruptor combinado | 240 | 3P | 10 | 10 | B | 300 | AC | N/A | VU2017-000107 | Sistema 5 - Norma UNIT-ISO/IEC 17067:2013 | Control anual por Sistema 5 | MGI S.A.
Interruptores diferenciales con prot.sobrecorr. AD | CHINT | NB1L-40H | Interruptor combinado | 240 | 3P | 13 | 10 | B | 300 | AC | N/A | VU2017-000107 | Sistema 5 - Norma UNIT-ISO/IEC 17067:2013 | Control anual por Sistema 5 | MGI S.A.
Interruptores diferenciales con prot.sobrecorr. AD | CHINT | NB1L-40H | Interruptor combinado | 240 | 3P | 16 | 10 | B | 300 | AC | N/A | VU2017-000107 | Sistema 5 - Norma UNIT-ISO/IEC 17067:2013 | Control anual por Sistema 5 | MGI S.A.
Interruptores diferenciales con prot.sobrecorr. AD | CHINT | NB1L-40H | Interruptor combinado | 240 | 3P | 20 | 10 | B | 300 | AC | N/A | VU2017-000107 | Sistema 5 - Norma UNIT-ISO/IEC 17067:2013 | Control anual por Sistema 5 | MGI S.A.
Interruptores diferenciales con prot.sobrecorr. AD | CHINT | NB1L-40H | Interruptor combinado | 240 | 3P | 25 | 10 | B | 300 | AC | N/A | VU2017-000107 | Sistema 5 - Norma UNIT-ISO/IEC 17067:2013 | Control anual por Sistema 5 | MGI S.A.
Interruptores diferenciales con prot.sobrecorr. AD | CHINT | NB1L-40H | Interruptor combinado | 240 | 3P | 32 | 10 | B | 300 | AC | N/A | VU2017-000107 | Sistema 5 - Norma UNIT-ISO/IEC 17067:2013 | Control anual por Sistema 5 | MGI S.A.
Interruptores diferenciales con prot.sobrecorr. AD | CHINT | NB1L-40H | Interruptor combinado | 240 | 3P | 40 | 10 | B | 300 | AC | N/A | VU2017-000107 | Sistema 5 - Norma UNIT-ISO/IEC 17067:2013 | Control anual por Sistema 5 | MGI S.A.
Interruptores diferenciales con prot.sobrecorr. AD | CHINT | NB1L-40H | Interruptor combinado | 240 | 3P | 1 | 10 | B | 100 | AC | N/A | VU2017-000107 | Sistema 5 - Norma UNIT-ISO/IEC 17067:2013 | Control anual por Sistema 5 | MGI S.A.
Interruptores diferenciales con prot.sobrecorr. AD | CHINT | NB1L-40H | Interruptor combinado | 240 | 3P | 2 | 10 | B | 100 | AC | N/A | VU2017-000107 | Sistema 5 - Norma UNIT-ISO/IEC 17067:2013 | Control anual por Sistema 5 | MGI S.A.
Interruptores diferenciales con prot.sobrecorr. AD | CHINT | NB1L-40H | Interruptor combinado | 240 | 3P | 3 | 10 | B | 100 | AC | N/A | VU2017-000107 | Sistema 5 - Norma UNIT-ISO/IEC 17067:2013 | Control anual por Sistema 5 | MGI S.A.
Interruptores diferenciales con prot.sobrecorr. AD | CHINT | NB1L-40H | Interruptor combinado | 240 | 3P | 4 | 10 | B | 100 | AC | N/A | VU2017-000107 | Sistema 5 - Norma UNIT-ISO/IEC 17067:2013 | Control anual por Sistema 5 | MGI S.A.
Interruptores diferenciales con prot.sobrecorr. AD | CHINT | NB1L-40H | Interruptor combinado | 240 | 3P | 6 | 10 | B | 100 | AC | N/A | VU2017-000107 | Sistema 5 - Norma UNIT-ISO/IEC 17067:2013 | Control anual por Sistema 5 | MGI S.A.
Interruptores diferenciales con prot.sobrecorr. AD | CHINT | NB1L-40H | Interruptor combinado | 240 | 3P | 8 | 10 | B | 100 | AC | N/A | VU2017-000107 | Sistema 5 - Norma UNIT-ISO/IEC 17067:2013 | Control anual por Sistema 5 | MGI S.A.
Interruptores diferenciales con prot.sobrecorr. AD | CHINT | NB1L-40H | Interruptor combinado | 240 | 3P | 10 | 10 | B | 100 | AC | N/A | VU2017-000107 | Sistema 5 - Norma UNIT-ISO/IEC 17067:2013 | Control anual por Sistema 5 | MGI S.A.
Interruptores diferenciales con prot.sobrecorr. AD | CHINT | NB1L-40H | Interruptor combinado | 240 | 3P | 13 | 10 | B | 100 | AC | N/A | VU2017-000107 | Sistema 5 - Norma UNIT-ISO/IEC 17067:2013 | Control anual por Sistema 5 | MGI S.A.
Interruptores diferenciales con prot.sobrecorr. AD | CHINT | NB1L-40H | Interruptor combinado | 240 | 3P | 16 | 10 | B | 100 | AC | N/A | VU2017-000107 | Sistema 5 - Norma UNIT-ISO/IEC 17067:2013 | Control anual por Sistema 5 | MGI S.A.
Interruptores diferenciales con prot.sobrecorr. AD | CHINT | NB1L-40H | Interruptor combinado | 240 | 3P | 20 | 10 | B | 100 | AC | N/A | VU2017-000107 | Sistema 5 - Norma UNIT-ISO/IEC 17067:2013 | Control anual por Sistema 5 | MGI S.A.
Interruptores diferenciales con prot.sobrecorr. AD | CHINT | NB1L-40H | Interruptor combinado | 240 | 3P | 25 | 10 | B | 100 | AC | N/A | VU2017-000107 | Sistema 5 - Norma UNIT-ISO/IEC 17067:2013 | Control anual por Sistema 5 | MGI S.A.
Interruptores diferenciales con prot.sobrecorr. AD | CHINT | NB1L-40H | Interruptor combinado | 240 | 3P | 32 | 10 | B | 100 | AC | N/A | VU2017-000107 | Sistema 5 - Norma UNIT-ISO/IEC 17067:2013 | Control anual por Sistema 5 | MGI S.A.
Interruptores diferenciales con prot.sobrecorr. AD | CHINT | NB1L-40H | Interruptor combinado | 240 | 3P | 40 | 10 | B | 100 | AC | N/A | VU2017-000107 | Sistema 5 - Norma UNIT-ISO/IEC 17067:2013 | Control anual por Sistema 5 | MGI S.A.
Interruptores diferenciales con prot.sobrecorr. AD | CHINT | NB1L-40H | Interruptor combinado | 240 | 3P | 1 | 10 | B | 30 | AC | N/A | VU2017-000107 | Sistema 5 - Norma UNIT-ISO/IEC 17067:2013 | Control anual por Sistema 5 | MGI S.A.
Interruptores diferenciales con prot.sobrecorr. AD | CHINT | NB1L-40H | Interruptor combinado | 240 | 3P | 2 | 10 | B | 30 | AC | N/A | VU2017-000107 | Sistema 5 - Norma UNIT-ISO/IEC 17067:2013 | Control anual por Sistema 5 | MGI S.A.
Interruptores diferenciales con prot.sobrecorr. AD | CHINT | NB1L-40H | Interruptor combinado | 240 | 3P | 3 | 10 | B | 30 | AC | N/A | VU2017-000107 | Sistema 5 - Norma UNIT-ISO/IEC 17067:2013 | Control anual por Sistema 5 | MGI S.A.
Interruptores diferenciales con prot.sobrecorr. AD | CHINT | NB1L-40H | Interruptor combinado | 240 | 3P | 4 | 10 | B | 30 | AC | N/A | VU2017-000107 | Sistema 5 - Norma UNIT-ISO/IEC 17067:2013 | Control anual por Sistema 5 | MGI S.A.
Interruptores diferenciales con prot.sobrecorr. AD | CHINT | NB1L-40H | Interruptor combinado | 240 | 3P | 6 | 10 | B | 30 | AC | N/A | VU2017-000107 | Sistema 5 - Norma UNIT-ISO/IEC 17067:2013 | Control anual por Sistema 5 | MGI S.A.
Interruptores diferenciales con prot.sobrecorr. AD | CHINT | NB1L-40H | Interruptor combinado | 240 | 3P | 8 | 10 | B | 30 | AC | N/A | VU2017-000107 | Sistema 5 - Norma UNIT-ISO/IEC 17067:2013 | Control anual por Sistema 5 | MGI S.A.
Interruptores diferenciales con prot.sobrecorr. AD | CHINT | NB1L-40H | Interruptor combinado | 240 | 3P | 10 | 10 | B | 30 | AC | N/A | VU2017-000107 | Sistema 5 - Norma UNIT-ISO/IEC 17067:2013 | Control anual por Sistema 5 | MGI S.A.
Interruptores diferenciales con prot.sobrecorr. AD | CHINT | NB1L-40H | Interruptor combinado | 240 | 3P | 13 | 10 | B | 30 | AC | N/A | VU2017-000107 | Sistema 5 - Norma UNIT-ISO/IEC 17067:2013 | Control anual por Sistema 5 | MGI S.A.
Interruptores diferenciales con prot.sobrecorr. AD | CHINT | NB1L-40H | Interruptor combinado | 240 | 3P | 16 | 10 | B | 30 | AC | N/A | VU2017-000107 | Sistema 5 - Norma UNIT-ISO/IEC 17067:2013 | Control anual por Sistema 5 | MGI S.A.
Interruptores diferenciales con prot.sobrecorr. AD | CHINT | NB1L-40H | Interruptor combinado | 240 | 3P | 20 | 10 | B | 30 | AC | N/A | VU2017-000107 | Sistema 5 - Norma UNIT-ISO/IEC 17067:2013 | Control anual por Sistema 5 | MGI S.A.
Interruptores diferenciales con prot.sobrecorr. AD | CHINT | NB1L-40H | Interruptor combinado | 240 | 3P | 25 | 10 | B | 30 | AC | N/A | VU2017-000107 | Sistema 5 - Norma UNIT-ISO/IEC 17067:2013 | Control anual por Sistema 5 | MGI S.A.
Interruptores diferenciales con prot.sobrecorr. AD | CHINT | NB1L-40H | Interruptor combinado | 240 | 3P | 32 | 10 | B | 30 | AC | N/A | VU2017-000107 | Sistema 5 - Norma UNIT-ISO/IEC 17067:2013 | Control anual por Sistema 5 | MGI S.A.
Interruptores diferenciales con prot.sobrecorr. AD | CHINT | NB1L-40H | Interruptor combinado | 240 | 3P | 40 | 10 | B | 30 | AC | N/A | VU2017-000107 | Sistema 5 - Norma UNIT-ISO/IEC 17067:2013 | Control anual por Sistema 5 | MGI S.A.
Interruptores diferenciales con prot.sobrecorr. AD | CHINT | NB1L-40H | Interruptor combinado | 240 | 3P | 1 | 10 | C | 30 | A | N/A | VU2017-000107 | Sistema 5 - Norma UNIT-ISO/IEC 17067:2013 | Control anual por Sistema 5 | MGI S.A.
Interruptores diferenciales con prot.sobrecorr. AD | CHINT | NB1L-40H | Interruptor combinado | 240 | 3P | 2 | 10 | C | 30 | A | N/A | VU2017-000107 | Sistema 5 - Norma UNIT-ISO/IEC 17067:2013 | Control anual por Sistema 5 | MGI S.A.
Interruptores diferenciales con prot.sobrecorr. AD | CHINT | NB1L-40H | Interruptor combinado | 240 | 3P | 3 | 10 | C | 30 | A | N/A | VU2017-000107 | Sistema 5 - Norma UNIT-ISO/IEC 17067:2013 | Control anual por Sistema 5 | MGI S.A.
Interruptores diferenciales con prot.sobrecorr. AD | CHINT | NB1L-40H | Interruptor combinado | 240 | 3P | 4 | 10 | C | 30 | A | N/A | VU2017-000107 | Sistema 5 - Norma UNIT-ISO/IEC 17067:2013 | Control anual por Sistema 5 | MGI S.A.
Interruptores diferenciales con prot.sobrecorr. AD | CHINT | NB1L-40H | Interruptor combinado | 240 | 3P | 6 | 10 | C | 30 | A | N/A | VU2017-000107 | Sistema 5 - Norma UNIT-ISO/IEC 17067:2013 | Control anual por Sistema 5 | MGI S.A.
Interruptores diferenciales con prot.sobrecorr. AD | CHINT | NB1L-40H | Interruptor combinado | 240 | 3P | 8 | 10 | C | 30 | A | N/A | VU2017-000107 | Sistema 5 - Norma UNIT-ISO/IEC 17067:2013 | Control anual por Sistema 5 | MGI S.A.
Interruptores diferenciales con prot.sobrecorr. AD | CHINT | NB1L-40H | Interruptor combinado | 240 | 3P | 10 | 10 | C | 30 | A | N/A | VU2017-000107 | Sistema 5 - Norma UNIT-ISO/IEC 17067:2013 | Control anual por Sistema 5 | MGI S.A.
Interruptores diferenciales con prot.sobrecorr. AD | CHINT | NB1L-40H | Interruptor combinado | 240 | 3P | 13 | 10 | C | 30 | A | N/A | VU2017-000107 | Sistema 5 - Norma UNIT-ISO/IEC 17067:2013 | Control anual por Sistema 5 | MGI S.A.
Interruptores diferenciales con prot.sobrecorr. AD | CHINT | NB1L-40H | Interruptor combinado | 240 | 3P | 16 | 10 | C | 30 | A | N/A | VU2017-000107 | Sistema 5 - Norma UNIT-ISO/IEC 17067:2013 | Control anual por Sistema 5 | MGI S.A.
Interruptores diferenciales con prot.sobrecorr. AD | CHINT | NB1L-40H | Interruptor combinado | 240 | 3P | 20 | 10 | C | 30 | A | N/A | VU2017-000107 | Sistema 5 - Norma UNIT-ISO/IEC 17067:2013 | Control anual por Sistema 5 | MGI S.A.
Interruptores diferenciales con prot.sobrecorr. AD | CHINT | NB1L-40H | Interruptor combinado | 240 | 3P | 25 | 10 | C | 30 | A | N/A | VU2017-000107 | Sistema 5 - Norma UNIT-ISO/IEC 17067:2013 | Control anual por Sistema 5 | MGI S.A.
Interruptores diferenciales con prot.sobrecorr. AD | CHINT | NB1L-40H | Interruptor combinado | 240 | 3P | 32 | 10 | C | 30 | A | N/A | VU2017-000107 | Sistema 5 - Norma UNIT-ISO/IEC 17067:2013 | Control anual por Sistema 5 | MGI S.A.
Interruptores diferenciales con prot.sobrecorr. AD | CHINT | NB1L-40H | Interruptor combinado | 240 | 3P | 40 | 10 | C | 30 | A | N/A | VU2017-000107 | Sistema 5 - Norma UNIT-ISO/IEC 17067:2013 | Control anual por Sistema 5 | MGI S.A.
Interruptores diferenciales con prot.sobrecorr. AD | CHINT | NB1L-40H | Interruptor combinado | 240 | 3P | 1 | 10 | C | 100 | A | N/A | VU2017-000107 | Sistema 5 - Norma UNIT-ISO/IEC 17067:2013 | Control anual por Sistema 5 | MGI S.A.
Interruptores diferenciales con prot.sobrecorr. AD | CHINT | NB1L-40H | Interruptor combinado | 240 | 3P | 2 | 10 | C | 100 | A | N/A | VU2017-000107 | Sistema 5 - Norma UNIT-ISO/IEC 17067:2013 | Control anual por Sistema 5 | MGI S.A.
Interruptores diferenciales con prot.sobrecorr. AD | CHINT | NB1L-40H | Interruptor combinado | 240 | 3P | 3 | 10 | C | 100 | A | N/A | VU2017-000107 | Sistema 5 - Norma UNIT-ISO/IEC 17067:2013 | Control anual por Sistema 5 | MGI S.A.
Interruptores diferenciales con prot.sobrecorr. AD | CHINT | NB1L-40H | Interruptor combinado | 240 | 3P | 4 | 10 | C | 100 | A | N/A | VU2017-000107 | Sistema 5 - Norma UNIT-ISO/IEC 17067:2013 | Control anual por Sistema 5 | MGI S.A.
Interruptores diferenciales con prot.sobrecorr. AD | CHINT | NB1L-40H | Interruptor combinado | 240 | 3P | 6 | 10 | C | 100 | A | N/A | VU2017-000107 | Sistema 5 - Norma UNIT-ISO/IEC 17067:2013 | Control anual por Sistema 5 | MGI S.A.
Interruptores diferenciales con prot.sobrecorr. AD | CHINT | NB1L-40H | Interruptor combinado | 240 | 3P | 8 | 10 | C | 100 | A | N/A | VU2017-000107 | Sistema 5 - Norma UNIT-ISO/IEC 17067:2013 | Control anual por Sistema 5 | MGI S.A.
Interruptores diferenciales con prot.sobrecorr. AD | CHINT | NB1L-40H | Interruptor combinado | 240 | 3P | 10 | 10 | C | 100 | A | N/A | VU2017-000107 | Sistema 5 - Norma UNIT-ISO/IEC 17067:2013 | Control anual por Sistema 5 | MGI S.A.
Interruptores diferenciales con prot.sobrecorr. AD | CHINT | NB1L-40H | Interruptor combinado | 240 | 3P | 13 | 10 | C | 100 | A | N/A | VU2017-000107 | Sistema 5 - Norma UNIT-ISO/IEC 17067:2013 | Control anual por Sistema 5 | MGI S.A.
Interruptores diferenciales con prot.sobrecorr. AD | CHINT | NB1L-40H | Interruptor combinado | 240 | 3P | 16 | 10 | C | 100 | A | N/A | VU2017-000107 | Sistema 5 - Norma UNIT-ISO/IEC 17067:2013 | Control anual por Sistema 5 | MGI S.A.
Interruptores diferenciales con prot.sobrecorr. AD | CHINT | NB1L-40H | Interruptor combinado | 240 | 3P | 20 | 10 | C | 100 | A | N/A | VU2017-000107 | Sistema 5 - Norma UNIT-ISO/IEC 17067:2013 | Control anual por Sistema 5 | MGI S.A.
Interruptores diferenciales con prot.sobrecorr. AD | CHINT | NB1L-40H | Interruptor combinado | 240 | 3P | 25 | 10 | C | 100 | A | N/A | VU2017-000107 | Sistema 5 - Norma UNIT-ISO/IEC 17067:2013 | Control anual por Sistema 5 | MGI S.A.
Interruptores diferenciales con prot.sobrecorr. AD | CHINT | NB1L-40H | Interruptor combinado | 240 | 3P | 32 | 10 | C | 100 | A | N/A | VU2017-000107 | Sistema 5 - Norma UNIT-ISO/IEC 17067:2013 | Control anual por Sistema 5 | MGI S.A.
Interruptores diferenciales con prot.sobrecorr. AD | CHINT | NB1L-40H | Interruptor combinado | 240 | 3P | 40 | 10 | C | 100 | A | N/A | VU2017-000107 | Sistema 5 - Norma UNIT-ISO/IEC 17067:2013 | Control anual por Sistema 5 | MGI S.A.
Interruptores diferenciales con prot.sobrecorr. AD | CHINT | NB1L-40H | Interruptor combinado | 240 | 3P | 1 | 10 | C | 300 | A | N/A | VU2017-000107 | Sistema 5 - Norma UNIT-ISO/IEC 17067:2013 | Control anual por Sistema 5 | MGI S.A.
Interruptores diferenciales con prot.sobrecorr. AD | CHINT | NB1L-40H | Interruptor combinado | 240 | 3P | 2 | 10 | C | 300 | A | N/A | VU2017-000107 | Sistema 5 - Norma UNIT-ISO/IEC 17067:2013 | Control anual por Sistema 5 | MGI S.A.
Interruptores diferenciales con prot.sobrecorr. AD | CHINT | NB1L-40H | Interruptor combinado | 240 | 3P | 3 | 10 | C | 300 | A | N/A | VU2017-000107 | Sistema 5 - Norma UNIT-ISO/IEC 17067:2013 | Control anual por Sistema 5 | MGI S.A.
Interruptores diferenciales con prot.sobrecorr. AD | CHINT | NB1L-40H | Interruptor combinado | 240 | 3P | 4 | 10 | C | 300 | A | N/A | VU2017-000107 | Sistema 5 - Norma UNIT-ISO/IEC 17067:2013 | Control anual por Sistema 5 | MGI S.A.
Interruptores diferenciales con prot.sobrecorr. AD | CHINT | NB1L-40H | Interruptor combinado | 240 | 3P | 6 | 10 | C | 300 | A | N/A | VU2017-000107 | Sistema 5 - Norma UNIT-ISO/IEC 17067:2013 | Control anual por Sistema 5 | MGI S.A.
Interruptores diferenciales con prot.sobrecorr. AD | CHINT | NB1L-40H | Interruptor combinado | 240 | 3P | 8 | 10 | C | 300 | A | N/A | VU2017-000107 | Sistema 5 - Norma UNIT-ISO/IEC 17067:2013 | Control anual por Sistema 5 | MGI S.A.
Interruptores diferenciales con prot.sobrecorr. AD | CHINT | NB1L-40H | Interruptor combinado | 240 | 3P | 10 | 10 | C | 300 | A | N/A | VU2017-000107 | Sistema 5 - Norma UNIT-ISO/IEC 17067:2013 | Control anual por Sistema 5 | MGI S.A.
Interruptores diferenciales con prot.sobrecorr. AD | CHINT | NB1L-40H | Interruptor combinado | 240 | 3P | 13 | 10 | C | 300 | A | N/A | VU2017-000107 | Sistema 5 - Norma UNIT-ISO/IEC 17067:2013 | Control anual por Sistema 5 | MGI S.A.
Interruptores diferenciales con prot.sobrecorr. AD | CHINT | NB1L-40H | Interruptor combinado | 240 | 3P | 16 | 10 | C | 300 | A | N/A | VU2017-000107 | Sistema 5 - Norma UNIT-ISO/IEC 17067:2013 | Control anual por Sistema 5 | MGI S.A.
Interruptores diferenciales con prot.sobrecorr. AD | CHINT | NB1L-40H | Interruptor combinado | 240 | 3P | 20 | 10 | C | 300 | A | N/A | VU2017-000107 | Sistema 5 - Norma UNIT-ISO/IEC 17067:2013 | Control anual por Sistema 5 | MGI S.A.
Interruptores diferenciales con prot.sobrecorr. AD | CHINT | NB1L-40H | Interruptor combinado | 240 | 3P | 25 | 10 | C | 300 | A | N/A | VU2017-000107 | Sistema 5 - Norma UNIT-ISO/IEC 17067:2013 | Control anual por Sistema 5 | MGI S.A.
Interruptores diferenciales con prot.sobrecorr. AD | CHINT | NB1L-40H | Interruptor combinado | 240 | 3P | 32 | 10 | C | 300 | A | N/A | VU2017-000107 | Sistema 5 - Norma UNIT-ISO/IEC 17067:2013 | Control anual por Sistema 5 | MGI S.A.
Interruptores diferenciales con prot.sobrecorr. AD | CHINT | NB1L-40H | Interruptor combinado | 240 | 3P | 40 | 10 | C | 300 | A | N/A | VU2017-000107 | Sistema 5 - Norma UNIT-ISO/IEC 17067:2013 | Control anual por Sistema 5 | MGI S.A.
Interruptores diferenciales con prot.sobrecorr. AD | CHINT | NB1L-40 | Interruptor combinado | 240 | 3P | 1 | 6 | C | 30 | A | N/A | VU2017-000107 | Sistema 5 - Norma UNIT-ISO/IEC 17067:2013 | Control anual por Sistema 5 | MGI S.A.
Interruptores diferenciales con prot.sobrecorr. AD | CHINT | NB1L-40 | Interruptor combinado | 240 | 3P | 2 | 6 | C | 30 | A | N/A | VU2017-000107 | Sistema 5 - Norma UNIT-ISO/IEC 17067:2013 | Control anual por Sistema 5 | MGI S.A.
Interruptores diferenciales con prot.sobrecorr. AD | CHINT | NB1L-40 | Interruptor combinado | 240 | 3P | 3 | 6 | C | 30 | A | N/A | VU2017-000107 | Sistema 5 - Norma UNIT-ISO/IEC 17067:2013 | Control anual por Sistema 5 | MGI S.A.
Interruptores diferenciales con prot.sobrecorr. AD | CHINT | NB1L-40 | Interruptor combinado | 240 | 3P | 4 | 6 | C | 30 | A | N/A | VU2017-000107 | Sistema 5 - Norma UNIT-ISO/IEC 17067:2013 | Control anual por Sistema 5 | MGI S.A.
Interruptores diferenciales con prot.sobrecorr. AD | CHINT | NB1L-40 | Interruptor combinado | 240 | 3P | 6 | 6 | C | 30 | A | N/A | VU2017-000107 | Sistema 5 - Norma UNIT-ISO/IEC 17067:2013 | Control anual por Sistema 5 | MGI S.A.
Interruptores diferenciales con prot.sobrecorr. AD | CHINT | NB1L-40 | Interruptor combinado | 240 | 3P | 8 | 6 | C | 30 | A | N/A | VU2017-000107 | Sistema 5 - Norma UNIT-ISO/IEC 17067:2013 | Control anual por Sistema 5 | MGI S.A.
Interruptores diferenciales con prot.sobrecorr. AD | CHINT | NB1L-40 | Interruptor combinado | 240 | 3P | 10 | 6 | C | 30 | A | N/A | VU2017-000107 | Sistema 5 - Norma UNIT-ISO/IEC 17067:2013 | Control anual por Sistema 5 | MGI S.A.
Interruptores diferenciales con prot.sobrecorr. AD | CHINT | NB1L-40 | Interruptor combinado | 240 | 3P | 13 | 6 | C | 30 | A | N/A | VU2017-000107 | Sistema 5 - Norma UNIT-ISO/IEC 17067:2013 | Control anual por Sistema 5 | MGI S.A.
Interruptores diferenciales con prot.sobrecorr. AD | CHINT | NB1L-40 | Interruptor combinado | 240 | 3P | 16 | 6 | C | 30 | A | N/A | VU2017-000107 | Sistema 5 - Norma UNIT-ISO/IEC 17067:2013 | Control anual por Sistema 5 | MGI S.A.
Interruptores diferenciales con prot.sobrecorr. AD | CHINT | NB1L-40 | Interruptor combinado | 240 | 3P | 20 | 6 | C | 30 | A | N/A | VU2017-000107 | Sistema 5 - Norma UNIT-ISO/IEC 17067:2013 | Control anual por Sistema 5 | MGI S.A.
Interruptores diferenciales con prot.sobrecorr. AD | CHINT | NB1L-40 | Interruptor combinado | 240 | 3P | 25 | 6 | C | 30 | A | N/A | VU2017-000107 | Sistema 5 - Norma UNIT-ISO/IEC 17067:2013 | Control anual por Sistema 5 | MGI S.A.
Interruptores diferenciales con prot.sobrecorr. AD | CHINT | NB1L-40 | Interruptor combinado | 240 | 3P | 32 | 6 | C | 30 | A | N/A | VU2017-000107 | Sistema 5 - Norma UNIT-ISO/IEC 17067:2013 | Control anual por Sistema 5 | MGI S.A.
Interruptores diferenciales con prot.sobrecorr. AD | CHINT | NB1L-40 | Interruptor combinado | 240 | 3P | 40 | 6 | C | 30 | A | N/A | VU2017-000107 | Sistema 5 - Norma UNIT-ISO/IEC 17067:2013 | Control anual por Sistema 5 | MGI S.A.
Interruptores diferenciales con prot.sobrecorr. AD | CHINT | NB1L-40 | Interruptor combinado | 240 | 3P | 1 | 6 | C | 100 | A | N/A | VU2017-000107 | Sistema 5 - Norma UNIT-ISO/IEC 17067:2013 | Control anual por Sistema 5 | MGI S.A.
Interruptores diferenciales con prot.sobrecorr. AD | CHINT | NB1L-40 | Interruptor combinado | 240 | 3P | 2 | 6 | C | 100 | A | N/A | VU2017-000107 | Sistema 5 - Norma UNIT-ISO/IEC 17067:2013 | Control anual por Sistema 5 | MGI S.A.
Interruptores diferenciales con prot.sobrecorr. AD | CHINT | NB1L-40 | Interruptor combinado | 240 | 3P | 3 | 6 | C | 100 | A | N/A | VU2017-000107 | Sistema 5 - Norma UNIT-ISO/IEC 17067:2013 | Control anual por Sistema 5 | MGI S.A.
Interruptores diferenciales con prot.sobrecorr. AD | CHINT | NB1L-40 | Interruptor combinado | 240 | 3P | 4 | 6 | C | 100 | A | N/A | VU2017-000107 | Sistema 5 - Norma UNIT-ISO/IEC 17067:2013 | Control anual por Sistema 5 | MGI S.A.
Interruptores diferenciales con prot.sobrecorr. AD | CHINT | NB1L-40 | Interruptor combinado | 240 | 3P | 6 | 6 | C | 100 | A | N/A | VU2017-000107 | Sistema 5 - Norma UNIT-ISO/IEC 17067:2013 | Control anual por Sistema 5 | MGI S.A.
Interruptores diferenciales con prot.sobrecorr. AD | CHINT | NB1L-40 | Interruptor combinado | 240 | 3P | 8 | 6 | C | 100 | A | N/A | VU2017-000107 | Sistema 5 - Norma UNIT-ISO/IEC 17067:2013 | Control anual por Sistema 5 | MGI S.A.
Interruptores diferenciales con prot.sobrecorr. AD | CHINT | NB1L-40 | Interruptor combinado | 240 | 3P | 10 | 6 | C | 100 | A | N/A | VU2017-000107 | Sistema 5 - Norma UNIT-ISO/IEC 17067:2013 | Control anual por Sistema 5 | MGI S.A.
Interruptores diferenciales con prot.sobrecorr. AD | CHINT | NB1L-40 | Interruptor combinado | 240 | 3P | 13 | 6 | C | 100 | A | N/A | VU2017-000107 | Sistema 5 - Norma UNIT-ISO/IEC 17067:2013 | Control anual por Sistema 5 | MGI S.A.
Interruptores diferenciales con prot.sobrecorr. AD | CHINT | NB1L-40 | Interruptor combinado | 240 | 3P | 16 | 6 | C | 100 | A | N/A | VU2017-000107 | Sistema 5 - Norma UNIT-ISO/IEC 17067:2013 | Control anual por Sistema 5 | MGI S.A.
Interruptores diferenciales con prot.sobrecorr. AD | CHINT | NB1L-40 | Interruptor combinado | 240 | 3P | 20 | 6 | C | 100 | A | N/A | VU2017-000107 | Sistema 5 - Norma UNIT-ISO/IEC 17067:2013 | Control anual por Sistema 5 | MGI S.A.
Interruptores diferenciales con prot.sobrecorr. AD | CHINT | NB1L-40 | Interruptor combinado | 240 | 3P | 25 | 6 | C | 100 | A | N/A | VU2017-000107 | Sistema 5 - Norma UNIT-ISO/IEC 17067:2013 | Control anual por Sistema 5 | MGI S.A.
Interruptores diferenciales con prot.sobrecorr. AD | CHINT | NB1L-40 | Interruptor combinado | 240 | 3P | 32 | 6 | C | 100 | A | N/A | VU2017-000107 | Sistema 5 - Norma UNIT-ISO/IEC 17067:2013 | Control anual por Sistema 5 | MGI S.A.
Interruptores diferenciales con prot.sobrecorr. AD | CHINT | NB1L-40 | Interruptor combinado | 240 | 3P | 40 | 6 | C | 100 | A | N/A | VU2017-000107 | Sistema 5 - Norma UNIT-ISO/IEC 17067:2013 | Control anual por Sistema 5 | MGI S.A.
Interruptores diferenciales con prot.sobrecorr. AD | CHINT | NB1L-40 | Interruptor combinado | 240 | 3P | 1 | 6 | C | 300 | A | N/A | VU2017-000107 | Sistema 5 - Norma UNIT-ISO/IEC 17067:2013 | Control anual por Sistema 5 | MGI S.A.
Interruptores diferenciales con prot.sobrecorr. AD | CHINT | NB1L-40 | Interruptor combinado | 240 | 3P | 2 | 6 | C | 300 | A | N/A | VU2017-000107 | Sistema 5 - Norma UNIT-ISO/IEC 17067:2013 | Control anual por Sistema 5 | MGI S.A.
Interruptores diferenciales con prot.sobrecorr. AD | CHINT | NB1L-40 | Interruptor combinado | 240 | 3P | 3 | 6 | C | 300 | A | N/A | VU2017-000107 | Sistema 5 - Norma UNIT-ISO/IEC 17067:2013 | Control anual por Sistema 5 | MGI S.A.
Interruptores diferenciales con prot.sobrecorr. AD | CHINT | NB1L-40 | Interruptor combinado | 240 | 3P | 4 | 6 | C | 300 | A | N/A | VU2017-000107 | Sistema 5 - Norma UNIT-ISO/IEC 17067:2013 | Control anual por Sistema 5 | MGI S.A.
Interruptores diferenciales con prot.sobrecorr. AD | CHINT | NB1L-40 | Interruptor combinado | 240 | 3P | 6 | 6 | C | 300 | A | N/A | VU2017-000107 | Sistema 5 - Norma UNIT-ISO/IEC 17067:2013 | Control anual por Sistema 5 | MGI S.A.
Interruptores diferenciales con prot.sobrecorr. AD | CHINT | NB1L-40 | Interruptor combinado | 240 | 3P | 8 | 6 | C | 300 | A | N/A | VU2017-000107 | Sistema 5 - Norma UNIT-ISO/IEC 17067:2013 | Control anual por Sistema 5 | MGI S.A.
Interruptores diferenciales con prot.sobrecorr. AD | CHINT | NB1L-40 | Interruptor combinado | 240 | 3P | 10 | 6 | C | 300 | A | N/A | VU2017-000107 | Sistema 5 - Norma UNIT-ISO/IEC 17067:2013 | Control anual por Sistema 5 | MGI S.A.
Interruptores diferenciales con prot.sobrecorr. AD | CHINT | NB1L-40 | Interruptor combinado | 240 | 3P | 13 | 6 | C | 300 | A | N/A | VU2017-000107 | Sistema 5 - Norma UNIT-ISO/IEC 17067:2013 | Control anual por Sistema 5 | MGI S.A.
Interruptores diferenciales con prot.sobrecorr. AD | CHINT | NB1L-40 | Interruptor combinado | 240 | 3P | 16 | 6 | C | 300 | A | N/A | VU2017-000107 | Sistema 5 - Norma UNIT-ISO/IEC 17067:2013 | Control anual por Sistema 5 | MGI S.A.
Interruptores diferenciales con prot.sobrecorr. AD | CHINT | NB1L-40 | Interruptor combinado | 240 | 3P | 20 | 6 | C | 300 | A | N/A | VU2017-000107 | Sistema 5 - Norma UNIT-ISO/IEC 17067:2013 | Control anual por Sistema 5 | MGI S.A.
Interruptores diferenciales con prot.sobrecorr. AD | CHINT | NB1L-40 | Interruptor combinado | 240 | 3P | 25 | 6 | C | 300 | A | N/A | VU2017-000107 | Sistema 5 - Norma UNIT-ISO/IEC 17067:2013 | Control anual por Sistema 5 | MGI S.A.
Interruptores diferenciales con prot.sobrecorr. AD | CHINT | NB1L-40 | Interruptor combinado | 240 | 3P | 32 | 6 | C | 300 | A | N/A | VU2017-000107 | Sistema 5 - Norma UNIT-ISO/IEC 17067:2013 | Control anual por Sistema 5 | MGI S.A.
Interruptores diferenciales con prot.sobrecorr. AD | CHINT | NB1L-40 | Interruptor combinado | 240 | 3P | 40 | 6 | C | 300 | A | N/A | VU2017-000107 | Sistema 5 - Norma UNIT-ISO/IEC 17067:2013 | Control anual por Sistema 5 | MGI S.A.
Interruptores diferenciales con prot.sobrecorr. AD | CHINT | NB1L-40 | Interruptor combinado | 240 | 3P | 1 | 6 | C | 300 | AC | N/A | VU2017-000107 | Sistema 5 - Norma UNIT-ISO/IEC 17067:2013 | Control anual por Sistema 5 | MGI S.A.
Interruptores diferenciales con prot.sobrecorr. AD | CHINT | NB1L-40 | Interruptor combinado | 240 | 3P | 2 | 6 | C | 300 | AC | N/A | VU2017-000107 | Sistema 5 - Norma UNIT-ISO/IEC 17067:2013 | Control anual por Sistema 5 | MGI S.A.
Interruptores diferenciales con prot.sobrecorr. AD | CHINT | NB1L-40 | Interruptor combinado | 240 | 3P | 3 | 6 | C | 300 | AC | N/A | VU2017-000107 | Sistema 5 - Norma UNIT-ISO/IEC 17067:2013 | Control anual por Sistema 5 | MGI S.A.
Interruptores diferenciales con prot.sobrecorr. AD | CHINT | NB1L-40 | Interruptor combinado | 240 | 3P | 4 | 6 | C | 300 | AC | N/A | VU2017-000107 | Sistema 5 - Norma UNIT-ISO/IEC 17067:2013 | Control anual por Sistema 5 | MGI S.A.
Interruptores diferenciales con prot.sobrecorr. AD | CHINT | NB1L-40 | Interruptor combinado | 240 | 3P | 6 | 6 | C | 300 | AC | N/A | VU2017-000107 | Sistema 5 - Norma UNIT-ISO/IEC 17067:2013 | Control anual por Sistema 5 | MGI S.A.
Interruptores diferenciales con prot.sobrecorr. AD | CHINT | NB1L-40 | Interruptor combinado | 240 | 3P | 8 | 6 | C | 300 | AC | N/A | VU2017-000107 | Sistema 5 - Norma UNIT-ISO/IEC 17067:2013 | Control anual por Sistema 5 | MGI S.A.
Interruptores diferenciales con prot.sobrecorr. AD | CHINT | NB1L-40 | Interruptor combinado | 240 | 3P | 10 | 6 | C | 300 | AC | N/A | VU2017-000107 | Sistema 5 - Norma UNIT-ISO/IEC 17067:2013 | Control anual por Sistema 5 | MGI S.A.
Interruptores diferenciales con prot.sobrecorr. AD | CHINT | NB1L-40 | Interruptor combinado | 240 | 3P | 13 | 6 | C | 300 | AC | N/A | VU2017-000107 | Sistema 5 - Norma UNIT-ISO/IEC 17067:2013 | Control anual por Sistema 5 | MGI S.A.
Interruptores diferenciales con prot.sobrecorr. AD | CHINT | NB1L-40 | Interruptor combinado | 240 | 3P | 16 | 6 | C | 300 | AC | N/A | VU2017-000107 | Sistema 5 - Norma UNIT-ISO/IEC 17067:2013 | Control anual por Sistema 5 | MGI S.A.
Interruptores diferenciales con prot.sobrecorr. AD | CHINT | NB1L-40 | Interruptor combinado | 240 | 3P | 20 | 6 | C | 300 | AC | N/A | VU2017-000107 | Sistema 5 - Norma UNIT-ISO/IEC 17067:2013 | Control anual por Sistema 5 | MGI S.A.
Interruptores diferenciales con prot.sobrecorr. AD | CHINT | NB1L-40 | Interruptor combinado | 240 | 3P | 25 | 6 | C | 300 | AC | N/A | VU2017-000107 | Sistema 5 - Norma UNIT-ISO/IEC 17067:2013 | Control anual por Sistema 5 | MGI S.A.
Interruptores diferenciales con prot.sobrecorr. AD | CHINT | NB1L-40 | Interruptor combinado | 240 | 3P | 32 | 6 | C | 300 | AC | N/A | VU2017-000107 | Sistema 5 - Norma UNIT-ISO/IEC 17067:2013 | Control anual por Sistema 5 | MGI S.A.
Interruptores diferenciales con prot.sobrecorr. AD | CHINT | NB1L-40 | Interruptor combinado | 240 | 3P | 40 | 6 | C | 300 | AC | N/A | VU2017-000107 | Sistema 5 - Norma UNIT-ISO/IEC 17067:2013 | Control anual por Sistema 5 | MGI S.A.
Interruptores diferenciales con prot.sobrecorr. AD | CHINT | NB1L-40 | Interruptor combinado | 240 | 3P | 1 | 6 | C | 100 | AC | N/A | VU2017-000107 | Sistema 5 - Norma UNIT-ISO/IEC 17067:2013 | Control anual por Sistema 5 | MGI S.A.
Interruptores diferenciales con prot.sobrecorr. AD | CHINT | NB1L-40 | Interruptor combinado | 240 | 3P | 2 | 6 | C | 100 | AC | N/A | VU2017-000107 | Sistema 5 - Norma UNIT-ISO/IEC 17067:2013 | Control anual por Sistema 5 | MGI S.A.
Interruptores diferenciales con prot.sobrecorr. AD | CHINT | NB1L-40 | Interruptor combinado | 240 | 3P | 3 | 6 | C | 100 | AC | N/A | VU2017-000107 | Sistema 5 - Norma UNIT-ISO/IEC 17067:2013 | Control anual por Sistema 5 | MGI S.A.
Interruptores diferenciales con prot.sobrecorr. AD | CHINT | NB1L-40 | Interruptor combinado | 240 | 3P | 4 | 6 | C | 100 | AC | N/A | VU2017-000107 | Sistema 5 - Norma UNIT-ISO/IEC 17067:2013 | Control anual por Sistema 5 | MGI S.A.
Interruptores diferenciales con prot.sobrecorr. AD | CHINT | NB1L-40 | Interruptor combinado | 240 | 3P | 6 | 6 | C | 100 | AC | N/A | VU2017-000107 | Sistema 5 - Norma UNIT-ISO/IEC 17067:2013 | Control anual por Sistema 5 | MGI S.A.
Interruptores diferenciales con prot.sobrecorr. AD | CHINT | NB1L-40 | Interruptor combinado | 240 | 3P | 8 | 6 | C | 100 | AC | N/A | VU2017-000107 | Sistema 5 - Norma UNIT-ISO/IEC 17067:2013 | Control anual por Sistema 5 | MGI S.A.
Interruptores diferenciales con prot.sobrecorr. AD | CHINT | NB1L-40 | Interruptor combinado | 240 | 3P | 10 | 6 | C | 100 | AC | N/A | VU2017-000107 | Sistema 5 - Norma UNIT-ISO/IEC 17067:2013 | Control anual por Sistema 5 | MGI S.A.
Interruptores diferenciales con prot.sobrecorr. AD | CHINT | NB1L-40 | Interruptor combinado | 240 | 3P | 13 | 6 | C | 100 | AC | N/A | VU2017-000107 | Sistema 5 - Norma UNIT-ISO/IEC 17067:2013 | Control anual por Sistema 5 | MGI S.A.
Interruptores diferenciales con prot.sobrecorr. AD | CHINT | NB1L-40 | Interruptor combinado | 240 | 3P | 16 | 6 | C | 100 | AC | N/A | VU2017-000107 | Sistema 5 - Norma UNIT-ISO/IEC 17067:2013 | Control anual por Sistema 5 | MGI S.A.
Interruptores diferenciales con prot.sobrecorr. AD | CHINT | NB1L-40 | Interruptor combinado | 240 | 3P | 20 | 6 | C | 100 | AC | N/A | VU2017-000107 | Sistema 5 - Norma UNIT-ISO/IEC 17067:2013 | Control anual por Sistema 5 | MGI S.A.
Interruptores diferenciales con prot.sobrecorr. AD | CHINT | NB1L-40 | Interruptor combinado | 240 | 3P | 25 | 6 | C | 100 | AC | N/A | VU2017-000107 | Sistema 5 - Norma UNIT-ISO/IEC 17067:2013 | Control anual por Sistema 5 | MGI S.A.
Interruptores diferenciales con prot.sobrecorr. AD | CHINT | NB1L-40 | Interruptor combinado | 240 | 3P | 32 | 6 | C | 100 | AC | N/A | VU2017-000107 | Sistema 5 - Norma UNIT-ISO/IEC 17067:2013 | Control anual por Sistema 5 | MGI S.A.
Interruptores diferenciales con prot.sobrecorr. AD | CHINT | NB1L-40 | Interruptor combinado | 240 | 3P | 40 | 6 | C | 100 | AC | N/A | VU2017-000107 | Sistema 5 - Norma UNIT-ISO/IEC 17067:2013 | Control anual por Sistema 5 | MGI S.A.
Interruptores diferenciales con prot.sobrecorr. AD | CHINT | NB1L-40 | Interruptor combinado | 240 | 3P | 1 | 6 | C | 30 | AC | N/A | VU2017-000107 | Sistema 5 - Norma UNIT-ISO/IEC 17067:2013 | Control anual por Sistema 5 | MGI S.A.
Interruptores diferenciales con prot.sobrecorr. AD | CHINT | NB1L-40 | Interruptor combinado | 240 | 3P | 2 | 6 | C | 30 | AC | N/A | VU2017-000107 | Sistema 5 - Norma UNIT-ISO/IEC 17067:2013 | Control anual por Sistema 5 | MGI S.A.
Interruptores diferenciales con prot.sobrecorr. AD | CHINT | NB1L-40 | Interruptor combinado | 240 | 3P | 3 | 6 | C | 30 | AC | N/A | VU2017-000107 | Sistema 5 - Norma UNIT-ISO/IEC 17067:2013 | Control anual por Sistema 5 | MGI S.A.
Interruptores diferenciales con prot.sobrecorr. AD | CHINT | NB1L-40 | Interruptor combinado | 240 | 3P | 4 | 6 | C | 30 | AC | N/A | VU2017-000107 | Sistema 5 - Norma UNIT-ISO/IEC 17067:2013 | Control anual por Sistema 5 | MGI S.A.
Interruptores diferenciales con prot.sobrecorr. AD | CHINT | NB1L-40 | Interruptor combinado | 240 | 3P | 6 | 6 | C | 30 | AC | N/A | VU2017-000107 | Sistema 5 - Norma UNIT-ISO/IEC 17067:2013 | Control anual por Sistema 5 | MGI S.A.
Interruptores diferenciales con prot.sobrecorr. AD | CHINT | NB1L-40 | Interruptor combinado | 240 | 3P | 8 | 6 | C | 30 | AC | N/A | VU2017-000107 | Sistema 5 - Norma UNIT-ISO/IEC 17067:2013 | Control anual por Sistema 5 | MGI S.A.
Interruptores diferenciales con prot.sobrecorr. AD | CHINT | NB1L-40 | Interruptor combinado | 240 | 3P | 10 | 6 | C | 30 | AC | N/A | VU2017-000107 | Sistema 5 - Norma UNIT-ISO/IEC 17067:2013 | Control anual por Sistema 5 | MGI S.A.
Interruptores diferenciales con prot.sobrecorr. AD | CHINT | NB1L-40 | Interruptor combinado | 240 | 3P | 13 | 6 | C | 30 | AC | N/A | VU2017-000107 | Sistema 5 - Norma UNIT-ISO/IEC 17067:2013 | Control anual por Sistema 5 | MGI S.A.
Interruptores diferenciales con prot.sobrecorr. AD | CHINT | NB1L-40 | Interruptor combinado | 240 | 3P | 16 | 6 | C | 30 | AC | N/A | VU2017-000107 | Sistema 5 - Norma UNIT-ISO/IEC 17067:2013 | Control anual por Sistema 5 | MGI S.A.
Interruptores diferenciales con prot.sobrecorr. AD | CHINT | NB1L-40 | Interruptor combinado | 240 | 3P | 20 | 6 | C | 30 | AC | N/A | VU2017-000107 | Sistema 5 - Norma UNIT-ISO/IEC 17067:2013 | Control anual por Sistema 5 | MGI S.A.
Interruptores diferenciales con prot.sobrecorr. AD | CHINT | NB1L-40 | Interruptor combinado | 240 | 3P | 25 | 6 | C | 30 | AC | N/A | VU2017-000107 | Sistema 5 - Norma UNIT-ISO/IEC 17067:2013 | Control anual por Sistema 5 | MGI S.A.
Interruptores diferenciales con prot.sobrecorr. AD | CHINT | NB1L-40 | Interruptor combinado | 240 | 3P | 32 | 6 | C | 30 | AC | N/A | VU2017-000107 | Sistema 5 - Norma UNIT-ISO/IEC 17067:2013 | Control anual por Sistema 5 | MGI S.A.
Interruptores diferenciales con prot.sobrecorr. AD | CHINT | NB1L-40 | Interruptor combinado | 240 | 3P | 40 | 6 | C | 30 | AC | N/A | VU2017-000107 | Sistema 5 - Norma UNIT-ISO/IEC 17067:2013 | Control anual por Sistema 5 | MGI S.A.
Interruptores diferenciales con prot.sobrecorr. AD | CHINT | NB1L-40H | Interruptor combinado | 240 | 3P | 1 | 10 | C | 300 | AC | N/A | VU2017-000107 | Sistema 5 - Norma UNIT-ISO/IEC 17067:2013 | Control anual por Sistema 5 | MGI S.A.
Interruptores diferenciales con prot.sobrecorr. AD | CHINT | NB1L-40H | Interruptor combinado | 240 | 3P | 2 | 10 | C | 300 | AC | N/A | VU2017-000107 | Sistema 5 - Norma UNIT-ISO/IEC 17067:2013 | Control anual por Sistema 5 | MGI S.A.
Interruptores diferenciales con prot.sobrecorr. AD | CHINT | NB1L-40H | Interruptor combinado | 240 | 3P | 3 | 10 | C | 300 | AC | N/A | VU2017-000107 | Sistema 5 - Norma UNIT-ISO/IEC 17067:2013 | Control anual por Sistema 5 | MGI S.A.
Interruptores diferenciales con prot.sobrecorr. AD | CHINT | NB1L-40H | Interruptor combinado | 240 | 3P | 4 | 10 | C | 300 | AC | N/A | VU2017-000107 | Sistema 5 - Norma UNIT-ISO/IEC 17067:2013 | Control anual por Sistema 5 | MGI S.A.
Interruptores diferenciales con prot.sobrecorr. AD | CHINT | NB1L-40H | Interruptor combinado | 240 | 3P | 6 | 10 | C | 300 | AC | N/A | VU2017-000107 | Sistema 5 - Norma UNIT-ISO/IEC 17067:2013 | Control anual por Sistema 5 | MGI S.A.
Interruptores diferenciales con prot.sobrecorr. AD | CHINT | NB1L-40H | Interruptor combinado | 240 | 3P | 8 | 10 | C | 300 | AC | N/A | VU2017-000107 | Sistema 5 - Norma UNIT-ISO/IEC 17067:2013 | Control anual por Sistema 5 | MGI S.A.
Interruptores diferenciales con prot.sobrecorr. AD | CHINT | NB1L-40H | Interruptor combinado | 240 | 3P | 10 | 10 | C | 300 | AC | N/A | VU2017-000107 | Sistema 5 - Norma UNIT-ISO/IEC 17067:2013 | Control anual por Sistema 5 | MGI S.A.
Interruptores diferenciales con prot.sobrecorr. AD | CHINT | NB1L-40H | Interruptor combinado | 240 | 3P | 13 | 10 | C | 300 | AC | N/A | VU2017-000107 | Sistema 5 - Norma UNIT-ISO/IEC 17067:2013 | Control anual por Sistema 5 | MGI S.A.
Interruptores diferenciales con prot.sobrecorr. AD | CHINT | NB1L-40H | Interruptor combinado | 240 | 3P | 16 | 10 | C | 300 | AC | N/A | VU2017-000107 | Sistema 5 - Norma UNIT-ISO/IEC 17067:2013 | Control anual por Sistema 5 | MGI S.A.
Interruptores diferenciales con prot.sobrecorr. AD | CHINT | NB1L-40H | Interruptor combinado | 240 | 3P | 20 | 10 | C | 300 | AC | N/A | VU2017-000107 | Sistema 5 - Norma UNIT-ISO/IEC 17067:2013 | Control anual por Sistema 5 | MGI S.A.
Interruptores diferenciales con prot.sobrecorr. AD | CHINT | NB1L-40H | Interruptor combinado | 240 | 3P | 25 | 10 | C | 300 | AC | N/A | VU2017-000107 | Sistema 5 - Norma UNIT-ISO/IEC 17067:2013 | Control anual por Sistema 5 | MGI S.A.
Interruptores diferenciales con prot.sobrecorr. AD | CHINT | NB1L-40H | Interruptor combinado | 240 | 3P | 32 | 10 | C | 300 | AC | N/A | VU2017-000107 | Sistema 5 - Norma UNIT-ISO/IEC 17067:2013 | Control anual por Sistema 5 | MGI S.A.
Interruptores diferenciales con prot.sobrecorr. AD | CHINT | NB1L-40H | Interruptor combinado | 240 | 3P | 40 | 10 | C | 300 | AC | N/A | VU2017-000107 | Sistema 5 - Norma UNIT-ISO/IEC 17067:2013 | Control anual por Sistema 5 | MGI S.A.
Interruptores diferenciales con prot.sobrecorr. AD | CHINT | NB1L-40H | Interruptor combinado | 240 | 3P | 1 | 10 | C | 100 | AC | N/A | VU2017-000107 | Sistema 5 - Norma UNIT-ISO/IEC 17067:2013 | Control anual por Sistema 5 | MGI S.A.
Interruptores diferenciales con prot.sobrecorr. AD | CHINT | NB1L-40H | Interruptor combinado | 240 | 3P | 2 | 10 | C | 100 | AC | N/A | VU2017-000107 | Sistema 5 - Norma UNIT-ISO/IEC 17067:2013 | Control anual por Sistema 5 | MGI S.A.
Interruptores diferenciales con prot.sobrecorr. AD | CHINT | NB1L-40H | Interruptor combinado | 240 | 3P | 3 | 10 | C | 100 | AC | N/A | VU2017-000107 | Sistema 5 - Norma UNIT-ISO/IEC 17067:2013 | Control anual por Sistema 5 | MGI S.A.
Interruptores diferenciales con prot.sobrecorr. AD | CHINT | NB1L-40H | Interruptor combinado | 240 | 3P | 4 | 10 | C | 100 | AC | N/A | VU2017-000107 | Sistema 5 - Norma UNIT-ISO/IEC 17067:2013 | Control anual por Sistema 5 | MGI S.A.
Interruptores diferenciales con prot.sobrecorr. AD | CHINT | NB1L-40H | Interruptor combinado | 240 | 3P | 6 | 10 | C | 100 | AC | N/A | VU2017-000107 | Sistema 5 - Norma UNIT-ISO/IEC 17067:2013 | Control anual por Sistema 5 | MGI S.A.
Interruptores diferenciales con prot.sobrecorr. AD | CHINT | NB1L-40H | Interruptor combinado | 240 | 3P | 8 | 10 | C | 100 | AC | N/A | VU2017-000107 | Sistema 5 - Norma UNIT-ISO/IEC 17067:2013 | Control anual por Sistema 5 | MGI S.A.
Interruptores diferenciales con prot.sobrecorr. AD | CHINT | NB1L-40H | Interruptor combinado | 240 | 3P | 10 | 10 | C | 100 | AC | N/A | VU2017-000107 | Sistema 5 - Norma UNIT-ISO/IEC 17067:2013 | Control anual por Sistema 5 | MGI S.A.
Interruptores diferenciales con prot.sobrecorr. AD | CHINT | NB1L-40H | Interruptor combinado | 240 | 3P | 13 | 10 | C | 100 | AC | N/A | VU2017-000107 | Sistema 5 - Norma UNIT-ISO/IEC 17067:2013 | Control anual por Sistema 5 | MGI S.A.
Interruptores diferenciales con prot.sobrecorr. AD | CHINT | NB1L-40H | Interruptor combinado | 240 | 3P | 16 | 10 | C | 100 | AC | N/A | VU2017-000107 | Sistema 5 - Norma UNIT-ISO/IEC 17067:2013 | Control anual por Sistema 5 | MGI S.A.
Interruptores diferenciales con prot.sobrecorr. AD | CHINT | NB1L-40H | Interruptor combinado | 240 | 3P | 20 | 10 | C | 100 | AC | N/A | VU2017-000107 | Sistema 5 - Norma UNIT-ISO/IEC 17067:2013 | Control anual por Sistema 5 | MGI S.A.
Interruptores diferenciales con prot.sobrecorr. AD | CHINT | NB1L-40H | Interruptor combinado | 240 | 3P | 25 | 10 | C | 100 | AC | N/A | VU2017-000107 | Sistema 5 - Norma UNIT-ISO/IEC 17067:2013 | Control anual por Sistema 5 | MGI S.A.
Interruptores diferenciales con prot.sobrecorr. AD | CHINT | NB1L-40H | Interruptor combinado | 240 | 3P | 32 | 10 | C | 100 | AC | N/A | VU2017-000107 | Sistema 5 - Norma UNIT-ISO/IEC 17067:2013 | Control anual por Sistema 5 | MGI S.A.
Interruptores diferenciales con prot.sobrecorr. AD | CHINT | NB1L-40H | Interruptor combinado | 240 | 3P | 40 | 10 | C | 100 | AC | N/A | VU2017-000107 | Sistema 5 - Norma UNIT-ISO/IEC 17067:2013 | Control anual por Sistema 5 | MGI S.A.
Interruptores diferenciales con prot.sobrecorr. AD | CHINT | NB1L-40H | Interruptor combinado | 240 | 3P | 1 | 10 | C | 30 | AC | N/A | VU2017-000107 | Sistema 5 - Norma UNIT-ISO/IEC 17067:2013 | Control anual por Sistema 5 | MGI S.A.
Interruptores diferenciales con prot.sobrecorr. AD | CHINT | NB1L-40H | Interruptor combinado | 240 | 3P | 2 | 10 | C | 30 | AC | N/A | VU2017-000107 | Sistema 5 - Norma UNIT-ISO/IEC 17067:2013 | Control anual por Sistema 5 | MGI S.A.
Interruptores diferenciales con prot.sobrecorr. AD | CHINT | NB1L-40H | Interruptor combinado | 240 | 3P | 3 | 10 | C | 30 | AC | N/A | VU2017-000107 | Sistema 5 - Norma UNIT-ISO/IEC 17067:2013 | Control anual por Sistema 5 | MGI S.A.
Interruptores diferenciales con prot.sobrecorr. AD | CHINT | NB1L-40H | Interruptor combinado | 240 | 3P | 4 | 10 | C | 30 | AC | N/A | VU2017-000107 | Sistema 5 - Norma UNIT-ISO/IEC 17067:2013 | Control anual por Sistema 5 | MGI S.A.
Interruptores diferenciales con prot.sobrecorr. AD | CHINT | NB1L-40H | Interruptor combinado | 240 | 3P | 6 | 10 | C | 30 | AC | N/A | VU2017-000107 | Sistema 5 - Norma UNIT-ISO/IEC 17067:2013 | Control anual por Sistema 5 | MGI S.A.
Interruptores diferenciales con prot.sobrecorr. AD | CHINT | NB1L-40H | Interruptor combinado | 240 | 3P | 8 | 10 | C | 30 | AC | N/A | VU2017-000107 | Sistema 5 - Norma UNIT-ISO/IEC 17067:2013 | Control anual por Sistema 5 | MGI S.A.
Interruptores diferenciales con prot.sobrecorr. AD | CHINT | NB1L-40H | Interruptor combinado | 240 | 3P | 10 | 10 | C | 30 | AC | N/A | VU2017-000107 | Sistema 5 - Norma UNIT-ISO/IEC 17067:2013 | Control anual por Sistema 5 | MGI S.A.
Interruptores diferenciales con prot.sobrecorr. AD | CHINT | NB1L-40H | Interruptor combinado | 240 | 3P | 13 | 10 | C | 30 | AC | N/A | VU2017-000107 | Sistema 5 - Norma UNIT-ISO/IEC 17067:2013 | Control anual por Sistema 5 | MGI S.A.
Interruptores diferenciales con prot.sobrecorr. AD | CHINT | NB1L-40H | Interruptor combinado | 240 | 3P | 16 | 10 | C | 30 | AC | N/A | VU2017-000107 | Sistema 5 - Norma UNIT-ISO/IEC 17067:2013 | Control anual por Sistema 5 | MGI S.A.
Interruptores diferenciales con prot.sobrecorr. AD | CHINT | NB1L-40H | Interruptor combinado | 240 | 3P | 20 | 10 | C | 30 | AC | N/A | VU2017-000107 | Sistema 5 - Norma UNIT-ISO/IEC 17067:2013 | Control anual por Sistema 5 | MGI S.A.
Interruptores diferenciales con prot.sobrecorr. AD | CHINT | NB1L-40H | Interruptor combinado | 240 | 3P | 25 | 10 | C | 30 | AC | N/A | VU2017-000107 | Sistema 5 - Norma UNIT-ISO/IEC 17067:2013 | Control anual por Sistema 5 | MGI S.A.
Interruptores diferenciales con prot.sobrecorr. AD | CHINT | NB1L-40H | Interruptor combinado | 240 | 3P | 32 | 10 | C | 30 | AC | N/A | VU2017-000107 | Sistema 5 - Norma UNIT-ISO/IEC 17067:2013 | Control anual por Sistema 5 | MGI S.A.
Interruptores diferenciales con prot.sobrecorr. AD | CHINT | NB1L-40H | Interruptor combinado | 240 | 3P | 40 | 10 | C | 30 | AC | N/A | VU2017-000107 | Sistema 5 - Norma UNIT-ISO/IEC 17067:2013 | Control anual por Sistema 5 | MGI S.A.
Interruptores diferenciales con prot.sobrecorr. AD | CHINT | NB1L-40H | Interruptor combinado | 240 | 3P+N | 2 | 10 | B | 30 | A | N/A | VU2017-000107 | Sistema 5 - Norma UNIT-ISO/IEC 17067:2013 | Control anual por Sistema 5 | MGI S.A.
Interruptores diferenciales con prot.sobrecorr. AD | CHINT | NB1L-40H | Interruptor combinado | 240 | 3P+N | 3 | 10 | B | 30 | A | N/A | VU2017-000107 | Sistema 5 - Norma UNIT-ISO/IEC 17067:2013 | Control anual por Sistema 5 | MGI S.A.
Interruptores diferenciales con prot.sobrecorr. AD | CHINT | NB1L-40H | Interruptor combinado | 240 | 3P+N | 4 | 10 | B | 30 | A | N/A | VU2017-000107 | Sistema 5 - Norma UNIT-ISO/IEC 17067:2013 | Control anual por Sistema 5 | MGI S.A.
Interruptores diferenciales con prot.sobrecorr. AD | CHINT | NB1L-40H | Interruptor combinado | 240 | 3P+N | 6 | 10 | B | 30 | A | N/A | VU2017-000107 | Sistema 5 - Norma UNIT-ISO/IEC 17067:2013 | Control anual por Sistema 5 | MGI S.A.
Interruptores diferenciales con prot.sobrecorr. AD | CHINT | NB1L-40H | Interruptor combinado | 240 | 3P+N | 8 | 10 | B | 30 | A | N/A | VU2017-000107 | Sistema 5 - Norma UNIT-ISO/IEC 17067:2013 | Control anual por Sistema 5 | MGI S.A.
Interruptores diferenciales con prot.sobrecorr. AD | CHINT | NB1L-40H | Interruptor combinado | 240 | 3P+N | 10 | 10 | B | 30 | A | N/A | VU2017-000107 | Sistema 5 - Norma UNIT-ISO/IEC 17067:2013 | Control anual por Sistema 5 | MGI S.A.
Interruptores diferenciales con prot.sobrecorr. AD | CHINT | NB1L-40H | Interruptor combinado | 240 | 3P+N | 13 | 10 | B | 30 | A | N/A | VU2017-000107 | Sistema 5 - Norma UNIT-ISO/IEC 17067:2013 | Control anual por Sistema 5 | MGI S.A.
Interruptores diferenciales con prot.sobrecorr. AD | CHINT | NB1L-40H | Interruptor combinado | 240 | 3P+N | 16 | 10 | B | 30 | A | N/A | VU2017-000107 | Sistema 5 - Norma UNIT-ISO/IEC 17067:2013 | Control anual por Sistema 5 | MGI S.A.
Interruptores diferenciales con prot.sobrecorr. AD | CHINT | NB1L-40H | Interruptor combinado | 240 | 3P+N | 20 | 10 | B | 30 | A | N/A | VU2017-000107 | Sistema 5 - Norma UNIT-ISO/IEC 17067:2013 | Control anual por Sistema 5 | MGI S.A.
Interruptores diferenciales con prot.sobrecorr. AD | CHINT | NB1L-40H | Interruptor combinado | 240 | 3P+N | 25 | 10 | B | 30 | A | N/A | VU2017-000107 | Sistema 5 - Norma UNIT-ISO/IEC 17067:2013 | Control anual por Sistema 5 | MGI S.A.
Interruptores diferenciales con prot.sobrecorr. AD | CHINT | NB1L-40H | Interruptor combinado | 240 | 3P+N | 32 | 10 | B | 30 | A | N/A | VU2017-000107 | Sistema 5 - Norma UNIT-ISO/IEC 17067:2013 | Control anual por Sistema 5 | MGI S.A.
Interruptores diferenciales con prot.sobrecorr. AD | CHINT | NB1L-40H | Interruptor combinado | 240 | 3P+N | 40 | 10 | B | 30 | A | N/A | VU2017-000107 | Sistema 5 - Norma UNIT-ISO/IEC 17067:2013 | Control anual por Sistema 5 | MGI S.A.
Interruptores diferenciales con prot.sobrecorr. AD | CHINT | NB1L-40H | Interruptor combinado | 240 | 3P+N | 1 | 10 | B | 100 | A | N/A | VU2017-000107 | Sistema 5 - Norma UNIT-ISO/IEC 17067:2013 | Control anual por Sistema 5 | MGI S.A.
Interruptores diferenciales con prot.sobrecorr. AD | CHINT | NB1L-40H | Interruptor combinado | 240 | 3P+N | 2 | 10 | B | 100 | A | N/A | VU2017-000107 | Sistema 5 - Norma UNIT-ISO/IEC 17067:2013 | Control anual por Sistema 5 | MGI S.A.
Interruptores diferenciales con prot.sobrecorr. AD | CHINT | NB1L-40H | Interruptor combinado | 240 | 3P+N | 3 | 10 | B | 100 | A | N/A | VU2017-000107 | Sistema 5 - Norma UNIT-ISO/IEC 17067:2013 | Control anual por Sistema 5 | MGI S.A.
Interruptores diferenciales con prot.sobrecorr. AD | CHINT | NB1L-40H | Interruptor combinado | 240 | 3P+N | 4 | 10 | B | 100 | A | N/A | VU2017-000107 | Sistema 5 - Norma UNIT-ISO/IEC 17067:2013 | Control anual por Sistema 5 | MGI S.A.
Interruptores diferenciales con prot.sobrecorr. AD | CHINT | NB1L-40H | Interruptor combinado | 240 | 3P+N | 6 | 10 | B | 100 | A | N/A | VU2017-000107 | Sistema 5 - Norma UNIT-ISO/IEC 17067:2013 | Control anual por Sistema 5 | MGI S.A.
Interruptores diferenciales con prot.sobrecorr. AD | CHINT | NB1L-40H | Interruptor combinado | 240 | 3P+N | 8 | 10 | B | 100 | A | N/A | VU2017-000107 | Sistema 5 - Norma UNIT-ISO/IEC 17067:2013 | Control anual por Sistema 5 | MGI S.A.
Interruptores diferenciales con prot.sobrecorr. AD | CHINT | NB1L-40H | Interruptor combinado | 240 | 3P+N | 10 | 10 | B | 100 | A | N/A | VU2017-000107 | Sistema 5 - Norma UNIT-ISO/IEC 17067:2013 | Control anual por Sistema 5 | MGI S.A.
Interruptores diferenciales con prot.sobrecorr. AD | CHINT | NB1L-40H | Interruptor combinado | 240 | 3P+N | 13 | 10 | B | 100 | A | N/A | VU2017-000107 | Sistema 5 - Norma UNIT-ISO/IEC 17067:2013 | Control anual por Sistema 5 | MGI S.A.
Interruptores diferenciales con prot.sobrecorr. AD | CHINT | NB1L-40H | Interruptor combinado | 240 | 3P+N | 16 | 10 | B | 100 | A | N/A | VU2017-000107 | Sistema 5 - Norma UNIT-ISO/IEC 17067:2013 | Control anual por Sistema 5 | MGI S.A.
Interruptores diferenciales con prot.sobrecorr. AD | CHINT | NB1L-40H | Interruptor combinado | 240 | 3P+N | 20 | 10 | B | 100 | A | N/A | VU2017-000107 | Sistema 5 - Norma UNIT-ISO/IEC 17067:2013 | Control anual por Sistema 5 | MGI S.A.
Interruptores diferenciales con prot.sobrecorr. AD | CHINT | NB1L-40H | Interruptor combinado | 240 | 3P+N | 25 | 10 | B | 100 | A | N/A | VU2017-000107 | Sistema 5 - Norma UNIT-ISO/IEC 17067:2013 | Control anual por Sistema 5 | MGI S.A.
Interruptores diferenciales con prot.sobrecorr. AD | CHINT | NB1L-40H | Interruptor combinado | 240 | 3P+N | 32 | 10 | B | 100 | A | N/A | VU2017-000107 | Sistema 5 - Norma UNIT-ISO/IEC 17067:2013 | Control anual por Sistema 5 | MGI S.A.
Interruptores diferenciales con prot.sobrecorr. AD | CHINT | NB1L-40H | Interruptor combinado | 240 | 3P+N | 40 | 10 | B | 100 | A | N/A | VU2017-000107 | Sistema 5 - Norma UNIT-ISO/IEC 17067:2013 | Control anual por Sistema 5 | MGI S.A.
Interruptores diferenciales con prot.sobrecorr. AD | CHINT | NB1L-40H | Interruptor combinado | 240 | 3P+N | 1 | 10 | B | 300 | A | N/A | VU2017-000107 | Sistema 5 - Norma UNIT-ISO/IEC 17067:2013 | Control anual por Sistema 5 | MGI S.A.
Interruptores diferenciales con prot.sobrecorr. AD | CHINT | NB1L-40H | Interruptor combinado | 240 | 3P+N | 2 | 10 | B | 300 | A | N/A | VU2017-000107 | Sistema 5 - Norma UNIT-ISO/IEC 17067:2013 | Control anual por Sistema 5 | MGI S.A.
Interruptores diferenciales con prot.sobrecorr. AD | CHINT | NB1L-40H | Interruptor combinado | 240 | 3P+N | 3 | 10 | B | 300 | A | N/A | VU2017-000107 | Sistema 5 - Norma UNIT-ISO/IEC 17067:2013 | Control anual por Sistema 5 | MGI S.A.
Interruptores diferenciales con prot.sobrecorr. AD | CHINT | NB1L-40H | Interruptor combinado | 240 | 3P+N | 4 | 10 | B | 300 | A | N/A | VU2017-000107 | Sistema 5 - Norma UNIT-ISO/IEC 17067:2013 | Control anual por Sistema 5 | MGI S.A.
Interruptores diferenciales con prot.sobrecorr. AD | CHINT | NB1L-40H | Interruptor combinado | 240 | 3P+N | 6 | 10 | B | 300 | A | N/A | VU2017-000107 | Sistema 5 - Norma UNIT-ISO/IEC 17067:2013 | Control anual por Sistema 5 | MGI S.A.
Interruptores diferenciales con prot.sobrecorr. AD | CHINT | NB1L-40H | Interruptor combinado | 240 | 3P+N | 8 | 10 | B | 300 | A | N/A | VU2017-000107 | Sistema 5 - Norma UNIT-ISO/IEC 17067:2013 | Control anual por Sistema 5 | MGI S.A.
Interruptores diferenciales con prot.sobrecorr. AD | CHINT | NB1L-40H | Interruptor combinado | 240 | 3P+N | 10 | 10 | B | 300 | A | N/A | VU2017-000107 | Sistema 5 - Norma UNIT-ISO/IEC 17067:2013 | Control anual por Sistema 5 | MGI S.A.
Interruptores diferenciales con prot.sobrecorr. AD | CHINT | NB1L-40H | Interruptor combinado | 240 | 3P+N | 13 | 10 | B | 300 | A | N/A | VU2017-000107 | Sistema 5 - Norma UNIT-ISO/IEC 17067:2013 | Control anual por Sistema 5 | MGI S.A.
Interruptores diferenciales con prot.sobrecorr. AD | CHINT | NB1L-40H | Interruptor combinado | 240 | 3P+N | 16 | 10 | B | 300 | A | N/A | VU2017-000107 | Sistema 5 - Norma UNIT-ISO/IEC 17067:2013 | Control anual por Sistema 5 | MGI S.A.
Interruptores diferenciales con prot.sobrecorr. AD | CHINT | NB1L-40H | Interruptor combinado | 240 | 3P+N | 20 | 10 | B | 300 | A | N/A | VU2017-000107 | Sistema 5 - Norma UNIT-ISO/IEC 17067:2013 | Control anual por Sistema 5 | MGI S.A.
Interruptores diferenciales con prot.sobrecorr. AD | CHINT | NB1L-40H | Interruptor combinado | 240 | 3P+N | 25 | 10 | B | 300 | A | N/A | VU2017-000107 | Sistema 5 - Norma UNIT-ISO/IEC 17067:2013 | Control anual por Sistema 5 | MGI S.A.
Interruptores diferenciales con prot.sobrecorr. AD | CHINT | NB1L-40H | Interruptor combinado | 240 | 3P+N | 32 | 10 | B | 300 | A | N/A | VU2017-000107 | Sistema 5 - Norma UNIT-ISO/IEC 17067:2013 | Control anual por Sistema 5 | MGI S.A.
Interruptores diferenciales con prot.sobrecorr. AD | CHINT | NB1L-40H | Interruptor combinado | 240 | 3P+N | 40 | 10 | B | 300 | A | N/A | VU2017-000107 | Sistema 5 - Norma UNIT-ISO/IEC 17067:2013 | Control anual por Sistema 5 | MGI S.A.
Interruptores diferenciales con prot.sobrecorr. AD | CHINT | NB1L-40 | Interruptor combinado | 240 | 3P+N | 1 | 6 | B | 30 | A | N/A | VU2017-000107 | Sistema 5 - Norma UNIT-ISO/IEC 17067:2013 | Control anual por Sistema 5 | MGI S.A.
Interruptores diferenciales con prot.sobrecorr. AD | CHINT | NB1L-40 | Interruptor combinado | 240 | 3P+N | 2 | 6 | B | 30 | A | N/A | VU2017-000107 | Sistema 5 - Norma UNIT-ISO/IEC 17067:2013 | Control anual por Sistema 5 | MGI S.A.
Interruptores diferenciales con prot.sobrecorr. AD | CHINT | NB1L-40 | Interruptor combinado | 240 | 3P+N | 3 | 6 | B | 30 | A | N/A | VU2017-000107 | Sistema 5 - Norma UNIT-ISO/IEC 17067:2013 | Control anual por Sistema 5 | MGI S.A.
Interruptores diferenciales con prot.sobrecorr. AD | CHINT | NB1L-40 | Interruptor combinado | 240 | 3P+N | 4 | 6 | B | 30 | A | N/A | VU2017-000107 | Sistema 5 - Norma UNIT-ISO/IEC 17067:2013 | Control anual por Sistema 5 | MGI S.A.
Interruptores diferenciales con prot.sobrecorr. AD | CHINT | NB1L-40 | Interruptor combinado | 240 | 3P+N | 6 | 6 | B | 30 | A | N/A | VU2017-000107 | Sistema 5 - Norma UNIT-ISO/IEC 17067:2013 | Control anual por Sistema 5 | MGI S.A.
Interruptores diferenciales con prot.sobrecorr. AD | CHINT | NB1L-40 | Interruptor combinado | 240 | 3P+N | 8 | 6 | B | 30 | A | N/A | VU2017-000107 | Sistema 5 - Norma UNIT-ISO/IEC 17067:2013 | Control anual por Sistema 5 | MGI S.A.
Interruptores diferenciales con prot.sobrecorr. AD | CHINT | NB1L-40 | Interruptor combinado | 240 | 3P+N | 10 | 6 | B | 30 | A | N/A | VU2017-000107 | Sistema 5 - Norma UNIT-ISO/IEC 17067:2013 | Control anual por Sistema 5 | MGI S.A.
Interruptores diferenciales con prot.sobrecorr. AD | CHINT | NB1L-40 | Interruptor combinado | 240 | 3P+N | 13 | 6 | B | 30 | A | N/A | VU2017-000107 | Sistema 5 - Norma UNIT-ISO/IEC 17067:2013 | Control anual por Sistema 5 | MGI S.A.
Interruptores diferenciales con prot.sobrecorr. AD | CHINT | NB1L-40 | Interruptor combinado | 240 | 3P+N | 16 | 6 | B | 30 | A | N/A | VU2017-000107 | Sistema 5 - Norma UNIT-ISO/IEC 17067:2013 | Control anual por Sistema 5 | MGI S.A.
Interruptores diferenciales con prot.sobrecorr. AD | CHINT | NB1L-40 | Interruptor combinado | 240 | 3P+N | 20 | 6 | B | 30 | A | N/A | VU2017-000107 | Sistema 5 - Norma UNIT-ISO/IEC 17067:2013 | Control anual por Sistema 5 | MGI S.A.
Interruptores diferenciales con prot.sobrecorr. AD | CHINT | NB1L-40 | Interruptor combinado | 240 | 3P+N | 25 | 6 | B | 30 | A | N/A | VU2017-000107 | Sistema 5 - Norma UNIT-ISO/IEC 17067:2013 | Control anual por Sistema 5 | MGI S.A.
Interruptores diferenciales con prot.sobrecorr. AD | CHINT | NB1L-40 | Interruptor combinado | 240 | 3P+N | 32 | 6 | B | 30 | A | N/A | VU2017-000107 | Sistema 5 - Norma UNIT-ISO/IEC 17067:2013 | Control anual por Sistema 5 | MGI S.A.
Interruptores diferenciales con prot.sobrecorr. AD | CHINT | NB1L-40 | Interruptor combinado | 240 | 3P+N | 40 | 6 | B | 30 | A | N/A | VU2017-000107 | Sistema 5 - Norma UNIT-ISO/IEC 17067:2013 | Control anual por Sistema 5 | MGI S.A.
Interruptores diferenciales con prot.sobrecorr. AD | CHINT | NB1L-40 | Interruptor combinado | 240 | 3P+N | 1 | 6 | B | 100 | A | N/A | VU2017-000107 | Sistema 5 - Norma UNIT-ISO/IEC 17067:2013 | Control anual por Sistema 5 | MGI S.A.
Interruptores diferenciales con prot.sobrecorr. AD | CHINT | NB1L-40 | Interruptor combinado | 240 | 3P+N | 2 | 6 | B | 100 | A | N/A | VU2017-000107 | Sistema 5 - Norma UNIT-ISO/IEC 17067:2013 | Control anual por Sistema 5 | MGI S.A.
Interruptores diferenciales con prot.sobrecorr. AD | CHINT | NB1L-40 | Interruptor combinado | 240 | 3P+N | 3 | 6 | B | 100 | A | N/A | VU2017-000107 | Sistema 5 - Norma UNIT-ISO/IEC 17067:2013 | Control anual por Sistema 5 | MGI S.A.
Interruptores diferenciales con prot.sobrecorr. AD | CHINT | NB1L-40 | Interruptor combinado | 240 | 3P+N | 4 | 6 | B | 100 | A | N/A | VU2017-000107 | Sistema 5 - Norma UNIT-ISO/IEC 17067:2013 | Control anual por Sistema 5 | MGI S.A.
Interruptores diferenciales con prot.sobrecorr. AD | CHINT | NB1L-40 | Interruptor combinado | 240 | 3P+N | 6 | 6 | B | 100 | A | N/A | VU2017-000107 | Sistema 5 - Norma UNIT-ISO/IEC 17067:2013 | Control anual por Sistema 5 | MGI S.A.
Interruptores diferenciales con prot.sobrecorr. AD | CHINT | NB1L-40 | Interruptor combinado | 240 | 3P+N | 8 | 6 | B | 100 | A | N/A | VU2017-000107 | Sistema 5 - Norma UNIT-ISO/IEC 17067:2013 | Control anual por Sistema 5 | MGI S.A.
Interruptores diferenciales con prot.sobrecorr. AD | CHINT | NB1L-40 | Interruptor combinado | 240 | 3P+N | 10 | 6 | B | 100 | A | N/A | VU2017-000107 | Sistema 5 - Norma UNIT-ISO/IEC 17067:2013 | Control anual por Sistema 5 | MGI S.A.
Interruptores diferenciales con prot.sobrecorr. AD | CHINT | NB1L-40 | Interruptor combinado | 240 | 3P+N | 13 | 6 | B | 100 | A | N/A | VU2017-000107 | Sistema 5 - Norma UNIT-ISO/IEC 17067:2013 | Control anual por Sistema 5 | MGI S.A.
Interruptores diferenciales con prot.sobrecorr. AD | CHINT | NB1L-40 | Interruptor combinado | 240 | 3P+N | 16 | 6 | B | 100 | A | N/A | VU2017-000107 | Sistema 5 - Norma UNIT-ISO/IEC 17067:2013 | Control anual por Sistema 5 | MGI S.A.
Interruptores diferenciales con prot.sobrecorr. AD | CHINT | NB1L-40 | Interruptor combinado | 240 | 3P+N | 20 | 6 | B | 100 | A | N/A | VU2017-000107 | Sistema 5 - Norma UNIT-ISO/IEC 17067:2013 | Control anual por Sistema 5 | MGI S.A.
Interruptores diferenciales con prot.sobrecorr. AD | CHINT | NB1L-40 | Interruptor combinado | 240 | 3P+N | 25 | 6 | B | 100 | A | N/A | VU2017-000107 | Sistema 5 - Norma UNIT-ISO/IEC 17067:2013 | Control anual por Sistema 5 | MGI S.A.
Interruptores diferenciales con prot.sobrecorr. AD | CHINT | NB1L-40 | Interruptor combinado | 240 | 3P+N | 32 | 6 | B | 100 | A | N/A | VU2017-000107 | Sistema 5 - Norma UNIT-ISO/IEC 17067:2013 | Control anual por Sistema 5 | MGI S.A.
Interruptores diferenciales con prot.sobrecorr. AD | CHINT | NB1L-40 | Interruptor combinado | 240 | 3P+N | 40 | 6 | B | 100 | A | N/A | VU2017-000107 | Sistema 5 - Norma UNIT-ISO/IEC 17067:2013 | Control anual por Sistema 5 | MGI S.A.
Interruptores diferenciales con prot.sobrecorr. AD | CHINT | NB1L-40 | Interruptor combinado | 240 | 3P+N | 1 | 6 | B | 300 | A | N/A | VU2017-000107 | Sistema 5 - Norma UNIT-ISO/IEC 17067:2013 | Control anual por Sistema 5 | MGI S.A.
Interruptores diferenciales con prot.sobrecorr. AD | CHINT | NB1L-40 | Interruptor combinado | 240 | 3P+N | 2 | 6 | B | 300 | A | N/A | VU2017-000107 | Sistema 5 - Norma UNIT-ISO/IEC 17067:2013 | Control anual por Sistema 5 | MGI S.A.
Interruptores diferenciales con prot.sobrecorr. AD | CHINT | NB1L-40 | Interruptor combinado | 240 | 3P+N | 3 | 6 | B | 300 | A | N/A | VU2017-000107 | Sistema 5 - Norma UNIT-ISO/IEC 17067:2013 | Control anual por Sistema 5 | MGI S.A.
Interruptores diferenciales con prot.sobrecorr. AD | CHINT | NB1L-40 | Interruptor combinado | 240 | 3P+N | 4 | 6 | B | 300 | A | N/A | VU2017-000107 | Sistema 5 - Norma UNIT-ISO/IEC 17067:2013 | Control anual por Sistema 5 | MGI S.A.
Interruptores diferenciales con prot.sobrecorr. AD | CHINT | NB1L-40 | Interruptor combinado | 240 | 3P+N | 6 | 6 | B | 300 | A | N/A | VU2017-000107 | Sistema 5 - Norma UNIT-ISO/IEC 17067:2013 | Control anual por Sistema 5 | MGI S.A.
Interruptores diferenciales con prot.sobrecorr. AD | CHINT | NB1L-40 | Interruptor combinado | 240 | 3P+N | 8 | 6 | B | 300 | A | N/A | VU2017-000107 | Sistema 5 - Norma UNIT-ISO/IEC 17067:2013 | Control anual por Sistema 5 | MGI S.A.
Interruptores diferenciales con prot.sobrecorr. AD | CHINT | NB1L-40 | Interruptor combinado | 240 | 3P+N | 10 | 6 | B | 300 | A | N/A | VU2017-000107 | Sistema 5 - Norma UNIT-ISO/IEC 17067:2013 | Control anual por Sistema 5 | MGI S.A.
Interruptores diferenciales con prot.sobrecorr. AD | CHINT | NB1L-40 | Interruptor combinado | 240 | 3P+N | 13 | 6 | B | 300 | A | N/A | VU2017-000107 | Sistema 5 - Norma UNIT-ISO/IEC 17067:2013 | Control anual por Sistema 5 | MGI S.A.
Interruptores diferenciales con prot.sobrecorr. AD | CHINT | NB1L-40 | Interruptor combinado | 240 | 3P+N | 16 | 6 | B | 300 | A | N/A | VU2017-000107 | Sistema 5 - Norma UNIT-ISO/IEC 17067:2013 | Control anual por Sistema 5 | MGI S.A.
Interruptores diferenciales con prot.sobrecorr. AD | CHINT | NB1L-40 | Interruptor combinado | 240 | 3P+N | 20 | 6 | B | 300 | A | N/A | VU2017-000107 | Sistema 5 - Norma UNIT-ISO/IEC 17067:2013 | Control anual por Sistema 5 | MGI S.A.
Interruptores diferenciales con prot.sobrecorr. AD | CHINT | NB1L-40 | Interruptor combinado | 240 | 3P+N | 25 | 6 | B | 300 | A | N/A | VU2017-000107 | Sistema 5 - Norma UNIT-ISO/IEC 17067:2013 | Control anual por Sistema 5 | MGI S.A.
Interruptores diferenciales con prot.sobrecorr. AD | CHINT | NB1L-40 | Interruptor combinado | 240 | 3P+N | 32 | 6 | B | 300 | A | N/A | VU2017-000107 | Sistema 5 - Norma UNIT-ISO/IEC 17067:2013 | Control anual por Sistema 5 | MGI S.A.
Interruptores diferenciales con prot.sobrecorr. AD | CHINT | NB1L-40 | Interruptor combinado | 240 | 3P+N | 40 | 6 | B | 300 | A | N/A | VU2017-000107 | Sistema 5 - Norma UNIT-ISO/IEC 17067:2013 | Control anual por Sistema 5 | MGI S.A.
Interruptores diferenciales con prot.sobrecorr. AD | CHINT | NB1L-40 | Interruptor combinado | 240 | 3P+N | 1 | 6 | B | 300 | AC | N/A | VU2017-000107 | Sistema 5 - Norma UNIT-ISO/IEC 17067:2013 | Control anual por Sistema 5 | MGI S.A.
Interruptores diferenciales con prot.sobrecorr. AD | CHINT | NB1L-40 | Interruptor combinado | 240 | 3P+N | 2 | 6 | B | 300 | AC | N/A | VU2017-000107 | Sistema 5 - Norma UNIT-ISO/IEC 17067:2013 | Control anual por Sistema 5 | MGI S.A.
Interruptores diferenciales con prot.sobrecorr. AD | CHINT | NB1L-40 | Interruptor combinado | 240 | 3P+N | 3 | 6 | B | 300 | AC | N/A | VU2017-000107 | Sistema 5 - Norma UNIT-ISO/IEC 17067:2013 | Control anual por Sistema 5 | MGI S.A.
Interruptores diferenciales con prot.sobrecorr. AD | CHINT | NB1L-40 | Interruptor combinado | 240 | 3P+N | 4 | 6 | B | 300 | AC | N/A | VU2017-000107 | Sistema 5 - Norma UNIT-ISO/IEC 17067:2013 | Control anual por Sistema 5 | MGI S.A.
Interruptores diferenciales con prot.sobrecorr. AD | CHINT | NB1L-40 | Interruptor combinado | 240 | 3P+N | 6 | 6 | B | 300 | AC | N/A | VU2017-000107 | Sistema 5 - Norma UNIT-ISO/IEC 17067:2013 | Control anual por Sistema 5 | MGI S.A.
Interruptores diferenciales con prot.sobrecorr. AD | CHINT | NB1L-40 | Interruptor combinado | 240 | 3P+N | 8 | 6 | B | 300 | AC | N/A | VU2017-000107 | Sistema 5 - Norma UNIT-ISO/IEC 17067:2013 | Control anual por Sistema 5 | MGI S.A.
Interruptores diferenciales con prot.sobrecorr. AD | CHINT | NB1L-40 | Interruptor combinado | 240 | 3P+N | 10 | 6 | B | 300 | AC | N/A | VU2017-000107 | Sistema 5 - Norma UNIT-ISO/IEC 17067:2013 | Control anual por Sistema 5 | MGI S.A.
Interruptores diferenciales con prot.sobrecorr. AD | CHINT | NB1L-40 | Interruptor combinado | 240 | 3P+N | 13 | 6 | B | 300 | AC | N/A | VU2017-000107 | Sistema 5 - Norma UNIT-ISO/IEC 17067:2013 | Control anual por Sistema 5 | MGI S.A.
Interruptores diferenciales con prot.sobrecorr. AD | CHINT | NB1L-40 | Interruptor combinado | 240 | 3P+N | 16 | 6 | B | 300 | AC | N/A | VU2017-000107 | Sistema 5 - Norma UNIT-ISO/IEC 17067:2013 | Control anual por Sistema 5 | MGI S.A.
Interruptores diferenciales con prot.sobrecorr. AD | CHINT | NB1L-40 | Interruptor combinado | 240 | 3P+N | 20 | 6 | B | 300 | AC | N/A | VU2017-000107 | Sistema 5 - Norma UNIT-ISO/IEC 17067:2013 | Control anual por Sistema 5 | MGI S.A.
Interruptores diferenciales con prot.sobrecorr. AD | CHINT | NB1L-40 | Interruptor combinado | 240 | 3P+N | 25 | 6 | B | 300 | AC | N/A | VU2017-000107 | Sistema 5 - Norma UNIT-ISO/IEC 17067:2013 | Control anual por Sistema 5 | MGI S.A.
Interruptores diferenciales con prot.sobrecorr. AD | CHINT | NB1L-40 | Interruptor combinado | 240 | 3P+N | 32 | 6 | B | 300 | AC | N/A | VU2017-000107 | Sistema 5 - Norma UNIT-ISO/IEC 17067:2013 | Control anual por Sistema 5 | MGI S.A.
Interruptores diferenciales con prot.sobrecorr. AD | CHINT | NB1L-40 | Interruptor combinado | 240 | 3P+N | 40 | 6 | B | 300 | AC | N/A | VU2017-000107 | Sistema 5 - Norma UNIT-ISO/IEC 17067:2013 | Control anual por Sistema 5 | MGI S.A.
Interruptores diferenciales con prot.sobrecorr. AD | CHINT | NB1L-40 | Interruptor combinado | 240 | 3P+N | 1 | 6 | B | 100 | AC | N/A | VU2017-000107 | Sistema 5 - Norma UNIT-ISO/IEC 17067:2013 | Control anual por Sistema 5 | MGI S.A.
Interruptores diferenciales con prot.sobrecorr. AD | CHINT | NB1L-40 | Interruptor combinado | 240 | 3P+N | 2 | 6 | B | 100 | AC | N/A | VU2017-000107 | Sistema 5 - Norma UNIT-ISO/IEC 17067:2013 | Control anual por Sistema 5 | MGI S.A.
Interruptores diferenciales con prot.sobrecorr. AD | CHINT | NB1L-40 | Interruptor combinado | 240 | 3P+N | 3 | 6 | B | 100 | AC | N/A | VU2017-000107 | Sistema 5 - Norma UNIT-ISO/IEC 17067:2013 | Control anual por Sistema 5 | MGI S.A.
Interruptores diferenciales con prot.sobrecorr. AD | CHINT | NB1L-40 | Interruptor combinado | 240 | 3P+N | 4 | 6 | B | 100 | AC | N/A | VU2017-000107 | Sistema 5 - Norma UNIT-ISO/IEC 17067:2013 | Control anual por Sistema 5 | MGI S.A.
Interruptores diferenciales con prot.sobrecorr. AD | CHINT | NB1L-40 | Interruptor combinado | 240 | 3P+N | 6 | 6 | B | 100 | AC | N/A | VU2017-000107 | Sistema 5 - Norma UNIT-ISO/IEC 17067:2013 | Control anual por Sistema 5 | MGI S.A.
Interruptores diferenciales con prot.sobrecorr. AD | CHINT | NB1L-40 | Interruptor combinado | 240 | 3P+N | 8 | 6 | B | 100 | AC | N/A | VU2017-000107 | Sistema 5 - Norma UNIT-ISO/IEC 17067:2013 | Control anual por Sistema 5 | MGI S.A.
Interruptores diferenciales con prot.sobrecorr. AD | CHINT | NB1L-40 | Interruptor combinado | 240 | 3P+N | 10 | 6 | B | 100 | AC | N/A | VU2017-000107 | Sistema 5 - Norma UNIT-ISO/IEC 17067:2013 | Control anual por Sistema 5 | MGI S.A.
Interruptores diferenciales con prot.sobrecorr. AD | CHINT | NB1L-40 | Interruptor combinado | 240 | 3P+N | 13 | 6 | B | 100 | AC | N/A | VU2017-000107 | Sistema 5 - Norma UNIT-ISO/IEC 17067:2013 | Control anual por Sistema 5 | MGI S.A.
Interruptores diferenciales con prot.sobrecorr. AD | CHINT | NB1L-40 | Interruptor combinado | 240 | 3P+N | 16 | 6 | B | 100 | AC | N/A | VU2017-000107 | Sistema 5 - Norma UNIT-ISO/IEC 17067:2013 | Control anual por Sistema 5 | MGI S.A.
Interruptores diferenciales con prot.sobrecorr. AD | CHINT | NB1L-40 | Interruptor combinado | 240 | 3P+N | 20 | 6 | B | 100 | AC | N/A | VU2017-000107 | Sistema 5 - Norma UNIT-ISO/IEC 17067:2013 | Control anual por Sistema 5 | MGI S.A.
Interruptores diferenciales con prot.sobrecorr. AD | CHINT | NB1L-40 | Interruptor combinado | 240 | 3P+N | 25 | 6 | B | 100 | AC | N/A | VU2017-000107 | Sistema 5 - Norma UNIT-ISO/IEC 17067:2013 | Control anual por Sistema 5 | MGI S.A.
Interruptores diferenciales con prot.sobrecorr. AD | CHINT | NB1L-40 | Interruptor combinado | 240 | 3P+N | 32 | 6 | B | 100 | AC | N/A | VU2017-000107 | Sistema 5 - Norma UNIT-ISO/IEC 17067:2013 | Control anual por Sistema 5 | MGI S.A.
Interruptores diferenciales con prot.sobrecorr. AD | CHINT | NB1L-40 | Interruptor combinado | 240 | 3P+N | 40 | 6 | B | 100 | AC | N/A | VU2017-000107 | Sistema 5 - Norma UNIT-ISO/IEC 17067:2013 | Control anual por Sistema 5 | MGI S.A.
Interruptores diferenciales con prot.sobrecorr. AD | CHINT | NB1L-40 | Interruptor combinado | 240 | 3P+N | 1 | 6 | B | 30 | AC | N/A | VU2017-000107 | Sistema 5 - Norma UNIT-ISO/IEC 17067:2013 | Control anual por Sistema 5 | MGI S.A.
Interruptores diferenciales con prot.sobrecorr. AD | CHINT | NB1L-40 | Interruptor combinado | 240 | 3P+N | 2 | 6 | B | 30 | AC | N/A | VU2017-000107 | Sistema 5 - Norma UNIT-ISO/IEC 17067:2013 | Control anual por Sistema 5 | MGI S.A.
Interruptores diferenciales con prot.sobrecorr. AD | CHINT | NB1L-40 | Interruptor combinado | 240 | 3P+N | 3 | 6 | B | 30 | AC | N/A | VU2017-000107 | Sistema 5 - Norma UNIT-ISO/IEC 17067:2013 | Control anual por Sistema 5 | MGI S.A.
Interruptores diferenciales con prot.sobrecorr. AD | CHINT | NB1L-40 | Interruptor combinado | 240 | 3P+N | 4 | 6 | B | 30 | AC | N/A | VU2017-000107 | Sistema 5 - Norma UNIT-ISO/IEC 17067:2013 | Control anual por Sistema 5 | MGI S.A.
Interruptores diferenciales con prot.sobrecorr. AD | CHINT | NB1L-40 | Interruptor combinado | 240 | 3P+N | 6 | 6 | B | 30 | AC | N/A | VU2017-000107 | Sistema 5 - Norma UNIT-ISO/IEC 17067:2013 | Control anual por Sistema 5 | MGI S.A.
Interruptores diferenciales con prot.sobrecorr. AD | CHINT | NB1L-40 | Interruptor combinado | 240 | 3P+N | 8 | 6 | B | 30 | AC | N/A | VU2017-000107 | Sistema 5 - Norma UNIT-ISO/IEC 17067:2013 | Control anual por Sistema 5 | MGI S.A.
Interruptores diferenciales con prot.sobrecorr. AD | CHINT | NB1L-40 | Interruptor combinado | 240 | 3P+N | 10 | 6 | B | 30 | AC | N/A | VU2017-000107 | Sistema 5 - Norma UNIT-ISO/IEC 17067:2013 | Control anual por Sistema 5 | MGI S.A.
Interruptores diferenciales con prot.sobrecorr. AD | CHINT | NB1L-40 | Interruptor combinado | 240 | 3P+N | 13 | 6 | B | 30 | AC | N/A | VU2017-000107 | Sistema 5 - Norma UNIT-ISO/IEC 17067:2013 | Control anual por Sistema 5 | MGI S.A.
Interruptores diferenciales con prot.sobrecorr. AD | CHINT | NB1L-40 | Interruptor combinado | 240 | 3P+N | 16 | 6 | B | 30 | AC | N/A | VU2017-000107 | Sistema 5 - Norma UNIT-ISO/IEC 17067:2013 | Control anual por Sistema 5 | MGI S.A.
Interruptores diferenciales con prot.sobrecorr. AD | CHINT | NB1L-40 | Interruptor combinado | 240 | 3P+N | 20 | 6 | B | 30 | AC | N/A | VU2017-000107 | Sistema 5 - Norma UNIT-ISO/IEC 17067:2013 | Control anual por Sistema 5 | MGI S.A.
Interruptores diferenciales con prot.sobrecorr. AD | CHINT | NB1L-40 | Interruptor combinado | 240 | 3P+N | 25 | 6 | B | 30 | AC | N/A | VU2017-000107 | Sistema 5 - Norma UNIT-ISO/IEC 17067:2013 | Control anual por Sistema 5 | MGI S.A.
Interruptores diferenciales con prot.sobrecorr. AD | CHINT | NB1L-40 | Interruptor combinado | 240 | 3P+N | 32 | 6 | B | 30 | AC | N/A | VU2017-000107 | Sistema 5 - Norma UNIT-ISO/IEC 17067:2013 | Control anual por Sistema 5 | MGI S.A.
Interruptores diferenciales con prot.sobrecorr. AD | CHINT | NB1L-40 | Interruptor combinado | 240 | 3P+N | 40 | 6 | B | 30 | AC | N/A | VU2017-000107 | Sistema 5 - Norma UNIT-ISO/IEC 17067:2013 | Control anual por Sistema 5 | MGI S.A.
Interruptores diferenciales con prot.sobrecorr. AD | CHINT | NB1L-40H | Interruptor combinado | 240 | 3P+N | 1 | 10 | B | 300 | AC | N/A | VU2017-000107 | Sistema 5 - Norma UNIT-ISO/IEC 17067:2013 | Control anual por Sistema 5 | MGI S.A.
Interruptores diferenciales con prot.sobrecorr. AD | CHINT | NB1L-40H | Interruptor combinado | 240 | 3P+N | 2 | 10 | B | 300 | AC | N/A | VU2017-000107 | Sistema 5 - Norma UNIT-ISO/IEC 17067:2013 | Control anual por Sistema 5 | MGI S.A.
Interruptores diferenciales con prot.sobrecorr. AD | CHINT | NB1L-40H | Interruptor combinado | 240 | 3P+N | 3 | 10 | B | 300 | AC | N/A | VU2017-000107 | Sistema 5 - Norma UNIT-ISO/IEC 17067:2013 | Control anual por Sistema 5 | MGI S.A.
Interruptores diferenciales con prot.sobrecorr. AD | CHINT | NB1L-40H | Interruptor combinado | 240 | 3P+N | 4 | 10 | B | 300 | AC | N/A | VU2017-000107 | Sistema 5 - Norma UNIT-ISO/IEC 17067:2013 | Control anual por Sistema 5 | MGI S.A.
Interruptores diferenciales con prot.sobrecorr. AD | CHINT | NB1L-40H | Interruptor combinado | 240 | 3P+N | 6 | 10 | B | 300 | AC | N/A | VU2017-000107 | Sistema 5 - Norma UNIT-ISO/IEC 17067:2013 | Control anual por Sistema 5 | MGI S.A.
Interruptores diferenciales con prot.sobrecorr. AD | CHINT | NB1L-40H | Interruptor combinado | 240 | 3P+N | 8 | 10 | B | 300 | AC | N/A | VU2017-000107 | Sistema 5 - Norma UNIT-ISO/IEC 17067:2013 | Control anual por Sistema 5 | MGI S.A.
Interruptores diferenciales con prot.sobrecorr. AD | CHINT | NB1L-40H | Interruptor combinado | 240 | 3P+N | 10 | 10 | B | 300 | AC | N/A | VU2017-000107 | Sistema 5 - Norma UNIT-ISO/IEC 17067:2013 | Control anual por Sistema 5 | MGI S.A.
Interruptores diferenciales con prot.sobrecorr. AD | CHINT | NB1L-40H | Interruptor combinado | 240 | 3P+N | 13 | 10 | B | 300 | AC | N/A | VU2017-000107 | Sistema 5 - Norma UNIT-ISO/IEC 17067:2013 | Control anual por Sistema 5 | MGI S.A.
Interruptores diferenciales con prot.sobrecorr. AD | CHINT | NB1L-40H | Interruptor combinado | 240 | 3P+N | 16 | 10 | B | 300 | AC | N/A | VU2017-000107 | Sistema 5 - Norma UNIT-ISO/IEC 17067:2013 | Control anual por Sistema 5 | MGI S.A.
Interruptores diferenciales con prot.sobrecorr. AD | CHINT | NB1L-40H | Interruptor combinado | 240 | 3P+N | 20 | 10 | B | 300 | AC | N/A | VU2017-000107 | Sistema 5 - Norma UNIT-ISO/IEC 17067:2013 | Control anual por Sistema 5 | MGI S.A.
Interruptores diferenciales con prot.sobrecorr. AD | CHINT | NB1L-40H | Interruptor combinado | 240 | 3P+N | 25 | 10 | B | 300 | AC | N/A | VU2017-000107 | Sistema 5 - Norma UNIT-ISO/IEC 17067:2013 | Control anual por Sistema 5 | MGI S.A.
Interruptores diferenciales con prot.sobrecorr. AD | CHINT | NB1L-40H | Interruptor combinado | 240 | 3P+N | 32 | 10 | B | 300 | AC | N/A | VU2017-000107 | Sistema 5 - Norma UNIT-ISO/IEC 17067:2013 | Control anual por Sistema 5 | MGI S.A.
Interruptores diferenciales con prot.sobrecorr. AD | CHINT | NB1L-40H | Interruptor combinado | 240 | 3P+N | 40 | 10 | B | 300 | AC | N/A | VU2017-000107 | Sistema 5 - Norma UNIT-ISO/IEC 17067:2013 | Control anual por Sistema 5 | MGI S.A.
Interruptores diferenciales con prot.sobrecorr. AD | CHINT | NB1L-40H | Interruptor combinado | 240 | 3P+N | 1 | 10 | B | 100 | AC | N/A | VU2017-000107 | Sistema 5 - Norma UNIT-ISO/IEC 17067:2013 | Control anual por Sistema 5 | MGI S.A.
Interruptores diferenciales con prot.sobrecorr. AD | CHINT | NB1L-40H | Interruptor combinado | 240 | 3P+N | 2 | 10 | B | 100 | AC | N/A | VU2017-000107 | Sistema 5 - Norma UNIT-ISO/IEC 17067:2013 | Control anual por Sistema 5 | MGI S.A.
Interruptores diferenciales con prot.sobrecorr. AD | CHINT | NB1L-40H | Interruptor combinado | 240 | 3P+N | 3 | 10 | B | 100 | AC | N/A | VU2017-000107 | Sistema 5 - Norma UNIT-ISO/IEC 17067:2013 | Control anual por Sistema 5 | MGI S.A.
Interruptores diferenciales con prot.sobrecorr. AD | CHINT | NB1L-40H | Interruptor combinado | 240 | 3P+N | 4 | 10 | B | 100 | AC | N/A | VU2017-000107 | Sistema 5 - Norma UNIT-ISO/IEC 17067:2013 | Control anual por Sistema 5 | MGI S.A.
Interruptores diferenciales con prot.sobrecorr. AD | CHINT | NB1L-40H | Interruptor combinado | 240 | 3P+N | 6 | 10 | B | 100 | AC | N/A | VU2017-000107 | Sistema 5 - Norma UNIT-ISO/IEC 17067:2013 | Control anual por Sistema 5 | MGI S.A.
Interruptores diferenciales con prot.sobrecorr. AD | CHINT | NB1L-40H | Interruptor combinado | 240 | 3P+N | 8 | 10 | B | 100 | AC | N/A | VU2017-000107 | Sistema 5 - Norma UNIT-ISO/IEC 17067:2013 | Control anual por Sistema 5 | MGI S.A.
Interruptores diferenciales con prot.sobrecorr. AD | CHINT | NB1L-40H | Interruptor combinado | 240 | 3P+N | 10 | 10 | B | 100 | AC | N/A | VU2017-000107 | Sistema 5 - Norma UNIT-ISO/IEC 17067:2013 | Control anual por Sistema 5 | MGI S.A.
Interruptores diferenciales con prot.sobrecorr. AD | CHINT | NB1L-40H | Interruptor combinado | 240 | 3P+N | 13 | 10 | B | 100 | AC | N/A | VU2017-000107 | Sistema 5 - Norma UNIT-ISO/IEC 17067:2013 | Control anual por Sistema 5 | MGI S.A.
Interruptores diferenciales con prot.sobrecorr. AD | CHINT | NB1L-40H | Interruptor combinado | 240 | 3P+N | 16 | 10 | B | 100 | AC | N/A | VU2017-000107 | Sistema 5 - Norma UNIT-ISO/IEC 17067:2013 | Control anual por Sistema 5 | MGI S.A.
Interruptores diferenciales con prot.sobrecorr. AD | CHINT | NB1L-40H | Interruptor combinado | 240 | 3P+N | 20 | 10 | B | 100 | AC | N/A | VU2017-000107 | Sistema 5 - Norma UNIT-ISO/IEC 17067:2013 | Control anual por Sistema 5 | MGI S.A.
Interruptores diferenciales con prot.sobrecorr. AD | CHINT | NB1L-40H | Interruptor combinado | 240 | 3P+N | 25 | 10 | B | 100 | AC | N/A | VU2017-000107 | Sistema 5 - Norma UNIT-ISO/IEC 17067:2013 | Control anual por Sistema 5 | MGI S.A.
Interruptores diferenciales con prot.sobrecorr. AD | CHINT | NB1L-40H | Interruptor combinado | 240 | 3P+N | 32 | 10 | B | 100 | AC | N/A | VU2017-000107 | Sistema 5 - Norma UNIT-ISO/IEC 17067:2013 | Control anual por Sistema 5 | MGI S.A.
Interruptores diferenciales con prot.sobrecorr. AD | CHINT | NB1L-40H | Interruptor combinado | 240 | 3P+N | 40 | 10 | B | 100 | AC | N/A | VU2017-000107 | Sistema 5 - Norma UNIT-ISO/IEC 17067:2013 | Control anual por Sistema 5 | MGI S.A.
Interruptores diferenciales con prot.sobrecorr. AD | CHINT | NB1L-40H | Interruptor combinado | 240 | 3P+N | 1 | 10 | B | 30 | AC | N/A | VU2017-000107 | Sistema 5 - Norma UNIT-ISO/IEC 17067:2013 | Control anual por Sistema 5 | MGI S.A.
Interruptores diferenciales con prot.sobrecorr. AD | CHINT | NB1L-40H | Interruptor combinado | 240 | 3P+N | 2 | 10 | B | 30 | AC | N/A | VU2017-000107 | Sistema 5 - Norma UNIT-ISO/IEC 17067:2013 | Control anual por Sistema 5 | MGI S.A.
Interruptores diferenciales con prot.sobrecorr. AD | CHINT | NB1L-40H | Interruptor combinado | 240 | 3P+N | 3 | 10 | B | 30 | AC | N/A | VU2017-000107 | Sistema 5 - Norma UNIT-ISO/IEC 17067:2013 | Control anual por Sistema 5 | MGI S.A.
Interruptores diferenciales con prot.sobrecorr. AD | CHINT | NB1L-40H | Interruptor combinado | 240 | 3P+N | 4 | 10 | B | 30 | AC | N/A | VU2017-000107 | Sistema 5 - Norma UNIT-ISO/IEC 17067:2013 | Control anual por Sistema 5 | MGI S.A.
Interruptores diferenciales con prot.sobrecorr. AD | CHINT | NB1L-40H | Interruptor combinado | 240 | 3P+N | 6 | 10 | B | 30 | AC | N/A | VU2017-000107 | Sistema 5 - Norma UNIT-ISO/IEC 17067:2013 | Control anual por Sistema 5 | MGI S.A.
Interruptores diferenciales con prot.sobrecorr. AD | CHINT | NB1L-40H | Interruptor combinado | 240 | 3P+N | 8 | 10 | B | 30 | AC | N/A | VU2017-000107 | Sistema 5 - Norma UNIT-ISO/IEC 17067:2013 | Control anual por Sistema 5 | MGI S.A.
Interruptores diferenciales con prot.sobrecorr. AD | CHINT | NB1L-40H | Interruptor combinado | 240 | 3P+N | 10 | 10 | B | 30 | AC | N/A | VU2017-000107 | Sistema 5 - Norma UNIT-ISO/IEC 17067:2013 | Control anual por Sistema 5 | MGI S.A.
Interruptores diferenciales con prot.sobrecorr. AD | CHINT | NB1L-40H | Interruptor combinado | 240 | 3P+N | 13 | 10 | B | 30 | AC | N/A | VU2017-000107 | Sistema 5 - Norma UNIT-ISO/IEC 17067:2013 | Control anual por Sistema 5 | MGI S.A.
Interruptores diferenciales con prot.sobrecorr. AD | CHINT | NB1L-40H | Interruptor combinado | 240 | 3P+N | 16 | 10 | B | 30 | AC | N/A | VU2017-000107 | Sistema 5 - Norma UNIT-ISO/IEC 17067:2013 | Control anual por Sistema 5 | MGI S.A.
Interruptores diferenciales con prot.sobrecorr. AD | CHINT | NB1L-40H | Interruptor combinado | 240 | 3P+N | 20 | 10 | B | 30 | AC | N/A | VU2017-000107 | Sistema 5 - Norma UNIT-ISO/IEC 17067:2013 | Control anual por Sistema 5 | MGI S.A.
Interruptores diferenciales con prot.sobrecorr. AD | CHINT | NB1L-40H | Interruptor combinado | 240 | 3P+N | 25 | 10 | B | 30 | AC | N/A | VU2017-000107 | Sistema 5 - Norma UNIT-ISO/IEC 17067:2013 | Control anual por Sistema 5 | MGI S.A.
Interruptores diferenciales con prot.sobrecorr. AD | CHINT | NB1L-40H | Interruptor combinado | 240 | 3P+N | 32 | 10 | B | 30 | AC | N/A | VU2017-000107 | Sistema 5 - Norma UNIT-ISO/IEC 17067:2013 | Control anual por Sistema 5 | MGI S.A.
Interruptores diferenciales con prot.sobrecorr. AD | CHINT | NB1L-40H | Interruptor combinado | 240 | 3P+N | 40 | 10 | B | 30 | AC | N/A | VU2017-000107 | Sistema 5 - Norma UNIT-ISO/IEC 17067:2013 | Control anual por Sistema 5 | MGI S.A.
Interruptores diferenciales con prot.sobrecorr. AD | CHINT | NB1L-40H | Interruptor combinado | 240 | 3P+N | 1 | 10 | C | 30 | A | N/A | VU2017-000107 | Sistema 5 - Norma UNIT-ISO/IEC 17067:2013 | Control anual por Sistema 5 | MGI S.A.
Interruptores diferenciales con prot.sobrecorr. AD | CHINT | NB1L-40H | Interruptor combinado | 240 | 3P+N | 2 | 10 | C | 30 | A | N/A | VU2017-000107 | Sistema 5 - Norma UNIT-ISO/IEC 17067:2013 | Control anual por Sistema 5 | MGI S.A.
Interruptores diferenciales con prot.sobrecorr. AD | CHINT | NB1L-40H | Interruptor combinado | 240 | 3P+N | 3 | 10 | C | 30 | A | N/A | VU2017-000107 | Sistema 5 - Norma UNIT-ISO/IEC 17067:2013 | Control anual por Sistema 5 | MGI S.A.
Interruptores diferenciales con prot.sobrecorr. AD | CHINT | NB1L-40H | Interruptor combinado | 240 | 3P+N | 4 | 10 | C | 30 | A | N/A | VU2017-000107 | Sistema 5 - Norma UNIT-ISO/IEC 17067:2013 | Control anual por Sistema 5 | MGI S.A.
Interruptores diferenciales con prot.sobrecorr. AD | CHINT | NB1L-40H | Interruptor combinado | 240 | 3P+N | 6 | 10 | C | 30 | A | N/A | VU2017-000107 | Sistema 5 - Norma UNIT-ISO/IEC 17067:2013 | Control anual por Sistema 5 | MGI S.A.
Interruptores diferenciales con prot.sobrecorr. AD | CHINT | NB1L-40H | Interruptor combinado | 240 | 3P+N | 8 | 10 | C | 30 | A | N/A | VU2017-000107 | Sistema 5 - Norma UNIT-ISO/IEC 17067:2013 | Control anual por Sistema 5 | MGI S.A.
Interruptores diferenciales con prot.sobrecorr. AD | CHINT | NB1L-40H | Interruptor combinado | 240 | 3P+N | 10 | 10 | C | 30 | A | N/A | VU2017-000107 | Sistema 5 - Norma UNIT-ISO/IEC 17067:2013 | Control anual por Sistema 5 | MGI S.A.
Interruptores diferenciales con prot.sobrecorr. AD | CHINT | NB1L-40H | Interruptor combinado | 240 | 3P+N | 13 | 10 | C | 30 | A | N/A | VU2017-000107 | Sistema 5 - Norma UNIT-ISO/IEC 17067:2013 | Control anual por Sistema 5 | MGI S.A.
Interruptores diferenciales con prot.sobrecorr. AD | CHINT | NB1L-40H | Interruptor combinado | 240 | 3P+N | 16 | 10 | C | 30 | A | N/A | VU2017-000107 | Sistema 5 - Norma UNIT-ISO/IEC 17067:2013 | Control anual por Sistema 5 | MGI S.A.
Interruptores diferenciales con prot.sobrecorr. AD | CHINT | NB1L-40H | Interruptor combinado | 240 | 3P+N | 20 | 10 | C | 30 | A | N/A | VU2017-000107 | Sistema 5 - Norma UNIT-ISO/IEC 17067:2013 | Control anual por Sistema 5 | MGI S.A.
Interruptores diferenciales con prot.sobrecorr. AD | CHINT | NB1L-40H | Interruptor combinado | 240 | 3P+N | 25 | 10 | C | 30 | A | N/A | VU2017-000107 | Sistema 5 - Norma UNIT-ISO/IEC 17067:2013 | Control anual por Sistema 5 | MGI S.A.
Interruptores diferenciales con prot.sobrecorr. AD | CHINT | NB1L-40H | Interruptor combinado | 240 | 3P+N | 32 | 10 | C | 30 | A | N/A | VU2017-000107 | Sistema 5 - Norma UNIT-ISO/IEC 17067:2013 | Control anual por Sistema 5 | MGI S.A.
Interruptores diferenciales con prot.sobrecorr. AD | CHINT | NB1L-40H | Interruptor combinado | 240 | 3P+N | 40 | 10 | C | 30 | A | N/A | VU2017-000107 | Sistema 5 - Norma UNIT-ISO/IEC 17067:2013 | Control anual por Sistema 5 | MGI S.A.
Interruptores diferenciales con prot.sobrecorr. AD | CHINT | NB1L-40H | Interruptor combinado | 240 | 3P+N | 1 | 10 | C | 100 | A | N/A | VU2017-000107 | Sistema 5 - Norma UNIT-ISO/IEC 17067:2013 | Control anual por Sistema 5 | MGI S.A.
Interruptores diferenciales con prot.sobrecorr. AD | CHINT | NB1L-40H | Interruptor combinado | 240 | 3P+N | 2 | 10 | C | 100 | A | N/A | VU2017-000107 | Sistema 5 - Norma UNIT-ISO/IEC 17067:2013 | Control anual por Sistema 5 | MGI S.A.
Interruptores diferenciales con prot.sobrecorr. AD | CHINT | NB1L-40H | Interruptor combinado | 240 | 3P+N | 3 | 10 | C | 100 | A | N/A | VU2017-000107 | Sistema 5 - Norma UNIT-ISO/IEC 17067:2013 | Control anual por Sistema 5 | MGI S.A.
Interruptores diferenciales con prot.sobrecorr. AD | CHINT | NB1L-40H | Interruptor combinado | 240 | 3P+N | 4 | 10 | C | 100 | A | N/A | VU2017-000107 | Sistema 5 - Norma UNIT-ISO/IEC 17067:2013 | Control anual por Sistema 5 | MGI S.A.
Interruptores diferenciales con prot.sobrecorr. AD | CHINT | NB1L-40H | Interruptor combinado | 240 | 3P+N | 6 | 10 | C | 100 | A | N/A | VU2017-000107 | Sistema 5 - Norma UNIT-ISO/IEC 17067:2013 | Control anual por Sistema 5 | MGI S.A.
Interruptores diferenciales con prot.sobrecorr. AD | CHINT | NB1L-40H | Interruptor combinado | 240 | 3P+N | 8 | 10 | C | 100 | A | N/A | VU2017-000107 | Sistema 5 - Norma UNIT-ISO/IEC 17067:2013 | Control anual por Sistema 5 | MGI S.A.
Interruptores diferenciales con prot.sobrecorr. AD | CHINT | NB1L-40H | Interruptor combinado | 240 | 3P+N | 10 | 10 | C | 100 | A | N/A | VU2017-000107 | Sistema 5 - Norma UNIT-ISO/IEC 17067:2013 | Control anual por Sistema 5 | MGI S.A.
Interruptores diferenciales con prot.sobrecorr. AD | CHINT | NB1L-40H | Interruptor combinado | 240 | 3P+N | 13 | 10 | C | 100 | A | N/A | VU2017-000107 | Sistema 5 - Norma UNIT-ISO/IEC 17067:2013 | Control anual por Sistema 5 | MGI S.A.
Interruptores diferenciales con prot.sobrecorr. AD | CHINT | NB1L-40H | Interruptor combinado | 240 | 3P+N | 16 | 10 | C | 100 | A | N/A | VU2017-000107 | Sistema 5 - Norma UNIT-ISO/IEC 17067:2013 | Control anual por Sistema 5 | MGI S.A.
Interruptores diferenciales con prot.sobrecorr. AD | CHINT | NB1L-40H | Interruptor combinado | 240 | 3P+N | 20 | 10 | C | 100 | A | N/A | VU2017-000107 | Sistema 5 - Norma UNIT-ISO/IEC 17067:2013 | Control anual por Sistema 5 | MGI S.A.
Interruptores diferenciales con prot.sobrecorr. AD | CHINT | NB1L-40H | Interruptor combinado | 240 | 3P+N | 25 | 10 | C | 100 | A | N/A | VU2017-000107 | Sistema 5 - Norma UNIT-ISO/IEC 17067:2013 | Control anual por Sistema 5 | MGI S.A.
Interruptores diferenciales con prot.sobrecorr. AD | CHINT | NB1L-40H | Interruptor combinado | 240 | 3P+N | 32 | 10 | C | 100 | A | N/A | VU2017-000107 | Sistema 5 - Norma UNIT-ISO/IEC 17067:2013 | Control anual por Sistema 5 | MGI S.A.
Interruptores diferenciales con prot.sobrecorr. AD | CHINT | NB1L-40H | Interruptor combinado | 240 | 3P+N | 40 | 10 | C | 100 | A | N/A | VU2017-000107 | Sistema 5 - Norma UNIT-ISO/IEC 17067:2013 | Control anual por Sistema 5 | MGI S.A.
Interruptores diferenciales con prot.sobrecorr. AD | CHINT | NB1L-40H | Interruptor combinado | 240 | 3P+N | 1 | 10 | C | 300 | A | N/A | VU2017-000107 | Sistema 5 - Norma UNIT-ISO/IEC 17067:2013 | Control anual por Sistema 5 | MGI S.A.
Interruptores diferenciales con prot.sobrecorr. AD | CHINT | NB1L-40H | Interruptor combinado | 240 | 3P+N | 2 | 10 | C | 300 | A | N/A | VU2017-000107 | Sistema 5 - Norma UNIT-ISO/IEC 17067:2013 | Control anual por Sistema 5 | MGI S.A.
Interruptores diferenciales con prot.sobrecorr. AD | CHINT | NB1L-40H | Interruptor combinado | 240 | 3P+N | 3 | 10 | C | 300 | A | N/A | VU2017-000107 | Sistema 5 - Norma UNIT-ISO/IEC 17067:2013 | Control anual por Sistema 5 | MGI S.A.
Interruptores diferenciales con prot.sobrecorr. AD | CHINT | NB1L-40H | Interruptor combinado | 240 | 3P+N | 4 | 10 | C | 300 | A | N/A | VU2017-000107 | Sistema 5 - Norma UNIT-ISO/IEC 17067:2013 | Control anual por Sistema 5 | MGI S.A.
Interruptores diferenciales con prot.sobrecorr. AD | CHINT | NB1L-40H | Interruptor combinado | 240 | 3P+N | 6 | 10 | C | 300 | A | N/A | VU2017-000107 | Sistema 5 - Norma UNIT-ISO/IEC 17067:2013 | Control anual por Sistema 5 | MGI S.A.
Interruptores diferenciales con prot.sobrecorr. AD | CHINT | NB1L-40H | Interruptor combinado | 240 | 3P+N | 8 | 10 | C | 300 | A | N/A | VU2017-000107 | Sistema 5 - Norma UNIT-ISO/IEC 17067:2013 | Control anual por Sistema 5 | MGI S.A.
Interruptores diferenciales con prot.sobrecorr. AD | CHINT | NB1L-40H | Interruptor combinado | 240 | 3P+N | 10 | 10 | C | 300 | A | N/A | VU2017-000107 | Sistema 5 - Norma UNIT-ISO/IEC 17067:2013 | Control anual por Sistema 5 | MGI S.A.
Interruptores diferenciales con prot.sobrecorr. AD | CHINT | NB1L-40H | Interruptor combinado | 240 | 3P+N | 13 | 10 | C | 300 | A | N/A | VU2017-000107 | Sistema 5 - Norma UNIT-ISO/IEC 17067:2013 | Control anual por Sistema 5 | MGI S.A.
Interruptores diferenciales con prot.sobrecorr. AD | CHINT | NB1L-40H | Interruptor combinado | 240 | 3P+N | 16 | 10 | C | 300 | A | N/A | VU2017-000107 | Sistema 5 - Norma UNIT-ISO/IEC 17067:2013 | Control anual por Sistema 5 | MGI S.A.
Interruptores diferenciales con prot.sobrecorr. AD | CHINT | NB1L-40H | Interruptor combinado | 240 | 3P+N | 20 | 10 | C | 300 | A | N/A | VU2017-000107 | Sistema 5 - Norma UNIT-ISO/IEC 17067:2013 | Control anual por Sistema 5 | MGI S.A.
Interruptores diferenciales con prot.sobrecorr. AD | CHINT | NB1L-40H | Interruptor combinado | 240 | 3P+N | 25 | 10 | C | 300 | A | N/A | VU2017-000107 | Sistema 5 - Norma UNIT-ISO/IEC 17067:2013 | Control anual por Sistema 5 | MGI S.A.
Interruptores diferenciales con prot.sobrecorr. AD | CHINT | NB1L-40H | Interruptor combinado | 240 | 3P+N | 32 | 10 | C | 300 | A | N/A | VU2017-000107 | Sistema 5 - Norma UNIT-ISO/IEC 17067:2013 | Control anual por Sistema 5 | MGI S.A.
Interruptores diferenciales con prot.sobrecorr. AD | CHINT | NB1L-40H | Interruptor combinado | 240 | 3P+N | 40 | 10 | C | 300 | A | N/A | VU2017-000107 | Sistema 5 - Norma UNIT-ISO/IEC 17067:2013 | Control anual por Sistema 5 | MGI S.A.
Interruptores diferenciales con prot.sobrecorr. AD | CHINT | NB1L-40 | Interruptor combinado | 240 | 3P+N | 1 | 6 | C | 30 | A | N/A | VU2017-000107 | Sistema 5 - Norma UNIT-ISO/IEC 17067:2013 | Control anual por Sistema 5 | MGI S.A.
Interruptores diferenciales con prot.sobrecorr. AD | CHINT | NB1L-40 | Interruptor combinado | 240 | 3P+N | 2 | 6 | C | 30 | A | N/A | VU2017-000107 | Sistema 5 - Norma UNIT-ISO/IEC 17067:2013 | Control anual por Sistema 5 | MGI S.A.
Interruptores diferenciales con prot.sobrecorr. AD | CHINT | NB1L-40 | Interruptor combinado | 240 | 3P+N | 3 | 6 | C | 30 | A | N/A | VU2017-000107 | Sistema 5 - Norma UNIT-ISO/IEC 17067:2013 | Control anual por Sistema 5 | MGI S.A.
Interruptores diferenciales con prot.sobrecorr. AD | CHINT | NB1L-40 | Interruptor combinado | 240 | 3P+N | 4 | 6 | C | 30 | A | N/A | VU2017-000107 | Sistema 5 - Norma UNIT-ISO/IEC 17067:2013 | Control anual por Sistema 5 | MGI S.A.
Interruptores diferenciales con prot.sobrecorr. AD | CHINT | NB1L-40 | Interruptor combinado | 240 | 3P+N | 6 | 6 | C | 30 | A | N/A | VU2017-000107 | Sistema 5 - Norma UNIT-ISO/IEC 17067:2013 | Control anual por Sistema 5 | MGI S.A.
Interruptores diferenciales con prot.sobrecorr. AD | CHINT | NB1L-40 | Interruptor combinado | 240 | 3P+N | 8 | 6 | C | 30 | A | N/A | VU2017-000107 | Sistema 5 - Norma UNIT-ISO/IEC 17067:2013 | Control anual por Sistema 5 | MGI S.A.
Interruptores diferenciales con prot.sobrecorr. AD | CHINT | NB1L-40 | Interruptor combinado | 240 | 3P+N | 10 | 6 | C | 30 | A | N/A | VU2017-000107 | Sistema 5 - Norma UNIT-ISO/IEC 17067:2013 | Control anual por Sistema 5 | MGI S.A.
Interruptores diferenciales con prot.sobrecorr. AD | CHINT | NB1L-40 | Interruptor combinado | 240 | 3P+N | 13 | 6 | C | 30 | A | N/A | VU2017-000107 | Sistema 5 - Norma UNIT-ISO/IEC 17067:2013 | Control anual por Sistema 5 | MGI S.A.
Interruptores diferenciales con prot.sobrecorr. AD | CHINT | NB1L-40 | Interruptor combinado | 240 | 3P+N | 16 | 6 | C | 30 | A | N/A | VU2017-000107 | Sistema 5 - Norma UNIT-ISO/IEC 17067:2013 | Control anual por Sistema 5 | MGI S.A.
Interruptores diferenciales con prot.sobrecorr. AD | CHINT | NB1L-40 | Interruptor combinado | 240 | 3P+N | 20 | 6 | C | 30 | A | N/A | VU2017-000107 | Sistema 5 - Norma UNIT-ISO/IEC 17067:2013 | Control anual por Sistema 5 | MGI S.A.
Interruptores diferenciales con prot.sobrecorr. AD | CHINT | NB1L-40 | Interruptor combinado | 240 | 3P+N | 25 | 6 | C | 30 | A | N/A | VU2017-000107 | Sistema 5 - Norma UNIT-ISO/IEC 17067:2013 | Control anual por Sistema 5 | MGI S.A.
Interruptores diferenciales con prot.sobrecorr. AD | CHINT | NB1L-40 | Interruptor combinado | 240 | 3P+N | 32 | 6 | C | 30 | A | N/A | VU2017-000107 | Sistema 5 - Norma UNIT-ISO/IEC 17067:2013 | Control anual por Sistema 5 | MGI S.A.
Interruptores diferenciales con prot.sobrecorr. AD | CHINT | NB1L-40 | Interruptor combinado | 240 | 3P+N | 40 | 6 | C | 30 | A | N/A | VU2017-000107 | Sistema 5 - Norma UNIT-ISO/IEC 17067:2013 | Control anual por Sistema 5 | MGI S.A.
Interruptores diferenciales con prot.sobrecorr. AD | CHINT | NB1L-40 | Interruptor combinado | 240 | 3P+N | 1 | 6 | C | 100 | A | N/A | VU2017-000107 | Sistema 5 - Norma UNIT-ISO/IEC 17067:2013 | Control anual por Sistema 5 | MGI S.A.
Interruptores diferenciales con prot.sobrecorr. AD | CHINT | NB1L-40 | Interruptor combinado | 240 | 3P+N | 2 | 6 | C | 100 | A | N/A | VU2017-000107 | Sistema 5 - Norma UNIT-ISO/IEC 17067:2013 | Control anual por Sistema 5 | MGI S.A.
Interruptores diferenciales con prot.sobrecorr. AD | CHINT | NB1L-40 | Interruptor combinado | 240 | 3P+N | 3 | 6 | C | 100 | A | N/A | VU2017-000107 | Sistema 5 - Norma UNIT-ISO/IEC 17067:2013 | Control anual por Sistema 5 | MGI S.A.
Interruptores diferenciales con prot.sobrecorr. AD | CHINT | NB1L-40 | Interruptor combinado | 240 | 3P+N | 4 | 6 | C | 100 | A | N/A | VU2017-000107 | Sistema 5 - Norma UNIT-ISO/IEC 17067:2013 | Control anual por Sistema 5 | MGI S.A.
Interruptores diferenciales con prot.sobrecorr. AD | CHINT | NB1L-40 | Interruptor combinado | 240 | 3P+N | 6 | 6 | C | 100 | A | N/A | VU2017-000107 | Sistema 5 - Norma UNIT-ISO/IEC 17067:2013 | Control anual por Sistema 5 | MGI S.A.
Interruptores diferenciales con prot.sobrecorr. AD | CHINT | NB1L-40 | Interruptor combinado | 240 | 3P+N | 8 | 6 | C | 100 | A | N/A | VU2017-000107 | Sistema 5 - Norma UNIT-ISO/IEC 17067:2013 | Control anual por Sistema 5 | MGI S.A.
Interruptores diferenciales con prot.sobrecorr. AD | CHINT | NB1L-40 | Interruptor combinado | 240 | 3P+N | 10 | 6 | C | 100 | A | N/A | VU2017-000107 | Sistema 5 - Norma UNIT-ISO/IEC 17067:2013 | Control anual por Sistema 5 | MGI S.A.
Interruptores diferenciales con prot.sobrecorr. AD | CHINT | NB1L-40 | Interruptor combinado | 240 | 3P+N | 13 | 6 | C | 100 | A | N/A | VU2017-000107 | Sistema 5 - Norma UNIT-ISO/IEC 17067:2013 | Control anual por Sistema 5 | MGI S.A.
Interruptores diferenciales con prot.sobrecorr. AD | CHINT | NB1L-40 | Interruptor combinado | 240 | 3P+N | 16 | 6 | C | 100 | A | N/A | VU2017-000107 | Sistema 5 - Norma UNIT-ISO/IEC 17067:2013 | Control anual por Sistema 5 | MGI S.A.
Interruptores diferenciales con prot.sobrecorr. AD | CHINT | NB1L-40 | Interruptor combinado | 240 | 3P+N | 20 | 6 | C | 100 | A | N/A | VU2017-000107 | Sistema 5 - Norma UNIT-ISO/IEC 17067:2013 | Control anual por Sistema 5 | MGI S.A.
Interruptores diferenciales con prot.sobrecorr. AD | CHINT | NB1L-40 | Interruptor combinado | 240 | 3P+N | 25 | 6 | C | 100 | A | N/A | VU2017-000107 | Sistema 5 - Norma UNIT-ISO/IEC 17067:2013 | Control anual por Sistema 5 | MGI S.A.
Interruptores diferenciales con prot.sobrecorr. AD | CHINT | NB1L-40 | Interruptor combinado | 240 | 3P+N | 32 | 6 | C | 100 | A | N/A | VU2017-000107 | Sistema 5 - Norma UNIT-ISO/IEC 17067:2013 | Control anual por Sistema 5 | MGI S.A.
Interruptores diferenciales con prot.sobrecorr. AD | CHINT | NB1L-40 | Interruptor combinado | 240 | 3P+N | 40 | 6 | C | 100 | A | N/A | VU2017-000107 | Sistema 5 - Norma UNIT-ISO/IEC 17067:2013 | Control anual por Sistema 5 | MGI S.A.
Interruptores diferenciales con prot.sobrecorr. AD | CHINT | NB1L-40 | Interruptor combinado | 240 | 3P+N | 1 | 6 | C | 300 | A | N/A | VU2017-000107 | Sistema 5 - Norma UNIT-ISO/IEC 17067:2013 | Control anual por Sistema 5 | MGI S.A.
Interruptores diferenciales con prot.sobrecorr. AD | CHINT | NB1L-40 | Interruptor combinado | 240 | 3P+N | 2 | 6 | C | 300 | A | N/A | VU2017-000107 | Sistema 5 - Norma UNIT-ISO/IEC 17067:2013 | Control anual por Sistema 5 | MGI S.A.
Interruptores diferenciales con prot.sobrecorr. AD | CHINT | NB1L-40 | Interruptor combinado | 240 | 3P+N | 3 | 6 | C | 300 | A | N/A | VU2017-000107 | Sistema 5 - Norma UNIT-ISO/IEC 17067:2013 | Control anual por Sistema 5 | MGI S.A.
Interruptores diferenciales con prot.sobrecorr. AD | CHINT | NB1L-40 | Interruptor combinado | 240 | 3P+N | 4 | 6 | C | 300 | A | N/A | VU2017-000107 | Sistema 5 - Norma UNIT-ISO/IEC 17067:2013 | Control anual por Sistema 5 | MGI S.A.
Interruptores diferenciales con prot.sobrecorr. AD | CHINT | NB1L-40 | Interruptor combinado | 240 | 3P+N | 6 | 6 | C | 300 | A | N/A | VU2017-000107 | Sistema 5 - Norma UNIT-ISO/IEC 17067:2013 | Control anual por Sistema 5 | MGI S.A.
Interruptores diferenciales con prot.sobrecorr. AD | CHINT | NB1L-40 | Interruptor combinado | 240 | 3P+N | 8 | 6 | C | 300 | A | N/A | VU2017-000107 | Sistema 5 - Norma UNIT-ISO/IEC 17067:2013 | Control anual por Sistema 5 | MGI S.A.
Interruptores diferenciales con prot.sobrecorr. AD | CHINT | NB1L-40 | Interruptor combinado | 240 | 3P+N | 10 | 6 | C | 300 | A | N/A | VU2017-000107 | Sistema 5 - Norma UNIT-ISO/IEC 17067:2013 | Control anual por Sistema 5 | MGI S.A.
Interruptores diferenciales con prot.sobrecorr. AD | CHINT | NB1L-40 | Interruptor combinado | 240 | 3P+N | 13 | 6 | C | 300 | A | N/A | VU2017-000107 | Sistema 5 - Norma UNIT-ISO/IEC 17067:2013 | Control anual por Sistema 5 | MGI S.A.
Interruptores diferenciales con prot.sobrecorr. AD | CHINT | NB1L-40 | Interruptor combinado | 240 | 3P+N | 16 | 6 | C | 300 | A | N/A | VU2017-000107 | Sistema 5 - Norma UNIT-ISO/IEC 17067:2013 | Control anual por Sistema 5 | MGI S.A.
Interruptores diferenciales con prot.sobrecorr. AD | CHINT | NB1L-40 | Interruptor combinado | 240 | 3P+N | 20 | 6 | C | 300 | A | N/A | VU2017-000107 | Sistema 5 - Norma UNIT-ISO/IEC 17067:2013 | Control anual por Sistema 5 | MGI S.A.
Interruptores diferenciales con prot.sobrecorr. AD | CHINT | NB1L-40 | Interruptor combinado | 240 | 3P+N | 25 | 6 | C | 300 | A | N/A | VU2017-000107 | Sistema 5 - Norma UNIT-ISO/IEC 17067:2013 | Control anual por Sistema 5 | MGI S.A.
Interruptores diferenciales con prot.sobrecorr. AD | CHINT | NB1L-40 | Interruptor combinado | 240 | 3P+N | 32 | 6 | C | 300 | A | N/A | VU2017-000107 | Sistema 5 - Norma UNIT-ISO/IEC 17067:2013 | Control anual por Sistema 5 | MGI S.A.
Interruptores diferenciales con prot.sobrecorr. AD | CHINT | NB1L-40 | Interruptor combinado | 240 | 3P+N | 40 | 6 | C | 300 | A | N/A | VU2017-000107 | Sistema 5 - Norma UNIT-ISO/IEC 17067:2013 | Control anual por Sistema 5 | MGI S.A.
Interruptores diferenciales con prot.sobrecorr. AD | CHINT | NB1L-40 | Interruptor combinado | 240 | 3P+N | 1 | 6 | C | 300 | AC | N/A | VU2017-000107 | Sistema 5 - Norma UNIT-ISO/IEC 17067:2013 | Control anual por Sistema 5 | MGI S.A.
Interruptores diferenciales con prot.sobrecorr. AD | CHINT | NB1L-40 | Interruptor combinado | 240 | 3P+N | 2 | 6 | C | 300 | AC | N/A | VU2017-000107 | Sistema 5 - Norma UNIT-ISO/IEC 17067:2013 | Control anual por Sistema 5 | MGI S.A.
Interruptores diferenciales con prot.sobrecorr. AD | CHINT | NB1L-40 | Interruptor combinado | 240 | 3P+N | 3 | 6 | C | 300 | AC | N/A | VU2017-000107 | Sistema 5 - Norma UNIT-ISO/IEC 17067:2013 | Control anual por Sistema 5 | MGI S.A.
Interruptores diferenciales con prot.sobrecorr. AD | CHINT | NB1L-40 | Interruptor combinado | 240 | 3P+N | 4 | 6 | C | 300 | AC | N/A | VU2017-000107 | Sistema 5 - Norma UNIT-ISO/IEC 17067:2013 | Control anual por Sistema 5 | MGI S.A.
Interruptores diferenciales con prot.sobrecorr. AD | CHINT | NB1L-40 | Interruptor combinado | 240 | 3P+N | 6 | 6 | C | 300 | AC | N/A | VU2017-000107 | Sistema 5 - Norma UNIT-ISO/IEC 17067:2013 | Control anual por Sistema 5 | MGI S.A.
Interruptores diferenciales con prot.sobrecorr. AD | CHINT | NB1L-40 | Interruptor combinado | 240 | 3P+N | 8 | 6 | C | 300 | AC | N/A | VU2017-000107 | Sistema 5 - Norma UNIT-ISO/IEC 17067:2013 | Control anual por Sistema 5 | MGI S.A.
Interruptores diferenciales con prot.sobrecorr. AD | CHINT | NB1L-40 | Interruptor combinado | 240 | 3P+N | 10 | 6 | C | 300 | AC | N/A | VU2017-000107 | Sistema 5 - Norma UNIT-ISO/IEC 17067:2013 | Control anual por Sistema 5 | MGI S.A.
Interruptores diferenciales con prot.sobrecorr. AD | CHINT | NB1L-40 | Interruptor combinado | 240 | 3P+N | 13 | 6 | C | 300 | AC | N/A | VU2017-000107 | Sistema 5 - Norma UNIT-ISO/IEC 17067:2013 | Control anual por Sistema 5 | MGI S.A.
Interruptores diferenciales con prot.sobrecorr. AD | CHINT | NB1L-40 | Interruptor combinado | 240 | 3P+N | 16 | 6 | C | 300 | AC | N/A | VU2017-000107 | Sistema 5 - Norma UNIT-ISO/IEC 17067:2013 | Control anual por Sistema 5 | MGI S.A.
Interruptores diferenciales con prot.sobrecorr. AD | CHINT | NB1L-40 | Interruptor combinado | 240 | 3P+N | 20 | 6 | C | 300 | AC | N/A | VU2017-000107 | Sistema 5 - Norma UNIT-ISO/IEC 17067:2013 | Control anual por Sistema 5 | MGI S.A.
Interruptores diferenciales con prot.sobrecorr. AD | CHINT | NB1L-40 | Interruptor combinado | 240 | 3P+N | 25 | 6 | C | 300 | AC | N/A | VU2017-000107 | Sistema 5 - Norma UNIT-ISO/IEC 17067:2013 | Control anual por Sistema 5 | MGI S.A.
Interruptores diferenciales con prot.sobrecorr. AD | CHINT | NB1L-40 | Interruptor combinado | 240 | 3P+N | 32 | 6 | C | 300 | AC | N/A | VU2017-000107 | Sistema 5 - Norma UNIT-ISO/IEC 17067:2013 | Control anual por Sistema 5 | MGI S.A.
Interruptores diferenciales con prot.sobrecorr. AD | CHINT | NB1L-40 | Interruptor combinado | 240 | 3P+N | 40 | 6 | C | 300 | AC | N/A | VU2017-000107 | Sistema 5 - Norma UNIT-ISO/IEC 17067:2013 | Control anual por Sistema 5 | MGI S.A.
Interruptores diferenciales con prot.sobrecorr. AD | CHINT | NB1L-40 | Interruptor combinado | 240 | 3P+N | 1 | 6 | C | 100 | AC | N/A | VU2017-000107 | Sistema 5 - Norma UNIT-ISO/IEC 17067:2013 | Control anual por Sistema 5 | MGI S.A.
Interruptores diferenciales con prot.sobrecorr. AD | CHINT | NB1L-40 | Interruptor combinado | 240 | 3P+N | 2 | 6 | C | 100 | AC | N/A | VU2017-000107 | Sistema 5 - Norma UNIT-ISO/IEC 17067:2013 | Control anual por Sistema 5 | MGI S.A.
Interruptores diferenciales con prot.sobrecorr. AD | CHINT | NB1L-40 | Interruptor combinado | 240 | 3P+N | 3 | 6 | C | 100 | AC | N/A | VU2017-000107 | Sistema 5 - Norma UNIT-ISO/IEC 17067:2013 | Control anual por Sistema 5 | MGI S.A.
Interruptores diferenciales con prot.sobrecorr. AD | CHINT | NB1L-40 | Interruptor combinado | 240 | 3P+N | 4 | 6 | C | 100 | AC | N/A | VU2017-000107 | Sistema 5 - Norma UNIT-ISO/IEC 17067:2013 | Control anual por Sistema 5 | MGI S.A.
Interruptores diferenciales con prot.sobrecorr. AD | CHINT | NB1L-40 | Interruptor combinado | 240 | 3P+N | 6 | 6 | C | 100 | AC | N/A | VU2017-000107 | Sistema 5 - Norma UNIT-ISO/IEC 17067:2013 | Control anual por Sistema 5 | MGI S.A.
Interruptores diferenciales con prot.sobrecorr. AD | CHINT | NB1L-40 | Interruptor combinado | 240 | 3P+N | 8 | 6 | C | 100 | AC | N/A | VU2017-000107 | Sistema 5 - Norma UNIT-ISO/IEC 17067:2013 | Control anual por Sistema 5 | MGI S.A.
Interruptores diferenciales con prot.sobrecorr. AD | CHINT | NB1L-40 | Interruptor combinado | 240 | 3P+N | 10 | 6 | C | 100 | AC | N/A | VU2017-000107 | Sistema 5 - Norma UNIT-ISO/IEC 17067:2013 | Control anual por Sistema 5 | MGI S.A.
Interruptores diferenciales con prot.sobrecorr. AD | CHINT | NB1L-40 | Interruptor combinado | 240 | 3P+N | 13 | 6 | C | 100 | AC | N/A | VU2017-000107 | Sistema 5 - Norma UNIT-ISO/IEC 17067:2013 | Control anual por Sistema 5 | MGI S.A.
Interruptores diferenciales con prot.sobrecorr. AD | CHINT | NB1L-40 | Interruptor combinado | 240 | 3P+N | 16 | 6 | C | 100 | AC | N/A | VU2017-000107 | Sistema 5 - Norma UNIT-ISO/IEC 17067:2013 | Control anual por Sistema 5 | MGI S.A.
Interruptores diferenciales con prot.sobrecorr. AD | CHINT | NB1L-40 | Interruptor combinado | 240 | 3P+N | 20 | 6 | C | 100 | AC | N/A | VU2017-000107 | Sistema 5 - Norma UNIT-ISO/IEC 17067:2013 | Control anual por Sistema 5 | MGI S.A.
Interruptores diferenciales con prot.sobrecorr. AD | CHINT | NB1L-40 | Interruptor combinado | 240 | 3P+N | 25 | 6 | C | 100 | AC | N/A | VU2017-000107 | Sistema 5 - Norma UNIT-ISO/IEC 17067:2013 | Control anual por Sistema 5 | MGI S.A.
Interruptores diferenciales con prot.sobrecorr. AD | CHINT | NB1L-40 | Interruptor combinado | 240 | 3P+N | 32 | 6 | C | 100 | AC | N/A | VU2017-000107 | Sistema 5 - Norma UNIT-ISO/IEC 17067:2013 | Control anual por Sistema 5 | MGI S.A.
Interruptores diferenciales con prot.sobrecorr. AD | CHINT | NB1L-40 | Interruptor combinado | 240 | 3P+N | 40 | 6 | C | 100 | AC | N/A | VU2017-000107 | Sistema 5 - Norma UNIT-ISO/IEC 17067:2013 | Control anual por Sistema 5 | MGI S.A.
Interruptores diferenciales con prot.sobrecorr. AD | CHINT | NB1L-40 | Interruptor combinado | 240 | 3P+N | 1 | 6 | C | 30 | AC | N/A | VU2017-000107 | Sistema 5 - Norma UNIT-ISO/IEC 17067:2013 | Control anual por Sistema 5 | MGI S.A.
Interruptores diferenciales con prot.sobrecorr. AD | CHINT | NB1L-40 | Interruptor combinado | 240 | 3P+N | 2 | 6 | C | 30 | AC | N/A | VU2017-000107 | Sistema 5 - Norma UNIT-ISO/IEC 17067:2013 | Control anual por Sistema 5 | MGI S.A.
Interruptores diferenciales con prot.sobrecorr. AD | CHINT | NB1L-40 | Interruptor combinado | 240 | 3P+N | 3 | 6 | C | 30 | AC | N/A | VU2017-000107 | Sistema 5 - Norma UNIT-ISO/IEC 17067:2013 | Control anual por Sistema 5 | MGI S.A.
Interruptores diferenciales con prot.sobrecorr. AD | CHINT | NB1L-40 | Interruptor combinado | 240 | 3P+N | 4 | 6 | C | 30 | AC | N/A | VU2017-000107 | Sistema 5 - Norma UNIT-ISO/IEC 17067:2013 | Control anual por Sistema 5 | MGI S.A.
Interruptores diferenciales con prot.sobrecorr. AD | CHINT | NB1L-40 | Interruptor combinado | 240 | 3P+N | 6 | 6 | C | 30 | AC | N/A | VU2017-000107 | Sistema 5 - Norma UNIT-ISO/IEC 17067:2013 | Control anual por Sistema 5 | MGI S.A.
Interruptores diferenciales con prot.sobrecorr. AD | CHINT | NB1L-40 | Interruptor combinado | 240 | 3P+N | 8 | 6 | C | 30 | AC | N/A | VU2017-000107 | Sistema 5 - Norma UNIT-ISO/IEC 17067:2013 | Control anual por Sistema 5 | MGI S.A.
Interruptores diferenciales con prot.sobrecorr. AD | CHINT | NB1L-40 | Interruptor combinado | 240 | 3P+N | 10 | 6 | C | 30 | AC | N/A | VU2017-000107 | Sistema 5 - Norma UNIT-ISO/IEC 17067:2013 | Control anual por Sistema 5 | MGI S.A.
Interruptores diferenciales con prot.sobrecorr. AD | CHINT | NB1L-40 | Interruptor combinado | 240 | 3P+N | 13 | 6 | C | 30 | AC | N/A | VU2017-000107 | Sistema 5 - Norma UNIT-ISO/IEC 17067:2013 | Control anual por Sistema 5 | MGI S.A.
Interruptores diferenciales con prot.sobrecorr. AD | CHINT | NB1L-40 | Interruptor combinado | 240 | 3P+N | 16 | 6 | C | 30 | AC | N/A | VU2017-000107 | Sistema 5 - Norma UNIT-ISO/IEC 17067:2013 | Control anual por Sistema 5 | MGI S.A.
Interruptores diferenciales con prot.sobrecorr. AD | CHINT | NB1L-40 | Interruptor combinado | 240 | 3P+N | 20 | 6 | C | 30 | AC | N/A | VU2017-000107 | Sistema 5 - Norma UNIT-ISO/IEC 17067:2013 | Control anual por Sistema 5 | MGI S.A.
Interruptores diferenciales con prot.sobrecorr. AD | CHINT | NB1L-40 | Interruptor combinado | 240 | 3P+N | 25 | 6 | C | 30 | AC | N/A | VU2017-000107 | Sistema 5 - Norma UNIT-ISO/IEC 17067:2013 | Control anual por Sistema 5 | MGI S.A.
Interruptores diferenciales con prot.sobrecorr. AD | CHINT | NB1L-40 | Interruptor combinado | 240 | 3P+N | 32 | 6 | C | 30 | AC | N/A | VU2017-000107 | Sistema 5 - Norma UNIT-ISO/IEC 17067:2013 | Control anual por Sistema 5 | MGI S.A.
Interruptores diferenciales con prot.sobrecorr. AD | CHINT | NB1L-40 | Interruptor combinado | 240 | 3P+N | 40 | 6 | C | 30 | AC | N/A | VU2017-000107 | Sistema 5 - Norma UNIT-ISO/IEC 17067:2013 | Control anual por Sistema 5 | MGI S.A.
Interruptores diferenciales con prot.sobrecorr. AD | CHINT | NB1L-40H | Interruptor combinado | 240 | 3P+N | 1 | 10 | C | 300 | AC | N/A | VU2017-000107 | Sistema 5 - Norma UNIT-ISO/IEC 17067:2013 | Control anual por Sistema 5 | MGI S.A.
Interruptores diferenciales con prot.sobrecorr. AD | CHINT | NB1L-40H | Interruptor combinado | 240 | 3P+N | 2 | 10 | C | 300 | AC | N/A | VU2017-000107 | Sistema 5 - Norma UNIT-ISO/IEC 17067:2013 | Control anual por Sistema 5 | MGI S.A.
Interruptores diferenciales con prot.sobrecorr. AD | CHINT | NB1L-40H | Interruptor combinado | 240 | 3P+N | 3 | 10 | C | 300 | AC | N/A | VU2017-000107 | Sistema 5 - Norma UNIT-ISO/IEC 17067:2013 | Control anual por Sistema 5 | MGI S.A.
Interruptores diferenciales con prot.sobrecorr. AD | CHINT | NB1L-40H | Interruptor combinado | 240 | 3P+N | 4 | 10 | C | 300 | AC | N/A | VU2017-000107 | Sistema 5 - Norma UNIT-ISO/IEC 17067:2013 | Control anual por Sistema 5 | MGI S.A.
Interruptores diferenciales con prot.sobrecorr. AD | CHINT | NB1L-40H | Interruptor combinado | 240 | 3P+N | 6 | 10 | C | 300 | AC | N/A | VU2017-000107 | Sistema 5 - Norma UNIT-ISO/IEC 17067:2013 | Control anual por Sistema 5 | MGI S.A.
Interruptores diferenciales con prot.sobrecorr. AD | CHINT | NB1L-40H | Interruptor combinado | 240 | 3P+N | 8 | 10 | C | 300 | AC | N/A | VU2017-000107 | Sistema 5 - Norma UNIT-ISO/IEC 17067:2013 | Control anual por Sistema 5 | MGI S.A.
Interruptores diferenciales con prot.sobrecorr. AD | CHINT | NB1L-40H | Interruptor combinado | 240 | 3P+N | 10 | 10 | C | 300 | AC | N/A | VU2017-000107 | Sistema 5 - Norma UNIT-ISO/IEC 17067:2013 | Control anual por Sistema 5 | MGI S.A.
Interruptores diferenciales con prot.sobrecorr. AD | CHINT | NB1L-40H | Interruptor combinado | 240 | 3P+N | 13 | 10 | C | 300 | AC | N/A | VU2017-000107 | Sistema 5 - Norma UNIT-ISO/IEC 17067:2013 | Control anual por Sistema 5 | MGI S.A.
Interruptores diferenciales con prot.sobrecorr. AD | CHINT | NB1L-40H | Interruptor combinado | 240 | 3P+N | 16 | 10 | C | 300 | AC | N/A | VU2017-000107 | Sistema 5 - Norma UNIT-ISO/IEC 17067:2013 | Control anual por Sistema 5 | MGI S.A.
Interruptores diferenciales con prot.sobrecorr. AD | CHINT | NB1L-40H | Interruptor combinado | 240 | 3P+N | 20 | 10 | C | 300 | AC | N/A | VU2017-000107 | Sistema 5 - Norma UNIT-ISO/IEC 17067:2013 | Control anual por Sistema 5 | MGI S.A.
Interruptores diferenciales con prot.sobrecorr. AD | CHINT | NB1L-40H | Interruptor combinado | 240 | 3P+N | 25 | 10 | C | 300 | AC | N/A | VU2017-000107 | Sistema 5 - Norma UNIT-ISO/IEC 17067:2013 | Control anual por Sistema 5 | MGI S.A.
Interruptores diferenciales con prot.sobrecorr. AD | CHINT | NB1L-40H | Interruptor combinado | 240 | 3P+N | 32 | 10 | C | 300 | AC | N/A | VU2017-000107 | Sistema 5 - Norma UNIT-ISO/IEC 17067:2013 | Control anual por Sistema 5 | MGI S.A.
Interruptores diferenciales con prot.sobrecorr. AD | CHINT | NB1L-40H | Interruptor combinado | 240 | 3P+N | 40 | 10 | C | 300 | AC | N/A | VU2017-000107 | Sistema 5 - Norma UNIT-ISO/IEC 17067:2013 | Control anual por Sistema 5 | MGI S.A.
Interruptores diferenciales con prot.sobrecorr. AD | CHINT | NB1L-40H | Interruptor combinado | 240 | 3P+N | 1 | 10 | C | 100 | AC | N/A | VU2017-000107 | Sistema 5 - Norma UNIT-ISO/IEC 17067:2013 | Control anual por Sistema 5 | MGI S.A.
Interruptores diferenciales con prot.sobrecorr. AD | CHINT | NB1L-40H | Interruptor combinado | 240 | 3P+N | 2 | 10 | C | 100 | AC | N/A | VU2017-000107 | Sistema 5 - Norma UNIT-ISO/IEC 17067:2013 | Control anual por Sistema 5 | MGI S.A.
Interruptores diferenciales con prot.sobrecorr. AD | CHINT | NB1L-40H | Interruptor combinado | 240 | 3P+N | 3 | 10 | C | 100 | AC | N/A | VU2017-000107 | Sistema 5 - Norma UNIT-ISO/IEC 17067:2013 | Control anual por Sistema 5 | MGI S.A.
Interruptores diferenciales con prot.sobrecorr. AD | CHINT | NB1L-40H | Interruptor combinado | 240 | 3P+N | 4 | 10 | C | 100 | AC | N/A | VU2017-000107 | Sistema 5 - Norma UNIT-ISO/IEC 17067:2013 | Control anual por Sistema 5 | MGI S.A.
Interruptores diferenciales con prot.sobrecorr. AD | CHINT | NB1L-40H | Interruptor combinado | 240 | 3P+N | 6 | 10 | C | 100 | AC | N/A | VU2017-000107 | Sistema 5 - Norma UNIT-ISO/IEC 17067:2013 | Control anual por Sistema 5 | MGI S.A.
Interruptores diferenciales con prot.sobrecorr. AD | CHINT | NB1L-40H | Interruptor combinado | 240 | 3P+N | 8 | 10 | C | 100 | AC | N/A | VU2017-000107 | Sistema 5 - Norma UNIT-ISO/IEC 17067:2013 | Control anual por Sistema 5 | MGI S.A.
Interruptores diferenciales con prot.sobrecorr. AD | CHINT | NB1L-40H | Interruptor combinado | 240 | 3P+N | 10 | 10 | C | 100 | AC | N/A | VU2017-000107 | Sistema 5 - Norma UNIT-ISO/IEC 17067:2013 | Control anual por Sistema 5 | MGI S.A.
Interruptores diferenciales con prot.sobrecorr. AD | CHINT | NB1L-40H | Interruptor combinado | 240 | 3P+N | 13 | 10 | C | 100 | AC | N/A | VU2017-000107 | Sistema 5 - Norma UNIT-ISO/IEC 17067:2013 | Control anual por Sistema 5 | MGI S.A.
Interruptores diferenciales con prot.sobrecorr. AD | CHINT | NB1L-40H | Interruptor combinado | 240 | 3P+N | 16 | 10 | C | 100 | AC | N/A | VU2017-000107 | Sistema 5 - Norma UNIT-ISO/IEC 17067:2013 | Control anual por Sistema 5 | MGI S.A.
Interruptores diferenciales con prot.sobrecorr. AD | CHINT | NB1L-40H | Interruptor combinado | 240 | 3P+N | 20 | 10 | C | 100 | AC | N/A | VU2017-000107 | Sistema 5 - Norma UNIT-ISO/IEC 17067:2013 | Control anual por Sistema 5 | MGI S.A.
Interruptores diferenciales con prot.sobrecorr. AD | CHINT | NB1L-40H | Interruptor combinado | 240 | 3P+N | 25 | 10 | C | 100 | AC | N/A | VU2017-000107 | Sistema 5 - Norma UNIT-ISO/IEC 17067:2013 | Control anual por Sistema 5 | MGI S.A.
Interruptores diferenciales con prot.sobrecorr. AD | CHINT | NB1L-40H | Interruptor combinado | 240 | 3P+N | 32 | 10 | C | 100 | AC | N/A | VU2017-000107 | Sistema 5 - Norma UNIT-ISO/IEC 17067:2013 | Control anual por Sistema 5 | MGI S.A.
Interruptores diferenciales con prot.sobrecorr. AD | CHINT | NB1L-40H | Interruptor combinado | 240 | 3P+N | 40 | 10 | C | 100 | AC | N/A | VU2017-000107 | Sistema 5 - Norma UNIT-ISO/IEC 17067:2013 | Control anual por Sistema 5 | MGI S.A.
Interruptores diferenciales con prot.sobrecorr. AD | CHINT | NB1L-40H | Interruptor combinado | 240 | 3P+N | 1 | 10 | C | 30 | AC | N/A | VU2017-000107 | Sistema 5 - Norma UNIT-ISO/IEC 17067:2013 | Control anual por Sistema 5 | MGI S.A.
Interruptores diferenciales con prot.sobrecorr. AD | CHINT | NB1L-40H | Interruptor combinado | 240 | 3P+N | 2 | 10 | C | 30 | AC | N/A | VU2017-000107 | Sistema 5 - Norma UNIT-ISO/IEC 17067:2013 | Control anual por Sistema 5 | MGI S.A.
Interruptores diferenciales con prot.sobrecorr. AD | CHINT | NB1L-40H | Interruptor combinado | 240 | 3P+N | 3 | 10 | C | 30 | AC | N/A | VU2017-000107 | Sistema 5 - Norma UNIT-ISO/IEC 17067:2013 | Control anual por Sistema 5 | MGI S.A.
Interruptores diferenciales con prot.sobrecorr. AD | CHINT | NB1L-40H | Interruptor combinado | 240 | 3P+N | 4 | 10 | C | 30 | AC | N/A | VU2017-000107 | Sistema 5 - Norma UNIT-ISO/IEC 17067:2013 | Control anual por Sistema 5 | MGI S.A.
Interruptores diferenciales con prot.sobrecorr. AD | CHINT | NB1L-40H | Interruptor combinado | 240 | 3P+N | 6 | 10 | C | 30 | AC | N/A | VU2017-000107 | Sistema 5 - Norma UNIT-ISO/IEC 17067:2013 | Control anual por Sistema 5 | MGI S.A.
Interruptores diferenciales con prot.sobrecorr. AD | CHINT | NB1L-40H | Interruptor combinado | 240 | 3P+N | 8 | 10 | C | 30 | AC | N/A | VU2017-000107 | Sistema 5 - Norma UNIT-ISO/IEC 17067:2013 | Control anual por Sistema 5 | MGI S.A.
Interruptores diferenciales con prot.sobrecorr. AD | CHINT | NB1L-40H | Interruptor combinado | 240 | 3P+N | 10 | 10 | C | 30 | AC | N/A | VU2017-000107 | Sistema 5 - Norma UNIT-ISO/IEC 17067:2013 | Control anual por Sistema 5 | MGI S.A.
Interruptores diferenciales con prot.sobrecorr. AD | CHINT | NB1L-40H | Interruptor combinado | 240 | 3P+N | 13 | 10 | C | 30 | AC | N/A | VU2017-000107 | Sistema 5 - Norma UNIT-ISO/IEC 17067:2013 | Control anual por Sistema 5 | MGI S.A.
Interruptores diferenciales con prot.sobrecorr. AD | CHINT | NB1L-40H | Interruptor combinado | 240 | 3P+N | 16 | 10 | C | 30 | AC | N/A | VU2017-000107 | Sistema 5 - Norma UNIT-ISO/IEC 17067:2013 | Control anual por Sistema 5 | MGI S.A.
Interruptores diferenciales con prot.sobrecorr. AD | CHINT | NB1L-40H | Interruptor combinado | 240 | 3P+N | 20 | 10 | C | 30 | AC | N/A | VU2017-000107 | Sistema 5 - Norma UNIT-ISO/IEC 17067:2013 | Control anual por Sistema 5 | MGI S.A.
Interruptores diferenciales con prot.sobrecorr. AD | CHINT | NB1L-40H | Interruptor combinado | 240 | 3P+N | 25 | 10 | C | 30 | AC | N/A | VU2017-000107 | Sistema 5 - Norma UNIT-ISO/IEC 17067:2013 | Control anual por Sistema 5 | MGI S.A.
Interruptores diferenciales con prot.sobrecorr. AD | CHINT | NB1L-40H | Interruptor combinado | 240 | 3P+N | 32 | 10 | C | 30 | AC | N/A | VU2017-000107 | Sistema 5 - Norma UNIT-ISO/IEC 17067:2013 | Control anual por Sistema 5 | MGI S.A.
Interruptores diferenciales con prot.sobrecorr. AD | CHINT | NB1L-40H | Interruptor combinado | 240 | 3P+N | 40 | 10 | C | 30 | AC | N/A | VU2017-000107 | Sistema 5 - Norma UNIT-ISO/IEC 17067:2013 | Control anual por Sistema 5 | MGI S.A.
Interruptores diferenciales con prot.sobrecorr. AD | CHINT | NB1L-40H | Interruptor combinado | 240 | 4P | 2 | 10 | B | 30 | A | N/A | VU2017-000107 | Sistema 5 - Norma UNIT-ISO/IEC 17067:2013 | Control anual por Sistema 5 | MGI S.A.
Interruptores diferenciales con prot.sobrecorr. AD | CHINT | NB1L-40H | Interruptor combinado | 240 | 4P | 3 | 10 | B | 30 | A | N/A | VU2017-000107 | Sistema 5 - Norma UNIT-ISO/IEC 17067:2013 | Control anual por Sistema 5 | MGI S.A.
Interruptores diferenciales con prot.sobrecorr. AD | CHINT | NB1L-40H | Interruptor combinado | 240 | 4P | 4 | 10 | B | 30 | A | N/A | VU2017-000107 | Sistema 5 - Norma UNIT-ISO/IEC 17067:2013 | Control anual por Sistema 5 | MGI S.A.
Interruptores diferenciales con prot.sobrecorr. AD | CHINT | NB1L-40H | Interruptor combinado | 240 | 4P | 6 | 10 | B | 30 | A | N/A | VU2017-000107 | Sistema 5 - Norma UNIT-ISO/IEC 17067:2013 | Control anual por Sistema 5 | MGI S.A.
Interruptores diferenciales con prot.sobrecorr. AD | CHINT | NB1L-40H | Interruptor combinado | 240 | 4P | 8 | 10 | B | 30 | A | N/A | VU2017-000107 | Sistema 5 - Norma UNIT-ISO/IEC 17067:2013 | Control anual por Sistema 5 | MGI S.A.
Interruptores diferenciales con prot.sobrecorr. AD | CHINT | NB1L-40H | Interruptor combinado | 240 | 4P | 10 | 10 | B | 30 | A | N/A | VU2017-000107 | Sistema 5 - Norma UNIT-ISO/IEC 17067:2013 | Control anual por Sistema 5 | MGI S.A.
Interruptores diferenciales con prot.sobrecorr. AD | CHINT | NB1L-40H | Interruptor combinado | 240 | 4P | 13 | 10 | B | 30 | A | N/A | VU2017-000107 | Sistema 5 - Norma UNIT-ISO/IEC 17067:2013 | Control anual por Sistema 5 | MGI S.A.
Interruptores diferenciales con prot.sobrecorr. AD | CHINT | NB1L-40H | Interruptor combinado | 240 | 4P | 16 | 10 | B | 30 | A | N/A | VU2017-000107 | Sistema 5 - Norma UNIT-ISO/IEC 17067:2013 | Control anual por Sistema 5 | MGI S.A.
Interruptores diferenciales con prot.sobrecorr. AD | CHINT | NB1L-40H | Interruptor combinado | 240 | 4P | 20 | 10 | B | 30 | A | N/A | VU2017-000107 | Sistema 5 - Norma UNIT-ISO/IEC 17067:2013 | Control anual por Sistema 5 | MGI S.A.
Interruptores diferenciales con prot.sobrecorr. AD | CHINT | NB1L-40H | Interruptor combinado | 240 | 4P | 25 | 10 | B | 30 | A | N/A | VU2017-000107 | Sistema 5 - Norma UNIT-ISO/IEC 17067:2013 | Control anual por Sistema 5 | MGI S.A.
Interruptores diferenciales con prot.sobrecorr. AD | CHINT | NB1L-40H | Interruptor combinado | 240 | 4P | 32 | 10 | B | 30 | A | N/A | VU2017-000107 | Sistema 5 - Norma UNIT-ISO/IEC 17067:2013 | Control anual por Sistema 5 | MGI S.A.
Interruptores diferenciales con prot.sobrecorr. AD | CHINT | NB1L-40H | Interruptor combinado | 240 | 4P | 40 | 10 | B | 30 | A | N/A | VU2017-000107 | Sistema 5 - Norma UNIT-ISO/IEC 17067:2013 | Control anual por Sistema 5 | MGI S.A.
Interruptores diferenciales con prot.sobrecorr. AD | CHINT | NB1L-40H | Interruptor combinado | 240 | 4P | 1 | 10 | B | 100 | A | N/A | VU2017-000107 | Sistema 5 - Norma UNIT-ISO/IEC 17067:2013 | Control anual por Sistema 5 | MGI S.A.
Interruptores diferenciales con prot.sobrecorr. AD | CHINT | NB1L-40H | Interruptor combinado | 240 | 4P | 2 | 10 | B | 100 | A | N/A | VU2017-000107 | Sistema 5 - Norma UNIT-ISO/IEC 17067:2013 | Control anual por Sistema 5 | MGI S.A.
Interruptores diferenciales con prot.sobrecorr. AD | CHINT | NB1L-40H | Interruptor combinado | 240 | 4P | 3 | 10 | B | 100 | A | N/A | VU2017-000107 | Sistema 5 - Norma UNIT-ISO/IEC 17067:2013 | Control anual por Sistema 5 | MGI S.A.
Interruptores diferenciales con prot.sobrecorr. AD | CHINT | NB1L-40H | Interruptor combinado | 240 | 4P | 4 | 10 | B | 100 | A | N/A | VU2017-000107 | Sistema 5 - Norma UNIT-ISO/IEC 17067:2013 | Control anual por Sistema 5 | MGI S.A.
Interruptores diferenciales con prot.sobrecorr. AD | CHINT | NB1L-40H | Interruptor combinado | 240 | 4P | 6 | 10 | B | 100 | A | N/A | VU2017-000107 | Sistema 5 - Norma UNIT-ISO/IEC 17067:2013 | Control anual por Sistema 5 | MGI S.A.
Interruptores diferenciales con prot.sobrecorr. AD | CHINT | NB1L-40H | Interruptor combinado | 240 | 4P | 8 | 10 | B | 100 | A | N/A | VU2017-000107 | Sistema 5 - Norma UNIT-ISO/IEC 17067:2013 | Control anual por Sistema 5 | MGI S.A.
Interruptores diferenciales con prot.sobrecorr. AD | CHINT | NB1L-40H | Interruptor combinado | 240 | 4P | 10 | 10 | B | 100 | A | N/A | VU2017-000107 | Sistema 5 - Norma UNIT-ISO/IEC 17067:2013 | Control anual por Sistema 5 | MGI S.A.
Interruptores diferenciales con prot.sobrecorr. AD | CHINT | NB1L-40H | Interruptor combinado | 240 | 4P | 13 | 10 | B | 100 | A | N/A | VU2017-000107 | Sistema 5 - Norma UNIT-ISO/IEC 17067:2013 | Control anual por Sistema 5 | MGI S.A.
Interruptores diferenciales con prot.sobrecorr. AD | CHINT | NB1L-40H | Interruptor combinado | 240 | 4P | 16 | 10 | B | 100 | A | N/A | VU2017-000107 | Sistema 5 - Norma UNIT-ISO/IEC 17067:2013 | Control anual por Sistema 5 | MGI S.A.
Interruptores diferenciales con prot.sobrecorr. AD | CHINT | NB1L-40H | Interruptor combinado | 240 | 4P | 20 | 10 | B | 100 | A | N/A | VU2017-000107 | Sistema 5 - Norma UNIT-ISO/IEC 17067:2013 | Control anual por Sistema 5 | MGI S.A.
Interruptores diferenciales con prot.sobrecorr. AD | CHINT | NB1L-40H | Interruptor combinado | 240 | 4P | 25 | 10 | B | 100 | A | N/A | VU2017-000107 | Sistema 5 - Norma UNIT-ISO/IEC 17067:2013 | Control anual por Sistema 5 | MGI S.A.
Interruptores diferenciales con prot.sobrecorr. AD | CHINT | NB1L-40H | Interruptor combinado | 240 | 4P | 32 | 10 | B | 100 | A | N/A | VU2017-000107 | Sistema 5 - Norma UNIT-ISO/IEC 17067:2013 | Control anual por Sistema 5 | MGI S.A.
Interruptores diferenciales con prot.sobrecorr. AD | CHINT | NB1L-40H | Interruptor combinado | 240 | 4P | 40 | 10 | B | 100 | A | N/A | VU2017-000107 | Sistema 5 - Norma UNIT-ISO/IEC 17067:2013 | Control anual por Sistema 5 | MGI S.A.
Interruptores diferenciales con prot.sobrecorr. AD | CHINT | NB1L-40H | Interruptor combinado | 240 | 4P | 1 | 10 | B | 300 | A | N/A | VU2017-000107 | Sistema 5 - Norma UNIT-ISO/IEC 17067:2013 | Control anual por Sistema 5 | MGI S.A.
Interruptores diferenciales con prot.sobrecorr. AD | CHINT | NB1L-40H | Interruptor combinado | 240 | 4P | 2 | 10 | B | 300 | A | N/A | VU2017-000107 | Sistema 5 - Norma UNIT-ISO/IEC 17067:2013 | Control anual por Sistema 5 | MGI S.A.
Interruptores diferenciales con prot.sobrecorr. AD | CHINT | NB1L-40H | Interruptor combinado | 240 | 4P | 3 | 10 | B | 300 | A | N/A | VU2017-000107 | Sistema 5 - Norma UNIT-ISO/IEC 17067:2013 | Control anual por Sistema 5 | MGI S.A.
Interruptores diferenciales con prot.sobrecorr. AD | CHINT | NB1L-40H | Interruptor combinado | 240 | 4P | 4 | 10 | B | 300 | A | N/A | VU2017-000107 | Sistema 5 - Norma UNIT-ISO/IEC 17067:2013 | Control anual por Sistema 5 | MGI S.A.
Interruptores diferenciales con prot.sobrecorr. AD | CHINT | NB1L-40H | Interruptor combinado | 240 | 4P | 6 | 10 | B | 300 | A | N/A | VU2017-000107 | Sistema 5 - Norma UNIT-ISO/IEC 17067:2013 | Control anual por Sistema 5 | MGI S.A.
Interruptores diferenciales con prot.sobrecorr. AD | CHINT | NB1L-40H | Interruptor combinado | 240 | 4P | 8 | 10 | B | 300 | A | N/A | VU2017-000107 | Sistema 5 - Norma UNIT-ISO/IEC 17067:2013 | Control anual por Sistema 5 | MGI S.A.
Interruptores diferenciales con prot.sobrecorr. AD | CHINT | NB1L-40H | Interruptor combinado | 240 | 4P | 10 | 10 | B | 300 | A | N/A | VU2017-000107 | Sistema 5 - Norma UNIT-ISO/IEC 17067:2013 | Control anual por Sistema 5 | MGI S.A.
Interruptores diferenciales con prot.sobrecorr. AD | CHINT | NB1L-40H | Interruptor combinado | 240 | 4P | 13 | 10 | B | 300 | A | N/A | VU2017-000107 | Sistema 5 - Norma UNIT-ISO/IEC 17067:2013 | Control anual por Sistema 5 | MGI S.A.
Interruptores diferenciales con prot.sobrecorr. AD | CHINT | NB1L-40H | Interruptor combinado | 240 | 4P | 16 | 10 | B | 300 | A | N/A | VU2017-000107 | Sistema 5 - Norma UNIT-ISO/IEC 17067:2013 | Control anual por Sistema 5 | MGI S.A.
Interruptores diferenciales con prot.sobrecorr. AD | CHINT | NB1L-40H | Interruptor combinado | 240 | 4P | 20 | 10 | B | 300 | A | N/A | VU2017-000107 | Sistema 5 - Norma UNIT-ISO/IEC 17067:2013 | Control anual por Sistema 5 | MGI S.A.
Interruptores diferenciales con prot.sobrecorr. AD | CHINT | NB1L-40H | Interruptor combinado | 240 | 4P | 25 | 10 | B | 300 | A | N/A | VU2017-000107 | Sistema 5 - Norma UNIT-ISO/IEC 17067:2013 | Control anual por Sistema 5 | MGI S.A.
Interruptores diferenciales con prot.sobrecorr. AD | CHINT | NB1L-40H | Interruptor combinado | 240 | 4P | 32 | 10 | B | 300 | A | N/A | VU2017-000107 | Sistema 5 - Norma UNIT-ISO/IEC 17067:2013 | Control anual por Sistema 5 | MGI S.A.
Interruptores diferenciales con prot.sobrecorr. AD | CHINT | NB1L-40H | Interruptor combinado | 240 | 4P | 40 | 10 | B | 300 | A | N/A | VU2017-000107 | Sistema 5 - Norma UNIT-ISO/IEC 17067:2013 | Control anual por Sistema 5 | MGI S.A.
Interruptores diferenciales con prot.sobrecorr. AD | CHINT | NB1L-40 | Interruptor combinado | 240 | 4P | 1 | 6 | B | 30 | A | N/A | VU2017-000107 | Sistema 5 - Norma UNIT-ISO/IEC 17067:2013 | Control anual por Sistema 5 | MGI S.A.
Interruptores diferenciales con prot.sobrecorr. AD | CHINT | NB1L-40 | Interruptor combinado | 240 | 4P | 2 | 6 | B | 30 | A | N/A | VU2017-000107 | Sistema 5 - Norma UNIT-ISO/IEC 17067:2013 | Control anual por Sistema 5 | MGI S.A.
Interruptores diferenciales con prot.sobrecorr. AD | CHINT | NB1L-40 | Interruptor combinado | 240 | 4P | 3 | 6 | B | 30 | A | N/A | VU2017-000107 | Sistema 5 - Norma UNIT-ISO/IEC 17067:2013 | Control anual por Sistema 5 | MGI S.A.
Interruptores diferenciales con prot.sobrecorr. AD | CHINT | NB1L-40 | Interruptor combinado | 240 | 4P | 4 | 6 | B | 30 | A | N/A | VU2017-000107 | Sistema 5 - Norma UNIT-ISO/IEC 17067:2013 | Control anual por Sistema 5 | MGI S.A.
Interruptores diferenciales con prot.sobrecorr. AD | CHINT | NB1L-40 | Interruptor combinado | 240 | 4P | 6 | 6 | B | 30 | A | N/A | VU2017-000107 | Sistema 5 - Norma UNIT-ISO/IEC 17067:2013 | Control anual por Sistema 5 | MGI S.A.
Interruptores diferenciales con prot.sobrecorr. AD | CHINT | NB1L-40 | Interruptor combinado | 240 | 4P | 8 | 6 | B | 30 | A | N/A | VU2017-000107 | Sistema 5 - Norma UNIT-ISO/IEC 17067:2013 | Control anual por Sistema 5 | MGI S.A.
Interruptores diferenciales con prot.sobrecorr. AD | CHINT | NB1L-40 | Interruptor combinado | 240 | 4P | 10 | 6 | B | 30 | A | N/A | VU2017-000107 | Sistema 5 - Norma UNIT-ISO/IEC 17067:2013 | Control anual por Sistema 5 | MGI S.A.
Interruptores diferenciales con prot.sobrecorr. AD | CHINT | NB1L-40 | Interruptor combinado | 240 | 4P | 13 | 6 | B | 30 | A | N/A | VU2017-000107 | Sistema 5 - Norma UNIT-ISO/IEC 17067:2013 | Control anual por Sistema 5 | MGI S.A.
Interruptores diferenciales con prot.sobrecorr. AD | CHINT | NB1L-40 | Interruptor combinado | 240 | 4P | 16 | 6 | B | 30 | A | N/A | VU2017-000107 | Sistema 5 - Norma UNIT-ISO/IEC 17067:2013 | Control anual por Sistema 5 | MGI S.A.
Interruptores diferenciales con prot.sobrecorr. AD | CHINT | NB1L-40 | Interruptor combinado | 240 | 4P | 20 | 6 | B | 30 | A | N/A | VU2017-000107 | Sistema 5 - Norma UNIT-ISO/IEC 17067:2013 | Control anual por Sistema 5 | MGI S.A.
Interruptores diferenciales con prot.sobrecorr. AD | CHINT | NB1L-40 | Interruptor combinado | 240 | 4P | 25 | 6 | B | 30 | A | N/A | VU2017-000107 | Sistema 5 - Norma UNIT-ISO/IEC 17067:2013 | Control anual por Sistema 5 | MGI S.A.
Interruptores diferenciales con prot.sobrecorr. AD | CHINT | NB1L-40 | Interruptor combinado | 240 | 4P | 32 | 6 | B | 30 | A | N/A | VU2017-000107 | Sistema 5 - Norma UNIT-ISO/IEC 17067:2013 | Control anual por Sistema 5 | MGI S.A.
Interruptores diferenciales con prot.sobrecorr. AD | CHINT | NB1L-40 | Interruptor combinado | 240 | 4P | 40 | 6 | B | 30 | A | N/A | VU2017-000107 | Sistema 5 - Norma UNIT-ISO/IEC 17067:2013 | Control anual por Sistema 5 | MGI S.A.
Interruptores diferenciales con prot.sobrecorr. AD | CHINT | NB1L-40 | Interruptor combinado | 240 | 4P | 1 | 6 | B | 100 | A | N/A | VU2017-000107 | Sistema 5 - Norma UNIT-ISO/IEC 17067:2013 | Control anual por Sistema 5 | MGI S.A.
Interruptores diferenciales con prot.sobrecorr. AD | CHINT | NB1L-40 | Interruptor combinado | 240 | 4P | 2 | 6 | B | 100 | A | N/A | VU2017-000107 | Sistema 5 - Norma UNIT-ISO/IEC 17067:2013 | Control anual por Sistema 5 | MGI S.A.
Interruptores diferenciales con prot.sobrecorr. AD | CHINT | NB1L-40 | Interruptor combinado | 240 | 4P | 3 | 6 | B | 100 | A | N/A | VU2017-000107 | Sistema 5 - Norma UNIT-ISO/IEC 17067:2013 | Control anual por Sistema 5 | MGI S.A.
Interruptores diferenciales con prot.sobrecorr. AD | CHINT | NB1L-40 | Interruptor combinado | 240 | 4P | 4 | 6 | B | 100 | A | N/A | VU2017-000107 | Sistema 5 - Norma UNIT-ISO/IEC 17067:2013 | Control anual por Sistema 5 | MGI S.A.
Interruptores diferenciales con prot.sobrecorr. AD | CHINT | NB1L-40 | Interruptor combinado | 240 | 4P | 6 | 6 | B | 100 | A | N/A | VU2017-000107 | Sistema 5 - Norma UNIT-ISO/IEC 17067:2013 | Control anual por Sistema 5 | MGI S.A.
Interruptores diferenciales con prot.sobrecorr. AD | CHINT | NB1L-40 | Interruptor combinado | 240 | 4P | 8 | 6 | B | 100 | A | N/A | VU2017-000107 | Sistema 5 - Norma UNIT-ISO/IEC 17067:2013 | Control anual por Sistema 5 | MGI S.A.
Interruptores diferenciales con prot.sobrecorr. AD | CHINT | NB1L-40 | Interruptor combinado | 240 | 4P | 10 | 6 | B | 100 | A | N/A | VU2017-000107 | Sistema 5 - Norma UNIT-ISO/IEC 17067:2013 | Control anual por Sistema 5 | MGI S.A.
Interruptores diferenciales con prot.sobrecorr. AD | CHINT | NB1L-40 | Interruptor combinado | 240 | 4P | 13 | 6 | B | 100 | A | N/A | VU2017-000107 | Sistema 5 - Norma UNIT-ISO/IEC 17067:2013 | Control anual por Sistema 5 | MGI S.A.
Interruptores diferenciales con prot.sobrecorr. AD | CHINT | NB1L-40 | Interruptor combinado | 240 | 4P | 16 | 6 | B | 100 | A | N/A | VU2017-000107 | Sistema 5 - Norma UNIT-ISO/IEC 17067:2013 | Control anual por Sistema 5 | MGI S.A.
Interruptores diferenciales con prot.sobrecorr. AD | CHINT | NB1L-40 | Interruptor combinado | 240 | 4P | 20 | 6 | B | 100 | A | N/A | VU2017-000107 | Sistema 5 - Norma UNIT-ISO/IEC 17067:2013 | Control anual por Sistema 5 | MGI S.A.
Interruptores diferenciales con prot.sobrecorr. AD | CHINT | NB1L-40 | Interruptor combinado | 240 | 4P | 25 | 6 | B | 100 | A | N/A | VU2017-000107 | Sistema 5 - Norma UNIT-ISO/IEC 17067:2013 | Control anual por Sistema 5 | MGI S.A.
Interruptores diferenciales con prot.sobrecorr. AD | CHINT | NB1L-40 | Interruptor combinado | 240 | 4P | 32 | 6 | B | 100 | A | N/A | VU2017-000107 | Sistema 5 - Norma UNIT-ISO/IEC 17067:2013 | Control anual por Sistema 5 | MGI S.A.
Interruptores diferenciales con prot.sobrecorr. AD | CHINT | NB1L-40 | Interruptor combinado | 240 | 4P | 40 | 6 | B | 100 | A | N/A | VU2017-000107 | Sistema 5 - Norma UNIT-ISO/IEC 17067:2013 | Control anual por Sistema 5 | MGI S.A.
Interruptores diferenciales con prot.sobrecorr. AD | CHINT | NB1L-40 | Interruptor combinado | 240 | 4P | 1 | 6 | B | 300 | A | N/A | VU2017-000107 | Sistema 5 - Norma UNIT-ISO/IEC 17067:2013 | Control anual por Sistema 5 | MGI S.A.
Interruptores diferenciales con prot.sobrecorr. AD | CHINT | NB1L-40 | Interruptor combinado | 240 | 4P | 2 | 6 | B | 300 | A | N/A | VU2017-000107 | Sistema 5 - Norma UNIT-ISO/IEC 17067:2013 | Control anual por Sistema 5 | MGI S.A.
Interruptores diferenciales con prot.sobrecorr. AD | CHINT | NB1L-40 | Interruptor combinado | 240 | 4P | 3 | 6 | B | 300 | A | N/A | VU2017-000107 | Sistema 5 - Norma UNIT-ISO/IEC 17067:2013 | Control anual por Sistema 5 | MGI S.A.
Interruptores diferenciales con prot.sobrecorr. AD | CHINT | NB1L-40 | Interruptor combinado | 240 | 4P | 4 | 6 | B | 300 | A | N/A | VU2017-000107 | Sistema 5 - Norma UNIT-ISO/IEC 17067:2013 | Control anual por Sistema 5 | MGI S.A.
Interruptores diferenciales con prot.sobrecorr. AD | CHINT | NB1L-40 | Interruptor combinado | 240 | 4P | 6 | 6 | B | 300 | A | N/A | VU2017-000107 | Sistema 5 - Norma UNIT-ISO/IEC 17067:2013 | Control anual por Sistema 5 | MGI S.A.
Interruptores diferenciales con prot.sobrecorr. AD | CHINT | NB1L-40 | Interruptor combinado | 240 | 4P | 8 | 6 | B | 300 | A | N/A | VU2017-000107 | Sistema 5 - Norma UNIT-ISO/IEC 17067:2013 | Control anual por Sistema 5 | MGI S.A.
Interruptores diferenciales con prot.sobrecorr. AD | CHINT | NB1L-40 | Interruptor combinado | 240 | 4P | 10 | 6 | B | 300 | A | N/A | VU2017-000107 | Sistema 5 - Norma UNIT-ISO/IEC 17067:2013 | Control anual por Sistema 5 | MGI S.A.
Interruptores diferenciales con prot.sobrecorr. AD | CHINT | NB1L-40 | Interruptor combinado | 240 | 4P | 13 | 6 | B | 300 | A | N/A | VU2017-000107 | Sistema 5 - Norma UNIT-ISO/IEC 17067:2013 | Control anual por Sistema 5 | MGI S.A.
Interruptores diferenciales con prot.sobrecorr. AD | CHINT | NB1L-40 | Interruptor combinado | 240 | 4P | 16 | 6 | B | 300 | A | N/A | VU2017-000107 | Sistema 5 - Norma UNIT-ISO/IEC 17067:2013 | Control anual por Sistema 5 | MGI S.A.
Interruptores diferenciales con prot.sobrecorr. AD | CHINT | NB1L-40 | Interruptor combinado | 240 | 4P | 20 | 6 | B | 300 | A | N/A | VU2017-000107 | Sistema 5 - Norma UNIT-ISO/IEC 17067:2013 | Control anual por Sistema 5 | MGI S.A.
Interruptores diferenciales con prot.sobrecorr. AD | CHINT | NB1L-40 | Interruptor combinado | 240 | 4P | 25 | 6 | B | 300 | A | N/A | VU2017-000107 | Sistema 5 - Norma UNIT-ISO/IEC 17067:2013 | Control anual por Sistema 5 | MGI S.A.
Interruptores diferenciales con prot.sobrecorr. AD | CHINT | NB1L-40 | Interruptor combinado | 240 | 4P | 32 | 6 | B | 300 | A | N/A | VU2017-000107 | Sistema 5 - Norma UNIT-ISO/IEC 17067:2013 | Control anual por Sistema 5 | MGI S.A.
Interruptores diferenciales con prot.sobrecorr. AD | CHINT | NB1L-40 | Interruptor combinado | 240 | 4P | 40 | 6 | B | 300 | A | N/A | VU2017-000107 | Sistema 5 - Norma UNIT-ISO/IEC 17067:2013 | Control anual por Sistema 5 | MGI S.A.
Interruptores diferenciales con prot.sobrecorr. AD | CHINT | NB1L-40 | Interruptor combinado | 240 | 4P | 1 | 6 | B | 300 | AC | N/A | VU2017-000107 | Sistema 5 - Norma UNIT-ISO/IEC 17067:2013 | Control anual por Sistema 5 | MGI S.A.
Interruptores diferenciales con prot.sobrecorr. AD | CHINT | NB1L-40 | Interruptor combinado | 240 | 4P | 2 | 6 | B | 300 | AC | N/A | VU2017-000107 | Sistema 5 - Norma UNIT-ISO/IEC 17067:2013 | Control anual por Sistema 5 | MGI S.A.
Interruptores diferenciales con prot.sobrecorr. AD | CHINT | NB1L-40 | Interruptor combinado | 240 | 4P | 3 | 6 | B | 300 | AC | N/A | VU2017-000107 | Sistema 5 - Norma UNIT-ISO/IEC 17067:2013 | Control anual por Sistema 5 | MGI S.A.
Interruptores diferenciales con prot.sobrecorr. AD | CHINT | NB1L-40 | Interruptor combinado | 240 | 4P | 4 | 6 | B | 300 | AC | N/A | VU2017-000107 | Sistema 5 - Norma UNIT-ISO/IEC 17067:2013 | Control anual por Sistema 5 | MGI S.A.
Interruptores diferenciales con prot.sobrecorr. AD | CHINT | NB1L-40 | Interruptor combinado | 240 | 4P | 6 | 6 | B | 300 | AC | N/A | VU2017-000107 | Sistema 5 - Norma UNIT-ISO/IEC 17067:2013 | Control anual por Sistema 5 | MGI S.A.
Interruptores diferenciales con prot.sobrecorr. AD | CHINT | NB1L-40 | Interruptor combinado | 240 | 4P | 8 | 6 | B | 300 | AC | N/A | VU2017-000107 | Sistema 5 - Norma UNIT-ISO/IEC 17067:2013 | Control anual por Sistema 5 | MGI S.A.
Interruptores diferenciales con prot.sobrecorr. AD | CHINT | NB1L-40 | Interruptor combinado | 240 | 4P | 10 | 6 | B | 300 | AC | N/A | VU2017-000107 | Sistema 5 - Norma UNIT-ISO/IEC 17067:2013 | Control anual por Sistema 5 | MGI S.A.
Interruptores diferenciales con prot.sobrecorr. AD | CHINT | NB1L-40 | Interruptor combinado | 240 | 4P | 13 | 6 | B | 300 | AC | N/A | VU2017-000107 | Sistema 5 - Norma UNIT-ISO/IEC 17067:2013 | Control anual por Sistema 5 | MGI S.A.
Interruptores diferenciales con prot.sobrecorr. AD | CHINT | NB1L-40 | Interruptor combinado | 240 | 4P | 16 | 6 | B | 300 | AC | N/A | VU2017-000107 | Sistema 5 - Norma UNIT-ISO/IEC 17067:2013 | Control anual por Sistema 5 | MGI S.A.
Interruptores diferenciales con prot.sobrecorr. AD | CHINT | NB1L-40 | Interruptor combinado | 240 | 4P | 20 | 6 | B | 300 | AC | N/A | VU2017-000107 | Sistema 5 - Norma UNIT-ISO/IEC 17067:2013 | Control anual por Sistema 5 | MGI S.A.
Interruptores diferenciales con prot.sobrecorr. AD | CHINT | NB1L-40 | Interruptor combinado | 240 | 4P | 25 | 6 | B | 300 | AC | N/A | VU2017-000107 | Sistema 5 - Norma UNIT-ISO/IEC 17067:2013 | Control anual por Sistema 5 | MGI S.A.
Interruptores diferenciales con prot.sobrecorr. AD | CHINT | NB1L-40 | Interruptor combinado | 240 | 4P | 32 | 6 | B | 300 | AC | N/A | VU2017-000107 | Sistema 5 - Norma UNIT-ISO/IEC 17067:2013 | Control anual por Sistema 5 | MGI S.A.
Interruptores diferenciales con prot.sobrecorr. AD | CHINT | NB1L-40 | Interruptor combinado | 240 | 4P | 40 | 6 | B | 300 | AC | N/A | VU2017-000107 | Sistema 5 - Norma UNIT-ISO/IEC 17067:2013 | Control anual por Sistema 5 | MGI S.A.
Interruptores diferenciales con prot.sobrecorr. AD | CHINT | NB1L-40 | Interruptor combinado | 240 | 4P | 1 | 6 | B | 100 | AC | N/A | VU2017-000107 | Sistema 5 - Norma UNIT-ISO/IEC 17067:2013 | Control anual por Sistema 5 | MGI S.A.
Interruptores diferenciales con prot.sobrecorr. AD | CHINT | NB1L-40 | Interruptor combinado | 240 | 4P | 2 | 6 | B | 100 | AC | N/A | VU2017-000107 | Sistema 5 - Norma UNIT-ISO/IEC 17067:2013 | Control anual por Sistema 5 | MGI S.A.
Interruptores diferenciales con prot.sobrecorr. AD | CHINT | NB1L-40 | Interruptor combinado | 240 | 4P | 3 | 6 | B | 100 | AC | N/A | VU2017-000107 | Sistema 5 - Norma UNIT-ISO/IEC 17067:2013 | Control anual por Sistema 5 | MGI S.A.
Interruptores diferenciales con prot.sobrecorr. AD | CHINT | NB1L-40 | Interruptor combinado | 240 | 4P | 4 | 6 | B | 100 | AC | N/A | VU2017-000107 | Sistema 5 - Norma UNIT-ISO/IEC 17067:2013 | Control anual por Sistema 5 | MGI S.A.
Interruptores diferenciales con prot.sobrecorr. AD | CHINT | NB1L-40 | Interruptor combinado | 240 | 4P | 6 | 6 | B | 100 | AC | N/A | VU2017-000107 | Sistema 5 - Norma UNIT-ISO/IEC 17067:2013 | Control anual por Sistema 5 | MGI S.A.
Interruptores diferenciales con prot.sobrecorr. AD | CHINT | NB1L-40 | Interruptor combinado | 240 | 4P | 8 | 6 | B | 100 | AC | N/A | VU2017-000107 | Sistema 5 - Norma UNIT-ISO/IEC 17067:2013 | Control anual por Sistema 5 | MGI S.A.
Interruptores diferenciales con prot.sobrecorr. AD | CHINT | NB1L-40 | Interruptor combinado | 240 | 4P | 10 | 6 | B | 100 | AC | N/A | VU2017-000107 | Sistema 5 - Norma UNIT-ISO/IEC 17067:2013 | Control anual por Sistema 5 | MGI S.A.
Interruptores diferenciales con prot.sobrecorr. AD | CHINT | NB1L-40 | Interruptor combinado | 240 | 4P | 13 | 6 | B | 100 | AC | N/A | VU2017-000107 | Sistema 5 - Norma UNIT-ISO/IEC 17067:2013 | Control anual por Sistema 5 | MGI S.A.
Interruptores diferenciales con prot.sobrecorr. AD | CHINT | NB1L-40 | Interruptor combinado | 240 | 4P | 16 | 6 | B | 100 | AC | N/A | VU2017-000107 | Sistema 5 - Norma UNIT-ISO/IEC 17067:2013 | Control anual por Sistema 5 | MGI S.A.
Interruptores diferenciales con prot.sobrecorr. AD | CHINT | NB1L-40 | Interruptor combinado | 240 | 4P | 20 | 6 | B | 100 | AC | N/A | VU2017-000107 | Sistema 5 - Norma UNIT-ISO/IEC 17067:2013 | Control anual por Sistema 5 | MGI S.A.
Interruptores diferenciales con prot.sobrecorr. AD | CHINT | NB1L-40 | Interruptor combinado | 240 | 4P | 25 | 6 | B | 100 | AC | N/A | VU2017-000107 | Sistema 5 - Norma UNIT-ISO/IEC 17067:2013 | Control anual por Sistema 5 | MGI S.A.
Interruptores diferenciales con prot.sobrecorr. AD | CHINT | NB1L-40 | Interruptor combinado | 240 | 4P | 32 | 6 | B | 100 | AC | N/A | VU2017-000107 | Sistema 5 - Norma UNIT-ISO/IEC 17067:2013 | Control anual por Sistema 5 | MGI S.A.
Interruptores diferenciales con prot.sobrecorr. AD | CHINT | NB1L-40 | Interruptor combinado | 240 | 4P | 40 | 6 | B | 100 | AC | N/A | VU2017-000107 | Sistema 5 - Norma UNIT-ISO/IEC 17067:2013 | Control anual por Sistema 5 | MGI S.A.
Interruptores diferenciales con prot.sobrecorr. AD | CHINT | NB1L-40 | Interruptor combinado | 240 | 4P | 1 | 6 | B | 30 | AC | N/A | VU2017-000107 | Sistema 5 - Norma UNIT-ISO/IEC 17067:2013 | Control anual por Sistema 5 | MGI S.A.
Interruptores diferenciales con prot.sobrecorr. AD | CHINT | NB1L-40 | Interruptor combinado | 240 | 4P | 2 | 6 | B | 30 | AC | N/A | VU2017-000107 | Sistema 5 - Norma UNIT-ISO/IEC 17067:2013 | Control anual por Sistema 5 | MGI S.A.
Interruptores diferenciales con prot.sobrecorr. AD | CHINT | NB1L-40 | Interruptor combinado | 240 | 4P | 3 | 6 | B | 30 | AC | N/A | VU2017-000107 | Sistema 5 - Norma UNIT-ISO/IEC 17067:2013 | Control anual por Sistema 5 | MGI S.A.
Interruptores diferenciales con prot.sobrecorr. AD | CHINT | NB1L-40 | Interruptor combinado | 240 | 4P | 4 | 6 | B | 30 | AC | N/A | VU2017-000107 | Sistema 5 - Norma UNIT-ISO/IEC 17067:2013 | Control anual por Sistema 5 | MGI S.A.
Interruptores diferenciales con prot.sobrecorr. AD | CHINT | NB1L-40 | Interruptor combinado | 240 | 4P | 6 | 6 | B | 30 | AC | N/A | VU2017-000107 | Sistema 5 - Norma UNIT-ISO/IEC 17067:2013 | Control anual por Sistema 5 | MGI S.A.
Interruptores diferenciales con prot.sobrecorr. AD | CHINT | NB1L-40 | Interruptor combinado | 240 | 4P | 8 | 6 | B | 30 | AC | N/A | VU2017-000107 | Sistema 5 - Norma UNIT-ISO/IEC 17067:2013 | Control anual por Sistema 5 | MGI S.A.
Interruptores diferenciales con prot.sobrecorr. AD | CHINT | NB1L-40 | Interruptor combinado | 240 | 4P | 10 | 6 | B | 30 | AC | N/A | VU2017-000107 | Sistema 5 - Norma UNIT-ISO/IEC 17067:2013 | Control anual por Sistema 5 | MGI S.A.
Interruptores diferenciales con prot.sobrecorr. AD | CHINT | NB1L-40 | Interruptor combinado | 240 | 4P | 13 | 6 | B | 30 | AC | N/A | VU2017-000107 | Sistema 5 - Norma UNIT-ISO/IEC 17067:2013 | Control anual por Sistema 5 | MGI S.A.
Interruptores diferenciales con prot.sobrecorr. AD | CHINT | NB1L-40 | Interruptor combinado | 240 | 4P | 16 | 6 | B | 30 | AC | N/A | VU2017-000107 | Sistema 5 - Norma UNIT-ISO/IEC 17067:2013 | Control anual por Sistema 5 | MGI S.A.
Interruptores diferenciales con prot.sobrecorr. AD | CHINT | NB1L-40 | Interruptor combinado | 240 | 4P | 20 | 6 | B | 30 | AC | N/A | VU2017-000107 | Sistema 5 - Norma UNIT-ISO/IEC 17067:2013 | Control anual por Sistema 5 | MGI S.A.
Interruptores diferenciales con prot.sobrecorr. AD | CHINT | NB1L-40 | Interruptor combinado | 240 | 4P | 25 | 6 | B | 30 | AC | N/A | VU2017-000107 | Sistema 5 - Norma UNIT-ISO/IEC 17067:2013 | Control anual por Sistema 5 | MGI S.A.
Interruptores diferenciales con prot.sobrecorr. AD | CHINT | NB1L-40 | Interruptor combinado | 240 | 4P | 32 | 6 | B | 30 | AC | N/A | VU2017-000107 | Sistema 5 - Norma UNIT-ISO/IEC 17067:2013 | Control anual por Sistema 5 | MGI S.A.
Interruptores diferenciales con prot.sobrecorr. AD | CHINT | NB1L-40 | Interruptor combinado | 240 | 4P | 40 | 6 | B | 30 | AC | N/A | VU2017-000107 | Sistema 5 - Norma UNIT-ISO/IEC 17067:2013 | Control anual por Sistema 5 | MGI S.A.
Interruptores diferenciales con prot.sobrecorr. AD | CHINT | NB1L-40H | Interruptor combinado | 240 | 4P | 1 | 10 | B | 300 | AC | N/A | VU2017-000107 | Sistema 5 - Norma UNIT-ISO/IEC 17067:2013 | Control anual por Sistema 5 | MGI S.A.
Interruptores diferenciales con prot.sobrecorr. AD | CHINT | NB1L-40H | Interruptor combinado | 240 | 4P | 2 | 10 | B | 300 | AC | N/A | VU2017-000107 | Sistema 5 - Norma UNIT-ISO/IEC 17067:2013 | Control anual por Sistema 5 | MGI S.A.
Interruptores diferenciales con prot.sobrecorr. AD | CHINT | NB1L-40H | Interruptor combinado | 240 | 4P | 3 | 10 | B | 300 | AC | N/A | VU2017-000107 | Sistema 5 - Norma UNIT-ISO/IEC 17067:2013 | Control anual por Sistema 5 | MGI S.A.
Interruptores diferenciales con prot.sobrecorr. AD | CHINT | NB1L-40H | Interruptor combinado | 240 | 4P | 4 | 10 | B | 300 | AC | N/A | VU2017-000107 | Sistema 5 - Norma UNIT-ISO/IEC 17067:2013 | Control anual por Sistema 5 | MGI S.A.
Interruptores diferenciales con prot.sobrecorr. AD | CHINT | NB1L-40H | Interruptor combinado | 240 | 4P | 6 | 10 | B | 300 | AC | N/A | VU2017-000107 | Sistema 5 - Norma UNIT-ISO/IEC 17067:2013 | Control anual por Sistema 5 | MGI S.A.
Interruptores diferenciales con prot.sobrecorr. AD | CHINT | NB1L-40H | Interruptor combinado | 240 | 4P | 8 | 10 | B | 300 | AC | N/A | VU2017-000107 | Sistema 5 - Norma UNIT-ISO/IEC 17067:2013 | Control anual por Sistema 5 | MGI S.A.
Interruptores diferenciales con prot.sobrecorr. AD | CHINT | NB1L-40H | Interruptor combinado | 240 | 4P | 10 | 10 | B | 300 | AC | N/A | VU2017-000107 | Sistema 5 - Norma UNIT-ISO/IEC 17067:2013 | Control anual por Sistema 5 | MGI S.A.
Interruptores diferenciales con prot.sobrecorr. AD | CHINT | NB1L-40H | Interruptor combinado | 240 | 4P | 13 | 10 | B | 300 | AC | N/A | VU2017-000107 | Sistema 5 - Norma UNIT-ISO/IEC 17067:2013 | Control anual por Sistema 5 | MGI S.A.
Interruptores diferenciales con prot.sobrecorr. AD | CHINT | NB1L-40H | Interruptor combinado | 240 | 4P | 16 | 10 | B | 300 | AC | N/A | VU2017-000107 | Sistema 5 - Norma UNIT-ISO/IEC 17067:2013 | Control anual por Sistema 5 | MGI S.A.
Interruptores diferenciales con prot.sobrecorr. AD | CHINT | NB1L-40H | Interruptor combinado | 240 | 4P | 20 | 10 | B | 300 | AC | N/A | VU2017-000107 | Sistema 5 - Norma UNIT-ISO/IEC 17067:2013 | Control anual por Sistema 5 | MGI S.A.
Interruptores diferenciales con prot.sobrecorr. AD | CHINT | NB1L-40H | Interruptor combinado | 240 | 4P | 25 | 10 | B | 300 | AC | N/A | VU2017-000107 | Sistema 5 - Norma UNIT-ISO/IEC 17067:2013 | Control anual por Sistema 5 | MGI S.A.
Interruptores diferenciales con prot.sobrecorr. AD | CHINT | NB1L-40H | Interruptor combinado | 240 | 4P | 32 | 10 | B | 300 | AC | N/A | VU2017-000107 | Sistema 5 - Norma UNIT-ISO/IEC 17067:2013 | Control anual por Sistema 5 | MGI S.A.
Interruptores diferenciales con prot.sobrecorr. AD | CHINT | NB1L-40H | Interruptor combinado | 240 | 4P | 40 | 10 | B | 300 | AC | N/A | VU2017-000107 | Sistema 5 - Norma UNIT-ISO/IEC 17067:2013 | Control anual por Sistema 5 | MGI S.A.
Interruptores diferenciales con prot.sobrecorr. AD | CHINT | NB1L-40H | Interruptor combinado | 240 | 4P | 1 | 10 | B | 100 | AC | N/A | VU2017-000107 | Sistema 5 - Norma UNIT-ISO/IEC 17067:2013 | Control anual por Sistema 5 | MGI S.A.
Interruptores diferenciales con prot.sobrecorr. AD | CHINT | NB1L-40H | Interruptor combinado | 240 | 4P | 2 | 10 | B | 100 | AC | N/A | VU2017-000107 | Sistema 5 - Norma UNIT-ISO/IEC 17067:2013 | Control anual por Sistema 5 | MGI S.A.
Interruptores diferenciales con prot.sobrecorr. AD | CHINT | NB1L-40H | Interruptor combinado | 240 | 4P | 3 | 10 | B | 100 | AC | N/A | VU2017-000107 | Sistema 5 - Norma UNIT-ISO/IEC 17067:2013 | Control anual por Sistema 5 | MGI S.A.
Interruptores diferenciales con prot.sobrecorr. AD | CHINT | NB1L-40H | Interruptor combinado | 240 | 4P | 4 | 10 | B | 100 | AC | N/A | VU2017-000107 | Sistema 5 - Norma UNIT-ISO/IEC 17067:2013 | Control anual por Sistema 5 | MGI S.A.
Interruptores diferenciales con prot.sobrecorr. AD | CHINT | NB1L-40H | Interruptor combinado | 240 | 4P | 6 | 10 | B | 100 | AC | N/A | VU2017-000107 | Sistema 5 - Norma UNIT-ISO/IEC 17067:2013 | Control anual por Sistema 5 | MGI S.A.
Interruptores diferenciales con prot.sobrecorr. AD | CHINT | NB1L-40H | Interruptor combinado | 240 | 4P | 8 | 10 | B | 100 | AC | N/A | VU2017-000107 | Sistema 5 - Norma UNIT-ISO/IEC 17067:2013 | Control anual por Sistema 5 | MGI S.A.
Interruptores diferenciales con prot.sobrecorr. AD | CHINT | NB1L-40H | Interruptor combinado | 240 | 4P | 10 | 10 | B | 100 | AC | N/A | VU2017-000107 | Sistema 5 - Norma UNIT-ISO/IEC 17067:2013 | Control anual por Sistema 5 | MGI S.A.
Interruptores diferenciales con prot.sobrecorr. AD | CHINT | NB1L-40H | Interruptor combinado | 240 | 4P | 13 | 10 | B | 100 | AC | N/A | VU2017-000107 | Sistema 5 - Norma UNIT-ISO/IEC 17067:2013 | Control anual por Sistema 5 | MGI S.A.
Interruptores diferenciales con prot.sobrecorr. AD | CHINT | NB1L-40H | Interruptor combinado | 240 | 4P | 16 | 10 | B | 100 | AC | N/A | VU2017-000107 | Sistema 5 - Norma UNIT-ISO/IEC 17067:2013 | Control anual por Sistema 5 | MGI S.A.
Interruptores diferenciales con prot.sobrecorr. AD | CHINT | NB1L-40H | Interruptor combinado | 240 | 4P | 20 | 10 | B | 100 | AC | N/A | VU2017-000107 | Sistema 5 - Norma UNIT-ISO/IEC 17067:2013 | Control anual por Sistema 5 | MGI S.A.
Interruptores diferenciales con prot.sobrecorr. AD | CHINT | NB1L-40H | Interruptor combinado | 240 | 4P | 25 | 10 | B | 100 | AC | N/A | VU2017-000107 | Sistema 5 - Norma UNIT-ISO/IEC 17067:2013 | Control anual por Sistema 5 | MGI S.A.
Interruptores diferenciales con prot.sobrecorr. AD | CHINT | NB1L-40H | Interruptor combinado | 240 | 4P | 32 | 10 | B | 100 | AC | N/A | VU2017-000107 | Sistema 5 - Norma UNIT-ISO/IEC 17067:2013 | Control anual por Sistema 5 | MGI S.A.
Interruptores diferenciales con prot.sobrecorr. AD | CHINT | NB1L-40H | Interruptor combinado | 240 | 4P | 40 | 10 | B | 100 | AC | N/A | VU2017-000107 | Sistema 5 - Norma UNIT-ISO/IEC 17067:2013 | Control anual por Sistema 5 | MGI S.A.
Interruptores diferenciales con prot.sobrecorr. AD | CHINT | NB1L-40H | Interruptor combinado | 240 | 4P | 1 | 10 | B | 30 | AC | N/A | VU2017-000107 | Sistema 5 - Norma UNIT-ISO/IEC 17067:2013 | Control anual por Sistema 5 | MGI S.A.
Interruptores diferenciales con prot.sobrecorr. AD | CHINT | NB1L-40H | Interruptor combinado | 240 | 4P | 2 | 10 | B | 30 | AC | N/A | VU2017-000107 | Sistema 5 - Norma UNIT-ISO/IEC 17067:2013 | Control anual por Sistema 5 | MGI S.A.
Interruptores diferenciales con prot.sobrecorr. AD | CHINT | NB1L-40H | Interruptor combinado | 240 | 4P | 3 | 10 | B | 30 | AC | N/A | VU2017-000107 | Sistema 5 - Norma UNIT-ISO/IEC 17067:2013 | Control anual por Sistema 5 | MGI S.A.
Interruptores diferenciales con prot.sobrecorr. AD | CHINT | NB1L-40H | Interruptor combinado | 240 | 4P | 4 | 10 | B | 30 | AC | N/A | VU2017-000107 | Sistema 5 - Norma UNIT-ISO/IEC 17067:2013 | Control anual por Sistema 5 | MGI S.A.
Interruptores diferenciales con prot.sobrecorr. AD | CHINT | NB1L-40H | Interruptor combinado | 240 | 4P | 6 | 10 | B | 30 | AC | N/A | VU2017-000107 | Sistema 5 - Norma UNIT-ISO/IEC 17067:2013 | Control anual por Sistema 5 | MGI S.A.
Interruptores diferenciales con prot.sobrecorr. AD | CHINT | NB1L-40H | Interruptor combinado | 240 | 4P | 8 | 10 | B | 30 | AC | N/A | VU2017-000107 | Sistema 5 - Norma UNIT-ISO/IEC 17067:2013 | Control anual por Sistema 5 | MGI S.A.
Interruptores diferenciales con prot.sobrecorr. AD | CHINT | NB1L-40H | Interruptor combinado | 240 | 4P | 10 | 10 | B | 30 | AC | N/A | VU2017-000107 | Sistema 5 - Norma UNIT-ISO/IEC 17067:2013 | Control anual por Sistema 5 | MGI S.A.
Interruptores diferenciales con prot.sobrecorr. AD | CHINT | NB1L-40H | Interruptor combinado | 240 | 4P | 13 | 10 | B | 30 | AC | N/A | VU2017-000107 | Sistema 5 - Norma UNIT-ISO/IEC 17067:2013 | Control anual por Sistema 5 | MGI S.A.
Interruptores diferenciales con prot.sobrecorr. AD | CHINT | NB1L-40H | Interruptor combinado | 240 | 4P | 16 | 10 | B | 30 | AC | N/A | VU2017-000107 | Sistema 5 - Norma UNIT-ISO/IEC 17067:2013 | Control anual por Sistema 5 | MGI S.A.
Interruptores diferenciales con prot.sobrecorr. AD | CHINT | NB1L-40H | Interruptor combinado | 240 | 4P | 20 | 10 | B | 30 | AC | N/A | VU2017-000107 | Sistema 5 - Norma UNIT-ISO/IEC 17067:2013 | Control anual por Sistema 5 | MGI S.A.
Interruptores diferenciales con prot.sobrecorr. AD | CHINT | NB1L-40H | Interruptor combinado | 240 | 4P | 25 | 10 | B | 30 | AC | N/A | VU2017-000107 | Sistema 5 - Norma UNIT-ISO/IEC 17067:2013 | Control anual por Sistema 5 | MGI S.A.
Interruptores diferenciales con prot.sobrecorr. AD | CHINT | NB1L-40H | Interruptor combinado | 240 | 4P | 32 | 10 | B | 30 | AC | N/A | VU2017-000107 | Sistema 5 - Norma UNIT-ISO/IEC 17067:2013 | Control anual por Sistema 5 | MGI S.A.
Interruptores diferenciales con prot.sobrecorr. AD | CHINT | NB1L-40H | Interruptor combinado | 240 | 4P | 40 | 10 | B | 30 | AC | N/A | VU2017-000107 | Sistema 5 - Norma UNIT-ISO/IEC 17067:2013 | Control anual por Sistema 5 | MGI S.A.
Interruptores diferenciales con prot.sobrecorr. AD | CHINT | NB1L-40H | Interruptor combinado | 240 | 4P | 1 | 10 | C | 30 | A | N/A | VU2017-000107 | Sistema 5 - Norma UNIT-ISO/IEC 17067:2013 | Control anual por Sistema 5 | MGI S.A.
Interruptores diferenciales con prot.sobrecorr. AD | CHINT | NB1L-40H | Interruptor combinado | 240 | 4P | 2 | 10 | C | 30 | A | N/A | VU2017-000107 | Sistema 5 - Norma UNIT-ISO/IEC 17067:2013 | Control anual por Sistema 5 | MGI S.A.
Interruptores diferenciales con prot.sobrecorr. AD | CHINT | NB1L-40H | Interruptor combinado | 240 | 4P | 3 | 10 | C | 30 | A | N/A | VU2017-000107 | Sistema 5 - Norma UNIT-ISO/IEC 17067:2013 | Control anual por Sistema 5 | MGI S.A.
Interruptores diferenciales con prot.sobrecorr. AD | CHINT | NB1L-40H | Interruptor combinado | 240 | 4P | 4 | 10 | C | 30 | A | N/A | VU2017-000107 | Sistema 5 - Norma UNIT-ISO/IEC 17067:2013 | Control anual por Sistema 5 | MGI S.A.
Interruptores diferenciales con prot.sobrecorr. AD | CHINT | NB1L-40H | Interruptor combinado | 240 | 4P | 6 | 10 | C | 30 | A | N/A | VU2017-000107 | Sistema 5 - Norma UNIT-ISO/IEC 17067:2013 | Control anual por Sistema 5 | MGI S.A.
Interruptores diferenciales con prot.sobrecorr. AD | CHINT | NB1L-40H | Interruptor combinado | 240 | 4P | 8 | 10 | C | 30 | A | N/A | VU2017-000107 | Sistema 5 - Norma UNIT-ISO/IEC 17067:2013 | Control anual por Sistema 5 | MGI S.A.
Interruptores diferenciales con prot.sobrecorr. AD | CHINT | NB1L-40H | Interruptor combinado | 240 | 4P | 10 | 10 | C | 30 | A | N/A | VU2017-000107 | Sistema 5 - Norma UNIT-ISO/IEC 17067:2013 | Control anual por Sistema 5 | MGI S.A.
Interruptores diferenciales con prot.sobrecorr. AD | CHINT | NB1L-40H | Interruptor combinado | 240 | 4P | 13 | 10 | C | 30 | A | N/A | VU2017-000107 | Sistema 5 - Norma UNIT-ISO/IEC 17067:2013 | Control anual por Sistema 5 | MGI S.A.
Interruptores diferenciales con prot.sobrecorr. AD | CHINT | NB1L-40H | Interruptor combinado | 240 | 4P | 16 | 10 | C | 30 | A | N/A | VU2017-000107 | Sistema 5 - Norma UNIT-ISO/IEC 17067:2013 | Control anual por Sistema 5 | MGI S.A.
Interruptores diferenciales con prot.sobrecorr. AD | CHINT | NB1L-40H | Interruptor combinado | 240 | 4P | 20 | 10 | C | 30 | A | N/A | VU2017-000107 | Sistema 5 - Norma UNIT-ISO/IEC 17067:2013 | Control anual por Sistema 5 | MGI S.A.
Interruptores diferenciales con prot.sobrecorr. AD | CHINT | NB1L-40H | Interruptor combinado | 240 | 4P | 25 | 10 | C | 30 | A | N/A | VU2017-000107 | Sistema 5 - Norma UNIT-ISO/IEC 17067:2013 | Control anual por Sistema 5 | MGI S.A.
Interruptores diferenciales con prot.sobrecorr. AD | CHINT | NB1L-40H | Interruptor combinado | 240 | 4P | 32 | 10 | C | 30 | A | N/A | VU2017-000107 | Sistema 5 - Norma UNIT-ISO/IEC 17067:2013 | Control anual por Sistema 5 | MGI S.A.
Interruptores diferenciales con prot.sobrecorr. AD | CHINT | NB1L-40H | Interruptor combinado | 240 | 4P | 40 | 10 | C | 30 | A | N/A | VU2017-000107 | Sistema 5 - Norma UNIT-ISO/IEC 17067:2013 | Control anual por Sistema 5 | MGI S.A.
Interruptores diferenciales con prot.sobrecorr. AD | CHINT | NB1L-40H | Interruptor combinado | 240 | 4P | 1 | 10 | C | 100 | A | N/A | VU2017-000107 | Sistema 5 - Norma UNIT-ISO/IEC 17067:2013 | Control anual por Sistema 5 | MGI S.A.
Interruptores diferenciales con prot.sobrecorr. AD | CHINT | NB1L-40H | Interruptor combinado | 240 | 4P | 2 | 10 | C | 100 | A | N/A | VU2017-000107 | Sistema 5 - Norma UNIT-ISO/IEC 17067:2013 | Control anual por Sistema 5 | MGI S.A.
Interruptores diferenciales con prot.sobrecorr. AD | CHINT | NB1L-40H | Interruptor combinado | 240 | 4P | 3 | 10 | C | 100 | A | N/A | VU2017-000107 | Sistema 5 - Norma UNIT-ISO/IEC 17067:2013 | Control anual por Sistema 5 | MGI S.A.
Interruptores diferenciales con prot.sobrecorr. AD | CHINT | NB1L-40H | Interruptor combinado | 240 | 4P | 4 | 10 | C | 100 | A | N/A | VU2017-000107 | Sistema 5 - Norma UNIT-ISO/IEC 17067:2013 | Control anual por Sistema 5 | MGI S.A.
Interruptores diferenciales con prot.sobrecorr. AD | CHINT | NB1L-40H | Interruptor combinado | 240 | 4P | 6 | 10 | C | 100 | A | N/A | VU2017-000107 | Sistema 5 - Norma UNIT-ISO/IEC 17067:2013 | Control anual por Sistema 5 | MGI S.A.
Interruptores diferenciales con prot.sobrecorr. AD | CHINT | NB1L-40H | Interruptor combinado | 240 | 4P | 8 | 10 | C | 100 | A | N/A | VU2017-000107 | Sistema 5 - Norma UNIT-ISO/IEC 17067:2013 | Control anual por Sistema 5 | MGI S.A.
Interruptores diferenciales con prot.sobrecorr. AD | CHINT | NB1L-40H | Interruptor combinado | 240 | 4P | 10 | 10 | C | 100 | A | N/A | VU2017-000107 | Sistema 5 - Norma UNIT-ISO/IEC 17067:2013 | Control anual por Sistema 5 | MGI S.A.
Interruptores diferenciales con prot.sobrecorr. AD | CHINT | NB1L-40H | Interruptor combinado | 240 | 4P | 13 | 10 | C | 100 | A | N/A | VU2017-000107 | Sistema 5 - Norma UNIT-ISO/IEC 17067:2013 | Control anual por Sistema 5 | MGI S.A.
Interruptores diferenciales con prot.sobrecorr. AD | CHINT | NB1L-40H | Interruptor combinado | 240 | 4P | 16 | 10 | C | 100 | A | N/A | VU2017-000107 | Sistema 5 - Norma UNIT-ISO/IEC 17067:2013 | Control anual por Sistema 5 | MGI S.A.
Interruptores diferenciales con prot.sobrecorr. AD | CHINT | NB1L-40H | Interruptor combinado | 240 | 4P | 20 | 10 | C | 100 | A | N/A | VU2017-000107 | Sistema 5 - Norma UNIT-ISO/IEC 17067:2013 | Control anual por Sistema 5 | MGI S.A.
Interruptores diferenciales con prot.sobrecorr. AD | CHINT | NB1L-40H | Interruptor combinado | 240 | 4P | 25 | 10 | C | 100 | A | N/A | VU2017-000107 | Sistema 5 - Norma UNIT-ISO/IEC 17067:2013 | Control anual por Sistema 5 | MGI S.A.
Interruptores diferenciales con prot.sobrecorr. AD | CHINT | NB1L-40H | Interruptor combinado | 240 | 4P | 32 | 10 | C | 100 | A | N/A | VU2017-000107 | Sistema 5 - Norma UNIT-ISO/IEC 17067:2013 | Control anual por Sistema 5 | MGI S.A.
Interruptores diferenciales con prot.sobrecorr. AD | CHINT | NB1L-40H | Interruptor combinado | 240 | 4P | 40 | 10 | C | 100 | A | N/A | VU2017-000107 | Sistema 5 - Norma UNIT-ISO/IEC 17067:2013 | Control anual por Sistema 5 | MGI S.A.
Interruptores diferenciales con prot.sobrecorr. AD | CHINT | NB1L-40H | Interruptor combinado | 240 | 4P | 1 | 10 | C | 300 | A | N/A | VU2017-000107 | Sistema 5 - Norma UNIT-ISO/IEC 17067:2013 | Control anual por Sistema 5 | MGI S.A.
Interruptores diferenciales con prot.sobrecorr. AD | CHINT | NB1L-40H | Interruptor combinado | 240 | 4P | 2 | 10 | C | 300 | A | N/A | VU2017-000107 | Sistema 5 - Norma UNIT-ISO/IEC 17067:2013 | Control anual por Sistema 5 | MGI S.A.
Interruptores diferenciales con prot.sobrecorr. AD | CHINT | NB1L-40H | Interruptor combinado | 240 | 4P | 3 | 10 | C | 300 | A | N/A | VU2017-000107 | Sistema 5 - Norma UNIT-ISO/IEC 17067:2013 | Control anual por Sistema 5 | MGI S.A.
Interruptores diferenciales con prot.sobrecorr. AD | CHINT | NB1L-40H | Interruptor combinado | 240 | 4P | 4 | 10 | C | 300 | A | N/A | VU2017-000107 | Sistema 5 - Norma UNIT-ISO/IEC 17067:2013 | Control anual por Sistema 5 | MGI S.A.
Interruptores diferenciales con prot.sobrecorr. AD | CHINT | NB1L-40H | Interruptor combinado | 240 | 4P | 6 | 10 | C | 300 | A | N/A | VU2017-000107 | Sistema 5 - Norma UNIT-ISO/IEC 17067:2013 | Control anual por Sistema 5 | MGI S.A.
Interruptores diferenciales con prot.sobrecorr. AD | CHINT | NB1L-40H | Interruptor combinado | 240 | 4P | 8 | 10 | C | 300 | A | N/A | VU2017-000107 | Sistema 5 - Norma UNIT-ISO/IEC 17067:2013 | Control anual por Sistema 5 | MGI S.A.
Interruptores diferenciales con prot.sobrecorr. AD | CHINT | NB1L-40H | Interruptor combinado | 240 | 4P | 10 | 10 | C | 300 | A | N/A | VU2017-000107 | Sistema 5 - Norma UNIT-ISO/IEC 17067:2013 | Control anual por Sistema 5 | MGI S.A.
Interruptores diferenciales con prot.sobrecorr. AD | CHINT | NB1L-40H | Interruptor combinado | 240 | 4P | 13 | 10 | C | 300 | A | N/A | VU2017-000107 | Sistema 5 - Norma UNIT-ISO/IEC 17067:2013 | Control anual por Sistema 5 | MGI S.A.
Interruptores diferenciales con prot.sobrecorr. AD | CHINT | NB1L-40H | Interruptor combinado | 240 | 4P | 16 | 10 | C | 300 | A | N/A | VU2017-000107 | Sistema 5 - Norma UNIT-ISO/IEC 17067:2013 | Control anual por Sistema 5 | MGI S.A.
Interruptores diferenciales con prot.sobrecorr. AD | CHINT | NB1L-40H | Interruptor combinado | 240 | 4P | 20 | 10 | C | 300 | A | N/A | VU2017-000107 | Sistema 5 - Norma UNIT-ISO/IEC 17067:2013 | Control anual por Sistema 5 | MGI S.A.
Interruptores diferenciales con prot.sobrecorr. AD | CHINT | NB1L-40H | Interruptor combinado | 240 | 4P | 25 | 10 | C | 300 | A | N/A | VU2017-000107 | Sistema 5 - Norma UNIT-ISO/IEC 17067:2013 | Control anual por Sistema 5 | MGI S.A.
Interruptores diferenciales con prot.sobrecorr. AD | CHINT | NB1L-40H | Interruptor combinado | 240 | 4P | 32 | 10 | C | 300 | A | N/A | VU2017-000107 | Sistema 5 - Norma UNIT-ISO/IEC 17067:2013 | Control anual por Sistema 5 | MGI S.A.
Interruptores diferenciales con prot.sobrecorr. AD | CHINT | NB1L-40H | Interruptor combinado | 240 | 4P | 40 | 10 | C | 300 | A | N/A | VU2017-000107 | Sistema 5 - Norma UNIT-ISO/IEC 17067:2013 | Control anual por Sistema 5 | MGI S.A.
Interruptores diferenciales con prot.sobrecorr. AD | CHINT | NB1L-40 | Interruptor combinado | 240 | 4P | 1 | 6 | C | 30 | A | N/A | VU2017-000107 | Sistema 5 - Norma UNIT-ISO/IEC 17067:2013 | Control anual por Sistema 5 | MGI S.A.
Interruptores diferenciales con prot.sobrecorr. AD | CHINT | NB1L-40 | Interruptor combinado | 240 | 4P | 2 | 6 | C | 30 | A | N/A | VU2017-000107 | Sistema 5 - Norma UNIT-ISO/IEC 17067:2013 | Control anual por Sistema 5 | MGI S.A.
Interruptores diferenciales con prot.sobrecorr. AD | CHINT | NB1L-40 | Interruptor combinado | 240 | 4P | 3 | 6 | C | 30 | A | N/A | VU2017-000107 | Sistema 5 - Norma UNIT-ISO/IEC 17067:2013 | Control anual por Sistema 5 | MGI S.A.
Interruptores diferenciales con prot.sobrecorr. AD | CHINT | NB1L-40 | Interruptor combinado | 240 | 4P | 4 | 6 | C | 30 | A | N/A | VU2017-000107 | Sistema 5 - Norma UNIT-ISO/IEC 17067:2013 | Control anual por Sistema 5 | MGI S.A.
Interruptores diferenciales con prot.sobrecorr. AD | CHINT | NB1L-40 | Interruptor combinado | 240 | 4P | 6 | 6 | C | 30 | A | N/A | VU2017-000107 | Sistema 5 - Norma UNIT-ISO/IEC 17067:2013 | Control anual por Sistema 5 | MGI S.A.
Interruptores diferenciales con prot.sobrecorr. AD | CHINT | NB1L-40 | Interruptor combinado | 240 | 4P | 8 | 6 | C | 30 | A | N/A | VU2017-000107 | Sistema 5 - Norma UNIT-ISO/IEC 17067:2013 | Control anual por Sistema 5 | MGI S.A.
Interruptores diferenciales con prot.sobrecorr. AD | CHINT | NB1L-40 | Interruptor combinado | 240 | 4P | 10 | 6 | C | 30 | A | N/A | VU2017-000107 | Sistema 5 - Norma UNIT-ISO/IEC 17067:2013 | Control anual por Sistema 5 | MGI S.A.
Interruptores diferenciales con prot.sobrecorr. AD | CHINT | NB1L-40 | Interruptor combinado | 240 | 4P | 13 | 6 | C | 30 | A | N/A | VU2017-000107 | Sistema 5 - Norma UNIT-ISO/IEC 17067:2013 | Control anual por Sistema 5 | MGI S.A.
Interruptores diferenciales con prot.sobrecorr. AD | CHINT | NB1L-40 | Interruptor combinado | 240 | 4P | 16 | 6 | C | 30 | A | N/A | VU2017-000107 | Sistema 5 - Norma UNIT-ISO/IEC 17067:2013 | Control anual por Sistema 5 | MGI S.A.
Interruptores diferenciales con prot.sobrecorr. AD | CHINT | NB1L-40 | Interruptor combinado | 240 | 4P | 20 | 6 | C | 30 | A | N/A | VU2017-000107 | Sistema 5 - Norma UNIT-ISO/IEC 17067:2013 | Control anual por Sistema 5 | MGI S.A.
Interruptores diferenciales con prot.sobrecorr. AD | CHINT | NB1L-40 | Interruptor combinado | 240 | 4P | 25 | 6 | C | 30 | A | N/A | VU2017-000107 | Sistema 5 - Norma UNIT-ISO/IEC 17067:2013 | Control anual por Sistema 5 | MGI S.A.
Interruptores diferenciales con prot.sobrecorr. AD | CHINT | NB1L-40 | Interruptor combinado | 240 | 4P | 32 | 6 | C | 30 | A | N/A | VU2017-000107 | Sistema 5 - Norma UNIT-ISO/IEC 17067:2013 | Control anual por Sistema 5 | MGI S.A.
Interruptores diferenciales con prot.sobrecorr. AD | CHINT | NB1L-40 | Interruptor combinado | 240 | 4P | 40 | 6 | C | 30 | A | N/A | VU2017-000107 | Sistema 5 - Norma UNIT-ISO/IEC 17067:2013 | Control anual por Sistema 5 | MGI S.A.
Interruptores diferenciales con prot.sobrecorr. AD | CHINT | NB1L-40 | Interruptor combinado | 240 | 4P | 1 | 6 | C | 100 | A | N/A | VU2017-000107 | Sistema 5 - Norma UNIT-ISO/IEC 17067:2013 | Control anual por Sistema 5 | MGI S.A.
Interruptores diferenciales con prot.sobrecorr. AD | CHINT | NB1L-40 | Interruptor combinado | 240 | 4P | 2 | 6 | C | 100 | A | N/A | VU2017-000107 | Sistema 5 - Norma UNIT-ISO/IEC 17067:2013 | Control anual por Sistema 5 | MGI S.A.
Interruptores diferenciales con prot.sobrecorr. AD | CHINT | NB1L-40 | Interruptor combinado | 240 | 4P | 3 | 6 | C | 100 | A | N/A | VU2017-000107 | Sistema 5 - Norma UNIT-ISO/IEC 17067:2013 | Control anual por Sistema 5 | MGI S.A.
Interruptores diferenciales con prot.sobrecorr. AD | CHINT | NB1L-40 | Interruptor combinado | 240 | 4P | 4 | 6 | C | 100 | A | N/A | VU2017-000107 | Sistema 5 - Norma UNIT-ISO/IEC 17067:2013 | Control anual por Sistema 5 | MGI S.A.
Interruptores diferenciales con prot.sobrecorr. AD | CHINT | NB1L-40 | Interruptor combinado | 240 | 4P | 6 | 6 | C | 100 | A | N/A | VU2017-000107 | Sistema 5 - Norma UNIT-ISO/IEC 17067:2013 | Control anual por Sistema 5 | MGI S.A.
Interruptores diferenciales con prot.sobrecorr. AD | CHINT | NB1L-40 | Interruptor combinado | 240 | 4P | 8 | 6 | C | 100 | A | N/A | VU2017-000107 | Sistema 5 - Norma UNIT-ISO/IEC 17067:2013 | Control anual por Sistema 5 | MGI S.A.
Interruptores diferenciales con prot.sobrecorr. AD | CHINT | NB1L-40 | Interruptor combinado | 240 | 4P | 10 | 6 | C | 100 | A | N/A | VU2017-000107 | Sistema 5 - Norma UNIT-ISO/IEC 17067:2013 | Control anual por Sistema 5 | MGI S.A.
Interruptores diferenciales con prot.sobrecorr. AD | CHINT | NB1L-40 | Interruptor combinado | 240 | 4P | 13 | 6 | C | 100 | A | N/A | VU2017-000107 | Sistema 5 - Norma UNIT-ISO/IEC 17067:2013 | Control anual por Sistema 5 | MGI S.A.
Interruptores diferenciales con prot.sobrecorr. AD | CHINT | NB1L-40 | Interruptor combinado | 240 | 4P | 16 | 6 | C | 100 | A | N/A | VU2017-000107 | Sistema 5 - Norma UNIT-ISO/IEC 17067:2013 | Control anual por Sistema 5 | MGI S.A.
Interruptores diferenciales con prot.sobrecorr. AD | CHINT | NB1L-40 | Interruptor combinado | 240 | 4P | 20 | 6 | C | 100 | A | N/A | VU2017-000107 | Sistema 5 - Norma UNIT-ISO/IEC 17067:2013 | Control anual por Sistema 5 | MGI S.A.
Interruptores diferenciales con prot.sobrecorr. AD | CHINT | NB1L-40 | Interruptor combinado | 240 | 4P | 25 | 6 | C | 100 | A | N/A | VU2017-000107 | Sistema 5 - Norma UNIT-ISO/IEC 17067:2013 | Control anual por Sistema 5 | MGI S.A.
Interruptores diferenciales con prot.sobrecorr. AD | CHINT | NB1L-40 | Interruptor combinado | 240 | 4P | 32 | 6 | C | 100 | A | N/A | VU2017-000107 | Sistema 5 - Norma UNIT-ISO/IEC 17067:2013 | Control anual por Sistema 5 | MGI S.A.
Interruptores diferenciales con prot.sobrecorr. AD | CHINT | NB1L-40 | Interruptor combinado | 240 | 4P | 40 | 6 | C | 100 | A | N/A | VU2017-000107 | Sistema 5 - Norma UNIT-ISO/IEC 17067:2013 | Control anual por Sistema 5 | MGI S.A.
Interruptores diferenciales con prot.sobrecorr. AD | CHINT | NB1L-40 | Interruptor combinado | 240 | 4P | 1 | 6 | C | 300 | A | N/A | VU2017-000107 | Sistema 5 - Norma UNIT-ISO/IEC 17067:2013 | Control anual por Sistema 5 | MGI S.A.
Interruptores diferenciales con prot.sobrecorr. AD | CHINT | NB1L-40 | Interruptor combinado | 240 | 4P | 2 | 6 | C | 300 | A | N/A | VU2017-000107 | Sistema 5 - Norma UNIT-ISO/IEC 17067:2013 | Control anual por Sistema 5 | MGI S.A.
Interruptores diferenciales con prot.sobrecorr. AD | CHINT | NB1L-40 | Interruptor combinado | 240 | 4P | 3 | 6 | C | 300 | A | N/A | VU2017-000107 | Sistema 5 - Norma UNIT-ISO/IEC 17067:2013 | Control anual por Sistema 5 | MGI S.A.
Interruptores diferenciales con prot.sobrecorr. AD | CHINT | NB1L-40 | Interruptor combinado | 240 | 4P | 4 | 6 | C | 300 | A | N/A | VU2017-000107 | Sistema 5 - Norma UNIT-ISO/IEC 17067:2013 | Control anual por Sistema 5 | MGI S.A.
Interruptores diferenciales con prot.sobrecorr. AD | CHINT | NB1L-40 | Interruptor combinado | 240 | 4P | 6 | 6 | C | 300 | A | N/A | VU2017-000107 | Sistema 5 - Norma UNIT-ISO/IEC 17067:2013 | Control anual por Sistema 5 | MGI S.A.
Interruptores diferenciales con prot.sobrecorr. AD | CHINT | NB1L-40 | Interruptor combinado | 240 | 4P | 8 | 6 | C | 300 | A | N/A | VU2017-000107 | Sistema 5 - Norma UNIT-ISO/IEC 17067:2013 | Control anual por Sistema 5 | MGI S.A.
Interruptores diferenciales con prot.sobrecorr. AD | CHINT | NB1L-40 | Interruptor combinado | 240 | 4P | 10 | 6 | C | 300 | A | N/A | VU2017-000107 | Sistema 5 - Norma UNIT-ISO/IEC 17067:2013 | Control anual por Sistema 5 | MGI S.A.
Interruptores diferenciales con prot.sobrecorr. AD | CHINT | NB1L-40 | Interruptor combinado | 240 | 4P | 13 | 6 | C | 300 | A | N/A | VU2017-000107 | Sistema 5 - Norma UNIT-ISO/IEC 17067:2013 | Control anual por Sistema 5 | MGI S.A.
Interruptores diferenciales con prot.sobrecorr. AD | CHINT | NB1L-40 | Interruptor combinado | 240 | 4P | 16 | 6 | C | 300 | A | N/A | VU2017-000107 | Sistema 5 - Norma UNIT-ISO/IEC 17067:2013 | Control anual por Sistema 5 | MGI S.A.
Interruptores diferenciales con prot.sobrecorr. AD | CHINT | NB1L-40 | Interruptor combinado | 240 | 4P | 20 | 6 | C | 300 | A | N/A | VU2017-000107 | Sistema 5 - Norma UNIT-ISO/IEC 17067:2013 | Control anual por Sistema 5 | MGI S.A.
Interruptores diferenciales con prot.sobrecorr. AD | CHINT | NB1L-40 | Interruptor combinado | 240 | 4P | 25 | 6 | C | 300 | A | N/A | VU2017-000107 | Sistema 5 - Norma UNIT-ISO/IEC 17067:2013 | Control anual por Sistema 5 | MGI S.A.
Interruptores diferenciales con prot.sobrecorr. AD | CHINT | NB1L-40 | Interruptor combinado | 240 | 4P | 32 | 6 | C | 300 | A | N/A | VU2017-000107 | Sistema 5 - Norma UNIT-ISO/IEC 17067:2013 | Control anual por Sistema 5 | MGI S.A.
Interruptores diferenciales con prot.sobrecorr. AD | CHINT | NB1L-40 | Interruptor combinado | 240 | 4P | 40 | 6 | C | 300 | A | N/A | VU2017-000107 | Sistema 5 - Norma UNIT-ISO/IEC 17067:2013 | Control anual por Sistema 5 | MGI S.A.
Interruptores diferenciales con prot.sobrecorr. AD | CHINT | NB1L-40 | Interruptor combinado | 240 | 4P | 1 | 6 | C | 300 | AC | N/A | VU2017-000107 | Sistema 5 - Norma UNIT-ISO/IEC 17067:2013 | Control anual por Sistema 5 | MGI S.A.
Interruptores diferenciales con prot.sobrecorr. AD | CHINT | NB1L-40 | Interruptor combinado | 240 | 4P | 2 | 6 | C | 300 | AC | N/A | VU2017-000107 | Sistema 5 - Norma UNIT-ISO/IEC 17067:2013 | Control anual por Sistema 5 | MGI S.A.
Interruptores diferenciales con prot.sobrecorr. AD | CHINT | NB1L-40 | Interruptor combinado | 240 | 4P | 3 | 6 | C | 300 | AC | N/A | VU2017-000107 | Sistema 5 - Norma UNIT-ISO/IEC 17067:2013 | Control anual por Sistema 5 | MGI S.A.
Interruptores diferenciales con prot.sobrecorr. AD | CHINT | NB1L-40 | Interruptor combinado | 240 | 4P | 4 | 6 | C | 300 | AC | N/A | VU2017-000107 | Sistema 5 - Norma UNIT-ISO/IEC 17067:2013 | Control anual por Sistema 5 | MGI S.A.
Interruptores diferenciales con prot.sobrecorr. AD | CHINT | NB1L-40 | Interruptor combinado | 240 | 4P | 6 | 6 | C | 300 | AC | N/A | VU2017-000107 | Sistema 5 - Norma UNIT-ISO/IEC 17067:2013 | Control anual por Sistema 5 | MGI S.A.
Interruptores diferenciales con prot.sobrecorr. AD | CHINT | NB1L-40 | Interruptor combinado | 240 | 4P | 8 | 6 | C | 300 | AC | N/A | VU2017-000107 | Sistema 5 - Norma UNIT-ISO/IEC 17067:2013 | Control anual por Sistema 5 | MGI S.A.
Interruptores diferenciales con prot.sobrecorr. AD | CHINT | NB1L-40 | Interruptor combinado | 240 | 4P | 10 | 6 | C | 300 | AC | N/A | VU2017-000107 | Sistema 5 - Norma UNIT-ISO/IEC 17067:2013 | Control anual por Sistema 5 | MGI S.A.
Interruptores diferenciales con prot.sobrecorr. AD | CHINT | NB1L-40 | Interruptor combinado | 240 | 4P | 13 | 6 | C | 300 | AC | N/A | VU2017-000107 | Sistema 5 - Norma UNIT-ISO/IEC 17067:2013 | Control anual por Sistema 5 | MGI S.A.
Interruptores diferenciales con prot.sobrecorr. AD | CHINT | NB1L-40 | Interruptor combinado | 240 | 4P | 16 | 6 | C | 300 | AC | N/A | VU2017-000107 | Sistema 5 - Norma UNIT-ISO/IEC 17067:2013 | Control anual por Sistema 5 | MGI S.A.
Interruptores diferenciales con prot.sobrecorr. AD | CHINT | NB1L-40 | Interruptor combinado | 240 | 4P | 20 | 6 | C | 300 | AC | N/A | VU2017-000107 | Sistema 5 - Norma UNIT-ISO/IEC 17067:2013 | Control anual por Sistema 5 | MGI S.A.
Interruptores diferenciales con prot.sobrecorr. AD | CHINT | NB1L-40 | Interruptor combinado | 240 | 4P | 25 | 6 | C | 300 | AC | N/A | VU2017-000107 | Sistema 5 - Norma UNIT-ISO/IEC 17067:2013 | Control anual por Sistema 5 | MGI S.A.
Interruptores diferenciales con prot.sobrecorr. AD | CHINT | NB1L-40 | Interruptor combinado | 240 | 4P | 32 | 6 | C | 300 | AC | N/A | VU2017-000107 | Sistema 5 - Norma UNIT-ISO/IEC 17067:2013 | Control anual por Sistema 5 | MGI S.A.
Interruptores diferenciales con prot.sobrecorr. AD | CHINT | NB1L-40 | Interruptor combinado | 240 | 4P | 40 | 6 | C | 300 | AC | N/A | VU2017-000107 | Sistema 5 - Norma UNIT-ISO/IEC 17067:2013 | Control anual por Sistema 5 | MGI S.A.
Interruptores diferenciales con prot.sobrecorr. AD | CHINT | NB1L-40 | Interruptor combinado | 240 | 4P | 1 | 6 | C | 100 | AC | N/A | VU2017-000107 | Sistema 5 - Norma UNIT-ISO/IEC 17067:2013 | Control anual por Sistema 5 | MGI S.A.
Interruptores diferenciales con prot.sobrecorr. AD | CHINT | NB1L-40 | Interruptor combinado | 240 | 4P | 2 | 6 | C | 100 | AC | N/A | VU2017-000107 | Sistema 5 - Norma UNIT-ISO/IEC 17067:2013 | Control anual por Sistema 5 | MGI S.A.
Interruptores diferenciales con prot.sobrecorr. AD | CHINT | NB1L-40 | Interruptor combinado | 240 | 4P | 3 | 6 | C | 100 | AC | N/A | VU2017-000107 | Sistema 5 - Norma UNIT-ISO/IEC 17067:2013 | Control anual por Sistema 5 | MGI S.A.
Interruptores diferenciales con prot.sobrecorr. AD | CHINT | NB1L-40 | Interruptor combinado | 240 | 4P | 4 | 6 | C | 100 | AC | N/A | VU2017-000107 | Sistema 5 - Norma UNIT-ISO/IEC 17067:2013 | Control anual por Sistema 5 | MGI S.A.
Interruptores diferenciales con prot.sobrecorr. AD | CHINT | NB1L-40 | Interruptor combinado | 240 | 4P | 6 | 6 | C | 100 | AC | N/A | VU2017-000107 | Sistema 5 - Norma UNIT-ISO/IEC 17067:2013 | Control anual por Sistema 5 | MGI S.A.
Interruptores diferenciales con prot.sobrecorr. AD | CHINT | NB1L-40 | Interruptor combinado | 240 | 4P | 8 | 6 | C | 100 | AC | N/A | VU2017-000107 | Sistema 5 - Norma UNIT-ISO/IEC 17067:2013 | Control anual por Sistema 5 | MGI S.A.
Interruptores diferenciales con prot.sobrecorr. AD | CHINT | NB1L-40 | Interruptor combinado | 240 | 4P | 10 | 6 | C | 100 | AC | N/A | VU2017-000107 | Sistema 5 - Norma UNIT-ISO/IEC 17067:2013 | Control anual por Sistema 5 | MGI S.A.
Interruptores diferenciales con prot.sobrecorr. AD | CHINT | NB1L-40 | Interruptor combinado | 240 | 4P | 13 | 6 | C | 100 | AC | N/A | VU2017-000107 | Sistema 5 - Norma UNIT-ISO/IEC 17067:2013 | Control anual por Sistema 5 | MGI S.A.
Interruptores diferenciales con prot.sobrecorr. AD | CHINT | NB1L-40 | Interruptor combinado | 240 | 4P | 16 | 6 | C | 100 | AC | N/A | VU2017-000107 | Sistema 5 - Norma UNIT-ISO/IEC 17067:2013 | Control anual por Sistema 5 | MGI S.A.
Interruptores diferenciales con prot.sobrecorr. AD | CHINT | NB1L-40 | Interruptor combinado | 240 | 4P | 20 | 6 | C | 100 | AC | N/A | VU2017-000107 | Sistema 5 - Norma UNIT-ISO/IEC 17067:2013 | Control anual por Sistema 5 | MGI S.A.
Interruptores diferenciales con prot.sobrecorr. AD | CHINT | NB1L-40 | Interruptor combinado | 240 | 4P | 25 | 6 | C | 100 | AC | N/A | VU2017-000107 | Sistema 5 - Norma UNIT-ISO/IEC 17067:2013 | Control anual por Sistema 5 | MGI S.A.
Interruptores diferenciales con prot.sobrecorr. AD | CHINT | NB1L-40 | Interruptor combinado | 240 | 4P | 32 | 6 | C | 100 | AC | N/A | VU2017-000107 | Sistema 5 - Norma UNIT-ISO/IEC 17067:2013 | Control anual por Sistema 5 | MGI S.A.
Interruptores diferenciales con prot.sobrecorr. AD | CHINT | NB1L-40 | Interruptor combinado | 240 | 4P | 40 | 6 | C | 100 | AC | N/A | VU2017-000107 | Sistema 5 - Norma UNIT-ISO/IEC 17067:2013 | Control anual por Sistema 5 | MGI S.A.
Interruptores diferenciales con prot.sobrecorr. AD | CHINT | NB1L-40 | Interruptor combinado | 240 | 4P | 1 | 6 | C | 30 | AC | N/A | VU2017-000107 | Sistema 5 - Norma UNIT-ISO/IEC 17067:2013 | Control anual por Sistema 5 | MGI S.A.
Interruptores diferenciales con prot.sobrecorr. AD | CHINT | NB1L-40 | Interruptor combinado | 240 | 4P | 2 | 6 | C | 30 | AC | N/A | VU2017-000107 | Sistema 5 - Norma UNIT-ISO/IEC 17067:2013 | Control anual por Sistema 5 | MGI S.A.
Interruptores diferenciales con prot.sobrecorr. AD | CHINT | NB1L-40 | Interruptor combinado | 240 | 4P | 3 | 6 | C | 30 | AC | N/A | VU2017-000107 | Sistema 5 - Norma UNIT-ISO/IEC 17067:2013 | Control anual por Sistema 5 | MGI S.A.
Interruptores diferenciales con prot.sobrecorr. AD | CHINT | NB1L-40 | Interruptor combinado | 240 | 4P | 4 | 6 | C | 30 | AC | N/A | VU2017-000107 | Sistema 5 - Norma UNIT-ISO/IEC 17067:2013 | Control anual por Sistema 5 | MGI S.A.
Interruptores diferenciales con prot.sobrecorr. AD | CHINT | NB1L-40 | Interruptor combinado | 240 | 4P | 6 | 6 | C | 30 | AC | N/A | VU2017-000107 | Sistema 5 - Norma UNIT-ISO/IEC 17067:2013 | Control anual por Sistema 5 | MGI S.A.
Interruptores diferenciales con prot.sobrecorr. AD | CHINT | NB1L-40 | Interruptor combinado | 240 | 4P | 8 | 6 | C | 30 | AC | N/A | VU2017-000107 | Sistema 5 - Norma UNIT-ISO/IEC 17067:2013 | Control anual por Sistema 5 | MGI S.A.
Interruptores diferenciales con prot.sobrecorr. AD | CHINT | NB1L-40 | Interruptor combinado | 240 | 4P | 10 | 6 | C | 30 | AC | N/A | VU2017-000107 | Sistema 5 - Norma UNIT-ISO/IEC 17067:2013 | Control anual por Sistema 5 | MGI S.A.
Interruptores diferenciales con prot.sobrecorr. AD | CHINT | NB1L-40 | Interruptor combinado | 240 | 4P | 13 | 6 | C | 30 | AC | N/A | VU2017-000107 | Sistema 5 - Norma UNIT-ISO/IEC 17067:2013 | Control anual por Sistema 5 | MGI S.A.
Interruptores diferenciales con prot.sobrecorr. AD | CHINT | NB1L-40 | Interruptor combinado | 240 | 4P | 16 | 6 | C | 30 | AC | N/A | VU2017-000107 | Sistema 5 - Norma UNIT-ISO/IEC 17067:2013 | Control anual por Sistema 5 | MGI S.A.
Interruptores diferenciales con prot.sobrecorr. AD | CHINT | NB1L-40 | Interruptor combinado | 240 | 4P | 20 | 6 | C | 30 | AC | N/A | VU2017-000107 | Sistema 5 - Norma UNIT-ISO/IEC 17067:2013 | Control anual por Sistema 5 | MGI S.A.
Interruptores diferenciales con prot.sobrecorr. AD | CHINT | NB1L-40 | Interruptor combinado | 240 | 4P | 25 | 6 | C | 30 | AC | N/A | VU2017-000107 | Sistema 5 - Norma UNIT-ISO/IEC 17067:2013 | Control anual por Sistema 5 | MGI S.A.
Interruptores diferenciales con prot.sobrecorr. AD | CHINT | NB1L-40 | Interruptor combinado | 240 | 4P | 32 | 6 | C | 30 | AC | N/A | VU2017-000107 | Sistema 5 - Norma UNIT-ISO/IEC 17067:2013 | Control anual por Sistema 5 | MGI S.A.
Interruptores diferenciales con prot.sobrecorr. AD | CHINT | NB1L-40 | Interruptor combinado | 240 | 4P | 40 | 6 | C | 30 | AC | N/A | VU2017-000107 | Sistema 5 - Norma UNIT-ISO/IEC 17067:2013 | Control anual por Sistema 5 | MGI S.A.
Interruptores diferenciales con prot.sobrecorr. AD | CHINT | NB1L-40H | Interruptor combinado | 240 | 4P | 1 | 10 | C | 300 | AC | N/A | VU2017-000107 | Sistema 5 - Norma UNIT-ISO/IEC 17067:2013 | Control anual por Sistema 5 | MGI S.A.
Interruptores diferenciales con prot.sobrecorr. AD | CHINT | NB1L-40H | Interruptor combinado | 240 | 4P | 2 | 10 | C | 300 | AC | N/A | VU2017-000107 | Sistema 5 - Norma UNIT-ISO/IEC 17067:2013 | Control anual por Sistema 5 | MGI S.A.
Interruptores diferenciales con prot.sobrecorr. AD | CHINT | NB1L-40H | Interruptor combinado | 240 | 4P | 3 | 10 | C | 300 | AC | N/A | VU2017-000107 | Sistema 5 - Norma UNIT-ISO/IEC 17067:2013 | Control anual por Sistema 5 | MGI S.A.
Interruptores diferenciales con prot.sobrecorr. AD | CHINT | NB1L-40H | Interruptor combinado | 240 | 4P | 4 | 10 | C | 300 | AC | N/A | VU2017-000107 | Sistema 5 - Norma UNIT-ISO/IEC 17067:2013 | Control anual por Sistema 5 | MGI S.A.
Interruptores diferenciales con prot.sobrecorr. AD | CHINT | NB1L-40H | Interruptor combinado | 240 | 4P | 6 | 10 | C | 300 | AC | N/A | VU2017-000107 | Sistema 5 - Norma UNIT-ISO/IEC 17067:2013 | Control anual por Sistema 5 | MGI S.A.
Interruptores diferenciales con prot.sobrecorr. AD | CHINT | NB1L-40H | Interruptor combinado | 240 | 4P | 8 | 10 | C | 300 | AC | N/A | VU2017-000107 | Sistema 5 - Norma UNIT-ISO/IEC 17067:2013 | Control anual por Sistema 5 | MGI S.A.
Interruptores diferenciales con prot.sobrecorr. AD | CHINT | NB1L-40H | Interruptor combinado | 240 | 4P | 10 | 10 | C | 300 | AC | N/A | VU2017-000107 | Sistema 5 - Norma UNIT-ISO/IEC 17067:2013 | Control anual por Sistema 5 | MGI S.A.
Interruptores diferenciales con prot.sobrecorr. AD | CHINT | NB1L-40H | Interruptor combinado | 240 | 4P | 13 | 10 | C | 300 | AC | N/A | VU2017-000107 | Sistema 5 - Norma UNIT-ISO/IEC 17067:2013 | Control anual por Sistema 5 | MGI S.A.
Interruptores diferenciales con prot.sobrecorr. AD | CHINT | NB1L-40H | Interruptor combinado | 240 | 4P | 16 | 10 | C | 300 | AC | N/A | VU2017-000107 | Sistema 5 - Norma UNIT-ISO/IEC 17067:2013 | Control anual por Sistema 5 | MGI S.A.
Interruptores diferenciales con prot.sobrecorr. AD | CHINT | NB1L-40H | Interruptor combinado | 240 | 4P | 20 | 10 | C | 300 | AC | N/A | VU2017-000107 | Sistema 5 - Norma UNIT-ISO/IEC 17067:2013 | Control anual por Sistema 5 | MGI S.A.
Interruptores diferenciales con prot.sobrecorr. AD | CHINT | NB1L-40H | Interruptor combinado | 240 | 4P | 25 | 10 | C | 300 | AC | N/A | VU2017-000107 | Sistema 5 - Norma UNIT-ISO/IEC 17067:2013 | Control anual por Sistema 5 | MGI S.A.
Interruptores diferenciales con prot.sobrecorr. AD | CHINT | NB1L-40H | Interruptor combinado | 240 | 4P | 32 | 10 | C | 300 | AC | N/A | VU2017-000107 | Sistema 5 - Norma UNIT-ISO/IEC 17067:2013 | Control anual por Sistema 5 | MGI S.A.
Interruptores diferenciales con prot.sobrecorr. AD | CHINT | NB1L-40H | Interruptor combinado | 240 | 4P | 40 | 10 | C | 300 | AC | N/A | VU2017-000107 | Sistema 5 - Norma UNIT-ISO/IEC 17067:2013 | Control anual por Sistema 5 | MGI S.A.
Interruptores diferenciales con prot.sobrecorr. AD | CHINT | NB1L-40H | Interruptor combinado | 240 | 4P | 1 | 10 | C | 100 | AC | N/A | VU2017-000107 | Sistema 5 - Norma UNIT-ISO/IEC 17067:2013 | Control anual por Sistema 5 | MGI S.A.
Interruptores diferenciales con prot.sobrecorr. AD | CHINT | NB1L-40H | Interruptor combinado | 240 | 4P | 2 | 10 | C | 100 | AC | N/A | VU2017-000107 | Sistema 5 - Norma UNIT-ISO/IEC 17067:2013 | Control anual por Sistema 5 | MGI S.A.
Interruptores diferenciales con prot.sobrecorr. AD | CHINT | NB1L-40H | Interruptor combinado | 240 | 4P | 3 | 10 | C | 100 | AC | N/A | VU2017-000107 | Sistema 5 - Norma UNIT-ISO/IEC 17067:2013 | Control anual por Sistema 5 | MGI S.A.
Interruptores diferenciales con prot.sobrecorr. AD | CHINT | NB1L-40H | Interruptor combinado | 240 | 4P | 4 | 10 | C | 100 | AC | N/A | VU2017-000107 | Sistema 5 - Norma UNIT-ISO/IEC 17067:2013 | Control anual por Sistema 5 | MGI S.A.
Interruptores diferenciales con prot.sobrecorr. AD | CHINT | NB1L-40H | Interruptor combinado | 240 | 4P | 6 | 10 | C | 100 | AC | N/A | VU2017-000107 | Sistema 5 - Norma UNIT-ISO/IEC 17067:2013 | Control anual por Sistema 5 | MGI S.A.
Interruptores diferenciales con prot.sobrecorr. AD | CHINT | NB1L-40H | Interruptor combinado | 240 | 4P | 8 | 10 | C | 100 | AC | N/A | VU2017-000107 | Sistema 5 - Norma UNIT-ISO/IEC 17067:2013 | Control anual por Sistema 5 | MGI S.A.
Interruptores diferenciales con prot.sobrecorr. AD | CHINT | NB1L-40H | Interruptor combinado | 240 | 4P | 10 | 10 | C | 100 | AC | N/A | VU2017-000107 | Sistema 5 - Norma UNIT-ISO/IEC 17067:2013 | Control anual por Sistema 5 | MGI S.A.
Interruptores diferenciales con prot.sobrecorr. AD | CHINT | NB1L-40H | Interruptor combinado | 240 | 4P | 13 | 10 | C | 100 | AC | N/A | VU2017-000107 | Sistema 5 - Norma UNIT-ISO/IEC 17067:2013 | Control anual por Sistema 5 | MGI S.A.
Interruptores diferenciales con prot.sobrecorr. AD | CHINT | NB1L-40H | Interruptor combinado | 240 | 4P | 16 | 10 | C | 100 | AC | N/A | VU2017-000107 | Sistema 5 - Norma UNIT-ISO/IEC 17067:2013 | Control anual por Sistema 5 | MGI S.A.
Interruptores diferenciales con prot.sobrecorr. AD | CHINT | NB1L-40H | Interruptor combinado | 240 | 4P | 20 | 10 | C | 100 | AC | N/A | VU2017-000107 | Sistema 5 - Norma UNIT-ISO/IEC 17067:2013 | Control anual por Sistema 5 | MGI S.A.
Interruptores diferenciales con prot.sobrecorr. AD | CHINT | NB1L-40H | Interruptor combinado | 240 | 4P | 25 | 10 | C | 100 | AC | N/A | VU2017-000107 | Sistema 5 - Norma UNIT-ISO/IEC 17067:2013 | Control anual por Sistema 5 | MGI S.A.
Interruptores diferenciales con prot.sobrecorr. AD | CHINT | NB1L-40H | Interruptor combinado | 240 | 4P | 32 | 10 | C | 100 | AC | N/A | VU2017-000107 | Sistema 5 - Norma UNIT-ISO/IEC 17067:2013 | Control anual por Sistema 5 | MGI S.A.
Interruptores diferenciales con prot.sobrecorr. AD | CHINT | NB1L-40H | Interruptor combinado | 240 | 4P | 40 | 10 | C | 100 | AC | N/A | VU2017-000107 | Sistema 5 - Norma UNIT-ISO/IEC 17067:2013 | Control anual por Sistema 5 | MGI S.A.
Interruptores diferenciales con prot.sobrecorr. AD | CHINT | NB1L-40H | Interruptor combinado | 240 | 4P | 1 | 10 | C | 30 | AC | N/A | VU2017-000107 | Sistema 5 - Norma UNIT-ISO/IEC 17067:2013 | Control anual por Sistema 5 | MGI S.A.
Interruptores diferenciales con prot.sobrecorr. AD | CHINT | NB1L-40H | Interruptor combinado | 240 | 4P | 2 | 10 | C | 30 | AC | N/A | VU2017-000107 | Sistema 5 - Norma UNIT-ISO/IEC 17067:2013 | Control anual por Sistema 5 | MGI S.A.
Interruptores diferenciales con prot.sobrecorr. AD | CHINT | NB1L-40H | Interruptor combinado | 240 | 4P | 3 | 10 | C | 30 | AC | N/A | VU2017-000107 | Sistema 5 - Norma UNIT-ISO/IEC 17067:2013 | Control anual por Sistema 5 | MGI S.A.
Interruptores diferenciales con prot.sobrecorr. AD | CHINT | NB1L-40H | Interruptor combinado | 240 | 4P | 4 | 10 | C | 30 | AC | N/A | VU2017-000107 | Sistema 5 - Norma UNIT-ISO/IEC 17067:2013 | Control anual por Sistema 5 | MGI S.A.
Interruptores diferenciales con prot.sobrecorr. AD | CHINT | NB1L-40H | Interruptor combinado | 240 | 4P | 6 | 10 | C | 30 | AC | N/A | VU2017-000107 | Sistema 5 - Norma UNIT-ISO/IEC 17067:2013 | Control anual por Sistema 5 | MGI S.A.
Interruptores diferenciales con prot.sobrecorr. AD | CHINT | NB1L-40H | Interruptor combinado | 240 | 4P | 8 | 10 | C | 30 | AC | N/A | VU2017-000107 | Sistema 5 - Norma UNIT-ISO/IEC 17067:2013 | Control anual por Sistema 5 | MGI S.A.
Interruptores diferenciales con prot.sobrecorr. AD | CHINT | NB1L-40H | Interruptor combinado | 240 | 4P | 10 | 10 | C | 30 | AC | N/A | VU2017-000107 | Sistema 5 - Norma UNIT-ISO/IEC 17067:2013 | Control anual por Sistema 5 | MGI S.A.
Interruptores diferenciales con prot.sobrecorr. AD | CHINT | NB1L-40H | Interruptor combinado | 240 | 4P | 13 | 10 | C | 30 | AC | N/A | VU2017-000107 | Sistema 5 - Norma UNIT-ISO/IEC 17067:2013 | Control anual por Sistema 5 | MGI S.A.
Interruptores diferenciales con prot.sobrecorr. AD | CHINT | NB1L-40H | Interruptor combinado | 240 | 4P | 16 | 10 | C | 30 | AC | N/A | VU2017-000107 | Sistema 5 - Norma UNIT-ISO/IEC 17067:2013 | Control anual por Sistema 5 | MGI S.A.
Interruptores diferenciales con prot.sobrecorr. AD | CHINT | NB1L-40H | Interruptor combinado | 240 | 4P | 20 | 10 | C | 30 | AC | N/A | VU2017-000107 | Sistema 5 - Norma UNIT-ISO/IEC 17067:2013 | Control anual por Sistema 5 | MGI S.A.
Interruptores diferenciales con prot.sobrecorr. AD | CHINT | NB1L-40H | Interruptor combinado | 240 | 4P | 25 | 10 | C | 30 | AC | N/A | VU2017-000107 | Sistema 5 - Norma UNIT-ISO/IEC 17067:2013 | Control anual por Sistema 5 | MGI S.A.
Interruptores diferenciales con prot.sobrecorr. AD | CHINT | NB1L-40H | Interruptor combinado | 240 | 4P | 32 | 10 | C | 30 | AC | N/A | VU2017-000107 | Sistema 5 - Norma UNIT-ISO/IEC 17067:2013 | Control anual por Sistema 5 | MGI S.A.
Interruptores diferenciales con prot.sobrecorr. AD | CHINT | NB1L-40H | Interruptor combinado | 240 | 4P | 40 | 10 | C | 30 | AC | N/A | VU2017-000107 | Sistema 5 - Norma UNIT-ISO/IEC 17067:2013 | Control anual por Sistema 5 | MGI S.A.
Fichas y Tomacorrientes | SICA | 353600 | Toma Schuko c/ tierra beige 353600 | 250V | 2P+T | 16A | N/A | N/A | N/A | N/A | N/A | VU2017-000108 | Sistema 5 - Norma UNIT-ISO/IEC 17067:2013 | Control anual por Sistema 5 | TEFIX S.A.
Fichas y Tomacorrientes | SICA | 353601 | Toma Schuko c/ tierra blanco 353601 | 250V | 2P+T | 16A | N/A | N/A | N/A | N/A | N/A | VU2017-000108 | Sistema 5 - Norma UNIT-ISO/IEC 17067:2013 | Control anual por Sistema 5 | TEFIX S.A.
Fichas y Tomacorrientes | SICA | 353602 | Toma Schuko c/ tierra bianca 353602 | 250V | 2P+T | 16A | N/A | N/A | N/A | N/A | N/A | VU2017-000108 | Sistema 5 - Norma UNIT-ISO/IEC 17067:2013 | Control anual por Sistema 5 | TEFIX S.A.
Fichas y Tomacorrientes | SICA | 353603 | Toma Schuko c/ tierra blanche 353603 | 250V | 2P+T | 16A | N/A | N/A | N/A | N/A | N/A | VU2017-000108 | Sistema 5 - Norma UNIT-ISO/IEC 17067:2013 | Control anual por Sistema 5 | TEFIX S.A.
Fichas y Tomacorrientes | SICA | 353604 | Toma Schuko c/ tierra rojo 353604 | 250V | 2P+T | 16A | N/A | N/A | N/A | N/A | N/A | VU2017-000108 | Sistema 5 - Norma UNIT-ISO/IEC 17067:2013 | Control anual por Sistema 5 | TEFIX S.A.
Fichas y Tomacorrientes | SICA | 353605 | Toma Schuko c/ tierra grafito 353605 | 250V | 2P+T | 16A | N/A | N/A | N/A | N/A | N/A | VU2017-000108 | Sistema 5 - Norma UNIT-ISO/IEC 17067:2013 | Control anual por Sistema 5 | TEFIX S.A.
Fichas y Tomacorrientes | SICA | 353608 | Toma Schuko c/ tierra aluminioe 353608 | 250V | 2P+T | 16A | N/A | N/A | N/A | N/A | N/A | VU2017-000108 | Sistema 5 - Norma UNIT-ISO/IEC 17067:2013 | Control anual por Sistema 5 | TEFIX S.A.
Fichas y Tomacorrientes | SICA | 353 | Toma c/ tierra beige 353710 | 250V | 2P+T | 10A | N/A | N/A | N/A | N/A | N/A | VU2017-000108 | Sistema 5 - Norma UNIT-ISO/IEC 17067:2013 | Control anual por Sistema 5 | TEFIX S.A.
Fichas y Tomacorrientes | SICA | 353 | Toma c/ tierra blanco 353711 | 250V | 2P+T | 10A | N/A | N/A | N/A | N/A | N/A | VU2017-000108 | Sistema 5 - Norma UNIT-ISO/IEC 17067:2013 | Control anual por Sistema 5 | TEFIX S.A.
Fichas y Tomacorrientes | SICA | 353 | Toma c/ tierra blanche 353713 | 250V | 2P+T | 10A | N/A | N/A | N/A | N/A | N/A | VU2017-000108 | Sistema 5 - Norma UNIT-ISO/IEC 17067:2013 | Control anual por Sistema 5 | TEFIX S.A.
Fichas y Tomacorrientes | SICA | 353 | Toma c/ tierra grafito 353715 | 250V | 2P+T | 10A | N/A | N/A | N/A | N/A | N/A | VU2017-000108 | Sistema 5 - Norma UNIT-ISO/IEC 17067:2013 | Control anual por Sistema 5 | TEFIX S.A.
Fichas y Tomacorrientes | SICA | HBT | Toma c/ tierra beige 353910 | 250V | 2P+T | 10A | N/A | N/A | N/A | N/A | N/A | VU2017-000108 | Sistema 5 - Norma UNIT-ISO/IEC 17067:2013 | Control anual por Sistema 5 | TEFIX S.A.
Fichas y Tomacorrientes | SICA | HBT | Toma c/ tierra blanche 353913 | 250V | 2P+T | 10A | N/A | N/A | N/A | N/A | N/A | VU2017-000108 | Sistema 5 - Norma UNIT-ISO/IEC 17067:2013 | Control anual por Sistema 5 | TEFIX S.A.
Fichas y Tomacorrientes | TECLASTAR | PQ | Tomacorriente bipolar con toma de tierra con alvéolos protegidos color blanco 45247 | 250 | 2P+T | 10 | N/A | N/A | N/A | N/A | N/A | VU2017-000095 | Sistema 5 - Norma UNIT-ISO/IEC 17067:2013 | Control anual por Sistema 5 | FUSGER S.A.
Fichas y Tomacorrientes | TECLASTAR | PQ | Tomacorriente bipolar con toma de tierra con alvéolos protegidos color gris 55247 | 250 | 2P+T | 10 | N/A | N/A | N/A | N/A | N/A | VU2017-000095 | Sistema 5 - Norma UNIT-ISO/IEC 17067:2013 | Control anual por Sistema 5 | FUSGER S.A.
Fichas y Tomacorrientes | TECLASTAR | PQ | Tomacorriente bipolar con toma de tierra con alvéolos protegidos color arena 65247 | 250 | 2P+T | 10 | N/A | N/A | N/A | N/A | N/A | VU2017-000095 | Sistema 5 - Norma UNIT-ISO/IEC 17067:2013 | Control anual por Sistema 5 | FUSGER S.A.
Envolventes de dispositivos | SCHNEIDER ELECTRIC | 13175 | CAJA MINIKAEDRA 1ABERTURA 4MOD. 65X85 | N/A | N/A | N/A | N/A | N/A | N/A | N/A | N/A | VU2017-000113 | Sistema 5 - Norma UNIT-ISO/IEC 17067:2013 | Control anual por Sistema 5 | DREGHAL S.A.
Envolventes de dispositivos | SCHNEIDER ELECTRIC | 13176 | CAJA MINIKAEDRA 2 ABERTURAS 4 MOD. 65X85 | N/A | N/A | N/A | N/A | N/A | N/A | N/A | N/A | VU2017-000113 | Sistema 5 - Norma UNIT-ISO/IEC 17067:2013 | Control anual por Sistema 5 | DREGHAL S.A.
Envolventes de dispositivos | SCHNEIDER ELECTRIC | 13177 | CAJA MINIKAEDRA 3 ABERTURAS 4 MOD. 65X85 | N/A | N/A | N/A | N/A | N/A | N/A | N/A | N/A | VU2017-000113 | Sistema 5 - Norma UNIT-ISO/IEC 17067:2013 | Control anual por Sistema 5 | DREGHAL S.A.
Envolventes de dispositivos | SCHNEIDER ELECTRIC | 13178 | CAJA MINIKAEDRA 2 ABERTURAS 5 MOD.90X100 | N/A | N/A | N/A | N/A | N/A | N/A | N/A | N/A | VU2017-000113 | Sistema 5 - Norma UNIT-ISO/IEC 17067:2013 | Control anual por Sistema 5 | DREGHAL S.A.
Envolventes de dispositivos | SCHNEIDER ELECTRIC | 13179 | CAJA MINIKAEDRA 4 ABERTURAS 8 MOD.90X100 | N/A | N/A | N/A | N/A | N/A | N/A | N/A | N/A | VU2017-000113 | Sistema 5 - Norma UNIT-ISO/IEC 17067:2013 | Control anual por Sistema 5 | DREGHAL S.A.
Envolventes de dispositivos | SCHNEIDER ELECTRIC | 13180 | CAJA MINIKAEDRA 3 ABERTURAS 12MOD.90X100 | N/A | N/A | N/A | N/A | N/A | N/A | N/A | N/A | VU2017-000113 | Sistema 5 - Norma UNIT-ISO/IEC 17067:2013 | Control anual por Sistema 5 | DREGHAL S.A.
Envolventes de dispositivos | SCHNEIDER ELECTRIC | 13181 | CAJA MINIKAEDRA 6 ABERTURAS 12MOD.90X100 | N/A | N/A | N/A | N/A | N/A | N/A | N/A | N/A | VU2017-000113 | Sistema 5 - Norma UNIT-ISO/IEC 17067:2013 | Control anual por Sistema 5 | DREGHAL S.A.
Envolventes de dispositivos | SCHNEIDER ELECTRIC | 13182 | CAJA MINIKAEDRA 8 ABERTURAS 18MOD.90X100 | N/A | N/A | N/A | N/A | N/A | N/A | N/A | N/A | VU2017-000113 | Sistema 5 - Norma UNIT-ISO/IEC 17067:2013 | Control anual por Sistema 5 | DREGHAL S.A.
Envolventes de dispositivos | SCHNEIDER ELECTRIC | 13185 | CAJA KAEDRA 1 ABERTURA 5 MODULOS 103X225 | N/A | N/A | N/A | N/A | N/A | N/A | N/A | N/A | VU2017-000113 | Sistema 5 - Norma UNIT-ISO/IEC 17067:2013 | Control anual por Sistema 5 | DREGHAL S.A.
Envolventes de dispositivos | SCHNEIDER ELECTRIC | 13186 | CAJA KAEDRA 3ABERTURAS 12MODULOS 103X225 | N/A | N/A | N/A | N/A | N/A | N/A | N/A | N/A | VU2017-000113 | Sistema 5 - Norma UNIT-ISO/IEC 17067:2013 | Control anual por Sistema 5 | DREGHAL S.A.
Envolventes de dispositivos | SCHNEIDER ELECTRIC | 13187 | CAJA KAEDRA 3ABERTURAS 12MODULOS 103X225 | N/A | N/A | N/A | N/A | N/A | N/A | N/A | N/A | VU2017-000113 | Sistema 5 - Norma UNIT-ISO/IEC 17067:2013 | Control anual por Sistema 5 | DREGHAL S.A.
Envolventes de dispositivos | SCHNEIDER ELECTRIC | 13188 | CAJA KAEDRA 4ABERTURAS 18MODULOS 103X225 | N/A | N/A | N/A | N/A | N/A | N/A | N/A | N/A | VU2017-000113 | Sistema 5 - Norma UNIT-ISO/IEC 17067:2013 | Control anual por Sistema 5 | DREGHAL S.A.
Envolventes de dispositivos | SCHNEIDER ELECTRIC | 13189 | CAJA KAEDRA 1 ABERTURA 5 MODULOS 103X225 | N/A | N/A | N/A | N/A | N/A | N/A | N/A | N/A | VU2017-000113 | Sistema 5 - Norma UNIT-ISO/IEC 17067:2013 | Control anual por Sistema 5 | DREGHAL S.A.
Envolventes de dispositivos | SCHNEIDER ELECTRIC | 13190 | CAJA KAEDRA 2ABERTURAS 8 MODULOS 103X225 | N/A | N/A | N/A | N/A | N/A | N/A | N/A | N/A | VU2017-000113 | Sistema 5 - Norma UNIT-ISO/IEC 17067:2013 | Control anual por Sistema 5 | DREGHAL S.A.
Envolventes de dispositivos | SCHNEIDER ELECTRIC | 13191 | CAJA KAEDRA 3ABERTURAS 12MODULOS 103X225 | N/A | N/A | N/A | N/A | N/A | N/A | N/A | N/A | VU2017-000113 | Sistema 5 - Norma UNIT-ISO/IEC 17067:2013 | Control anual por Sistema 5 | DREGHAL S.A.
Envolventes de dispositivos | SCHNEIDER ELECTRIC | 13192 | CAJA KAEDRA 3ABERTURAS 12MODULOS 103X225 | N/A | N/A | N/A | N/A | N/A | N/A | N/A | N/A | VU2017-000113 | Sistema 5 - Norma UNIT-ISO/IEC 17067:2013 | Control anual por Sistema 5 | DREGHAL S.A.
Envolventes de dispositivos | SCHNEIDER ELECTRIC | 13193 | CAJA KAEDRA 4ABERTURAS 18MODULOS 103X225 | N/A | N/A | N/A | N/A | N/A | N/A | N/A | N/A | VU2017-000113 | Sistema 5 - Norma UNIT-ISO/IEC 17067:2013 | Control anual por Sistema 5 | DREGHAL S.A.
Envolventes de dispositivos | SCHNEIDER ELECTRIC | 13975 | CAJA MINIKAEDRA 1FILA, 3 MODULOS | N/A | N/A | N/A | N/A | N/A | N/A | N/A | N/A | VU2017-000113 | Sistema 5 - Norma UNIT-ISO/IEC 17067:2013 | Control anual por Sistema 5 | DREGHAL S.A.
Envolventes de dispositivos | SCHNEIDER ELECTRIC | 13976 | CAJA MINIKAEDRA 1FILA, 4 MODULOS | N/A | N/A | N/A | N/A | N/A | N/A | N/A | N/A | VU2017-000113 | Sistema 5 - Norma UNIT-ISO/IEC 17067:2013 | Control anual por Sistema 5 | DREGHAL S.A.
Envolventes de dispositivos | SCHNEIDER ELECTRIC | 13977 | CAJA MINIKAEDRA 1FILA, 6 MODULOS | N/A | N/A | N/A | N/A | N/A | N/A | N/A | N/A | VU2017-000113 | Sistema 5 - Norma UNIT-ISO/IEC 17067:2013 | Control anual por Sistema 5 | DREGHAL S.A.
Envolventes de dispositivos | SCHNEIDER ELECTRIC | 13978 | CAJA MINIKAEDRA 1FILA, 8 MODULOS | N/A | N/A | N/A | N/A | N/A | N/A | N/A | N/A | VU2017-000113 | Sistema 5 - Norma UNIT-ISO/IEC 17067:2013 | Control anual por Sistema 5 | DREGHAL S.A.
Envolventes de dispositivos | SCHNEIDER ELECTRIC | 13979 | CAJA MINIKAEDRA 1FILA, 12 MODULOS | N/A | N/A | N/A | N/A | N/A | N/A | N/A | N/A | VU2017-000113 | Sistema 5 - Norma UNIT-ISO/IEC 17067:2013 | Control anual por Sistema 5 | DREGHAL S.A.
Envolventes de dispositivos | SCHNEIDER ELECTRIC | 13981 | CAJA KAEDRA 1FILA, 12 MODULOS | N/A | N/A | N/A | N/A | N/A | N/A | N/A | N/A | VU2017-000113 | Sistema 5 - Norma UNIT-ISO/IEC 17067:2013 | Control anual por Sistema 5 | DREGHAL S.A.
Envolventes de dispositivos | SCHNEIDER ELECTRIC | 13982 | CAJA KAEDRA 1FILA, 18 MODULOS | N/A | N/A | N/A | N/A | N/A | N/A | N/A | N/A | VU2017-000113 | Sistema 5 - Norma UNIT-ISO/IEC 17067:2013 | Control anual por Sistema 5 | DREGHAL S.A.
Envolventes de dispositivos | SCHNEIDER ELECTRIC | 13983 | CAJA KAEDRA 2 FILAS, 24 MODULOS | N/A | N/A | N/A | N/A | N/A | N/A | N/A | N/A | VU2017-000113 | Sistema 5 - Norma UNIT-ISO/IEC 17067:2013 | Control anual por Sistema 5 | DREGHAL S.A.
Envolventes de dispositivos | SCHNEIDER ELECTRIC | 13984 | CAJA KAEDRA 2 FILAS, 36 MODULOS | N/A | N/A | N/A | N/A | N/A | N/A | N/A | N/A | VU2017-000113 | Sistema 5 - Norma UNIT-ISO/IEC 17067:2013 | Control anual por Sistema 5 | DREGHAL S.A.
Envolventes de dispositivos | SCHNEIDER ELECTRIC | 13985 | CAJA KAEDRA 3 FILAS, 36 MODULOS | N/A | N/A | N/A | N/A | N/A | N/A | N/A | N/A | VU2017-000113 | Sistema 5 - Norma UNIT-ISO/IEC 17067:2013 | Control anual por Sistema 5 | DREGHAL S.A.
Envolventes de dispositivos | SCHNEIDER ELECTRIC | 13986 | CAJA KAEDRA 3 FILAS, 54 MODULOS | N/A | N/A | N/A | N/A | N/A | N/A | N/A | N/A | VU2017-000113 | Sistema 5 - Norma UNIT-ISO/IEC 17067:2013 | Control anual por Sistema 5 | DREGHAL S.A.
Envolventes de dispositivos | SCHNEIDER ELECTRIC | 13987 | CAJA KAEDRA 4 FILAS, 72 MODULOS | N/A | N/A | N/A | N/A | N/A | N/A | N/A | N/A | VU2017-000113 | Sistema 5 - Norma UNIT-ISO/IEC 17067:2013 | Control anual por Sistema 5 | DREGHAL S.A.
Envolventes de dispositivos | SCHNEIDER ELECTRIC | 13990 | CAJA KAEDRA 1FILA, 12 MODULOS | N/A | N/A | N/A | N/A | N/A | N/A | N/A | N/A | VU2017-000113 | Sistema 5 - Norma UNIT-ISO/IEC 17067:2013 | Control anual por Sistema 5 | DREGHAL S.A.
Envolventes de dispositivos | SCHNEIDER ELECTRIC | 13991 | CAJA KAEDRA 1FILA, 12 MODULOS | N/A | N/A | N/A | N/A | N/A | N/A | N/A | N/A | VU2017-000113 | Sistema 5 - Norma UNIT-ISO/IEC 17067:2013 | Control anual por Sistema 5 | DREGHAL S.A.
Envolventes de dispositivos | SCHNEIDER ELECTRIC | 13992 | CAJA KAEDRA 1FILA, 12 MODULOS | N/A | N/A | N/A | N/A | N/A | N/A | N/A | N/A | VU2017-000113 | Sistema 5 - Norma UNIT-ISO/IEC 17067:2013 | Control anual por Sistema 5 | DREGHAL S.A.
Envolventes de dispositivos | SCHNEIDER ELECTRIC | 13993 | CAJA 3 ABERTURAS 90 X 100 MM | N/A | N/A | N/A | N/A | N/A | N/A | N/A | N/A | VU2017-000113 | Sistema 5 - Norma UNIT-ISO/IEC 17067:2013 | Control anual por Sistema 5 | DREGHAL S.A.
Envolventes de dispositivos | SCHNEIDER ELECTRIC | 13994 | CAJA 4 ABERTURAS 90 X 100 MM | N/A | N/A | N/A | N/A | N/A | N/A | N/A | N/A | VU2017-000113 | Sistema 5 - Norma UNIT-ISO/IEC 17067:2013 | Control anual por Sistema 5 | DREGHAL S.A.
Envolventes de dispositivos | SCHNEIDER ELECTRIC | 13195 | CAJA UNIVERSAL | N/A | N/A | N/A | N/A | N/A | N/A | N/A | N/A | VU2017-000113 | Sistema 5 - Norma UNIT-ISO/IEC 17067:2013 | Control anual por Sistema 5 | DREGHAL S.A.
Envolventes de dispositivos | SCHNEIDER ELECTRIC | 13196 | CAJA UNIVERSAL | N/A | N/A | N/A | N/A | N/A | N/A | N/A | N/A | VU2017-000113 | Sistema 5 - Norma UNIT-ISO/IEC 17067:2013 | Control anual por Sistema 5 | DREGHAL S.A.
Envolventes de dispositivos | SCHNEIDER ELECTRIC | 13197 | CAJA UNIVERSAL | N/A | N/A | N/A | N/A | N/A | N/A | N/A | N/A | VU2017-000113 | Sistema 5 - Norma UNIT-ISO/IEC 17067:2013 | Control anual por Sistema 5 | DREGHAL S.A.
Envolventes de dispositivos | SCHNEIDER ELECTRIC | 13198 | CAJA UNIVERSAL | N/A | N/A | N/A | N/A | N/A | N/A | N/A | N/A | VU2017-000113 | Sistema 5 - Norma UNIT-ISO/IEC 17067:2013 | Control anual por Sistema 5 | DREGHAL S.A.
Envolventes de dispositivos | SCHNEIDER ELECTRIC | 13199 | CAJA UNIVERSAL | N/A | N/A | N/A | N/A | N/A | N/A | N/A | N/A | VU2017-000113 | Sistema 5 - Norma UNIT-ISO/IEC 17067:2013 | Control anual por Sistema 5 | DREGHAL S.A.
Conductos para instalaciones eléctricas | PM | MK20 | Unión Estanco caño rígido a caño rígido 20mm; IP67 | N/A | N/A | N/A | N/A | N/A | N/A | N/A | N/A | VU2017-000115 | Sistema 5 - Norma UNIT-ISO/IEC 17067:2013 | Control anual por Sistema 5 | FUSGER S.A.
Conductos para instalaciones eléctricas | PM | MK25 | Unión Estanco caño rígido a caño rígido 25mm; IP67 | N/A | N/A | N/A | N/A | N/A | N/A | N/A | N/A | VU2017-000115 | Sistema 5 - Norma UNIT-ISO/IEC 17067:2013 | Control anual por Sistema 5 | FUSGER S.A.
Conductos para instalaciones eléctricas | PM | MK32 | Unión Estanco caño rígido a caño rígido 32mm; IP67 | N/A | N/A | N/A | N/A | N/A | N/A | N/A | N/A | VU2017-000115 | Sistema 5 - Norma UNIT-ISO/IEC 17067:2013 | Control anual por Sistema 5 | FUSGER S.A.
Conductos para instalaciones eléctricas | PM | BK16 | Unión Estanco caño rígido a caja 16mm; IP67 | N/A | N/A | N/A | N/A | N/A | N/A | N/A | N/A | VU2017-000115 | Sistema 5 - Norma UNIT-ISO/IEC 17067:2013 | Control anual por Sistema 5 | FUSGER S.A.
Conductos para instalaciones eléctricas | PM | BK20 | Unión Estanco caño rígido a caja 20mm; IP67 | N/A | N/A | N/A | N/A | N/A | N/A | N/A | N/A | VU2017-000115 | Sistema 5 - Norma UNIT-ISO/IEC 17067:2013 | Control anual por Sistema 5 | FUSGER S.A.
Conductos para instalaciones eléctricas | PM | BK20B | Unión Estanco caño rígido a caja 20mm; IP67 | N/A | N/A | N/A | N/A | N/A | N/A | N/A | N/A | VU2017-000115 | Sistema 5 - Norma UNIT-ISO/IEC 17067:2013 | Control anual por Sistema 5 | FUSGER S.A.
Conductos para instalaciones eléctricas | PM | BK25 | Unión Estanco caño rígido a caja 25mm; IP67 | N/A | N/A | N/A | N/A | N/A | N/A | N/A | N/A | VU2017-000115 | Sistema 5 - Norma UNIT-ISO/IEC 17067:2013 | Control anual por Sistema 5 | FUSGER S.A.
Conductos para instalaciones eléctricas | PM | BK32 | Unión Estanco caño rígido a caja 32mm; IP67 | N/A | N/A | N/A | N/A | N/A | N/A | N/A | N/A | VU2017-000115 | Sistema 5 - Norma UNIT-ISO/IEC 17067:2013 | Control anual por Sistema 5 | FUSGER S.A.
Conductos para instalaciones eléctricas | PM | BK40 | Unión Estanco caño rígido a caja 40mm; IP67 | N/A | N/A | N/A | N/A | N/A | N/A | N/A | N/A | VU2017-000115 | Sistema 5 - Norma UNIT-ISO/IEC 17067:2013 | Control anual por Sistema 5 | FUSGER S.A.
Conductos para instalaciones eléctricas | PM | BK50 | Unión Estanco caño rígido a caja 50mm; IP67 | N/A | N/A | N/A | N/A | N/A | N/A | N/A | N/A | VU2017-000115 | Sistema 5 - Norma UNIT-ISO/IEC 17067:2013 | Control anual por Sistema 5 | FUSGER S.A.
Conductos para instalaciones eléctricas | PM | RK20 | Unión Estanco caño rígido a caño corrugado 20mm; IP67 | N/A | N/A | N/A | N/A | N/A | N/A | N/A | N/A | VU2017-000115 | Sistema 5 - Norma UNIT-ISO/IEC 17067:2013 | Control anual por Sistema 5 | FUSGER S.A.
Conductos para instalaciones eléctricas | PM | RK25 | Unión Estanco caño rígido a caño corrugado 25mm; IP67 | N/A | N/A | N/A | N/A | N/A | N/A | N/A | N/A | VU2017-000115 | Sistema 5 - Norma UNIT-ISO/IEC 17067:2013 | Control anual por Sistema 5 | FUSGER S.A.
Conductos para instalaciones eléctricas | PM | RK32 | Unión Estanco caño rígido a caño corrugado 32mm; IP67 | N/A | N/A | N/A | N/A | N/A | N/A | N/A | N/A | VU2017-000115 | Sistema 5 - Norma UNIT-ISO/IEC 17067:2013 | Control anual por Sistema 5 | FUSGER S.A.
Conductos para instalaciones eléctricas | PM | MAG16 | Unión caño rígido a caño rígido 16mm; IP40 | N/A | N/A | N/A | N/A | N/A | N/A | N/A | N/A | VU2017-000115 | Sistema 5 - Norma UNIT-ISO/IEC 17067:2013 | Control anual por Sistema 5 | FUSGER S.A.
Conductos para instalaciones eléctricas | PM | MAG20 | Unión caño rígido a caño rígido 20mm; IP40 | N/A | N/A | N/A | N/A | N/A | N/A | N/A | N/A | VU2017-000115 | Sistema 5 - Norma UNIT-ISO/IEC 17067:2013 | Control anual por Sistema 5 | FUSGER S.A.
Conductos para instalaciones eléctricas | PM | MAG25 | Unión caño rígido a caño rígido 25mm; IP40 | N/A | N/A | N/A | N/A | N/A | N/A | N/A | N/A | VU2017-000115 | Sistema 5 - Norma UNIT-ISO/IEC 17067:2013 | Control anual por Sistema 5 | FUSGER S.A.
Conductos para instalaciones eléctricas | PM | MAG32 | Unión caño rígido a caño rígido 32mm; IP40 | N/A | N/A | N/A | N/A | N/A | N/A | N/A | N/A | VU2017-000115 | Sistema 5 - Norma UNIT-ISO/IEC 17067:2013 | Control anual por Sistema 5 | FUSGER S.A.
Conductos para instalaciones eléctricas | PM | MAG40 | Unión caño rígido a caño rígido 40mm; IP40 | N/A | N/A | N/A | N/A | N/A | N/A | N/A | N/A | VU2017-000115 | Sistema 5 - Norma UNIT-ISO/IEC 17067:2013 | Control anual por Sistema 5 | FUSGER S.A.
Conductos para instalaciones eléctricas | PM | MAG50 | Unión caño rígido a caño rígido 50mm; IP40 | N/A | N/A | N/A | N/A | N/A | N/A | N/A | N/A | VU2017-000115 | Sistema 5 - Norma UNIT-ISO/IEC 17067:2013 | Control anual por Sistema 5 | FUSGER S.A.
Conductos para instalaciones eléctricas | PM | MFL20 | Union Transparente caño rígido a caño rígido 20mm; IP40 | N/A | N/A | N/A | N/A | N/A | N/A | N/A | N/A | VU2017-000115 | Sistema 5 - Norma UNIT-ISO/IEC 17067:2013 | Control anual por Sistema 5 | FUSGER S.A.
Conductos para instalaciones eléctricas | PM | MFL25 | Union Transparente caño rígido a caño rígido 25mm; IP40 | N/A | N/A | N/A | N/A | N/A | N/A | N/A | N/A | VU2017-000115 | Sistema 5 - Norma UNIT-ISO/IEC 17067:2013 | Control anual por Sistema 5 | FUSGER S.A.
Conductos para instalaciones eléctricas | PM | MFL32 | Union Transparente caño rígido a caño rígido 32mm; IP40 | N/A | N/A | N/A | N/A | N/A | N/A | N/A | N/A | VU2017-000115 | Sistema 5 - Norma UNIT-ISO/IEC 17067:2013 | Control anual por Sistema 5 | FUSGER S.A.
Conductos para instalaciones eléctricas | PM | CK20 | Curva 90º Estanco para la unión de dos caños rígidos 20mm; IP67 | N/A | N/A | N/A | N/A | N/A | N/A | N/A | N/A | VU2017-000115 | Sistema 5 - Norma UNIT-ISO/IEC 17067:2013 | Control anual por Sistema 5 | FUSGER S.A.
Conductos para instalaciones eléctricas | PM | CK25 | Curva 90º Estanco para la unión de dos caños rígidos 25mm; IP67 | N/A | N/A | N/A | N/A | N/A | N/A | N/A | N/A | VU2017-000115 | Sistema 5 - Norma UNIT-ISO/IEC 17067:2013 | Control anual por Sistema 5 | FUSGER S.A.
Conductos para instalaciones eléctricas | PM | CK32 | Curva 90º Estanco para la unión de dos caños rígidos 32mm; IP67 | N/A | N/A | N/A | N/A | N/A | N/A | N/A | N/A | VU2017-000115 | Sistema 5 - Norma UNIT-ISO/IEC 17067:2013 | Control anual por Sistema 5 | FUSGER S.A.
Conductos para instalaciones eléctricas | PM | CUG16 | Curva 90º para la unión de dos caños rígidos 16mm; IP40 | N/A | N/A | N/A | N/A | N/A | N/A | N/A | N/A | VU2017-000115 | Sistema 5 - Norma UNIT-ISO/IEC 17067:2013 | Control anual por Sistema 5 | FUSGER S.A.
Conductos para instalaciones eléctricas | PM | CUG20 | Curva 90º para la unión de dos caños rígidos 20mm; IP40 | N/A | N/A | N/A | N/A | N/A | N/A | N/A | N/A | VU2017-000115 | Sistema 5 - Norma UNIT-ISO/IEC 17067:2013 | Control anual por Sistema 5 | FUSGER S.A.
Conductos para instalaciones eléctricas | PM | CUG25 | Curva 90º para la unión de dos caños rígidos 25mm; IP40 | N/A | N/A | N/A | N/A | N/A | N/A | N/A | N/A | VU2017-000115 | Sistema 5 - Norma UNIT-ISO/IEC 17067:2013 | Control anual por Sistema 5 | FUSGER S.A.
Conductos para instalaciones eléctricas | PM | CUG32 | Curva 90º para la unión de dos caños rígidos 32mm; IP40 | N/A | N/A | N/A | N/A | N/A | N/A | N/A | N/A | VU2017-000115 | Sistema 5 - Norma UNIT-ISO/IEC 17067:2013 | Control anual por Sistema 5 | FUSGER S.A.
Conductos para instalaciones eléctricas | PM | CUG40 | Curva 90º para la unión de dos caños rígidos 40mm; IP40 | N/A | N/A | N/A | N/A | N/A | N/A | N/A | N/A | VU2017-000115 | Sistema 5 - Norma UNIT-ISO/IEC 17067:2013 | Control anual por Sistema 5 | FUSGER S.A.
Conductos para instalaciones eléctricas | PM | CUG50 | Curva 90º para la unión de dos caños rígidos 50mm; IP40 | N/A | N/A | N/A | N/A | N/A | N/A | N/A | N/A | VU2017-000115 | Sistema 5 - Norma UNIT-ISO/IEC 17067:2013 | Control anual por Sistema 5 | FUSGER S.A.
Envolventes de dispositivos | SICA | 366000 | CAJA EXTERIOR 2 MOD. ESTANCA C/TAPA | N/A | N/A | N/A | N/A | N/A | N/A | N/A | N/A | VU2017-000110 | Sistema 5 - Norma UNIT-ISO/IEC 17067:2013 | Control anual por Sistema 5 | TEFIX S.A.
Envolventes de dispositivos | SICA | 366020 | CAJA EXTERIOR 2 MOD. C/MEMBRANA | N/A | N/A | N/A | N/A | N/A | N/A | N/A | N/A | VU2017-000110 | Sistema 5 - Norma UNIT-ISO/IEC 17067:2013 | Control anual por Sistema 5 | TEFIX S.A.
Envolventes de dispositivos | SICA | 366501 | CAJA EXTERIOR 1 MODULO MARFIL | N/A | N/A | N/A | N/A | N/A | N/A | N/A | N/A | VU2017-000110 | Sistema 5 - Norma UNIT-ISO/IEC 17067:2013 | Control anual por Sistema 5 | TEFIX S.A.
Envolventes de dispositivos | SICA | 366502 | CAJA EXTERIOR 2 MODULOS MARFIL | N/A | N/A | N/A | N/A | N/A | N/A | N/A | N/A | VU2017-000110 | Sistema 5 - Norma UNIT-ISO/IEC 17067:2013 | Control anual por Sistema 5 | TEFIX S.A.
Envolventes de dispositivos | SICA | 366505 | CAJA EXTERIOR 1 MODULO BLANCO | N/A | N/A | N/A | N/A | N/A | N/A | N/A | N/A | VU2017-000110 | Sistema 5 - Norma UNIT-ISO/IEC 17067:2013 | Control anual por Sistema 5 | TEFIX S.A.
Envolventes de dispositivos | SICA | 366506 | CAJA EXTERIOR 2 MODULOS BLANCO | N/A | N/A | N/A | N/A | N/A | N/A | N/A | N/A | VU2017-000110 | Sistema 5 - Norma UNIT-ISO/IEC 17067:2013 | Control anual por Sistema 5 | TEFIX S.A.
Interruptores | SICA | HBT | Interruptor 1 mod. Beige 350100 | 250 | 1P | 16 AX | N/A | N/A | N/A | N/A | N/A | VU2017-000116 | Sistema 5 - Norma UNIT-ISO/IEC 17067:2013 | Control anual por Sistema 5 | TEFIX S.A.
Interruptores | SICA | HBT | Interruptor 1 mod. Blanche 350103 | 250 | 1P | 16 AX | N/A | N/A | N/A | N/A | N/A | VU2017-000116 | Sistema 5 - Norma UNIT-ISO/IEC 17067:2013 | Control anual por Sistema 5 | TEFIX S.A.
Interruptores | SICA | HBT | Interruptor 1 mod. Luminoso Beige 350200 | 250 | 1P | 16 AX | N/A | N/A | N/A | N/A | N/A | VU2017-000116 | Sistema 5 - Norma UNIT-ISO/IEC 17067:2013 | Control anual por Sistema 5 | TEFIX S.A.
Interruptores | SICA | HBT | Interruptor bipolar 1 mod. Beige 350400 | 250 | 2P | 16 AX | N/A | N/A | N/A | N/A | N/A | VU2017-000116 | Sistema 5 - Norma UNIT-ISO/IEC 17067:2013 | Control anual por Sistema 5 | TEFIX S.A.
Interruptores | SICA | HBT | Interruptor bipolar 1 mod. Blanche 350403 | 250 | 2P | 16 AX | N/A | N/A | N/A | N/A | N/A | VU2017-000116 | Sistema 5 - Norma UNIT-ISO/IEC 17067:2013 | Control anual por Sistema 5 | TEFIX S.A.
Interruptores | SICA | HBT | Interruptor combinación 1 mod. Beige 351100 | 250 | 1P | 16 AX | N/A | N/A | N/A | N/A | N/A | VU2017-000116 | Sistema 5 - Norma UNIT-ISO/IEC 17067:2013 | Control anual por Sistema 5 | TEFIX S.A.
Interruptores | SICA | HBT | Interruptor combinación 1 mod. Blanche 351103 | 250 | 1P | 16 AX | N/A | N/A | N/A | N/A | N/A | VU2017-000116 | Sistema 5 - Norma UNIT-ISO/IEC 17067:2013 | Control anual por Sistema 5 | TEFIX S.A.
Interruptores | SICA | HBT | Interruptor combinación 1 mod. Luminoso Beige 351200 | 250 | 1P | 16 AX | N/A | N/A | N/A | N/A | N/A | VU2017-000116 | Sistema 5 - Norma UNIT-ISO/IEC 17067:2013 | Control anual por Sistema 5 | TEFIX S.A.
Interruptores | SICA | HBT | Pulsador 1 mod. Beige 352100 | 250 | 1P | 16 AX | N/A | N/A | N/A | N/A | N/A | VU2017-000116 | Sistema 5 - Norma UNIT-ISO/IEC 17067:2013 | Control anual por Sistema 5 | TEFIX S.A.
Interruptores | SICA | HBT | Pulsador 1 mod. Blanche 352103 | 250 | 1P | 16 AX | N/A | N/A | N/A | N/A | N/A | VU2017-000116 | Sistema 5 - Norma UNIT-ISO/IEC 17067:2013 | Control anual por Sistema 5 | TEFIX S.A.
Interruptores | SICA | HBT | Pulsador luminoso 1 mod. Blanche 352200 | 250 | 1P | 16 AX | N/A | N/A | N/A | N/A | N/A | VU2017-000116 | Sistema 5 - Norma UNIT-ISO/IEC 17067:2013 | Control anual por Sistema 5 | TEFIX S.A.
Interruptores | SICA | HBT | Pulsador 1 mod. Beige 352300 | 250 | 1P | 16 AX | N/A | N/A | N/A | N/A | N/A | VU2017-000116 | Sistema 5 - Norma UNIT-ISO/IEC 17067:2013 | Control anual por Sistema 5 | TEFIX S.A.
Interruptores | SICA | HBT | Pulsador 1 mod. Blanche 352303 | 250 | 1P | 16 AX | N/A | N/A | N/A | N/A | N/A | VU2017-000116 | Sistema 5 - Norma UNIT-ISO/IEC 17067:2013 | Control anual por Sistema 5 | TEFIX S.A.
Interruptores | SICA | HBT | Interruptor 1 mod. Blanco 350501 | 250 | 1P | 16 AX | N/A | N/A | N/A | N/A | N/A | VU2017-000116 | Sistema 5 - Norma UNIT-ISO/IEC 17067:2013 | Control anual por Sistema 5 | TEFIX S.A.
Interruptores | SICA | HBT | Interruptor 1 mod. Blanche 350503 | 250 | 1P | 16 AX | N/A | N/A | N/A | N/A | N/A | VU2017-000116 | Sistema 5 - Norma UNIT-ISO/IEC 17067:2013 | Control anual por Sistema 5 | TEFIX S.A.
Interruptores | SICA | HBT | Interruptor 1 mod. Grafito 350505 | 250 | 1P | 16 AX | N/A | N/A | N/A | N/A | N/A | VU2017-000116 | Sistema 5 - Norma UNIT-ISO/IEC 17067:2013 | Control anual por Sistema 5 | TEFIX S.A.
Interruptores | SICA | HBT | Interruptor luminoso 1 mod. Blanco 350521 | 250 | 1P | 16 AX | N/A | N/A | N/A | N/A | N/A | VU2017-000116 | Sistema 5 - Norma UNIT-ISO/IEC 17067:2013 | Control anual por Sistema 5 | TEFIX S.A.
Interruptores | SICA | HBT | Interruptor luminoso 1 mod. Blanche 350523 | 250 | 1P | 16 AX | N/A | N/A | N/A | N/A | N/A | VU2017-000116 | Sistema 5 - Norma UNIT-ISO/IEC 17067:2013 | Control anual por Sistema 5 | TEFIX S.A.
Interruptores | SICA | HBT | Interruptor luminoso 1 mod. Grafito 350525 | 250 | 1P | 16 AX | N/A | N/A | N/A | N/A | N/A | VU2017-000116 | Sistema 5 - Norma UNIT-ISO/IEC 17067:2013 | Control anual por Sistema 5 | TEFIX S.A.
Interruptores | SICA | HBT | Interruptor combinación 1 mod. Blanco 351501 | 250 | 1P | 16 AX | N/A | N/A | N/A | N/A | N/A | VU2017-000116 | Sistema 5 - Norma UNIT-ISO/IEC 17067:2013 | Control anual por Sistema 5 | TEFIX S.A.
Interruptores | SICA | HBT | Interruptor combinación 1 mod. Blanche 351503 | 250 | 1P | 16 AX | N/A | N/A | N/A | N/A | N/A | VU2017-000116 | Sistema 5 - Norma UNIT-ISO/IEC 17067:2013 | Control anual por Sistema 5 | TEFIX S.A.
Interruptores | SICA | HBT | Interruptor combinación 1 mod. Grafito 351505 | 250 | 1P | 16 AX | N/A | N/A | N/A | N/A | N/A | VU2017-000116 | Sistema 5 - Norma UNIT-ISO/IEC 17067:2013 | Control anual por Sistema 5 | TEFIX S.A.
Interruptores | SICA | HBT | Interruptor comb. Lum. 1 mod. Blanco 351521 | 250 | 1P | 16 AX | N/A | N/A | N/A | N/A | N/A | VU2017-000116 | Sistema 5 - Norma UNIT-ISO/IEC 17067:2013 | Control anual por Sistema 5 | TEFIX S.A.
Interruptores | SICA | HBT | Interruptor comb. lum. 1 mod. Blanche 351523 | 250 | 1P | 16 AX | N/A | N/A | N/A | N/A | N/A | VU2017-000116 | Sistema 5 - Norma UNIT-ISO/IEC 17067:2013 | Control anual por Sistema 5 | TEFIX S.A.
Interruptores | SICA | HBT | Interruptor comb. lum. 1 mod. Grafito 351525 | 250 | 1P | 16 AX | N/A | N/A | N/A | N/A | N/A | VU2017-000116 | Sistema 5 - Norma UNIT-ISO/IEC 17067:2013 | Control anual por Sistema 5 | TEFIX S.A.
Interruptores | SICA | HBT | Pulsador 1 mod. Blanco 352501 | 250 | 1P | 16 AX | N/A | N/A | N/A | N/A | N/A | VU2017-000116 | Sistema 5 - Norma UNIT-ISO/IEC 17067:2013 | Control anual por Sistema 5 | TEFIX S.A.
Interruptores | SICA | HBT | Pulsador 1 mod. Blanche 352503 | 250 | 1P | 16 AX | N/A | N/A | N/A | N/A | N/A | VU2017-000116 | Sistema 5 - Norma UNIT-ISO/IEC 17067:2013 | Control anual por Sistema 5 | TEFIX S.A.
Interruptores | SICA | HBT | Pulsador 1 mod. Grafito 352505 | 250 | 1P | 16 AX | N/A | N/A | N/A | N/A | N/A | VU2017-000116 | Sistema 5 - Norma UNIT-ISO/IEC 17067:2013 | Control anual por Sistema 5 | TEFIX S.A.
Interruptores | SICA | HBT | Pulsador luminoso 1 mod. Blanco 352521 | 250 | 1P | 16 AX | N/A | N/A | N/A | N/A | N/A | VU2017-000116 | Sistema 5 - Norma UNIT-ISO/IEC 17067:2013 | Control anual por Sistema 5 | TEFIX S.A.
Interruptores | SICA | HBT | Pulsador luminoso 1 mod. Blanche 352523 | 250 | 1P | 16 AX | N/A | N/A | N/A | N/A | N/A | VU2017-000116 | Sistema 5 - Norma UNIT-ISO/IEC 17067:2013 | Control anual por Sistema 5 | TEFIX S.A.
Interruptores | SICA | HBT | Pulsador luminoso 1 mod. Grafito 352525 | 250 | 1P | 16 AX | N/A | N/A | N/A | N/A | N/A | VU2017-000116 | Sistema 5 - Norma UNIT-ISO/IEC 17067:2013 | Control anual por Sistema 5 | TEFIX S.A.
Interruptores | SICA | HBT | Interruptor bipolar 1 mod. Blanco 350404 | 250 | 2P | 16 AX | N/A | N/A | N/A | N/A | N/A | VU2017-000116 | Sistema 5 - Norma UNIT-ISO/IEC 17067:2013 | Control anual por Sistema 5 | TEFIX S.A.
Interruptores | SICA | HBT | Pulsador con campana grabada blanco 352301 | 250 | 1P | 16AX | N/A | N/A | N/A | N/A | N/A | VU2017-000116 | Sistema 5 - Norma UNIT-ISO/IEC 17067:2013 | Control anual por Sistema 5 | TEFIX S.A.
Interruptores | SICA | HBT | Pulsador 1 mod. Luminoso 352202 | 250 | 1P | 16AX | N/A | N/A | N/A | N/A | N/A | VU2017-000116 | Sistema 5 - Norma UNIT-ISO/IEC 17067:2013 | Control anual por Sistema 5 | TEFIX S.A.
Interruptores | SICA | HBT | Pulsador 1 mod. Luminoso 352203 | 250 | 1P | 16AX | N/A | N/A | N/A | N/A | N/A | VU2017-000116 | Sistema 5 - Norma UNIT-ISO/IEC 17067:2013 | Control anual por Sistema 5 | TEFIX S.A.
Interruptores | SICA | HBT | Pulsador 1 mod. Luminoso 352205 | 250 | 1P | 16AX | N/A | N/A | N/A | N/A | N/A | VU2017-000116 | Sistema 5 - Norma UNIT-ISO/IEC 17067:2013 | Control anual por Sistema 5 | TEFIX S.A.
Interruptores | SICA | HBT | Pulsador 1 mod. De tirar 352700 | 250 | 1P | 16AX | N/A | N/A | N/A | N/A | N/A | VU2017-000116 | Sistema 5 - Norma UNIT-ISO/IEC 17067:2013 | Control anual por Sistema 5 | TEFIX S.A.
Interruptores | SICA | HBT | Pulsador 1 mod. De tirar 352702 | 250 | 1P | 16AX | N/A | N/A | N/A | N/A | N/A | VU2017-000116 | Sistema 5 - Norma UNIT-ISO/IEC 17067:2013 | Control anual por Sistema 5 | TEFIX S.A.
Interruptores | SICA | HBT | Pulsador 1 mod. De tirar 352800 | 250 | 1P | 16AX | N/A | N/A | N/A | N/A | N/A | VU2017-000116 | Sistema 5 - Norma UNIT-ISO/IEC 17067:2013 | Control anual por Sistema 5 | TEFIX S.A.
Interruptores | SICA | HBT | Pulsador 1 mod. De tirar 352802 | 250 | 1P | 16AX | N/A | N/A | N/A | N/A | N/A | VU2017-000116 | Sistema 5 - Norma UNIT-ISO/IEC 17067:2013 | Control anual por Sistema 5 | TEFIX S.A.
Interruptores | SICA | HBT | Pulsador 1 mod. 352810 | 250 | 1P | 16AX | N/A | N/A | N/A | N/A | N/A | VU2017-000116 | Sistema 5 - Norma UNIT-ISO/IEC 17067:2013 | Control anual por Sistema 5 | TEFIX S.A.
Interruptores | SICA | HBT | Pulsador 1 mod. 352812 | 250 | 1P | 16AX | N/A | N/A | N/A | N/A | N/A | VU2017-000116 | Sistema 5 - Norma UNIT-ISO/IEC 17067:2013 | Control anual por Sistema 5 | TEFIX S.A.
Interruptores | SICA | HBT | Pulsador de Emergencia 2 mod. 352910 | 250 | 1P | 16AX | N/A | N/A | N/A | N/A | N/A | VU2017-000116 | Sistema 5 - Norma UNIT-ISO/IEC 17067:2013 | Control anual por Sistema 5 | TEFIX S.A.
Interruptores | SICA | HBT | 1 punto luminoso 1 mod. 350203 | 250 | 1P | 16AX | N/A | N/A | N/A | N/A | N/A | VU2017-000116 | Sistema 5 - Norma UNIT-ISO/IEC 17067:2013 | Control anual por Sistema 5 | TEFIX S.A.
Interruptores | SICA | HBT | 1 combinación simple luminoso 1 mod. 351203 | 250 | 1P | 16AX | N/A | N/A | N/A | N/A | N/A | VU2017-000116 | Sistema 5 - Norma UNIT-ISO/IEC 17067:2013 | Control anual por Sistema 5 | TEFIX S.A.
Calentadores de agua de acumulación | ATLANTIC | VM 030 D400-1-M | Calentador de agua de acumulación cerrado | 230 | N/A | 1200 | N/A | N/A | N/A | N/A | 30 | VU2017-000117 | Sistema 5 - Norma UNIT-ISO/IEC 17067:2013 | Control anual por Sistema 5 | PUNKTAL S.A.
Calentadores de agua de acumulación | ATLANTIC | VM 040 D400-1-M | Calentador de agua de acumulación cerrado | 230 | N/A | 1200 | N/A | N/A | N/A | N/A | 40 | VU2017-000117 | Sistema 5 - Norma UNIT-ISO/IEC 17067:2013 | Control anual por Sistema 5 | PUNKTAL S.A.
Calentadores de agua de acumulación | ATLANTIC | VM 060 D400-1-M | Calentador de agua de acumulación cerrado | 230 | N/A | 1500 | N/A | N/A | N/A | N/A | 60 | VU2017-000117 | Sistema 5 - Norma UNIT-ISO/IEC 17067:2013 | Control anual por Sistema 5 | PUNKTAL S.A.
Calentadores de agua de acumulación | ATLANTIC | VM 080 D400-1-M | Calentador de agua de acumulación cerrado | 230 | N/A | 1500 | N/A | N/A | N/A | N/A | 80 | VU2017-000117 | Sistema 5 - Norma UNIT-ISO/IEC 17067:2013 | Control anual por Sistema 5 | PUNKTAL S.A.
Calentadores de agua de acumulación | ATLANTIC | VM 100 D400-1-M | Calentador de agua de acumulación cerrado | 230 | N/A | 1500 | N/A | N/A | N/A | N/A | 100 | VU2017-000117 | Sistema 5 - Norma UNIT-ISO/IEC 17067:2013 | Control anual por Sistema 5 | PUNKTAL S.A.
Interruptores automáticos para sobrecorrientes | SCHNEIDER ELECTRIC | EZ9F56106 | ITM EASY9 1X6A | 230 | 1 | 6 | 6 | C | N/A | N/A | N/A | VU2017-000114 | Sistema 5 - Norma UNIT-ISO/IEC 17067:2013 | Control anual por Sistema 5 | DREGHAL S.A.
Interruptores automáticos para sobrecorrientes | SCHNEIDER ELECTRIC | EZ9F56110 | ITM EASY9 1X10A | 230 | 1 | 10 | 6 | C | N/A | N/A | N/A | VU2017-000114 | Sistema 5 - Norma UNIT-ISO/IEC 17067:2013 | Control anual por Sistema 5 | DREGHAL S.A.
Interruptores automáticos para sobrecorrientes | SCHNEIDER ELECTRIC | EZ9F56116 | ITM EASY9 1X16A | 230 | 1 | 16 | 6 | C | N/A | N/A | N/A | VU2017-000114 | Sistema 5 - Norma UNIT-ISO/IEC 17067:2013 | Control anual por Sistema 5 | DREGHAL S.A.
Interruptores automáticos para sobrecorrientes | SCHNEIDER ELECTRIC | EZ9F56120 | ITM EASY9 1X20A | 230 | 1 | 20 | 6 | C | N/A | N/A | N/A | VU2017-000114 | Sistema 5 - Norma UNIT-ISO/IEC 17067:2013 | Control anual por Sistema 5 | DREGHAL S.A.
Interruptores automáticos para sobrecorrientes | SCHNEIDER ELECTRIC | EZ9F56125 | ITM EASY9 1X25A | 230 | 1 | 25 | 6 | C | N/A | N/A | N/A | VU2017-000114 | Sistema 5 - Norma UNIT-ISO/IEC 17067:2013 | Control anual por Sistema 5 | DREGHAL S.A.
Interruptores automáticos para sobrecorrientes | SCHNEIDER ELECTRIC | EZ9F56206 | ITM EASY9 2X6A | 230 | 2 | 6 | 6 | C | N/A | N/A | N/A | VU2017-000114 | Sistema 5 - Norma UNIT-ISO/IEC 17067:2013 | Control anual por Sistema 5 | DREGHAL S.A.
Interruptores automáticos para sobrecorrientes | SCHNEIDER ELECTRIC | EZ9F56210 | ITM EASY9 2X10A | 230 | 2 | 10 | 6 | C | N/A | N/A | N/A | VU2017-000114 | Sistema 5 - Norma UNIT-ISO/IEC 17067:2013 | Control anual por Sistema 5 | DREGHAL S.A.
Interruptores automáticos para sobrecorrientes | SCHNEIDER ELECTRIC | EZ9F56216 | ITM EASY9 2X16A | 230 | 2 | 16 | 6 | C | N/A | N/A | N/A | VU2017-000114 | Sistema 5 - Norma UNIT-ISO/IEC 17067:2013 | Control anual por Sistema 5 | DREGHAL S.A.
Interruptores automáticos para sobrecorrientes | SCHNEIDER ELECTRIC | EZ9F56220 | ITM EASY9 2X20A | 230 | 2 | 20 | 6 | C | N/A | N/A | N/A | VU2017-000114 | Sistema 5 - Norma UNIT-ISO/IEC 17067:2013 | Control anual por Sistema 5 | DREGHAL S.A.
Interruptores automáticos para sobrecorrientes | SCHNEIDER ELECTRIC | EZ9F56225 | ITM EASY9 2X25A | 230 | 2 | 25 | 6 | C | N/A | N/A | N/A | VU2017-000114 | Sistema 5 - Norma UNIT-ISO/IEC 17067:2013 | Control anual por Sistema 5 | DREGHAL S.A.
Interruptores automáticos para sobrecorrientes | SCHNEIDER ELECTRIC | EZ9F56306 | ITM EASY9 3X6A | 400 | 3 | 6 | 6 | C | N/A | N/A | N/A | VU2017-000114 | Sistema 5 - Norma UNIT-ISO/IEC 17067:2013 | Control anual por Sistema 5 | DREGHAL S.A.
Interruptores automáticos para sobrecorrientes | SCHNEIDER ELECTRIC | EZ9F56310 | ITM EASY9 3X10A | 400 | 3 | 10 | 6 | C | N/A | N/A | N/A | VU2017-000114 | Sistema 5 - Norma UNIT-ISO/IEC 17067:2013 | Control anual por Sistema 5 | DREGHAL S.A.
Interruptores automáticos para sobrecorrientes | SCHNEIDER ELECTRIC | EZ9F56316 | ITM EASY9 3X16A | 400 | 3 | 16 | 6 | C | N/A | N/A | N/A | VU2017-000114 | Sistema 5 - Norma UNIT-ISO/IEC 17067:2013 | Control anual por Sistema 5 | DREGHAL S.A.
Interruptores automáticos para sobrecorrientes | SCHNEIDER ELECTRIC | EZ9F56320 | ITM EASY9 3X20A | 400 | 3 | 20 | 6 | C | N/A | N/A | N/A | VU2017-000114 | Sistema 5 - Norma UNIT-ISO/IEC 17067:2013 | Control anual por Sistema 5 | DREGHAL S.A.
Interruptores automáticos para sobrecorrientes | SCHNEIDER ELECTRIC | EZ9F56325 | ITM EASY9 3X25A | 400 | 3 | 25 | 6 | C | N/A | N/A | N/A | VU2017-000114 | Sistema 5 - Norma UNIT-ISO/IEC 17067:2013 | Control anual por Sistema 5 | DREGHAL S.A.
Interruptores automáticos para sobrecorrientes | SCHNEIDER ELECTRIC | EZ9F56132 | Interruptor Termomagnético 1x32A | 230 | 1 | 32 | 6 | C | N/A | N/A | N/A | VU2017-000114 | Sistema 5 - Norma UNIT-ISO/IEC 17067:2013 | Control anual por Sistema 5 | DREGHAL S.A.
Interruptores automáticos para sobrecorrientes | SCHNEIDER ELECTRIC | EZ9F56140 | Interruptor Termomagnético 1x40A | 230 | 1 | 40 | 6 | C | N/A | N/A | N/A | VU2017-000114 | Sistema 5 - Norma UNIT-ISO/IEC 17067:2013 | Control anual por Sistema 5 | DREGHAL S.A.
Interruptores automáticos para sobrecorrientes | SCHNEIDER ELECTRIC | EZ9F56150 | Interruptor Termomagnético 1x50A | 230 | 1 | 50 | 6 | C | N/A | N/A | N/A | VU2017-000114 | Sistema 5 - Norma UNIT-ISO/IEC 17067:2013 | Control anual por Sistema 5 | DREGHAL S.A.
Interruptores automáticos para sobrecorrientes | SCHNEIDER ELECTRIC | EZ9F56163 | Interruptor Termomagnético 1x63A | 230 | 1 | 63 | 6 | C | N/A | N/A | N/A | VU2017-000114 | Sistema 5 - Norma UNIT-ISO/IEC 17067:2013 | Control anual por Sistema 5 | DREGHAL S.A.
Interruptores automáticos para sobrecorrientes | SCHNEIDER ELECTRIC | EZ9F56232 | Interruptor Termomagnético 2x32A | 230 | 2 | 32 | 6 | C | N/A | N/A | N/A | VU2017-000114 | Sistema 5 - Norma UNIT-ISO/IEC 17067:2013 | Control anual por Sistema 5 | DREGHAL S.A.
Interruptores automáticos para sobrecorrientes | SCHNEIDER ELECTRIC | EZ9F56240 | Interruptor Termomagnético 2x40A | 230 | 2 | 40 | 6 | C | N/A | N/A | N/A | VU2017-000114 | Sistema 5 - Norma UNIT-ISO/IEC 17067:2013 | Control anual por Sistema 5 | DREGHAL S.A.
Interruptores automáticos para sobrecorrientes | SCHNEIDER ELECTRIC | EZ9F56250 | Interruptor Termomagnético 2x50A | 230 | 2 | 50 | 6 | C | N/A | N/A | N/A | VU2017-000114 | Sistema 5 - Norma UNIT-ISO/IEC 17067:2013 | Control anual por Sistema 5 | DREGHAL S.A.
Interruptores automáticos para sobrecorrientes | SCHNEIDER ELECTRIC | EZ9F56263 | Interruptor Termomagnético 2x63A | 230 | 2 | 63 | 6 | C | N/A | N/A | N/A | VU2017-000114 | Sistema 5 - Norma UNIT-ISO/IEC 17067:2013 | Control anual por Sistema 5 | DREGHAL S.A.
Interruptores automáticos para sobrecorrientes | SCHNEIDER ELECTRIC | EZ9F56306 | Interruptor Termomagnético 3x6A | 400 | 3 | 6 | 6 | C | N/A | N/A | N/A | VU2017-000114 | Sistema 5 - Norma UNIT-ISO/IEC 17067:2013 | Control anual por Sistema 5 | DREGHAL S.A.
Interruptores automáticos para sobrecorrientes | SCHNEIDER ELECTRIC | EZ9F56332 | Interruptor Termomagnético 3x32A | 400 | 3 | 32 | 6 | C | N/A | N/A | N/A | VU2017-000114 | Sistema 5 - Norma UNIT-ISO/IEC 17067:2013 | Control anual por Sistema 5 | DREGHAL S.A.
Interruptores automáticos para sobrecorrientes | SCHNEIDER ELECTRIC | EZ9F56340 | Interruptor Termomagnético 3x40A | 400 | 3 | 40 | 6 | C | N/A | N/A | N/A | VU2017-000114 | Sistema 5 - Norma UNIT-ISO/IEC 17067:2013 | Control anual por Sistema 5 | DREGHAL S.A.
Interruptores automáticos para sobrecorrientes | SCHNEIDER ELECTRIC | EZ9F56350 | Interruptor Termomagnético 3x50A | 400 | 3 | 50 | 6 | C | N/A | N/A | N/A | VU2017-000114 | Sistema 5 - Norma UNIT-ISO/IEC 17067:2013 | Control anual por Sistema 5 | DREGHAL S.A.
Interruptores automáticos para sobrecorrientes | SCHNEIDER ELECTRIC | EZ9F56363 | Interruptor Termomagnético 3x63A | 400 | 3 | 63 | 6 | C | N/A | N/A | N/A | VU2017-000114 | Sistema 5 - Norma UNIT-ISO/IEC 17067:2013 | Control anual por Sistema 5 | DREGHAL S.A.
Interruptores automáticos para sobrecorrientes | SCHNEIDER ELECTRIC | EZ9F56406 | Interruptor Termomagnético 4x6A | 400 | 4 | 6 | 6 | C | N/A | N/A | N/A | VU2017-000114 | Sistema 5 - Norma UNIT-ISO/IEC 17067:2013 | Control anual por Sistema 5 | DREGHAL S.A.
Interruptores automáticos para sobrecorrientes | SCHNEIDER ELECTRIC | EZ9F56410 | Interruptor Termomagnético 4x10A | 400 | 4 | 10 | 6 | C | N/A | N/A | N/A | VU2017-000114 | Sistema 5 - Norma UNIT-ISO/IEC 17067:2013 | Control anual por Sistema 5 | DREGHAL S.A.
Interruptores automáticos para sobrecorrientes | SCHNEIDER ELECTRIC | EZ9F56416 | Interruptor Termomagnético 4x16A | 400 | 4 | 16 | 6 | C | N/A | N/A | N/A | VU2017-000114 | Sistema 5 - Norma UNIT-ISO/IEC 17067:2013 | Control anual por Sistema 5 | DREGHAL S.A.
Interruptores automáticos para sobrecorrientes | SCHNEIDER ELECTRIC | EZ9F56420 | Interruptor Termomagnético 4x20A | 400 | 4 | 20 | 6 | C | N/A | N/A | N/A | VU2017-000114 | Sistema 5 - Norma UNIT-ISO/IEC 17067:2013 | Control anual por Sistema 5 | DREGHAL S.A.
Interruptores automáticos para sobrecorrientes | SCHNEIDER ELECTRIC | EZ9F56425 | Interruptor Termomagnético 4x25A | 400 | 4 | 25 | 6 | C | N/A | N/A | N/A | VU2017-000114 | Sistema 5 - Norma UNIT-ISO/IEC 17067:2013 | Control anual por Sistema 5 | DREGHAL S.A.
Interruptores automáticos para sobrecorrientes | SCHNEIDER ELECTRIC | EZ9F56432 | Interruptor Termomagnético 4x32A | 400 | 4 | 32 | 6 | C | N/A | N/A | N/A | VU2017-000114 | Sistema 5 - Norma UNIT-ISO/IEC 17067:2013 | Control anual por Sistema 5 | DREGHAL S.A.
Interruptores automáticos para sobrecorrientes | SCHNEIDER ELECTRIC | EZ9F56440 | Interruptor Termomagnético 4x40A | 400 | 4 | 40 | 6 | C | N/A | N/A | N/A | VU2017-000114 | Sistema 5 - Norma UNIT-ISO/IEC 17067:2013 | Control anual por Sistema 5 | DREGHAL S.A.
Interruptores automáticos para sobrecorrientes | SCHNEIDER ELECTRIC | EZ9F56450 | Interruptor Termomagnético 4x50A | 400 | 4 | 50 | 6 | C | N/A | N/A | N/A | VU2017-000114 | Sistema 5 - Norma UNIT-ISO/IEC 17067:2013 | Control anual por Sistema 5 | DREGHAL S.A.
Interruptores automáticos para sobrecorrientes | SCHNEIDER ELECTRIC | EZ9F56463 | Interruptor Termomagnético 4x63A | 400 | 4 | 63 | 6 | C | N/A | N/A | N/A | VU2017-000114 | Sistema 5 - Norma UNIT-ISO/IEC 17067:2013 | Control anual por Sistema 5 | DREGHAL S.A.
Interruptores automáticos para sobrecorrientes | SCHNEIDER ELECTRIC | EZ9F26106 | Interruptor Termomagnético 1x6A | 230 | 1 | 6 | 6 | B | N/A | N/A | N/A | VU2017-000114 | Sistema 5 - Norma UNIT-ISO/IEC 17067:2013 | Control anual por Sistema 5 | DREGHAL S.A.
Interruptores automáticos para sobrecorrientes | SCHNEIDER ELECTRIC | EZ9F26110 | Interruptor Termomagnético 1x10A | 230 | 1 | 10 | 6 | B | N/A | N/A | N/A | VU2017-000114 | Sistema 5 - Norma UNIT-ISO/IEC 17067:2013 | Control anual por Sistema 5 | DREGHAL S.A.
Interruptores automáticos para sobrecorrientes | SCHNEIDER ELECTRIC | EZ9F26116 | Interruptor Termomagnético 1x16A | 230 | 1 | 16 | 6 | B | N/A | N/A | N/A | VU2017-000114 | Sistema 5 - Norma UNIT-ISO/IEC 17067:2013 | Control anual por Sistema 5 | DREGHAL S.A.
Interruptores automáticos para sobrecorrientes | SCHNEIDER ELECTRIC | EZ9F26120 | Interruptor Termomagnético 1x20A | 230 | 1 | 20 | 6 | B | N/A | N/A | N/A | VU2017-000114 | Sistema 5 - Norma UNIT-ISO/IEC 17067:2013 | Control anual por Sistema 5 | DREGHAL S.A.
Interruptores automáticos para sobrecorrientes | SCHNEIDER ELECTRIC | EZ9F26125 | Interruptor Termomagnético 1x25A | 230 | 1 | 25 | 6 | B | N/A | N/A | N/A | VU2017-000114 | Sistema 5 - Norma UNIT-ISO/IEC 17067:2013 | Control anual por Sistema 5 | DREGHAL S.A.
Interruptores automáticos para sobrecorrientes | SCHNEIDER ELECTRIC | EZ9F26132 | Interruptor Termomagnético 1x32A | 230 | 1 | 32 | 6 | B | N/A | N/A | N/A | VU2017-000114 | Sistema 5 - Norma UNIT-ISO/IEC 17067:2013 | Control anual por Sistema 5 | DREGHAL S.A.
Interruptores automáticos para sobrecorrientes | SCHNEIDER ELECTRIC | EZ9F26140 | Interruptor Termomagnético 1x40A | 230 | 1 | 40 | 6 | B | N/A | N/A | N/A | VU2017-000114 | Sistema 5 - Norma UNIT-ISO/IEC 17067:2013 | Control anual por Sistema 5 | DREGHAL S.A.
Interruptores automáticos para sobrecorrientes | GE | G61 B06 | Interruptor termomagnético | 230/400 | 1P | 6 | 6 | B | N/A | N/A | N/A | VU2017-000119 | Sistema 5 - Norma UNIT-ISO/IEC 17067:2013 | Control anual por Sistema 5 | ELECTRIC POWER S.R.L.
Interruptores automáticos para sobrecorrientes | GE | G61 B10 | Interruptor termomagnético | 230/400 | 1P | 10 | 6 | B | N/A | N/A | N/A | VU2017-000119 | Sistema 5 - Norma UNIT-ISO/IEC 17067:2013 | Control anual por Sistema 5 | ELECTRIC POWER S.R.L.
Interruptores automáticos para sobrecorrientes | GE | G61 B16 | Interruptor termomagnético | 230/400 | 1P | 16 | 6 | B | N/A | N/A | N/A | VU2017-000119 | Sistema 5 - Norma UNIT-ISO/IEC 17067:2013 | Control anual por Sistema 5 | ELECTRIC POWER S.R.L.
Interruptores automáticos para sobrecorrientes | GE | G61 B20 | Interruptor termomagnético | 230/400 | 1P | 20 | 6 | B | N/A | N/A | N/A | VU2017-000119 | Sistema 5 - Norma UNIT-ISO/IEC 17067:2013 | Control anual por Sistema 5 | ELECTRIC POWER S.R.L.
Interruptores automáticos para sobrecorrientes | GE | G61 B25 | Interruptor termomagnético | 230/400 | 1P | 25 | 6 | B | N/A | N/A | N/A | VU2017-000119 | Sistema 5 - Norma UNIT-ISO/IEC 17067:2013 | Control anual por Sistema 5 | ELECTRIC POWER S.R.L.
Interruptores automáticos para sobrecorrientes | GE | G61 B32 | Interruptor termomagnético | 230/400 | 1P | 32 | 6 | B | N/A | N/A | N/A | VU2017-000119 | Sistema 5 - Norma UNIT-ISO/IEC 17067:2013 | Control anual por Sistema 5 | ELECTRIC POWER S.R.L.
Interruptores automáticos para sobrecorrientes | GE | G61 B40 | Interruptor termomagnético | 230/400 | 1P | 40 | 6 | B | N/A | N/A | N/A | VU2017-000119 | Sistema 5 - Norma UNIT-ISO/IEC 17067:2013 | Control anual por Sistema 5 | ELECTRIC POWER S.R.L.
Interruptores automáticos para sobrecorrientes | GE | G61 B50 | Interruptor termomagnético | 230/400 | 1P | 50 | 6 | B | N/A | N/A | N/A | VU2017-000119 | Sistema 5 - Norma UNIT-ISO/IEC 17067:2013 | Control anual por Sistema 5 | ELECTRIC POWER S.R.L.
Interruptores automáticos para sobrecorrientes | GE | G61 B63 | Interruptor termomagnético | 230/400 | 1P | 63 | 6 | B | N/A | N/A | N/A | VU2017-000119 | Sistema 5 - Norma UNIT-ISO/IEC 17067:2013 | Control anual por Sistema 5 | ELECTRIC POWER S.R.L.
Interruptores automáticos para sobrecorrientes | GE | G62 B06 | Interruptor termomagnético | 230/400 | 2P | 6 | 6 | B | N/A | N/A | N/A | VU2017-000119 | Sistema 5 - Norma UNIT-ISO/IEC 17067:2013 | Control anual por Sistema 5 | ELECTRIC POWER S.R.L.
Interruptores automáticos para sobrecorrientes | GE | G62 B10 | Interruptor termomagnético | 230/400 | 2P | 10 | 6 | B | N/A | N/A | N/A | VU2017-000119 | Sistema 5 - Norma UNIT-ISO/IEC 17067:2013 | Control anual por Sistema 5 | ELECTRIC POWER S.R.L.
Interruptores automáticos para sobrecorrientes | GE | G62 B16 | Interruptor termomagnético | 230/400 | 2P | 16 | 6 | B | N/A | N/A | N/A | VU2017-000119 | Sistema 5 - Norma UNIT-ISO/IEC 17067:2013 | Control anual por Sistema 5 | ELECTRIC POWER S.R.L.
Interruptores automáticos para sobrecorrientes | GE | G62 B20 | Interruptor termomagnético | 230/400 | 2P | 20 | 6 | B | N/A | N/A | N/A | VU2017-000119 | Sistema 5 - Norma UNIT-ISO/IEC 17067:2013 | Control anual por Sistema 5 | ELECTRIC POWER S.R.L.
Interruptores automáticos para sobrecorrientes | GE | G62 B25 | Interruptor termomagnético | 230/400 | 2P | 25 | 6 | B | N/A | N/A | N/A | VU2017-000119 | Sistema 5 - Norma UNIT-ISO/IEC 17067:2013 | Control anual por Sistema 5 | ELECTRIC POWER S.R.L.
Interruptores automáticos para sobrecorrientes | GE | G62 B32 | Interruptor termomagnético | 230/400 | 2P | 32 | 6 | B | N/A | N/A | N/A | VU2017-000119 | Sistema 5 - Norma UNIT-ISO/IEC 17067:2013 | Control anual por Sistema 5 | ELECTRIC POWER S.R.L.
Interruptores automáticos para sobrecorrientes | GE | G62 B40 | Interruptor termomagnético | 230/400 | 2P | 40 | 6 | B | N/A | N/A | N/A | VU2017-000119 | Sistema 5 - Norma UNIT-ISO/IEC 17067:2013 | Control anual por Sistema 5 | ELECTRIC POWER S.R.L.
Interruptores automáticos para sobrecorrientes | GE | G62 B50 | Interruptor termomagnético | 230/400 | 2P | 50 | 6 | B | N/A | N/A | N/A | VU2017-000119 | Sistema 5 - Norma UNIT-ISO/IEC 17067:2013 | Control anual por Sistema 5 | ELECTRIC POWER S.R.L.
Interruptores automáticos para sobrecorrientes | GE | G62 B63 | Interruptor termomagnético | 230/400 | 2P | 63 | 6 | B | N/A | N/A | N/A | VU2017-000119 | Sistema 5 - Norma UNIT-ISO/IEC 17067:2013 | Control anual por Sistema 5 | ELECTRIC POWER S.R.L.
Interruptores automáticos para sobrecorrientes | GE | G63 B06 | Interruptor termomagnético | 230/400 | 3P | 6 | 6 | B | N/A | N/A | N/A | VU2017-000119 | Sistema 5 - Norma UNIT-ISO/IEC 17067:2013 | Control anual por Sistema 5 | ELECTRIC POWER S.R.L.
Interruptores automáticos para sobrecorrientes | GE | G63 B10 | Interruptor termomagnético | 230/400 | 3P | 10 | 6 | B | N/A | N/A | N/A | VU2017-000119 | Sistema 5 - Norma UNIT-ISO/IEC 17067:2013 | Control anual por Sistema 5 | ELECTRIC POWER S.R.L.
Interruptores automáticos para sobrecorrientes | GE | G63 B16 | Interruptor termomagnético | 230/400 | 3P | 16 | 6 | B | N/A | N/A | N/A | VU2017-000119 | Sistema 5 - Norma UNIT-ISO/IEC 17067:2013 | Control anual por Sistema 5 | ELECTRIC POWER S.R.L.
Interruptores automáticos para sobrecorrientes | GE | G63 B20 | Interruptor termomagnético | 230/400 | 3P | 20 | 6 | B | N/A | N/A | N/A | VU2017-000119 | Sistema 5 - Norma UNIT-ISO/IEC 17067:2013 | Control anual por Sistema 5 | ELECTRIC POWER S.R.L.
Interruptores automáticos para sobrecorrientes | GE | G63 B25 | Interruptor termomagnético | 230/400 | 3P | 25 | 6 | B | N/A | N/A | N/A | VU2017-000119 | Sistema 5 - Norma UNIT-ISO/IEC 17067:2013 | Control anual por Sistema 5 | ELECTRIC POWER S.R.L.
Interruptores automáticos para sobrecorrientes | GE | G63 B32 | Interruptor termomagnético | 230/400 | 3P | 32 | 6 | B | N/A | N/A | N/A | VU2017-000119 | Sistema 5 - Norma UNIT-ISO/IEC 17067:2013 | Control anual por Sistema 5 | ELECTRIC POWER S.R.L.
Interruptores automáticos para sobrecorrientes | GE | G63 B40 | Interruptor termomagnético | 230/400 | 3P | 40 | 6 | B | N/A | N/A | N/A | VU2017-000119 | Sistema 5 - Norma UNIT-ISO/IEC 17067:2013 | Control anual por Sistema 5 | ELECTRIC POWER S.R.L.
Interruptores automáticos para sobrecorrientes | GE | G63 B50 | Interruptor termomagnético | 230/400 | 3P | 50 | 6 | B | N/A | N/A | N/A | VU2017-000119 | Sistema 5 - Norma UNIT-ISO/IEC 17067:2013 | Control anual por Sistema 5 | ELECTRIC POWER S.R.L.
Interruptores automáticos para sobrecorrientes | GE | G63 B63 | Interruptor termomagnético | 230/400 | 3P | 63 | 6 | B | N/A | N/A | N/A | VU2017-000119 | Sistema 5 - Norma UNIT-ISO/IEC 17067:2013 | Control anual por Sistema 5 | ELECTRIC POWER S.R.L.
Interruptores automáticos para sobrecorrientes | GE | G64 B06 | Interruptor termomagnético | 230/400 | 4P | 6 | 6 | B | N/A | N/A | N/A | VU2017-000119 | Sistema 5 - Norma UNIT-ISO/IEC 17067:2013 | Control anual por Sistema 5 | ELECTRIC POWER S.R.L.
Interruptores automáticos para sobrecorrientes | GE | G64 B10 | Interruptor termomagnético | 230/400 | 4P | 10 | 6 | B | N/A | N/A | N/A | VU2017-000119 | Sistema 5 - Norma UNIT-ISO/IEC 17067:2013 | Control anual por Sistema 5 | ELECTRIC POWER S.R.L.
Interruptores automáticos para sobrecorrientes | GE | G64 B16 | Interruptor termomagnético | 230/400 | 4P | 16 | 6 | B | N/A | N/A | N/A | VU2017-000119 | Sistema 5 - Norma UNIT-ISO/IEC 17067:2013 | Control anual por Sistema 5 | ELECTRIC POWER S.R.L.
Interruptores automáticos para sobrecorrientes | GE | G64 B20 | Interruptor termomagnético | 230/400 | 4P | 20 | 6 | B | N/A | N/A | N/A | VU2017-000119 | Sistema 5 - Norma UNIT-ISO/IEC 17067:2013 | Control anual por Sistema 5 | ELECTRIC POWER S.R.L.
Interruptores automáticos para sobrecorrientes | GE | G64 B25 | Interruptor termomagnético | 230/400 | 4P | 25 | 6 | B | N/A | N/A | N/A | VU2017-000119 | Sistema 5 - Norma UNIT-ISO/IEC 17067:2013 | Control anual por Sistema 5 | ELECTRIC POWER S.R.L.
Interruptores automáticos para sobrecorrientes | GE | G64 B32 | Interruptor termomagnético | 230/400 | 4P | 32 | 6 | B | N/A | N/A | N/A | VU2017-000119 | Sistema 5 - Norma UNIT-ISO/IEC 17067:2013 | Control anual por Sistema 5 | ELECTRIC POWER S.R.L.
Interruptores automáticos para sobrecorrientes | GE | G64 B40 | Interruptor termomagnético | 230/400 | 4P | 40 | 6 | B | N/A | N/A | N/A | VU2017-000119 | Sistema 5 - Norma UNIT-ISO/IEC 17067:2013 | Control anual por Sistema 5 | ELECTRIC POWER S.R.L.
Interruptores automáticos para sobrecorrientes | GE | G64 B50 | Interruptor termomagnético | 230/400 | 4P | 50 | 6 | B | N/A | N/A | N/A | VU2017-000119 | Sistema 5 - Norma UNIT-ISO/IEC 17067:2013 | Control anual por Sistema 5 | ELECTRIC POWER S.R.L.
Interruptores automáticos para sobrecorrientes | GE | G64 B63 | Interruptor termomagnético | 230/400 | 4P | 63 | 6 | B | N/A | N/A | N/A | VU2017-000119 | Sistema 5 - Norma UNIT-ISO/IEC 17067:2013 | Control anual por Sistema 5 | ELECTRIC POWER S.R.L.
Interruptores automáticos para sobrecorrientes | GE | G61 C02 | Interruptor termomagnético | 230/400 | 1P | 2 | 6 | C | N/A | N/A | N/A | VU2017-000119 | Sistema 5 - Norma UNIT-ISO/IEC 17067:2013 | Control anual por Sistema 5 | ELECTRIC POWER S.R.L.
Interruptores automáticos para sobrecorrientes | GE | G61 C04 | Interruptor termomagnético | 230/400 | 1P | 4 | 6 | C | N/A | N/A | N/A | VU2017-000119 | Sistema 5 - Norma UNIT-ISO/IEC 17067:2013 | Control anual por Sistema 5 | ELECTRIC POWER S.R.L.
Interruptores automáticos para sobrecorrientes | GE | G61 C06 | Interruptor termomagnético | 230/400 | 1P | 6 | 6 | C | N/A | N/A | N/A | VU2017-000119 | Sistema 5 - Norma UNIT-ISO/IEC 17067:2013 | Control anual por Sistema 5 | ELECTRIC POWER S.R.L.
Interruptores automáticos para sobrecorrientes | GE | G61 C10 | Interruptor termomagnético | 230/400 | 1P | 10 | 6 | C | N/A | N/A | N/A | VU2017-000119 | Sistema 5 - Norma UNIT-ISO/IEC 17067:2013 | Control anual por Sistema 5 | ELECTRIC POWER S.R.L.
Interruptores automáticos para sobrecorrientes | GE | G61 C16 | Interruptor termomagnético | 230/400 | 1P | 16 | 6 | C | N/A | N/A | N/A | VU2017-000119 | Sistema 5 - Norma UNIT-ISO/IEC 17067:2013 | Control anual por Sistema 5 | ELECTRIC POWER S.R.L.
Interruptores automáticos para sobrecorrientes | GE | G61 C20 | Interruptor termomagnético | 230/400 | 1P | 20 | 6 | C | N/A | N/A | N/A | VU2017-000119 | Sistema 5 - Norma UNIT-ISO/IEC 17067:2013 | Control anual por Sistema 5 | ELECTRIC POWER S.R.L.
Interruptores automáticos para sobrecorrientes | GE | G61 C25 | Interruptor termomagnético | 230/400 | 1P | 25 | 6 | C | N/A | N/A | N/A | VU2017-000119 | Sistema 5 - Norma UNIT-ISO/IEC 17067:2013 | Control anual por Sistema 5 | ELECTRIC POWER S.R.L.
Interruptores automáticos para sobrecorrientes | GE | G61 C32 | Interruptor termomagnético | 230/400 | 1P | 32 | 6 | C | N/A | N/A | N/A | VU2017-000119 | Sistema 5 - Norma UNIT-ISO/IEC 17067:2013 | Control anual por Sistema 5 | ELECTRIC POWER S.R.L.
Interruptores automáticos para sobrecorrientes | GE | G61 C40 | Interruptor termomagnético | 230/400 | 1P | 40 | 6 | C | N/A | N/A | N/A | VU2017-000119 | Sistema 5 - Norma UNIT-ISO/IEC 17067:2013 | Control anual por Sistema 5 | ELECTRIC POWER S.R.L.
Interruptores automáticos para sobrecorrientes | GE | G61 C50 | Interruptor termomagnético | 230/400 | 1P | 50 | 6 | C | N/A | N/A | N/A | VU2017-000119 | Sistema 5 - Norma UNIT-ISO/IEC 17067:2013 | Control anual por Sistema 5 | ELECTRIC POWER S.R.L.
Interruptores automáticos para sobrecorrientes | GE | G61 C63 | Interruptor termomagnético | 230/400 | 1P | 63 | 6 | C | N/A | N/A | N/A | VU2017-000119 | Sistema 5 - Norma UNIT-ISO/IEC 17067:2013 | Control anual por Sistema 5 | ELECTRIC POWER S.R.L.
Interruptores automáticos para sobrecorrientes | GE | G62 C02 | Interruptor termomagnético | 230/400 | 2P | 2 | 6 | C | N/A | N/A | N/A | VU2017-000119 | Sistema 5 - Norma UNIT-ISO/IEC 17067:2013 | Control anual por Sistema 5 | ELECTRIC POWER S.R.L.
Interruptores automáticos para sobrecorrientes | GE | G62 C04 | Interruptor termomagnético | 230/400 | 2P | 4 | 6 | C | N/A | N/A | N/A | VU2017-000119 | Sistema 5 - Norma UNIT-ISO/IEC 17067:2013 | Control anual por Sistema 5 | ELECTRIC POWER S.R.L.
Interruptores automáticos para sobrecorrientes | GE | G62 C06 | Interruptor termomagnético | 230/400 | 2P | 6 | 6 | C | N/A | N/A | N/A | VU2017-000119 | Sistema 5 - Norma UNIT-ISO/IEC 17067:2013 | Control anual por Sistema 5 | ELECTRIC POWER S.R.L.
Interruptores automáticos para sobrecorrientes | GE | G62 C10 | Interruptor termomagnético | 230/400 | 2P | 10 | 6 | C | N/A | N/A | N/A | VU2017-000119 | Sistema 5 - Norma UNIT-ISO/IEC 17067:2013 | Control anual por Sistema 5 | ELECTRIC POWER S.R.L.
Interruptores automáticos para sobrecorrientes | GE | G62 C16 | Interruptor termomagnético | 230/400 | 2P | 16 | 6 | C | N/A | N/A | N/A | VU2017-000119 | Sistema 5 - Norma UNIT-ISO/IEC 17067:2013 | Control anual por Sistema 5 | ELECTRIC POWER S.R.L.
Interruptores automáticos para sobrecorrientes | GE | G62 C20 | Interruptor termomagnético | 230/400 | 2P | 20 | 6 | C | N/A | N/A | N/A | VU2017-000119 | Sistema 5 - Norma UNIT-ISO/IEC 17067:2013 | Control anual por Sistema 5 | ELECTRIC POWER S.R.L.
Interruptores automáticos para sobrecorrientes | GE | G62 C25 | Interruptor termomagnético | 230/400 | 2P | 25 | 6 | C | N/A | N/A | N/A | VU2017-000119 | Sistema 5 - Norma UNIT-ISO/IEC 17067:2013 | Control anual por Sistema 5 | ELECTRIC POWER S.R.L.
Interruptores automáticos para sobrecorrientes | GE | G62 C32 | Interruptor termomagnético | 230/400 | 2P | 32 | 6 | C | N/A | N/A | N/A | VU2017-000119 | Sistema 5 - Norma UNIT-ISO/IEC 17067:2013 | Control anual por Sistema 5 | ELECTRIC POWER S.R.L.
Interruptores automáticos para sobrecorrientes | GE | G62 C40 | Interruptor termomagnético | 230/400 | 2P | 40 | 6 | C | N/A | N/A | N/A | VU2017-000119 | Sistema 5 - Norma UNIT-ISO/IEC 17067:2013 | Control anual por Sistema 5 | ELECTRIC POWER S.R.L.
Interruptores automáticos para sobrecorrientes | GE | G62 C50 | Interruptor termomagnético | 230/400 | 2P | 50 | 6 | C | N/A | N/A | N/A | VU2017-000119 | Sistema 5 - Norma UNIT-ISO/IEC 17067:2013 | Control anual por Sistema 5 | ELECTRIC POWER S.R.L.
Interruptores automáticos para sobrecorrientes | GE | G62 C63 | Interruptor termomagnético | 230/400 | 2P | 63 | 6 | C | N/A | N/A | N/A | VU2017-000119 | Sistema 5 - Norma UNIT-ISO/IEC 17067:2013 | Control anual por Sistema 5 | ELECTRIC POWER S.R.L.
Interruptores automáticos para sobrecorrientes | GE | G63 C02 | Interruptor termomagnético | 230/400 | 3P | 2 | 6 | C | N/A | N/A | N/A | VU2017-000119 | Sistema 5 - Norma UNIT-ISO/IEC 17067:2013 | Control anual por Sistema 5 | ELECTRIC POWER S.R.L.
Interruptores automáticos para sobrecorrientes | GE | G63 C04 | Interruptor termomagnético | 230/400 | 3P | 4 | 6 | C | N/A | N/A | N/A | VU2017-000119 | Sistema 5 - Norma UNIT-ISO/IEC 17067:2013 | Control anual por Sistema 5 | ELECTRIC POWER S.R.L.
Interruptores automáticos para sobrecorrientes | GE | G63 C06 | Interruptor termomagnético | 230/400 | 3P | 6 | 6 | C | N/A | N/A | N/A | VU2017-000119 | Sistema 5 - Norma UNIT-ISO/IEC 17067:2013 | Control anual por Sistema 5 | ELECTRIC POWER S.R.L.
Interruptores automáticos para sobrecorrientes | GE | G63 C10 | Interruptor termomagnético | 230/400 | 3P | 10 | 6 | C | N/A | N/A | N/A | VU2017-000119 | Sistema 5 - Norma UNIT-ISO/IEC 17067:2013 | Control anual por Sistema 5 | ELECTRIC POWER S.R.L.
Interruptores automáticos para sobrecorrientes | GE | G63 C16 | Interruptor termomagnético | 230/400 | 3P | 16 | 6 | C | N/A | N/A | N/A | VU2017-000119 | Sistema 5 - Norma UNIT-ISO/IEC 17067:2013 | Control anual por Sistema 5 | ELECTRIC POWER S.R.L.
Interruptores automáticos para sobrecorrientes | GE | G63 C20 | Interruptor termomagnético | 230/400 | 3P | 20 | 6 | C | N/A | N/A | N/A | VU2017-000119 | Sistema 5 - Norma UNIT-ISO/IEC 17067:2013 | Control anual por Sistema 5 | ELECTRIC POWER S.R.L.
Interruptores automáticos para sobrecorrientes | GE | G63 C25 | Interruptor termomagnético | 230/400 | 3P | 25 | 6 | C | N/A | N/A | N/A | VU2017-000119 | Sistema 5 - Norma UNIT-ISO/IEC 17067:2013 | Control anual por Sistema 5 | ELECTRIC POWER S.R.L.
Interruptores automáticos para sobrecorrientes | GE | G63 C32 | Interruptor termomagnético | 230/400 | 3P | 32 | 6 | C | N/A | N/A | N/A | VU2017-000119 | Sistema 5 - Norma UNIT-ISO/IEC 17067:2013 | Control anual por Sistema 5 | ELECTRIC POWER S.R.L.
Interruptores automáticos para sobrecorrientes | GE | G63 C40 | Interruptor termomagnético | 230/400 | 3P | 40 | 6 | C | N/A | N/A | N/A | VU2017-000119 | Sistema 5 - Norma UNIT-ISO/IEC 17067:2013 | Control anual por Sistema 5 | ELECTRIC POWER S.R.L.
Interruptores automáticos para sobrecorrientes | GE | G63 C50 | Interruptor termomagnético | 230/400 | 3P | 50 | 6 | C | N/A | N/A | N/A | VU2017-000119 | Sistema 5 - Norma UNIT-ISO/IEC 17067:2013 | Control anual por Sistema 5 | ELECTRIC POWER S.R.L.
Interruptores automáticos para sobrecorrientes | GE | G63 C63 | Interruptor termomagnético | 230/400 | 3P | 63 | 6 | C | N/A | N/A | N/A | VU2017-000119 | Sistema 5 - Norma UNIT-ISO/IEC 17067:2013 | Control anual por Sistema 5 | ELECTRIC POWER S.R.L.
Interruptores automáticos para sobrecorrientes | GE | G64 C02 | Interruptor termomagnético | 230/400 | 4P | 2 | 6 | C | N/A | N/A | N/A | VU2017-000119 | Sistema 5 - Norma UNIT-ISO/IEC 17067:2013 | Control anual por Sistema 5 | ELECTRIC POWER S.R.L.
Interruptores automáticos para sobrecorrientes | GE | G64 C04 | Interruptor termomagnético | 230/400 | 4P | 4 | 6 | C | N/A | N/A | N/A | VU2017-000119 | Sistema 5 - Norma UNIT-ISO/IEC 17067:2013 | Control anual por Sistema 5 | ELECTRIC POWER S.R.L.
Interruptores automáticos para sobrecorrientes | GE | G64 C06 | Interruptor termomagnético | 230/400 | 4P | 6 | 6 | C | N/A | N/A | N/A | VU2017-000119 | Sistema 5 - Norma UNIT-ISO/IEC 17067:2013 | Control anual por Sistema 5 | ELECTRIC POWER S.R.L.
Interruptores automáticos para sobrecorrientes | GE | G64 C10 | Interruptor termomagnético | 230/400 | 4P | 10 | 6 | C | N/A | N/A | N/A | VU2017-000119 | Sistema 5 - Norma UNIT-ISO/IEC 17067:2013 | Control anual por Sistema 5 | ELECTRIC POWER S.R.L.
Interruptores automáticos para sobrecorrientes | GE | G64 C16 | Interruptor termomagnético | 230/400 | 4P | 16 | 6 | C | N/A | N/A | N/A | VU2017-000119 | Sistema 5 - Norma UNIT-ISO/IEC 17067:2013 | Control anual por Sistema 5 | ELECTRIC POWER S.R.L.
Interruptores automáticos para sobrecorrientes | GE | G64 C20 | Interruptor termomagnético | 230/400 | 4P | 20 | 6 | C | N/A | N/A | N/A | VU2017-000119 | Sistema 5 - Norma UNIT-ISO/IEC 17067:2013 | Control anual por Sistema 5 | ELECTRIC POWER S.R.L.
Interruptores automáticos para sobrecorrientes | GE | G64 C25 | Interruptor termomagnético | 230/400 | 4P | 25 | 6 | C | N/A | N/A | N/A | VU2017-000119 | Sistema 5 - Norma UNIT-ISO/IEC 17067:2013 | Control anual por Sistema 5 | ELECTRIC POWER S.R.L.
Interruptores automáticos para sobrecorrientes | GE | G64 C32 | Interruptor termomagnético | 230/400 | 4P | 32 | 6 | C | N/A | N/A | N/A | VU2017-000119 | Sistema 5 - Norma UNIT-ISO/IEC 17067:2013 | Control anual por Sistema 5 | ELECTRIC POWER S.R.L.
Interruptores automáticos para sobrecorrientes | GE | G64 C40 | Interruptor termomagnético | 230/400 | 4P | 40 | 6 | C | N/A | N/A | N/A | VU2017-000119 | Sistema 5 - Norma UNIT-ISO/IEC 17067:2013 | Control anual por Sistema 5 | ELECTRIC POWER S.R.L.
Interruptores automáticos para sobrecorrientes | GE | G64 C50 | Interruptor termomagnético | 230/400 | 4P | 50 | 6 | C | N/A | N/A | N/A | VU2017-000119 | Sistema 5 - Norma UNIT-ISO/IEC 17067:2013 | Control anual por Sistema 5 | ELECTRIC POWER S.R.L.
Interruptores automáticos para sobrecorrientes | GE | G64 C63 | Interruptor termomagnético | 230/400 | 4P | 63 | 6 | C | N/A | N/A | N/A | VU2017-000119 | Sistema 5 - Norma UNIT-ISO/IEC 17067:2013 | Control anual por Sistema 5 | ELECTRIC POWER S.R.L.
Interruptores automáticos para sobrecorrientes | GE | G101 B06 | Interruptor termomagnético | 230/400 | 1P | 6 | 10 | B | N/A | N/A | N/A | VU2017-000119 | Sistema 5 - Norma UNIT-ISO/IEC 17067:2013 | Control anual por Sistema 5 | ELECTRIC POWER S.R.L.
Interruptores automáticos para sobrecorrientes | GE | G101 B10 | Interruptor termomagnético | 230/400 | 1P | 10 | 10 | B | N/A | N/A | N/A | VU2017-000119 | Sistema 5 - Norma UNIT-ISO/IEC 17067:2013 | Control anual por Sistema 5 | ELECTRIC POWER S.R.L.
Interruptores automáticos para sobrecorrientes | GE | G101 B16 | Interruptor termomagnético | 230/400 | 1P | 16 | 10 | B | N/A | N/A | N/A | VU2017-000119 | Sistema 5 - Norma UNIT-ISO/IEC 17067:2013 | Control anual por Sistema 5 | ELECTRIC POWER S.R.L.
Interruptores automáticos para sobrecorrientes | GE | G101 B20 | Interruptor termomagnético | 230/400 | 1P | 20 | 10 | B | N/A | N/A | N/A | VU2017-000119 | Sistema 5 - Norma UNIT-ISO/IEC 17067:2013 | Control anual por Sistema 5 | ELECTRIC POWER S.R.L.
Interruptores automáticos para sobrecorrientes | GE | G101 B25 | Interruptor termomagnético | 230/400 | 1P | 25 | 10 | B | N/A | N/A | N/A | VU2017-000119 | Sistema 5 - Norma UNIT-ISO/IEC 17067:2013 | Control anual por Sistema 5 | ELECTRIC POWER S.R.L.
Interruptores automáticos para sobrecorrientes | GE | G101 B32 | Interruptor termomagnético | 230/400 | 1P | 32 | 10 | B | N/A | N/A | N/A | VU2017-000119 | Sistema 5 - Norma UNIT-ISO/IEC 17067:2013 | Control anual por Sistema 5 | ELECTRIC POWER S.R.L.
Interruptores automáticos para sobrecorrientes | GE | G101 B40 | Interruptor termomagnético | 230/400 | 1P | 40 | 10 | B | N/A | N/A | N/A | VU2017-000119 | Sistema 5 - Norma UNIT-ISO/IEC 17067:2013 | Control anual por Sistema 5 | ELECTRIC POWER S.R.L.
Interruptores automáticos para sobrecorrientes | GE | G101 B50 | Interruptor termomagnético | 230/400 | 1P | 50 | 10 | B | N/A | N/A | N/A | VU2017-000119 | Sistema 5 - Norma UNIT-ISO/IEC 17067:2013 | Control anual por Sistema 5 | ELECTRIC POWER S.R.L.
Interruptores automáticos para sobrecorrientes | GE | G101 B63 | Interruptor termomagnético | 230/400 | 1P | 63 | 10 | B | N/A | N/A | N/A | VU2017-000119 | Sistema 5 - Norma UNIT-ISO/IEC 17067:2013 | Control anual por Sistema 5 | ELECTRIC POWER S.R.L.
Interruptores automáticos para sobrecorrientes | GE | G102 B06 | Interruptor termomagnético | 230/400 | 2P | 6 | 10 | B | N/A | N/A | N/A | VU2017-000119 | Sistema 5 - Norma UNIT-ISO/IEC 17067:2013 | Control anual por Sistema 5 | ELECTRIC POWER S.R.L.
Interruptores automáticos para sobrecorrientes | GE | G102 B10 | Interruptor termomagnético | 230/400 | 2P | 10 | 10 | B | N/A | N/A | N/A | VU2017-000119 | Sistema 5 - Norma UNIT-ISO/IEC 17067:2013 | Control anual por Sistema 5 | ELECTRIC POWER S.R.L.
Interruptores automáticos para sobrecorrientes | GE | G102 B16 | Interruptor termomagnético | 230/400 | 2P | 16 | 10 | B | N/A | N/A | N/A | VU2017-000119 | Sistema 5 - Norma UNIT-ISO/IEC 17067:2013 | Control anual por Sistema 5 | ELECTRIC POWER S.R.L.
Interruptores automáticos para sobrecorrientes | GE | G102 B20 | Interruptor termomagnético | 230/400 | 2P | 20 | 10 | B | N/A | N/A | N/A | VU2017-000119 | Sistema 5 - Norma UNIT-ISO/IEC 17067:2013 | Control anual por Sistema 5 | ELECTRIC POWER S.R.L.
Interruptores automáticos para sobrecorrientes | GE | G102 B25 | Interruptor termomagnético | 230/400 | 2P | 25 | 10 | B | N/A | N/A | N/A | VU2017-000119 | Sistema 5 - Norma UNIT-ISO/IEC 17067:2013 | Control anual por Sistema 5 | ELECTRIC POWER S.R.L.
Interruptores automáticos para sobrecorrientes | GE | G102 B32 | Interruptor termomagnético | 230/400 | 2P | 32 | 10 | B | N/A | N/A | N/A | VU2017-000119 | Sistema 5 - Norma UNIT-ISO/IEC 17067:2013 | Control anual por Sistema 5 | ELECTRIC POWER S.R.L.
Interruptores automáticos para sobrecorrientes | GE | G102 B40 | Interruptor termomagnético | 230/400 | 2P | 40 | 10 | B | N/A | N/A | N/A | VU2017-000119 | Sistema 5 - Norma UNIT-ISO/IEC 17067:2013 | Control anual por Sistema 5 | ELECTRIC POWER S.R.L.
Interruptores automáticos para sobrecorrientes | GE | G102 B50 | Interruptor termomagnético | 230/400 | 2P | 50 | 10 | B | N/A | N/A | N/A | VU2017-000119 | Sistema 5 - Norma UNIT-ISO/IEC 17067:2013 | Control anual por Sistema 5 | ELECTRIC POWER S.R.L.
Interruptores automáticos para sobrecorrientes | GE | G102 B63 | Interruptor termomagnético | 230/400 | 2P | 63 | 10 | B | N/A | N/A | N/A | VU2017-000119 | Sistema 5 - Norma UNIT-ISO/IEC 17067:2013 | Control anual por Sistema 5 | ELECTRIC POWER S.R.L.
Interruptores automáticos para sobrecorrientes | GE | G103 B06 | Interruptor termomagnético | 230/400 | 3P | 6 | 10 | B | N/A | N/A | N/A | VU2017-000119 | Sistema 5 - Norma UNIT-ISO/IEC 17067:2013 | Control anual por Sistema 5 | ELECTRIC POWER S.R.L.
Interruptores automáticos para sobrecorrientes | GE | G103 B10 | Interruptor termomagnético | 230/400 | 3P | 10 | 10 | B | N/A | N/A | N/A | VU2017-000119 | Sistema 5 - Norma UNIT-ISO/IEC 17067:2013 | Control anual por Sistema 5 | ELECTRIC POWER S.R.L.
Interruptores automáticos para sobrecorrientes | GE | G103 B16 | Interruptor termomagnético | 230/400 | 3P | 16 | 10 | B | N/A | N/A | N/A | VU2017-000119 | Sistema 5 - Norma UNIT-ISO/IEC 17067:2013 | Control anual por Sistema 5 | ELECTRIC POWER S.R.L.
Interruptores automáticos para sobrecorrientes | GE | G103 B20 | Interruptor termomagnético | 230/400 | 3P | 20 | 10 | B | N/A | N/A | N/A | VU2017-000119 | Sistema 5 - Norma UNIT-ISO/IEC 17067:2013 | Control anual por Sistema 5 | ELECTRIC POWER S.R.L.
Interruptores automáticos para sobrecorrientes | GE | G103 B25 | Interruptor termomagnético | 230/400 | 3P | 25 | 10 | B | N/A | N/A | N/A | VU2017-000119 | Sistema 5 - Norma UNIT-ISO/IEC 17067:2013 | Control anual por Sistema 5 | ELECTRIC POWER S.R.L.
Interruptores automáticos para sobrecorrientes | GE | G103 B32 | Interruptor termomagnético | 230/400 | 3P | 32 | 10 | B | N/A | N/A | N/A | VU2017-000119 | Sistema 5 - Norma UNIT-ISO/IEC 17067:2013 | Control anual por Sistema 5 | ELECTRIC POWER S.R.L.
Interruptores automáticos para sobrecorrientes | GE | G103 B40 | Interruptor termomagnético | 230/400 | 3P | 40 | 10 | B | N/A | N/A | N/A | VU2017-000119 | Sistema 5 - Norma UNIT-ISO/IEC 17067:2013 | Control anual por Sistema 5 | ELECTRIC POWER S.R.L.
Interruptores automáticos para sobrecorrientes | GE | G103 B50 | Interruptor termomagnético | 230/400 | 3P | 50 | 10 | B | N/A | N/A | N/A | VU2017-000119 | Sistema 5 - Norma UNIT-ISO/IEC 17067:2013 | Control anual por Sistema 5 | ELECTRIC POWER S.R.L.
Interruptores automáticos para sobrecorrientes | GE | G103 B63 | Interruptor termomagnético | 230/400 | 3P | 63 | 10 | B | N/A | N/A | N/A | VU2017-000119 | Sistema 5 - Norma UNIT-ISO/IEC 17067:2013 | Control anual por Sistema 5 | ELECTRIC POWER S.R.L.
Interruptores automáticos para sobrecorrientes | GE | G104 B06 | Interruptor termomagnético | 230/400 | 4P | 6 | 10 | B | N/A | N/A | N/A | VU2017-000119 | Sistema 5 - Norma UNIT-ISO/IEC 17067:2013 | Control anual por Sistema 5 | ELECTRIC POWER S.R.L.
Interruptores automáticos para sobrecorrientes | GE | G104 B10 | Interruptor termomagnético | 230/400 | 4P | 10 | 10 | B | N/A | N/A | N/A | VU2017-000119 | Sistema 5 - Norma UNIT-ISO/IEC 17067:2013 | Control anual por Sistema 5 | ELECTRIC POWER S.R.L.
Interruptores automáticos para sobrecorrientes | GE | G104 B16 | Interruptor termomagnético | 230/400 | 4P | 16 | 10 | B | N/A | N/A | N/A | VU2017-000119 | Sistema 5 - Norma UNIT-ISO/IEC 17067:2013 | Control anual por Sistema 5 | ELECTRIC POWER S.R.L.
Interruptores automáticos para sobrecorrientes | GE | G104 B20 | Interruptor termomagnético | 230/400 | 4P | 20 | 10 | B | N/A | N/A | N/A | VU2017-000119 | Sistema 5 - Norma UNIT-ISO/IEC 17067:2013 | Control anual por Sistema 5 | ELECTRIC POWER S.R.L.
Interruptores automáticos para sobrecorrientes | GE | G104 B25 | Interruptor termomagnético | 230/400 | 4P | 25 | 10 | B | N/A | N/A | N/A | VU2017-000119 | Sistema 5 - Norma UNIT-ISO/IEC 17067:2013 | Control anual por Sistema 5 | ELECTRIC POWER S.R.L.
Interruptores automáticos para sobrecorrientes | GE | G104 B32 | Interruptor termomagnético | 230/400 | 4P | 32 | 10 | B | N/A | N/A | N/A | VU2017-000119 | Sistema 5 - Norma UNIT-ISO/IEC 17067:2013 | Control anual por Sistema 5 | ELECTRIC POWER S.R.L.
Interruptores automáticos para sobrecorrientes | GE | G104 B40 | Interruptor termomagnético | 230/400 | 4P | 40 | 10 | B | N/A | N/A | N/A | VU2017-000119 | Sistema 5 - Norma UNIT-ISO/IEC 17067:2013 | Control anual por Sistema 5 | ELECTRIC POWER S.R.L.
Interruptores automáticos para sobrecorrientes | GE | G104 B50 | Interruptor termomagnético | 230/400 | 4P | 50 | 10 | B | N/A | N/A | N/A | VU2017-000119 | Sistema 5 - Norma UNIT-ISO/IEC 17067:2013 | Control anual por Sistema 5 | ELECTRIC POWER S.R.L.
Interruptores automáticos para sobrecorrientes | GE | G104 B63 | Interruptor termomagnético | 230/400 | 4P | 63 | 10 | B | N/A | N/A | N/A | VU2017-000119 | Sistema 5 - Norma UNIT-ISO/IEC 17067:2013 | Control anual por Sistema 5 | ELECTRIC POWER S.R.L.
Interruptores automáticos para sobrecorrientes | GE | G101 C02 | Interruptor termomagnético | 230/400 | 1P | 2 | 10 | C | N/A | N/A | N/A | VU2017-000119 | Sistema 5 - Norma UNIT-ISO/IEC 17067:2013 | Control anual por Sistema 5 | ELECTRIC POWER S.R.L.
Interruptores automáticos para sobrecorrientes | GE | G101 C04 | Interruptor termomagnético | 230/400 | 1P | 4 | 10 | C | N/A | N/A | N/A | VU2017-000119 | Sistema 5 - Norma UNIT-ISO/IEC 17067:2013 | Control anual por Sistema 5 | ELECTRIC POWER S.R.L.
Interruptores automáticos para sobrecorrientes | GE | G101 C06 | Interruptor termomagnético | 230/400 | 1P | 6 | 10 | C | N/A | N/A | N/A | VU2017-000119 | Sistema 5 - Norma UNIT-ISO/IEC 17067:2013 | Control anual por Sistema 5 | ELECTRIC POWER S.R.L.
Interruptores automáticos para sobrecorrientes | GE | G101 C10 | Interruptor termomagnético | 230/400 | 1P | 10 | 10 | C | N/A | N/A | N/A | VU2017-000119 | Sistema 5 - Norma UNIT-ISO/IEC 17067:2013 | Control anual por Sistema 5 | ELECTRIC POWER S.R.L.
Interruptores automáticos para sobrecorrientes | GE | G101 C16 | Interruptor termomagnético | 230/400 | 1P | 16 | 10 | C | N/A | N/A | N/A | VU2017-000119 | Sistema 5 - Norma UNIT-ISO/IEC 17067:2013 | Control anual por Sistema 5 | ELECTRIC POWER S.R.L.
Interruptores automáticos para sobrecorrientes | GE | G101 C20 | Interruptor termomagnético | 230/400 | 1P | 20 | 10 | C | N/A | N/A | N/A | VU2017-000119 | Sistema 5 - Norma UNIT-ISO/IEC 17067:2013 | Control anual por Sistema 5 | ELECTRIC POWER S.R.L.
Interruptores automáticos para sobrecorrientes | GE | G101 C25 | Interruptor termomagnético | 230/400 | 1P | 25 | 10 | C | N/A | N/A | N/A | VU2017-000119 | Sistema 5 - Norma UNIT-ISO/IEC 17067:2013 | Control anual por Sistema 5 | ELECTRIC POWER S.R.L.
Interruptores automáticos para sobrecorrientes | GE | G101 C32 | Interruptor termomagnético | 230/400 | 1P | 32 | 10 | C | N/A | N/A | N/A | VU2017-000119 | Sistema 5 - Norma UNIT-ISO/IEC 17067:2013 | Control anual por Sistema 5 | ELECTRIC POWER S.R.L.
Interruptores automáticos para sobrecorrientes | GE | G101 C40 | Interruptor termomagnético | 230/400 | 1P | 40 | 10 | C | N/A | N/A | N/A | VU2017-000119 | Sistema 5 - Norma UNIT-ISO/IEC 17067:2013 | Control anual por Sistema 5 | ELECTRIC POWER S.R.L.
Interruptores automáticos para sobrecorrientes | GE | G101 C50 | Interruptor termomagnético | 230/400 | 1P | 50 | 10 | C | N/A | N/A | N/A | VU2017-000119 | Sistema 5 - Norma UNIT-ISO/IEC 17067:2013 | Control anual por Sistema 5 | ELECTRIC POWER S.R.L.
Interruptores automáticos para sobrecorrientes | GE | G101 C63 | Interruptor termomagnético | 230/400 | 1P | 63 | 10 | C | N/A | N/A | N/A | VU2017-000119 | Sistema 5 - Norma UNIT-ISO/IEC 17067:2013 | Control anual por Sistema 5 | ELECTRIC POWER S.R.L.
Interruptores automáticos para sobrecorrientes | GE | G102 C02 | Interruptor termomagnético | 230/400 | 2P | 2 | 10 | C | N/A | N/A | N/A | VU2017-000119 | Sistema 5 - Norma UNIT-ISO/IEC 17067:2013 | Control anual por Sistema 5 | ELECTRIC POWER S.R.L.
Interruptores automáticos para sobrecorrientes | GE | G102 C04 | Interruptor termomagnético | 230/400 | 2P | 4 | 10 | C | N/A | N/A | N/A | VU2017-000119 | Sistema 5 - Norma UNIT-ISO/IEC 17067:2013 | Control anual por Sistema 5 | ELECTRIC POWER S.R.L.
Interruptores automáticos para sobrecorrientes | GE | G102 C06 | Interruptor termomagnético | 230/400 | 2P | 6 | 10 | C | N/A | N/A | N/A | VU2017-000119 | Sistema 5 - Norma UNIT-ISO/IEC 17067:2013 | Control anual por Sistema 5 | ELECTRIC POWER S.R.L.
Interruptores automáticos para sobrecorrientes | GE | G102 C10 | Interruptor termomagnético | 230/400 | 2P | 10 | 10 | C | N/A | N/A | N/A | VU2017-000119 | Sistema 5 - Norma UNIT-ISO/IEC 17067:2013 | Control anual por Sistema 5 | ELECTRIC POWER S.R.L.
Interruptores automáticos para sobrecorrientes | GE | G102 C16 | Interruptor termomagnético | 230/400 | 2P | 16 | 10 | C | N/A | N/A | N/A | VU2017-000119 | Sistema 5 - Norma UNIT-ISO/IEC 17067:2013 | Control anual por Sistema 5 | ELECTRIC POWER S.R.L.
Interruptores automáticos para sobrecorrientes | GE | G102 C20 | Interruptor termomagnético | 230/400 | 2P | 20 | 10 | C | N/A | N/A | N/A | VU2017-000119 | Sistema 5 - Norma UNIT-ISO/IEC 17067:2013 | Control anual por Sistema 5 | ELECTRIC POWER S.R.L.
Interruptores automáticos para sobrecorrientes | GE | G102 C25 | Interruptor termomagnético | 230/400 | 2P | 25 | 10 | C | N/A | N/A | N/A | VU2017-000119 | Sistema 5 - Norma UNIT-ISO/IEC 17067:2013 | Control anual por Sistema 5 | ELECTRIC POWER S.R.L.
Interruptores automáticos para sobrecorrientes | GE | G102 C32 | Interruptor termomagnético | 230/400 | 2P | 32 | 10 | C | N/A | N/A | N/A | VU2017-000119 | Sistema 5 - Norma UNIT-ISO/IEC 17067:2013 | Control anual por Sistema 5 | ELECTRIC POWER S.R.L.
Interruptores automáticos para sobrecorrientes | GE | G102 C40 | Interruptor termomagnético | 230/400 | 2P | 40 | 10 | C | N/A | N/A | N/A | VU2017-000119 | Sistema 5 - Norma UNIT-ISO/IEC 17067:2013 | Control anual por Sistema 5 | ELECTRIC POWER S.R.L.
Interruptores automáticos para sobrecorrientes | GE | G102 C50 | Interruptor termomagnético | 230/400 | 2P | 50 | 10 | C | N/A | N/A | N/A | VU2017-000119 | Sistema 5 - Norma UNIT-ISO/IEC 17067:2013 | Control anual por Sistema 5 | ELECTRIC POWER S.R.L.
Interruptores automáticos para sobrecorrientes | GE | G102 C63 | Interruptor termomagnético | 230/400 | 2P | 63 | 10 | C | N/A | N/A | N/A | VU2017-000119 | Sistema 5 - Norma UNIT-ISO/IEC 17067:2013 | Control anual por Sistema 5 | ELECTRIC POWER S.R.L.
Interruptores automáticos para sobrecorrientes | GE | G103 C02 | Interruptor termomagnético | 230/400 | 3P | 2 | 10 | C | N/A | N/A | N/A | VU2017-000119 | Sistema 5 - Norma UNIT-ISO/IEC 17067:2013 | Control anual por Sistema 5 | ELECTRIC POWER S.R.L.
Interruptores automáticos para sobrecorrientes | GE | G103 C04 | Interruptor termomagnético | 230/400 | 3P | 4 | 10 | C | N/A | N/A | N/A | VU2017-000119 | Sistema 5 - Norma UNIT-ISO/IEC 17067:2013 | Control anual por Sistema 5 | ELECTRIC POWER S.R.L.
Interruptores automáticos para sobrecorrientes | GE | G103 C06 | Interruptor termomagnético | 230/400 | 3P | 6 | 10 | C | N/A | N/A | N/A | VU2017-000119 | Sistema 5 - Norma UNIT-ISO/IEC 17067:2013 | Control anual por Sistema 5 | ELECTRIC POWER S.R.L.
Interruptores automáticos para sobrecorrientes | GE | G103 C10 | Interruptor termomagnético | 230/400 | 3P | 10 | 10 | C | N/A | N/A | N/A | VU2017-000119 | Sistema 5 - Norma UNIT-ISO/IEC 17067:2013 | Control anual por Sistema 5 | ELECTRIC POWER S.R.L.
Interruptores automáticos para sobrecorrientes | GE | G103 C16 | Interruptor termomagnético | 230/400 | 3P | 16 | 10 | C | N/A | N/A | N/A | VU2017-000119 | Sistema 5 - Norma UNIT-ISO/IEC 17067:2013 | Control anual por Sistema 5 | ELECTRIC POWER S.R.L.
Interruptores automáticos para sobrecorrientes | GE | G103 C20 | Interruptor termomagnético | 230/400 | 3P | 20 | 10 | C | N/A | N/A | N/A | VU2017-000119 | Sistema 5 - Norma UNIT-ISO/IEC 17067:2013 | Control anual por Sistema 5 | ELECTRIC POWER S.R.L.
Interruptores automáticos para sobrecorrientes | GE | G103 C25 | Interruptor termomagnético | 230/400 | 3P | 25 | 10 | C | N/A | N/A | N/A | VU2017-000119 | Sistema 5 - Norma UNIT-ISO/IEC 17067:2013 | Control anual por Sistema 5 | ELECTRIC POWER S.R.L.
Interruptores automáticos para sobrecorrientes | GE | G103 C32 | Interruptor termomagnético | 230/400 | 3P | 32 | 10 | C | N/A | N/A | N/A | VU2017-000119 | Sistema 5 - Norma UNIT-ISO/IEC 17067:2013 | Control anual por Sistema 5 | ELECTRIC POWER S.R.L.
Interruptores automáticos para sobrecorrientes | GE | G103 C40 | Interruptor termomagnético | 230/400 | 3P | 40 | 10 | C | N/A | N/A | N/A | VU2017-000119 | Sistema 5 - Norma UNIT-ISO/IEC 17067:2013 | Control anual por Sistema 5 | ELECTRIC POWER S.R.L.
Interruptores automáticos para sobrecorrientes | GE | G103 C50 | Interruptor termomagnético | 230/400 | 3P | 50 | 10 | C | N/A | N/A | N/A | VU2017-000119 | Sistema 5 - Norma UNIT-ISO/IEC 17067:2013 | Control anual por Sistema 5 | ELECTRIC POWER S.R.L.
Interruptores automáticos para sobrecorrientes | GE | G103 C63 | Interruptor termomagnético | 230/400 | 3P | 63 | 10 | C | N/A | N/A | N/A | VU2017-000119 | Sistema 5 - Norma UNIT-ISO/IEC 17067:2013 | Control anual por Sistema 5 | ELECTRIC POWER S.R.L.
Interruptores automáticos para sobrecorrientes | GE | G104 C02 | Interruptor termomagnético | 230/400 | 4P | 2 | 10 | C | N/A | N/A | N/A | VU2017-000119 | Sistema 5 - Norma UNIT-ISO/IEC 17067:2013 | Control anual por Sistema 5 | ELECTRIC POWER S.R.L.
Interruptores automáticos para sobrecorrientes | GE | G104 C04 | Interruptor termomagnético | 230/400 | 4P | 4 | 10 | C | N/A | N/A | N/A | VU2017-000119 | Sistema 5 - Norma UNIT-ISO/IEC 17067:2013 | Control anual por Sistema 5 | ELECTRIC POWER S.R.L.
Interruptores automáticos para sobrecorrientes | GE | G104 C06 | Interruptor termomagnético | 230/400 | 4P | 6 | 10 | C | N/A | N/A | N/A | VU2017-000119 | Sistema 5 - Norma UNIT-ISO/IEC 17067:2013 | Control anual por Sistema 5 | ELECTRIC POWER S.R.L.
Interruptores automáticos para sobrecorrientes | GE | G104 C10 | Interruptor termomagnético | 230/400 | 4P | 10 | 10 | C | N/A | N/A | N/A | VU2017-000119 | Sistema 5 - Norma UNIT-ISO/IEC 17067:2013 | Control anual por Sistema 5 | ELECTRIC POWER S.R.L.
Interruptores automáticos para sobrecorrientes | GE | G104 C16 | Interruptor termomagnético | 230/400 | 4P | 16 | 10 | C | N/A | N/A | N/A | VU2017-000119 | Sistema 5 - Norma UNIT-ISO/IEC 17067:2013 | Control anual por Sistema 5 | ELECTRIC POWER S.R.L.
Interruptores automáticos para sobrecorrientes | GE | G104 C20 | Interruptor termomagnético | 230/400 | 4P | 20 | 10 | C | N/A | N/A | N/A | VU2017-000119 | Sistema 5 - Norma UNIT-ISO/IEC 17067:2013 | Control anual por Sistema 5 | ELECTRIC POWER S.R.L.
Interruptores automáticos para sobrecorrientes | GE | G104 C25 | Interruptor termomagnético | 230/400 | 4P | 25 | 10 | C | N/A | N/A | N/A | VU2017-000119 | Sistema 5 - Norma UNIT-ISO/IEC 17067:2013 | Control anual por Sistema 5 | ELECTRIC POWER S.R.L.
Interruptores automáticos para sobrecorrientes | GE | G104 C32 | Interruptor termomagnético | 230/400 | 4P | 32 | 10 | C | N/A | N/A | N/A | VU2017-000119 | Sistema 5 - Norma UNIT-ISO/IEC 17067:2013 | Control anual por Sistema 5 | ELECTRIC POWER S.R.L.
Interruptores automáticos para sobrecorrientes | GE | G104 C40 | Interruptor termomagnético | 230/400 | 4P | 40 | 10 | C | N/A | N/A | N/A | VU2017-000119 | Sistema 5 - Norma UNIT-ISO/IEC 17067:2013 | Control anual por Sistema 5 | ELECTRIC POWER S.R.L.
Interruptores automáticos para sobrecorrientes | GE | G104 C50 | Interruptor termomagnético | 230/400 | 4P | 50 | 10 | C | N/A | N/A | N/A | VU2017-000119 | Sistema 5 - Norma UNIT-ISO/IEC 17067:2013 | Control anual por Sistema 5 | ELECTRIC POWER S.R.L.
Interruptores automáticos para sobrecorrientes | GE | G104 C63 | Interruptor termomagnético | 230/400 | 4P | 63 | 10 | C | N/A | N/A | N/A | VU2017-000119 | Sistema 5 - Norma UNIT-ISO/IEC 17067:2013 | Control anual por Sistema 5 | ELECTRIC POWER S.R.L.
Interruptores automáticos para sobrecorrientes | GE | DG61 B06 | Interruptor termomagnético | 230/400 | 1P | 6 | 6 | B | N/A | N/A | N/A | VU2017-000119 | Sistema 5 - Norma UNIT-ISO/IEC 17067:2013 | Control anual por Sistema 5 | ELECTRIC POWER S.R.L.
Interruptores automáticos para sobrecorrientes | GE | DG61 B10 | Interruptor termomagnético | 230/400 | 1P | 10 | 6 | B | N/A | N/A | N/A | VU2017-000119 | Sistema 5 - Norma UNIT-ISO/IEC 17067:2013 | Control anual por Sistema 5 | ELECTRIC POWER S.R.L.
Interruptores automáticos para sobrecorrientes | GE | DG61 B16 | Interruptor termomagnético | 230/400 | 1P | 16 | 6 | B | N/A | N/A | N/A | VU2017-000119 | Sistema 5 - Norma UNIT-ISO/IEC 17067:2013 | Control anual por Sistema 5 | ELECTRIC POWER S.R.L.
Interruptores automáticos para sobrecorrientes | GE | DG61 B20 | Interruptor termomagnético | 230/400 | 1P | 20 | 6 | B | N/A | N/A | N/A | VU2017-000119 | Sistema 5 - Norma UNIT-ISO/IEC 17067:2013 | Control anual por Sistema 5 | ELECTRIC POWER S.R.L.
Interruptores automáticos para sobrecorrientes | GE | DG61 B25 | Interruptor termomagnético | 230/400 | 1P | 25 | 6 | B | N/A | N/A | N/A | VU2017-000119 | Sistema 5 - Norma UNIT-ISO/IEC 17067:2013 | Control anual por Sistema 5 | ELECTRIC POWER S.R.L.
Interruptores automáticos para sobrecorrientes | GE | DG61 B32 | Interruptor termomagnético | 230/400 | 1P | 32 | 6 | B | N/A | N/A | N/A | VU2017-000119 | Sistema 5 - Norma UNIT-ISO/IEC 17067:2013 | Control anual por Sistema 5 | ELECTRIC POWER S.R.L.
Interruptores automáticos para sobrecorrientes | GE | DG61 B40 | Interruptor termomagnético | 230/400 | 1P | 40 | 6 | B | N/A | N/A | N/A | VU2017-000119 | Sistema 5 - Norma UNIT-ISO/IEC 17067:2013 | Control anual por Sistema 5 | ELECTRIC POWER S.R.L.
Interruptores automáticos para sobrecorrientes | GE | DG61 B50 | Interruptor termomagnético | 230/400 | 1P | 50 | 6 | B | N/A | N/A | N/A | VU2017-000119 | Sistema 5 - Norma UNIT-ISO/IEC 17067:2013 | Control anual por Sistema 5 | ELECTRIC POWER S.R.L.
Interruptores automáticos para sobrecorrientes | GE | DG61 B63 | Interruptor termomagnético | 230/400 | 1P | 63 | 6 | B | N/A | N/A | N/A | VU2017-000119 | Sistema 5 - Norma UNIT-ISO/IEC 17067:2013 | Control anual por Sistema 5 | ELECTRIC POWER S.R.L.
Interruptores automáticos para sobrecorrientes | GE | DG62 B06 | Interruptor termomagnético | 230/400 | 2P | 6 | 6 | B | N/A | N/A | N/A | VU2017-000119 | Sistema 5 - Norma UNIT-ISO/IEC 17067:2013 | Control anual por Sistema 5 | ELECTRIC POWER S.R.L.
Interruptores automáticos para sobrecorrientes | GE | DG62 B10 | Interruptor termomagnético | 230/400 | 2P | 10 | 6 | B | N/A | N/A | N/A | VU2017-000119 | Sistema 5 - Norma UNIT-ISO/IEC 17067:2013 | Control anual por Sistema 5 | ELECTRIC POWER S.R.L.
Interruptores automáticos para sobrecorrientes | GE | DG62 B16 | Interruptor termomagnético | 230/400 | 2P | 16 | 6 | B | N/A | N/A | N/A | VU2017-000119 | Sistema 5 - Norma UNIT-ISO/IEC 17067:2013 | Control anual por Sistema 5 | ELECTRIC POWER S.R.L.
Interruptores automáticos para sobrecorrientes | GE | DG62 B20 | Interruptor termomagnético | 230/400 | 2P | 20 | 6 | B | N/A | N/A | N/A | VU2017-000119 | Sistema 5 - Norma UNIT-ISO/IEC 17067:2013 | Control anual por Sistema 5 | ELECTRIC POWER S.R.L.
Interruptores automáticos para sobrecorrientes | GE | DG62 B25 | Interruptor termomagnético | 230/400 | 2P | 25 | 6 | B | N/A | N/A | N/A | VU2017-000119 | Sistema 5 - Norma UNIT-ISO/IEC 17067:2013 | Control anual por Sistema 5 | ELECTRIC POWER S.R.L.
Interruptores automáticos para sobrecorrientes | GE | DG62 B32 | Interruptor termomagnético | 230/400 | 2P | 32 | 6 | B | N/A | N/A | N/A | VU2017-000119 | Sistema 5 - Norma UNIT-ISO/IEC 17067:2013 | Control anual por Sistema 5 | ELECTRIC POWER S.R.L.
Interruptores automáticos para sobrecorrientes | GE | DG62 B40 | Interruptor termomagnético | 230/400 | 2P | 40 | 6 | B | N/A | N/A | N/A | VU2017-000119 | Sistema 5 - Norma UNIT-ISO/IEC 17067:2013 | Control anual por Sistema 5 | ELECTRIC POWER S.R.L.
Interruptores automáticos para sobrecorrientes | GE | DG62 B50 | Interruptor termomagnético | 230/400 | 2P | 50 | 6 | B | N/A | N/A | N/A | VU2017-000119 | Sistema 5 - Norma UNIT-ISO/IEC 17067:2013 | Control anual por Sistema 5 | ELECTRIC POWER S.R.L.
Interruptores automáticos para sobrecorrientes | GE | DG62 B63 | Interruptor termomagnético | 230/400 | 2P | 63 | 6 | B | N/A | N/A | N/A | VU2017-000119 | Sistema 5 - Norma UNIT-ISO/IEC 17067:2013 | Control anual por Sistema 5 | ELECTRIC POWER S.R.L.
Interruptores automáticos para sobrecorrientes | GE | DG63 B06 | Interruptor termomagnético | 230/400 | 3P | 6 | 6 | B | N/A | N/A | N/A | VU2017-000119 | Sistema 5 - Norma UNIT-ISO/IEC 17067:2013 | Control anual por Sistema 5 | ELECTRIC POWER S.R.L.
Interruptores automáticos para sobrecorrientes | GE | DG63 B10 | Interruptor termomagnético | 230/400 | 3P | 10 | 6 | B | N/A | N/A | N/A | VU2017-000119 | Sistema 5 - Norma UNIT-ISO/IEC 17067:2013 | Control anual por Sistema 5 | ELECTRIC POWER S.R.L.
Interruptores automáticos para sobrecorrientes | GE | DG63 B16 | Interruptor termomagnético | 230/400 | 3P | 16 | 6 | B | N/A | N/A | N/A | VU2017-000119 | Sistema 5 - Norma UNIT-ISO/IEC 17067:2013 | Control anual por Sistema 5 | ELECTRIC POWER S.R.L.
Interruptores automáticos para sobrecorrientes | GE | DG63 B20 | Interruptor termomagnético | 230/400 | 3P | 20 | 6 | B | N/A | N/A | N/A | VU2017-000119 | Sistema 5 - Norma UNIT-ISO/IEC 17067:2013 | Control anual por Sistema 5 | ELECTRIC POWER S.R.L.
Interruptores automáticos para sobrecorrientes | GE | DG63 B25 | Interruptor termomagnético | 230/400 | 3P | 25 | 6 | B | N/A | N/A | N/A | VU2017-000119 | Sistema 5 - Norma UNIT-ISO/IEC 17067:2013 | Control anual por Sistema 5 | ELECTRIC POWER S.R.L.
Interruptores automáticos para sobrecorrientes | GE | DG63 B32 | Interruptor termomagnético | 230/400 | 3P | 32 | 6 | B | N/A | N/A | N/A | VU2017-000119 | Sistema 5 - Norma UNIT-ISO/IEC 17067:2013 | Control anual por Sistema 5 | ELECTRIC POWER S.R.L.
Interruptores automáticos para sobrecorrientes | GE | DG63 B40 | Interruptor termomagnético | 230/400 | 3P | 40 | 6 | B | N/A | N/A | N/A | VU2017-000119 | Sistema 5 - Norma UNIT-ISO/IEC 17067:2013 | Control anual por Sistema 5 | ELECTRIC POWER S.R.L.
Interruptores automáticos para sobrecorrientes | GE | DG63 B50 | Interruptor termomagnético | 230/400 | 3P | 50 | 6 | B | N/A | N/A | N/A | VU2017-000119 | Sistema 5 - Norma UNIT-ISO/IEC 17067:2013 | Control anual por Sistema 5 | ELECTRIC POWER S.R.L.
Interruptores automáticos para sobrecorrientes | GE | DG63 B63 | Interruptor termomagnético | 230/400 | 3P | 63 | 6 | B | N/A | N/A | N/A | VU2017-000119 | Sistema 5 - Norma UNIT-ISO/IEC 17067:2013 | Control anual por Sistema 5 | ELECTRIC POWER S.R.L.
Interruptores automáticos para sobrecorrientes | GE | DG64 B06 | Interruptor termomagnético | 230/400 | 4P | 6 | 6 | B | N/A | N/A | N/A | VU2017-000119 | Sistema 5 - Norma UNIT-ISO/IEC 17067:2013 | Control anual por Sistema 5 | ELECTRIC POWER S.R.L.
Interruptores automáticos para sobrecorrientes | GE | DG64 B10 | Interruptor termomagnético | 230/400 | 4P | 10 | 6 | B | N/A | N/A | N/A | VU2017-000119 | Sistema 5 - Norma UNIT-ISO/IEC 17067:2013 | Control anual por Sistema 5 | ELECTRIC POWER S.R.L.
Interruptores automáticos para sobrecorrientes | GE | DG64 B16 | Interruptor termomagnético | 230/400 | 4P | 16 | 6 | B | N/A | N/A | N/A | VU2017-000119 | Sistema 5 - Norma UNIT-ISO/IEC 17067:2013 | Control anual por Sistema 5 | ELECTRIC POWER S.R.L.
Interruptores automáticos para sobrecorrientes | GE | DG64 B20 | Interruptor termomagnético | 230/400 | 4P | 20 | 6 | B | N/A | N/A | N/A | VU2017-000119 | Sistema 5 - Norma UNIT-ISO/IEC 17067:2013 | Control anual por Sistema 5 | ELECTRIC POWER S.R.L.
Interruptores automáticos para sobrecorrientes | GE | DG64 B25 | Interruptor termomagnético | 230/400 | 4P | 25 | 6 | B | N/A | N/A | N/A | VU2017-000119 | Sistema 5 - Norma UNIT-ISO/IEC 17067:2013 | Control anual por Sistema 5 | ELECTRIC POWER S.R.L.
Interruptores automáticos para sobrecorrientes | GE | DG64 B32 | Interruptor termomagnético | 230/400 | 4P | 32 | 6 | B | N/A | N/A | N/A | VU2017-000119 | Sistema 5 - Norma UNIT-ISO/IEC 17067:2013 | Control anual por Sistema 5 | ELECTRIC POWER S.R.L.
Interruptores automáticos para sobrecorrientes | GE | DG64 B40 | Interruptor termomagnético | 230/400 | 4P | 40 | 6 | B | N/A | N/A | N/A | VU2017-000119 | Sistema 5 - Norma UNIT-ISO/IEC 17067:2013 | Control anual por Sistema 5 | ELECTRIC POWER S.R.L.
Interruptores automáticos para sobrecorrientes | GE | DG64 B50 | Interruptor termomagnético | 230/400 | 4P | 50 | 6 | B | N/A | N/A | N/A | VU2017-000119 | Sistema 5 - Norma UNIT-ISO/IEC 17067:2013 | Control anual por Sistema 5 | ELECTRIC POWER S.R.L.
Interruptores automáticos para sobrecorrientes | GE | DG64 B63 | Interruptor termomagnético | 230/400 | 4P | 63 | 6 | B | N/A | N/A | N/A | VU2017-000119 | Sistema 5 - Norma UNIT-ISO/IEC 17067:2013 | Control anual por Sistema 5 | ELECTRIC POWER S.R.L.
Interruptores automáticos para sobrecorrientes | GE | DG61 C06 | Interruptor termomagnético | 230/400 | 1P | 6 | 6 | C | N/A | N/A | N/A | VU2017-000119 | Sistema 5 - Norma UNIT-ISO/IEC 17067:2013 | Control anual por Sistema 5 | ELECTRIC POWER S.R.L.
Interruptores automáticos para sobrecorrientes | GE | DG61 C10 | Interruptor termomagnético | 230/400 | 1P | 10 | 6 | C | N/A | N/A | N/A | VU2017-000119 | Sistema 5 - Norma UNIT-ISO/IEC 17067:2013 | Control anual por Sistema 5 | ELECTRIC POWER S.R.L.
Interruptores automáticos para sobrecorrientes | GE | DG61 C16 | Interruptor termomagnético | 230/400 | 1P | 16 | 6 | C | N/A | N/A | N/A | VU2017-000119 | Sistema 5 - Norma UNIT-ISO/IEC 17067:2013 | Control anual por Sistema 5 | ELECTRIC POWER S.R.L.
Interruptores automáticos para sobrecorrientes | GE | DG61 C20 | Interruptor termomagnético | 230/400 | 1P | 20 | 6 | C | N/A | N/A | N/A | VU2017-000119 | Sistema 5 - Norma UNIT-ISO/IEC 17067:2013 | Control anual por Sistema 5 | ELECTRIC POWER S.R.L.
Interruptores automáticos para sobrecorrientes | GE | DG61 C25 | Interruptor termomagnético | 230/400 | 1P | 25 | 6 | C | N/A | N/A | N/A | VU2017-000119 | Sistema 5 - Norma UNIT-ISO/IEC 17067:2013 | Control anual por Sistema 5 | ELECTRIC POWER S.R.L.
Interruptores automáticos para sobrecorrientes | GE | DG61 C32 | Interruptor termomagnético | 230/400 | 1P | 32 | 6 | C | N/A | N/A | N/A | VU2017-000119 | Sistema 5 - Norma UNIT-ISO/IEC 17067:2013 | Control anual por Sistema 5 | ELECTRIC POWER S.R.L.
Interruptores automáticos para sobrecorrientes | GE | DG61 C40 | Interruptor termomagnético | 230/400 | 1P | 40 | 6 | C | N/A | N/A | N/A | VU2017-000119 | Sistema 5 - Norma UNIT-ISO/IEC 17067:2013 | Control anual por Sistema 5 | ELECTRIC POWER S.R.L.
Interruptores automáticos para sobrecorrientes | GE | DG61 C50 | Interruptor termomagnético | 230/400 | 1P | 50 | 6 | C | N/A | N/A | N/A | VU2017-000119 | Sistema 5 - Norma UNIT-ISO/IEC 17067:2013 | Control anual por Sistema 5 | ELECTRIC POWER S.R.L.
Interruptores automáticos para sobrecorrientes | GE | DG61 C63 | Interruptor termomagnético | 230/400 | 1P | 63 | 6 | C | N/A | N/A | N/A | VU2017-000119 | Sistema 5 - Norma UNIT-ISO/IEC 17067:2013 | Control anual por Sistema 5 | ELECTRIC POWER S.R.L.
Interruptores automáticos para sobrecorrientes | GE | DG62 C06 | Interruptor termomagnético | 230/400 | 2P | 6 | 6 | C | N/A | N/A | N/A | VU2017-000119 | Sistema 5 - Norma UNIT-ISO/IEC 17067:2013 | Control anual por Sistema 5 | ELECTRIC POWER S.R.L.
Interruptores automáticos para sobrecorrientes | GE | DG62 C10 | Interruptor termomagnético | 230/400 | 2P | 10 | 6 | C | N/A | N/A | N/A | VU2017-000119 | Sistema 5 - Norma UNIT-ISO/IEC 17067:2013 | Control anual por Sistema 5 | ELECTRIC POWER S.R.L.
Interruptores automáticos para sobrecorrientes | GE | DG62 C16 | Interruptor termomagnético | 230/400 | 2P | 16 | 6 | C | N/A | N/A | N/A | VU2017-000119 | Sistema 5 - Norma UNIT-ISO/IEC 17067:2013 | Control anual por Sistema 5 | ELECTRIC POWER S.R.L.
Interruptores automáticos para sobrecorrientes | GE | DG62 C20 | Interruptor termomagnético | 230/400 | 2P | 20 | 6 | C | N/A | N/A | N/A | VU2017-000119 | Sistema 5 - Norma UNIT-ISO/IEC 17067:2013 | Control anual por Sistema 5 | ELECTRIC POWER S.R.L.
Interruptores automáticos para sobrecorrientes | GE | DG62 C25 | Interruptor termomagnético | 230/400 | 2P | 25 | 6 | C | N/A | N/A | N/A | VU2017-000119 | Sistema 5 - Norma UNIT-ISO/IEC 17067:2013 | Control anual por Sistema 5 | ELECTRIC POWER S.R.L.
Interruptores automáticos para sobrecorrientes | GE | DG62 C32 | Interruptor termomagnético | 230/400 | 2P | 32 | 6 | C | N/A | N/A | N/A | VU2017-000119 | Sistema 5 - Norma UNIT-ISO/IEC 17067:2013 | Control anual por Sistema 5 | ELECTRIC POWER S.R.L.
Interruptores automáticos para sobrecorrientes | GE | DG62 C40 | Interruptor termomagnético | 230/400 | 2P | 40 | 6 | C | N/A | N/A | N/A | VU2017-000119 | Sistema 5 - Norma UNIT-ISO/IEC 17067:2013 | Control anual por Sistema 5 | ELECTRIC POWER S.R.L.
Interruptores automáticos para sobrecorrientes | GE | DG62 C50 | Interruptor termomagnético | 230/400 | 2P | 50 | 6 | C | N/A | N/A | N/A | VU2017-000119 | Sistema 5 - Norma UNIT-ISO/IEC 17067:2013 | Control anual por Sistema 5 | ELECTRIC POWER S.R.L.
Interruptores automáticos para sobrecorrientes | GE | DG62 C63 | Interruptor termomagnético | 230/400 | 2P | 63 | 6 | C | N/A | N/A | N/A | VU2017-000119 | Sistema 5 - Norma UNIT-ISO/IEC 17067:2013 | Control anual por Sistema 5 | ELECTRIC POWER S.R.L.
Interruptores automáticos para sobrecorrientes | GE | DG63 C06 | Interruptor termomagnético | 230/400 | 3P | 6 | 6 | C | N/A | N/A | N/A | VU2017-000119 | Sistema 5 - Norma UNIT-ISO/IEC 17067:2013 | Control anual por Sistema 5 | ELECTRIC POWER S.R.L.
Interruptores automáticos para sobrecorrientes | GE | DG63 C10 | Interruptor termomagnético | 230/400 | 3P | 10 | 6 | C | N/A | N/A | N/A | VU2017-000119 | Sistema 5 - Norma UNIT-ISO/IEC 17067:2013 | Control anual por Sistema 5 | ELECTRIC POWER S.R.L.
Interruptores automáticos para sobrecorrientes | GE | DG63 C16 | Interruptor termomagnético | 230/400 | 3P | 16 | 6 | C | N/A | N/A | N/A | VU2017-000119 | Sistema 5 - Norma UNIT-ISO/IEC 17067:2013 | Control anual por Sistema 5 | ELECTRIC POWER S.R.L.
Interruptores automáticos para sobrecorrientes | GE | DG63 C20 | Interruptor termomagnético | 230/400 | 3P | 20 | 6 | C | N/A | N/A | N/A | VU2017-000119 | Sistema 5 - Norma UNIT-ISO/IEC 17067:2013 | Control anual por Sistema 5 | ELECTRIC POWER S.R.L.
Interruptores automáticos para sobrecorrientes | GE | DG63 C25 | Interruptor termomagnético | 230/400 | 3P | 25 | 6 | C | N/A | N/A | N/A | VU2017-000119 | Sistema 5 - Norma UNIT-ISO/IEC 17067:2013 | Control anual por Sistema 5 | ELECTRIC POWER S.R.L.
Interruptores automáticos para sobrecorrientes | GE | DG63 C32 | Interruptor termomagnético | 230/400 | 3P | 32 | 6 | C | N/A | N/A | N/A | VU2017-000119 | Sistema 5 - Norma UNIT-ISO/IEC 17067:2013 | Control anual por Sistema 5 | ELECTRIC POWER S.R.L.
Interruptores automáticos para sobrecorrientes | GE | DG63 C40 | Interruptor termomagnético | 230/400 | 3P | 40 | 6 | C | N/A | N/A | N/A | VU2017-000119 | Sistema 5 - Norma UNIT-ISO/IEC 17067:2013 | Control anual por Sistema 5 | ELECTRIC POWER S.R.L.
Interruptores automáticos para sobrecorrientes | GE | DG63 C50 | Interruptor termomagnético | 230/400 | 3P | 50 | 6 | C | N/A | N/A | N/A | VU2017-000119 | Sistema 5 - Norma UNIT-ISO/IEC 17067:2013 | Control anual por Sistema 5 | ELECTRIC POWER S.R.L.
Interruptores automáticos para sobrecorrientes | GE | DG63 C63 | Interruptor termomagnético | 230/400 | 3P | 63 | 6 | C | N/A | N/A | N/A | VU2017-000119 | Sistema 5 - Norma UNIT-ISO/IEC 17067:2013 | Control anual por Sistema 5 | ELECTRIC POWER S.R.L.
Interruptores automáticos para sobrecorrientes | GE | DG64 C06 | Interruptor termomagnético | 230/400 | 4P | 6 | 6 | C | N/A | N/A | N/A | VU2017-000119 | Sistema 5 - Norma UNIT-ISO/IEC 17067:2013 | Control anual por Sistema 5 | ELECTRIC POWER S.R.L.
Interruptores automáticos para sobrecorrientes | GE | DG64 C10 | Interruptor termomagnético | 230/400 | 4P | 10 | 6 | C | N/A | N/A | N/A | VU2017-000119 | Sistema 5 - Norma UNIT-ISO/IEC 17067:2013 | Control anual por Sistema 5 | ELECTRIC POWER S.R.L.
Interruptores automáticos para sobrecorrientes | GE | DG64 C16 | Interruptor termomagnético | 230/400 | 4P | 16 | 6 | C | N/A | N/A | N/A | VU2017-000119 | Sistema 5 - Norma UNIT-ISO/IEC 17067:2013 | Control anual por Sistema 5 | ELECTRIC POWER S.R.L.
Interruptores automáticos para sobrecorrientes | GE | DG64 C20 | Interruptor termomagnético | 230/400 | 4P | 20 | 6 | C | N/A | N/A | N/A | VU2017-000119 | Sistema 5 - Norma UNIT-ISO/IEC 17067:2013 | Control anual por Sistema 5 | ELECTRIC POWER S.R.L.
Interruptores automáticos para sobrecorrientes | GE | DG64 C25 | Interruptor termomagnético | 230/400 | 4P | 25 | 6 | C | N/A | N/A | N/A | VU2017-000119 | Sistema 5 - Norma UNIT-ISO/IEC 17067:2013 | Control anual por Sistema 5 | ELECTRIC POWER S.R.L.
Interruptores automáticos para sobrecorrientes | GE | DG64 C32 | Interruptor termomagnético | 230/400 | 4P | 32 | 6 | C | N/A | N/A | N/A | VU2017-000119 | Sistema 5 - Norma UNIT-ISO/IEC 17067:2013 | Control anual por Sistema 5 | ELECTRIC POWER S.R.L.
Interruptores automáticos para sobrecorrientes | GE | DG64 C40 | Interruptor termomagnético | 230/400 | 4P | 40 | 6 | C | N/A | N/A | N/A | VU2017-000119 | Sistema 5 - Norma UNIT-ISO/IEC 17067:2013 | Control anual por Sistema 5 | ELECTRIC POWER S.R.L.
Interruptores automáticos para sobrecorrientes | GE | DG64 C50 | Interruptor termomagnético | 230/400 | 4P | 50 | 6 | C | N/A | N/A | N/A | VU2017-000119 | Sistema 5 - Norma UNIT-ISO/IEC 17067:2013 | Control anual por Sistema 5 | ELECTRIC POWER S.R.L.
Interruptores automáticos para sobrecorrientes | GE | DG64 C63 | Interruptor termomagnético | 230/400 | 4P | 63 | 6 | C | N/A | N/A | N/A | VU2017-000119 | Sistema 5 - Norma UNIT-ISO/IEC 17067:2013 | Control anual por Sistema 5 | ELECTRIC POWER S.R.L.
Interruptores diferenciales sin prot.sobrecorr. ID | GE | BPC216/010 | Interruptor diferencial | 240/415 | 2P | 16 | N/A | AC | 10 | N/A | N/A | VU2017-000118 | Sistema 5 - Norma UNIT-ISO/IEC 17067:2013 | Control anual por Sistema 5 | ELECTRIC POWER S.R.L.
Interruptores diferenciales sin prot.sobrecorr. ID | GE | BDC225/030 | Interruptor diferencial | 240/415 | 2P | 25 | N/A | AC | 30 | N/A | N/A | VU2017-000118 | Sistema 5 - Norma UNIT-ISO/IEC 17067:2013 | Control anual por Sistema 5 | ELECTRIC POWER S.R.L.
Interruptores diferenciales sin prot.sobrecorr. ID | GE | BDC240/030 | Interruptor diferencial | 240/415 | 2P | 40 | N/A | AC | 30 | N/A | N/A | VU2017-000118 | Sistema 5 - Norma UNIT-ISO/IEC 17067:2013 | Control anual por Sistema 5 | ELECTRIC POWER S.R.L.
Interruptores diferenciales sin prot.sobrecorr. ID | GE | BPC263/030 | Interruptor diferencial | 240/415 | 2P | 63 | N/A | AC | 30 | N/A | N/A | VU2017-000118 | Sistema 5 - Norma UNIT-ISO/IEC 17067:2013 | Control anual por Sistema 5 | ELECTRIC POWER S.R.L.
Interruptores diferenciales sin prot.sobrecorr. ID | GE | BPC280/030 | Interruptor diferencial | 240/415 | 2P | 80 | N/A | AC | 30 | N/A | N/A | VU2017-000118 | Sistema 5 - Norma UNIT-ISO/IEC 17067:2013 | Control anual por Sistema 5 | ELECTRIC POWER S.R.L.
Interruptores diferenciales sin prot.sobrecorr. ID | GE | BPC2100/030 | Interruptor diferencial | 240/415 | 2P | 100 | N/A | AC | 30 | N/A | N/A | VU2017-000118 | Sistema 5 - Norma UNIT-ISO/IEC 17067:2013 | Control anual por Sistema 5 | ELECTRIC POWER S.R.L.
Interruptores diferenciales sin prot.sobrecorr. ID | GE | BPC425/030 | Interruptor diferencial | 240/415 | 4P | 25 | N/A | AC | 30 | N/A | N/A | VU2017-000118 | Sistema 5 - Norma UNIT-ISO/IEC 17067:2013 | Control anual por Sistema 5 | ELECTRIC POWER S.R.L.
Interruptores diferenciales sin prot.sobrecorr. ID | GE | BPC440/030 | Interruptor diferencial | 240/415 | 4P | 40 | N/A | AC | 30 | N/A | N/A | VU2017-000118 | Sistema 5 - Norma UNIT-ISO/IEC 17067:2013 | Control anual por Sistema 5 | ELECTRIC POWER S.R.L.
Interruptores diferenciales sin prot.sobrecorr. ID | GE | BPC463/030 | Interruptor diferencial | 240/415 | 4P | 63 | N/A | AC | 30 | N/A | N/A | VU2017-000118 | Sistema 5 - Norma UNIT-ISO/IEC 17067:2013 | Control anual por Sistema 5 | ELECTRIC POWER S.R.L.
Interruptores diferenciales sin prot.sobrecorr. ID | GE | BPC480/030 | Interruptor diferencial | 240/415 | 4P | 80 | N/A | AC | 30 | N/A | N/A | VU2017-000118 | Sistema 5 - Norma UNIT-ISO/IEC 17067:2013 | Control anual por Sistema 5 | ELECTRIC POWER S.R.L.
Interruptores diferenciales sin prot.sobrecorr. ID | GE | BPC4100/030 | Interruptor diferencial | 240/415 | 4P | 100 | N/A | AC | 30 | N/A | N/A | VU2017-000118 | Sistema 5 - Norma UNIT-ISO/IEC 17067:2013 | Control anual por Sistema 5 | ELECTRIC POWER S.R.L.
Interruptores diferenciales sin prot.sobrecorr. ID | GE | BPC225/100 | Interruptor diferencial | 240/415 | 2P | 25 | N/A | AC | 100 | N/A | N/A | VU2017-000118 | Sistema 5 - Norma UNIT-ISO/IEC 17067:2013 | Control anual por Sistema 5 | ELECTRIC POWER S.R.L.
Interruptores diferenciales sin prot.sobrecorr. ID | GE | BPC240/100 | Interruptor diferencial | 240/415 | 2P | 40 | N/A | AC | 100 | N/A | N/A | VU2017-000118 | Sistema 5 - Norma UNIT-ISO/IEC 17067:2013 | Control anual por Sistema 5 | ELECTRIC POWER S.R.L.
Interruptores diferenciales sin prot.sobrecorr. ID | GE | BPC263/100 | Interruptor diferencial | 240/415 | 2P | 63 | N/A | AC | 100 | N/A | N/A | VU2017-000118 | Sistema 5 - Norma UNIT-ISO/IEC 17067:2013 | Control anual por Sistema 5 | ELECTRIC POWER S.R.L.
Interruptores diferenciales sin prot.sobrecorr. ID | GE | BPC280/100 | Interruptor diferencial | 240/415 | 2P | 80 | N/A | AC | 100 | N/A | N/A | VU2017-000118 | Sistema 5 - Norma UNIT-ISO/IEC 17067:2013 | Control anual por Sistema 5 | ELECTRIC POWER S.R.L.
Interruptores diferenciales sin prot.sobrecorr. ID | GE | BPC2100/100 | Interruptor diferencial | 240/415 | 2P | 100 | N/A | AC | 100 | N/A | N/A | VU2017-000118 | Sistema 5 - Norma UNIT-ISO/IEC 17067:2013 | Control anual por Sistema 5 | ELECTRIC POWER S.R.L.
Interruptores diferenciales sin prot.sobrecorr. ID | GE | BPC425/100 | Interruptor diferencial | 240/415 | 4P | 25 | N/A | AC | 100 | N/A | N/A | VU2017-000118 | Sistema 5 - Norma UNIT-ISO/IEC 17067:2013 | Control anual por Sistema 5 | ELECTRIC POWER S.R.L.
Interruptores diferenciales sin prot.sobrecorr. ID | GE | BPC440/100 | Interruptor diferencial | 240/415 | 4P | 40 | N/A | AC | 100 | N/A | N/A | VU2017-000118 | Sistema 5 - Norma UNIT-ISO/IEC 17067:2013 | Control anual por Sistema 5 | ELECTRIC POWER S.R.L.
Interruptores diferenciales sin prot.sobrecorr. ID | GE | BPC463/100 | Interruptor diferencial | 240/415 | 4P | 63 | N/A | AC | 100 | N/A | N/A | VU2017-000118 | Sistema 5 - Norma UNIT-ISO/IEC 17067:2013 | Control anual por Sistema 5 | ELECTRIC POWER S.R.L.
Interruptores diferenciales sin prot.sobrecorr. ID | GE | BPC480/100 | Interruptor diferencial | 240/415 | 4P | 80 | N/A | AC | 100 | N/A | N/A | VU2017-000118 | Sistema 5 - Norma UNIT-ISO/IEC 17067:2013 | Control anual por Sistema 5 | ELECTRIC POWER S.R.L.
Interruptores diferenciales sin prot.sobrecorr. ID | GE | BPC4100/100 | Interruptor diferencial | 240/415 | 4P | 100 | N/A | AC | 100 | N/A | N/A | VU2017-000118 | Sistema 5 - Norma UNIT-ISO/IEC 17067:2013 | Control anual por Sistema 5 | ELECTRIC POWER S.R.L.
Interruptores diferenciales sin prot.sobrecorr. ID | GE | BDC225/300 | Interruptor diferencial | 240/415 | 2P | 25 | N/A | AC | 300 | N/A | N/A | VU2017-000118 | Sistema 5 - Norma UNIT-ISO/IEC 17067:2013 | Control anual por Sistema 5 | ELECTRIC POWER S.R.L.
Interruptores diferenciales sin prot.sobrecorr. ID | GE | BDC240/300 | Interruptor diferencial | 240/415 | 2P | 40 | N/A | AC | 300 | N/A | N/A | VU2017-000118 | Sistema 5 - Norma UNIT-ISO/IEC 17067:2013 | Control anual por Sistema 5 | ELECTRIC POWER S.R.L.
Interruptores diferenciales sin prot.sobrecorr. ID | GE | BPC263/300 | Interruptor diferencial | 240/415 | 2P | 63 | N/A | AC | 300 | N/A | N/A | VU2017-000118 | Sistema 5 - Norma UNIT-ISO/IEC 17067:2013 | Control anual por Sistema 5 | ELECTRIC POWER S.R.L.
Interruptores diferenciales sin prot.sobrecorr. ID | GE | BPC280/300 | Interruptor diferencial | 240/415 | 2P | 80 | N/A | AC | 300 | N/A | N/A | VU2017-000118 | Sistema 5 - Norma UNIT-ISO/IEC 17067:2013 | Control anual por Sistema 5 | ELECTRIC POWER S.R.L.
Interruptores diferenciales sin prot.sobrecorr. ID | GE | BPC2100/300 | Interruptor diferencial | 240/415 | 2P | 100 | N/A | AC | 300 | N/A | N/A | VU2017-000118 | Sistema 5 - Norma UNIT-ISO/IEC 17067:2013 | Control anual por Sistema 5 | ELECTRIC POWER S.R.L.
Interruptores diferenciales sin prot.sobrecorr. ID | GE | BPC425/300 | Interruptor diferencial | 240/415 | 4P | 25 | N/A | AC | 300 | N/A | N/A | VU2017-000118 | Sistema 5 - Norma UNIT-ISO/IEC 17067:2013 | Control anual por Sistema 5 | ELECTRIC POWER S.R.L.
Interruptores diferenciales sin prot.sobrecorr. ID | GE | BPC440/300 | Interruptor diferencial | 240/415 | 4P | 40 | N/A | AC | 300 | N/A | N/A | VU2017-000118 | Sistema 5 - Norma UNIT-ISO/IEC 17067:2013 | Control anual por Sistema 5 | ELECTRIC POWER S.R.L.
Interruptores diferenciales sin prot.sobrecorr. ID | GE | BPC463/300 | Interruptor diferencial | 240/415 | 4P | 63 | N/A | AC | 300 | N/A | N/A | VU2017-000118 | Sistema 5 - Norma UNIT-ISO/IEC 17067:2013 | Control anual por Sistema 5 | ELECTRIC POWER S.R.L.
Interruptores diferenciales sin prot.sobrecorr. ID | GE | BPC480/300 | Interruptor diferencial | 240/415 | 4P | 80 | N/A | AC | 300 | N/A | N/A | VU2017-000118 | Sistema 5 - Norma UNIT-ISO/IEC 17067:2013 | Control anual por Sistema 5 | ELECTRIC POWER S.R.L.
Interruptores diferenciales sin prot.sobrecorr. ID | GE | BPC4100/300 | Interruptor diferencial | 240/415 | 4P | 100 | N/A | AC | 300 | N/A | N/A | VU2017-000118 | Sistema 5 - Norma UNIT-ISO/IEC 17067:2013 | Control anual por Sistema 5 | ELECTRIC POWER S.R.L.
Interruptores diferenciales sin prot.sobrecorr. ID | GE | BPC225/500 | Interruptor diferencial | 240/415 | 2P | 25 | N/A | AC | 500 | N/A | N/A | VU2017-000118 | Sistema 5 - Norma UNIT-ISO/IEC 17067:2013 | Control anual por Sistema 5 | ELECTRIC POWER S.R.L.
Interruptores diferenciales sin prot.sobrecorr. ID | GE | BPC240/500 | Interruptor diferencial | 240/415 | 2P | 40 | N/A | AC | 500 | N/A | N/A | VU2017-000118 | Sistema 5 - Norma UNIT-ISO/IEC 17067:2013 | Control anual por Sistema 5 | ELECTRIC POWER S.R.L.
Interruptores diferenciales sin prot.sobrecorr. ID | GE | BPC263/500 | Interruptor diferencial | 240/415 | 2P | 63 | N/A | AC | 500 | N/A | N/A | VU2017-000118 | Sistema 5 - Norma UNIT-ISO/IEC 17067:2013 | Control anual por Sistema 5 | ELECTRIC POWER S.R.L.
Interruptores diferenciales sin prot.sobrecorr. ID | GE | BPC280/500 | Interruptor diferencial | 240/415 | 2P | 80 | N/A | AC | 500 | N/A | N/A | VU2017-000118 | Sistema 5 - Norma UNIT-ISO/IEC 17067:2013 | Control anual por Sistema 5 | ELECTRIC POWER S.R.L.
Interruptores diferenciales sin prot.sobrecorr. ID | GE | BPC2100/500 | Interruptor diferencial | 240/415 | 2P | 16 | N/A | AC | 500 | N/A | N/A | VU2017-000118 | Sistema 5 - Norma UNIT-ISO/IEC 17067:2013 | Control anual por Sistema 5 | ELECTRIC POWER S.R.L.
Interruptores diferenciales sin prot.sobrecorr. ID | GE | BPC425/500 | Interruptor diferencial | 240/415 | 4P | 25 | N/A | AC | 500 | N/A | N/A | VU2017-000118 | Sistema 5 - Norma UNIT-ISO/IEC 17067:2013 | Control anual por Sistema 5 | ELECTRIC POWER S.R.L.
Interruptores diferenciales sin prot.sobrecorr. ID | GE | BPC440/500 | Interruptor diferencial | 240/415 | 4P | 40 | N/A | AC | 500 | N/A | N/A | VU2017-000118 | Sistema 5 - Norma UNIT-ISO/IEC 17067:2013 | Control anual por Sistema 5 | ELECTRIC POWER S.R.L.
Interruptores diferenciales sin prot.sobrecorr. ID | GE | BPC463/500 | Interruptor diferencial | 240/415 | 4P | 63 | N/A | AC | 500 | N/A | N/A | VU2017-000118 | Sistema 5 - Norma UNIT-ISO/IEC 17067:2013 | Control anual por Sistema 5 | ELECTRIC POWER S.R.L.
Interruptores diferenciales sin prot.sobrecorr. ID | GE | BPC480/500 | Interruptor diferencial | 240/415 | 4P | 80 | N/A | AC | 500 | N/A | N/A | VU2017-000118 | Sistema 5 - Norma UNIT-ISO/IEC 17067:2013 | Control anual por Sistema 5 | ELECTRIC POWER S.R.L.
Interruptores diferenciales sin prot.sobrecorr. ID | GE | BPC4100/500 | Interruptor diferencial | 240/415 | 4P | 16 | N/A | AC | 500 | N/A | N/A | VU2017-000118 | Sistema 5 - Norma UNIT-ISO/IEC 17067:2013 | Control anual por Sistema 5 | ELECTRIC POWER S.R.L.
Interruptores diferenciales sin prot.sobrecorr. ID | GE | BPC225/1000 | Interruptor diferencial | 240/415 | 2P | 25 | N/A | AC | 1000 | N/A | N/A | VU2017-000118 | Sistema 5 - Norma UNIT-ISO/IEC 17067:2013 | Control anual por Sistema 5 | ELECTRIC POWER S.R.L.
Interruptores diferenciales sin prot.sobrecorr. ID | GE | BPC240/1000 | Interruptor diferencial | 240/415 | 2P | 40 | N/A | AC | 1000 | N/A | N/A | VU2017-000118 | Sistema 5 - Norma UNIT-ISO/IEC 17067:2013 | Control anual por Sistema 5 | ELECTRIC POWER S.R.L.
Interruptores diferenciales sin prot.sobrecorr. ID | GE | BPC263/1000 | Interruptor diferencial | 240/415 | 2P | 63 | N/A | AC | 1000 | N/A | N/A | VU2017-000118 | Sistema 5 - Norma UNIT-ISO/IEC 17067:2013 | Control anual por Sistema 5 | ELECTRIC POWER S.R.L.
Interruptores diferenciales sin prot.sobrecorr. ID | GE | BPC280/1000 | Interruptor diferencial | 240/415 | 2P | 80 | N/A | AC | 1000 | N/A | N/A | VU2017-000118 | Sistema 5 - Norma UNIT-ISO/IEC 17067:2013 | Control anual por Sistema 5 | ELECTRIC POWER S.R.L.
Interruptores diferenciales sin prot.sobrecorr. ID | GE | BPC2100/1000 | Interruptor diferencial | 240/415 | 2P | 16 | N/A | AC | 1000 | N/A | N/A | VU2017-000118 | Sistema 5 - Norma UNIT-ISO/IEC 17067:2013 | Control anual por Sistema 5 | ELECTRIC POWER S.R.L.
Interruptores diferenciales sin prot.sobrecorr. ID | GE | BPC425/1000 | Interruptor diferencial | 240/415 | 4P | 25 | N/A | AC | 1000 | N/A | N/A | VU2017-000118 | Sistema 5 - Norma UNIT-ISO/IEC 17067:2013 | Control anual por Sistema 5 | ELECTRIC POWER S.R.L.
Interruptores diferenciales sin prot.sobrecorr. ID | GE | BPC440/1000 | Interruptor diferencial | 240/415 | 4P | 40 | N/A | AC | 1000 | N/A | N/A | VU2017-000118 | Sistema 5 - Norma UNIT-ISO/IEC 17067:2013 | Control anual por Sistema 5 | ELECTRIC POWER S.R.L.
Interruptores diferenciales sin prot.sobrecorr. ID | GE | BPC463/1000 | Interruptor diferencial | 240/415 | 4P | 63 | N/A | AC | 1000 | N/A | N/A | VU2017-000118 | Sistema 5 - Norma UNIT-ISO/IEC 17067:2013 | Control anual por Sistema 5 | ELECTRIC POWER S.R.L.
Interruptores diferenciales sin prot.sobrecorr. ID | GE | BPC480/1000 | Interruptor diferencial | 240/415 | 4P | 80 | N/A | AC | 1000 | N/A | N/A | VU2017-000118 | Sistema 5 - Norma UNIT-ISO/IEC 17067:2013 | Control anual por Sistema 5 | ELECTRIC POWER S.R.L.
Interruptores diferenciales sin prot.sobrecorr. ID | GE | BPC4100/1000 | Interruptor diferencial | 240/415 | 4P | 16 | N/A | AC | 1000 | N/A | N/A | VU2017-000118 | Sistema 5 - Norma UNIT-ISO/IEC 17067:2013 | Control anual por Sistema 5 | ELECTRIC POWER S.R.L.
Interruptores diferenciales sin prot.sobrecorr. ID | GE | DCG 2P 25A 1A | Interruptor diferencial | 240/415 | 2P | 25 | N/A | AC | 1000 | N/A | N/A | VU2017-000118 | Sistema 5 - Norma UNIT-ISO/IEC 17067:2013 | Control anual por Sistema 5 | ELECTRIC POWER S.R.L.
Interruptores diferenciales sin prot.sobrecorr. ID | GE | DCG 2P 40A 1A | Interruptor diferencial | 240/415 | 2P | 40 | N/A | AC | 1000 | N/A | N/A | VU2017-000118 | Sistema 5 - Norma UNIT-ISO/IEC 17067:2013 | Control anual por Sistema 5 | ELECTRIC POWER S.R.L.
Interruptores diferenciales sin prot.sobrecorr. ID | GE | DCG 2P 63A 1A | Interruptor diferencial | 240/415 | 2P | 63 | N/A | AC | 1000 | N/A | N/A | VU2017-000118 | Sistema 5 - Norma UNIT-ISO/IEC 17067:2013 | Control anual por Sistema 5 | ELECTRIC POWER S.R.L.
Interruptores diferenciales sin prot.sobrecorr. ID | GE | DCG 2P 80A 1A | Interruptor diferencial | 240/415 | 2P | 80 | N/A | AC | 1000 | N/A | N/A | VU2017-000118 | Sistema 5 - Norma UNIT-ISO/IEC 17067:2013 | Control anual por Sistema 5 | ELECTRIC POWER S.R.L.
Interruptores diferenciales sin prot.sobrecorr. ID | GE | DCG 4P 16A 1A | Interruptor diferencial | 240/415 | 4P | 16 | N/A | AC | 1000 | N/A | N/A | VU2017-000118 | Sistema 5 - Norma UNIT-ISO/IEC 17067:2013 | Control anual por Sistema 5 | ELECTRIC POWER S.R.L.
Interruptores diferenciales sin prot.sobrecorr. ID | GE | DCG 4P 25A 1A | Interruptor diferencial | 240/415 | 4P | 25 | N/A | AC | 1000 | N/A | N/A | VU2017-000118 | Sistema 5 - Norma UNIT-ISO/IEC 17067:2013 | Control anual por Sistema 5 | ELECTRIC POWER S.R.L.
Interruptores diferenciales sin prot.sobrecorr. ID | GE | DCG 4P 40A 1A | Interruptor diferencial | 240/415 | 4P | 40 | N/A | AC | 1000 | N/A | N/A | VU2017-000118 | Sistema 5 - Norma UNIT-ISO/IEC 17067:2013 | Control anual por Sistema 5 | ELECTRIC POWER S.R.L.
Interruptores diferenciales sin prot.sobrecorr. ID | GE | DCG 4P 63A 1A | Interruptor diferencial | 240/415 | 4P | 63 | N/A | AC | 1000 | N/A | N/A | VU2017-000118 | Sistema 5 - Norma UNIT-ISO/IEC 17067:2013 | Control anual por Sistema 5 | ELECTRIC POWER S.R.L.
Interruptores diferenciales sin prot.sobrecorr. ID | GE | DCG 4P 80A 1A | Interruptor diferencial | 240/415 | 4P | 80 | N/A | AC | 1000 | N/A | N/A | VU2017-000118 | Sistema 5 - Norma UNIT-ISO/IEC 17067:2013 | Control anual por Sistema 5 | ELECTRIC POWER S.R.L.
Interruptores diferenciales sin prot.sobrecorr. ID | GE | BPA216/10 | Interruptor diferencial | 240/415 | 2P | 16 | N/A | A | 10 | N/A | N/A | VU2017-000118 | Sistema 5 - Norma UNIT-ISO/IEC 17067:2013 | Control anual por Sistema 5 | ELECTRIC POWER S.R.L.
Interruptores diferenciales sin prot.sobrecorr. ID | GE | BPA225/30 | Interruptor diferencial | 240/415 | 2P | 25 | N/A | A | 30 | N/A | N/A | VU2017-000118 | Sistema 5 - Norma UNIT-ISO/IEC 17067:2013 | Control anual por Sistema 5 | ELECTRIC POWER S.R.L.
Interruptores diferenciales sin prot.sobrecorr. ID | GE | BPA240/30 | Interruptor diferencial | 240/415 | 2P | 40 | N/A | A | 30 | N/A | N/A | VU2017-000118 | Sistema 5 - Norma UNIT-ISO/IEC 17067:2013 | Control anual por Sistema 5 | ELECTRIC POWER S.R.L.
Interruptores diferenciales sin prot.sobrecorr. ID | GE | BPA263/30 | Interruptor diferencial | 240/415 | 2P | 63 | N/A | A | 30 | N/A | N/A | VU2017-000118 | Sistema 5 - Norma UNIT-ISO/IEC 17067:2013 | Control anual por Sistema 5 | ELECTRIC POWER S.R.L.
Interruptores diferenciales sin prot.sobrecorr. ID | GE | BPA280/30 | Interruptor diferencial | 240/415 | 2P | 80 | N/A | A | 30 | N/A | N/A | VU2017-000118 | Sistema 5 - Norma UNIT-ISO/IEC 17067:2013 | Control anual por Sistema 5 | ELECTRIC POWER S.R.L.
Interruptores diferenciales sin prot.sobrecorr. ID | GE | BPA2100/30 | Interruptor diferencial | 240/415 | 2P | 100 | N/A | A | 30 | N/A | N/A | VU2017-000118 | Sistema 5 - Norma UNIT-ISO/IEC 17067:2013 | Control anual por Sistema 5 | ELECTRIC POWER S.R.L.
Interruptores diferenciales sin prot.sobrecorr. ID | GE | BPA425/30 | Interruptor diferencial | 240/415 | 4P | 25 | N/A | A | 30 | N/A | N/A | VU2017-000118 | Sistema 5 - Norma UNIT-ISO/IEC 17067:2013 | Control anual por Sistema 5 | ELECTRIC POWER S.R.L.
Interruptores diferenciales sin prot.sobrecorr. ID | GE | BPA440/30 | Interruptor diferencial | 240/415 | 4P | 40 | N/A | A | 30 | N/A | N/A | VU2017-000118 | Sistema 5 - Norma UNIT-ISO/IEC 17067:2013 | Control anual por Sistema 5 | ELECTRIC POWER S.R.L.
Interruptores diferenciales sin prot.sobrecorr. ID | GE | BPA463/30 | Interruptor diferencial | 240/415 | 4P | 63 | N/A | A | 30 | N/A | N/A | VU2017-000118 | Sistema 5 - Norma UNIT-ISO/IEC 17067:2013 | Control anual por Sistema 5 | ELECTRIC POWER S.R.L.
Interruptores diferenciales sin prot.sobrecorr. ID | GE | BPA480/30 | Interruptor diferencial | 240/415 | 4P | 80 | N/A | A | 30 | N/A | N/A | VU2017-000118 | Sistema 5 - Norma UNIT-ISO/IEC 17067:2013 | Control anual por Sistema 5 | ELECTRIC POWER S.R.L.
Interruptores diferenciales sin prot.sobrecorr. ID | GE | BPA4100/30 | Interruptor diferencial | 240/415 | 4P | 100 | N/A | A | 30 | N/A | N/A | VU2017-000118 | Sistema 5 - Norma UNIT-ISO/IEC 17067:2013 | Control anual por Sistema 5 | ELECTRIC POWER S.R.L.
Interruptores diferenciales sin prot.sobrecorr. ID | GE | BPA225/100 | Interruptor diferencial | 240/415 | 2P | 25 | N/A | A | 100 | N/A | N/A | VU2017-000118 | Sistema 5 - Norma UNIT-ISO/IEC 17067:2013 | Control anual por Sistema 5 | ELECTRIC POWER S.R.L.
Interruptores diferenciales sin prot.sobrecorr. ID | GE | BPA240/100 | Interruptor diferencial | 240/415 | 2P | 40 | N/A | A | 100 | N/A | N/A | VU2017-000118 | Sistema 5 - Norma UNIT-ISO/IEC 17067:2013 | Control anual por Sistema 5 | ELECTRIC POWER S.R.L.
Interruptores diferenciales sin prot.sobrecorr. ID | GE | BPA263/100 | Interruptor diferencial | 240/415 | 2P | 63 | N/A | A | 100 | N/A | N/A | VU2017-000118 | Sistema 5 - Norma UNIT-ISO/IEC 17067:2013 | Control anual por Sistema 5 | ELECTRIC POWER S.R.L.
Interruptores diferenciales sin prot.sobrecorr. ID | GE | BPA280/100 | Interruptor diferencial | 240/415 | 2P | 80 | N/A | A | 100 | N/A | N/A | VU2017-000118 | Sistema 5 - Norma UNIT-ISO/IEC 17067:2013 | Control anual por Sistema 5 | ELECTRIC POWER S.R.L.
Interruptores diferenciales sin prot.sobrecorr. ID | GE | BPA2100/100 | Interruptor diferencial | 240/415 | 2P | 100 | N/A | A | 100 | N/A | N/A | VU2017-000118 | Sistema 5 - Norma UNIT-ISO/IEC 17067:2013 | Control anual por Sistema 5 | ELECTRIC POWER S.R.L.
Interruptores diferenciales sin prot.sobrecorr. ID | GE | BPA425/100 | Interruptor diferencial | 240/415 | 4P | 25 | N/A | A | 100 | N/A | N/A | VU2017-000118 | Sistema 5 - Norma UNIT-ISO/IEC 17067:2013 | Control anual por Sistema 5 | ELECTRIC POWER S.R.L.
Interruptores diferenciales sin prot.sobrecorr. ID | GE | BPA440/100 | Interruptor diferencial | 240/415 | 4P | 40 | N/A | A | 100 | N/A | N/A | VU2017-000118 | Sistema 5 - Norma UNIT-ISO/IEC 17067:2013 | Control anual por Sistema 5 | ELECTRIC POWER S.R.L.
Interruptores diferenciales sin prot.sobrecorr. ID | GE | BPA463/100 | Interruptor diferencial | 240/415 | 4P | 63 | N/A | A | 100 | N/A | N/A | VU2017-000118 | Sistema 5 - Norma UNIT-ISO/IEC 17067:2013 | Control anual por Sistema 5 | ELECTRIC POWER S.R.L.
Interruptores diferenciales sin prot.sobrecorr. ID | GE | BPA480/100 | Interruptor diferencial | 240/415 | 4P | 80 | N/A | A | 100 | N/A | N/A | VU2017-000118 | Sistema 5 - Norma UNIT-ISO/IEC 17067:2013 | Control anual por Sistema 5 | ELECTRIC POWER S.R.L.
Interruptores diferenciales sin prot.sobrecorr. ID | GE | BPA4100/100 | Interruptor diferencial | 240/415 | 4P | 100 | N/A | A | 100 | N/A | N/A | VU2017-000118 | Sistema 5 - Norma UNIT-ISO/IEC 17067:2013 | Control anual por Sistema 5 | ELECTRIC POWER S.R.L.
Interruptores diferenciales sin prot.sobrecorr. ID | GE | BPA225/300 | Interruptor diferencial | 240/415 | 2P | 25 | N/A | A | 300 | N/A | N/A | VU2017-000118 | Sistema 5 - Norma UNIT-ISO/IEC 17067:2013 | Control anual por Sistema 5 | ELECTRIC POWER S.R.L.
Interruptores diferenciales sin prot.sobrecorr. ID | GE | BPA240/300 | Interruptor diferencial | 240/415 | 2P | 40 | N/A | A | 300 | N/A | N/A | VU2017-000118 | Sistema 5 - Norma UNIT-ISO/IEC 17067:2013 | Control anual por Sistema 5 | ELECTRIC POWER S.R.L.
Interruptores diferenciales sin prot.sobrecorr. ID | GE | BPA263/300 | Interruptor diferencial | 240/415 | 2P | 63 | N/A | A | 300 | N/A | N/A | VU2017-000118 | Sistema 5 - Norma UNIT-ISO/IEC 17067:2013 | Control anual por Sistema 5 | ELECTRIC POWER S.R.L.
Interruptores diferenciales sin prot.sobrecorr. ID | GE | BPA280/300 | Interruptor diferencial | 240/415 | 2P | 80 | N/A | A | 300 | N/A | N/A | VU2017-000118 | Sistema 5 - Norma UNIT-ISO/IEC 17067:2013 | Control anual por Sistema 5 | ELECTRIC POWER S.R.L.
Interruptores diferenciales sin prot.sobrecorr. ID | GE | BPA2100/300 | Interruptor diferencial | 240/415 | 2P | 100 | N/A | A | 300 | N/A | N/A | VU2017-000118 | Sistema 5 - Norma UNIT-ISO/IEC 17067:2013 | Control anual por Sistema 5 | ELECTRIC POWER S.R.L.
Interruptores diferenciales sin prot.sobrecorr. ID | GE | BPA425/300 | Interruptor diferencial | 240/415 | 4P | 25 | N/A | A | 300 | N/A | N/A | VU2017-000118 | Sistema 5 - Norma UNIT-ISO/IEC 17067:2013 | Control anual por Sistema 5 | ELECTRIC POWER S.R.L.
Interruptores diferenciales sin prot.sobrecorr. ID | GE | BPA440/300 | Interruptor diferencial | 240/415 | 4P | 40 | N/A | A | 300 | N/A | N/A | VU2017-000118 | Sistema 5 - Norma UNIT-ISO/IEC 17067:2013 | Control anual por Sistema 5 | ELECTRIC POWER S.R.L.
Interruptores diferenciales sin prot.sobrecorr. ID | GE | BPA463/300 | Interruptor diferencial | 240/415 | 4P | 63 | N/A | A | 300 | N/A | N/A | VU2017-000118 | Sistema 5 - Norma UNIT-ISO/IEC 17067:2013 | Control anual por Sistema 5 | ELECTRIC POWER S.R.L.
Interruptores diferenciales sin prot.sobrecorr. ID | GE | BPA480/300 | Interruptor diferencial | 240/415 | 4P | 80 | N/A | A | 300 | N/A | N/A | VU2017-000118 | Sistema 5 - Norma UNIT-ISO/IEC 17067:2013 | Control anual por Sistema 5 | ELECTRIC POWER S.R.L.
Interruptores diferenciales sin prot.sobrecorr. ID | GE | BPA4100/300 | Interruptor diferencial | 240/415 | 4P | 100 | N/A | A | 300 | N/A | N/A | VU2017-000118 | Sistema 5 - Norma UNIT-ISO/IEC 17067:2013 | Control anual por Sistema 5 | ELECTRIC POWER S.R.L.
Interruptores diferenciales sin prot.sobrecorr. ID | GE | BPA225/500 | Interruptor diferencial | 240/415 | 2P | 25 | N/A | A | 500 | N/A | N/A | VU2017-000118 | Sistema 5 - Norma UNIT-ISO/IEC 17067:2013 | Control anual por Sistema 5 | ELECTRIC POWER S.R.L.
Interruptores diferenciales sin prot.sobrecorr. ID | GE | BPA240/500 | Interruptor diferencial | 240/415 | 2P | 40 | N/A | A | 500 | N/A | N/A | VU2017-000118 | Sistema 5 - Norma UNIT-ISO/IEC 17067:2013 | Control anual por Sistema 5 | ELECTRIC POWER S.R.L.
Interruptores diferenciales sin prot.sobrecorr. ID | GE | BPA263/500 | Interruptor diferencial | 240/415 | 2P | 63 | N/A | A | 500 | N/A | N/A | VU2017-000118 | Sistema 5 - Norma UNIT-ISO/IEC 17067:2013 | Control anual por Sistema 5 | ELECTRIC POWER S.R.L.
Interruptores diferenciales sin prot.sobrecorr. ID | GE | BPA280/500 | Interruptor diferencial | 240/415 | 2P | 80 | N/A | A | 500 | N/A | N/A | VU2017-000118 | Sistema 5 - Norma UNIT-ISO/IEC 17067:2013 | Control anual por Sistema 5 | ELECTRIC POWER S.R.L.
Interruptores diferenciales sin prot.sobrecorr. ID | GE | BPA2100/500 | Interruptor diferencial | 240/415 | 2P | 100 | N/A | A | 500 | N/A | N/A | VU2017-000118 | Sistema 5 - Norma UNIT-ISO/IEC 17067:2013 | Control anual por Sistema 5 | ELECTRIC POWER S.R.L.
Interruptores diferenciales sin prot.sobrecorr. ID | GE | BPA425/500 | Interruptor diferencial | 240/415 | 4P | 25 | N/A | A | 500 | N/A | N/A | VU2017-000118 | Sistema 5 - Norma UNIT-ISO/IEC 17067:2013 | Control anual por Sistema 5 | ELECTRIC POWER S.R.L.
Interruptores diferenciales sin prot.sobrecorr. ID | GE | BPA440/500 | Interruptor diferencial | 240/415 | 4P | 40 | N/A | A | 500 | N/A | N/A | VU2017-000118 | Sistema 5 - Norma UNIT-ISO/IEC 17067:2013 | Control anual por Sistema 5 | ELECTRIC POWER S.R.L.
Interruptores diferenciales sin prot.sobrecorr. ID | GE | BPA463/500 | Interruptor diferencial | 240/415 | 4P | 63 | N/A | A | 500 | N/A | N/A | VU2017-000118 | Sistema 5 - Norma UNIT-ISO/IEC 17067:2013 | Control anual por Sistema 5 | ELECTRIC POWER S.R.L.
Interruptores diferenciales sin prot.sobrecorr. ID | GE | BPA480/500 | Interruptor diferencial | 240/415 | 4P | 80 | N/A | A | 500 | N/A | N/A | VU2017-000118 | Sistema 5 - Norma UNIT-ISO/IEC 17067:2013 | Control anual por Sistema 5 | ELECTRIC POWER S.R.L.
Interruptores diferenciales sin prot.sobrecorr. ID | GE | BPA4100/500 | Interruptor diferencial | 240/415 | 4P | 100 | N/A | A | 500 | N/A | N/A | VU2017-000118 | Sistema 5 - Norma UNIT-ISO/IEC 17067:2013 | Control anual por Sistema 5 | ELECTRIC POWER S.R.L.
Interruptores diferenciales sin prot.sobrecorr. ID | GE | BPA225/1000 | Interruptor diferencial | 240/415 | 2P | 25 | N/A | A | 1000 | N/A | N/A | VU2017-000118 | Sistema 5 - Norma UNIT-ISO/IEC 17067:2013 | Control anual por Sistema 5 | ELECTRIC POWER S.R.L.
Interruptores diferenciales sin prot.sobrecorr. ID | GE | BPA240/1000 | Interruptor diferencial | 240/415 | 2P | 40 | N/A | A | 1000 | N/A | N/A | VU2017-000118 | Sistema 5 - Norma UNIT-ISO/IEC 17067:2013 | Control anual por Sistema 5 | ELECTRIC POWER S.R.L.
Interruptores diferenciales sin prot.sobrecorr. ID | GE | BPA263/1000 | Interruptor diferencial | 240/415 | 2P | 63 | N/A | A | 1000 | N/A | N/A | VU2017-000118 | Sistema 5 - Norma UNIT-ISO/IEC 17067:2013 | Control anual por Sistema 5 | ELECTRIC POWER S.R.L.
Interruptores diferenciales sin prot.sobrecorr. ID | GE | BPA280/1000 | Interruptor diferencial | 240/415 | 2P | 80 | N/A | A | 1000 | N/A | N/A | VU2017-000118 | Sistema 5 - Norma UNIT-ISO/IEC 17067:2013 | Control anual por Sistema 5 | ELECTRIC POWER S.R.L.
Interruptores diferenciales sin prot.sobrecorr. ID | GE | BPA2100/1000 | Interruptor diferencial | 240/415 | 2P | 100 | N/A | A | 1000 | N/A | N/A | VU2017-000118 | Sistema 5 - Norma UNIT-ISO/IEC 17067:2013 | Control anual por Sistema 5 | ELECTRIC POWER S.R.L.
Interruptores diferenciales sin prot.sobrecorr. ID | GE | BPA425/1000 | Interruptor diferencial | 240/415 | 4P | 25 | N/A | A | 1000 | N/A | N/A | VU2017-000118 | Sistema 5 - Norma UNIT-ISO/IEC 17067:2013 | Control anual por Sistema 5 | ELECTRIC POWER S.R.L.
Interruptores diferenciales sin prot.sobrecorr. ID | GE | BPA440/1000 | Interruptor diferencial | 240/415 | 4P | 40 | N/A | A | 1000 | N/A | N/A | VU2017-000118 | Sistema 5 - Norma UNIT-ISO/IEC 17067:2013 | Control anual por Sistema 5 | ELECTRIC POWER S.R.L.
Interruptores diferenciales sin prot.sobrecorr. ID | GE | BPA463/1000 | Interruptor diferencial | 240/415 | 4P | 63 | N/A | A | 1000 | N/A | N/A | VU2017-000118 | Sistema 5 - Norma UNIT-ISO/IEC 17067:2013 | Control anual por Sistema 5 | ELECTRIC POWER S.R.L.
Interruptores diferenciales sin prot.sobrecorr. ID | GE | BPA480/1000 | Interruptor diferencial | 240/415 | 4P | 80 | N/A | A | 1000 | N/A | N/A | VU2017-000118 | Sistema 5 - Norma UNIT-ISO/IEC 17067:2013 | Control anual por Sistema 5 | ELECTRIC POWER S.R.L.
Interruptores diferenciales sin prot.sobrecorr. ID | GE | BPA4100/1000 | Interruptor diferencial | 240/415 | 4P | 100 | N/A | A | 1000 | N/A | N/A | VU2017-000118 | Sistema 5 - Norma UNIT-ISO/IEC 17067:2013 | Control anual por Sistema 5 | ELECTRIC POWER S.R.L.
Interruptores diferenciales sin prot.sobrecorr. ID | GE | BPS225/100 | Interruptor diferencial | 240/415 | 2P | 25 | N/A | S | 100 | N/A | N/A | VU2017-000118 | Sistema 5 - Norma UNIT-ISO/IEC 17067:2013 | Control anual por Sistema 5 | ELECTRIC POWER S.R.L.
Interruptores diferenciales sin prot.sobrecorr. ID | GE | BPS240/100 | Interruptor diferencial | 240/415 | 2P | 40 | N/A | S | 100 | N/A | N/A | VU2017-000118 | Sistema 5 - Norma UNIT-ISO/IEC 17067:2013 | Control anual por Sistema 5 | ELECTRIC POWER S.R.L.
Interruptores diferenciales sin prot.sobrecorr. ID | GE | BPS263/100 | Interruptor diferencial | 240/415 | 2P | 63 | N/A | S | 100 | N/A | N/A | VU2017-000118 | Sistema 5 - Norma UNIT-ISO/IEC 17067:2013 | Control anual por Sistema 5 | ELECTRIC POWER S.R.L.
Interruptores diferenciales sin prot.sobrecorr. ID | GE | BPS280/100 | Interruptor diferencial | 240/415 | 2P | 80 | N/A | S | 100 | N/A | N/A | VU2017-000118 | Sistema 5 - Norma UNIT-ISO/IEC 17067:2013 | Control anual por Sistema 5 | ELECTRIC POWER S.R.L.
Interruptores diferenciales sin prot.sobrecorr. ID | GE | BPS2100/100 | Interruptor diferencial | 240/415 | 2P | 100 | N/A | S | 100 | N/A | N/A | VU2017-000118 | Sistema 5 - Norma UNIT-ISO/IEC 17067:2013 | Control anual por Sistema 5 | ELECTRIC POWER S.R.L.
Interruptores diferenciales sin prot.sobrecorr. ID | GE | BPS425/100 | Interruptor diferencial | 240/415 | 4P | 25 | N/A | S | 100 | N/A | N/A | VU2017-000118 | Sistema 5 - Norma UNIT-ISO/IEC 17067:2013 | Control anual por Sistema 5 | ELECTRIC POWER S.R.L.
Interruptores diferenciales sin prot.sobrecorr. ID | GE | BPS440/100 | Interruptor diferencial | 240/415 | 4P | 40 | N/A | S | 100 | N/A | N/A | VU2017-000118 | Sistema 5 - Norma UNIT-ISO/IEC 17067:2013 | Control anual por Sistema 5 | ELECTRIC POWER S.R.L.
Interruptores diferenciales sin prot.sobrecorr. ID | GE | BPS463/100 | Interruptor diferencial | 240/415 | 4P | 63 | N/A | S | 100 | N/A | N/A | VU2017-000118 | Sistema 5 - Norma UNIT-ISO/IEC 17067:2013 | Control anual por Sistema 5 | ELECTRIC POWER S.R.L.
Interruptores diferenciales sin prot.sobrecorr. ID | GE | BPS480/100 | Interruptor diferencial | 240/415 | 4P | 80 | N/A | S | 100 | N/A | N/A | VU2017-000118 | Sistema 5 - Norma UNIT-ISO/IEC 17067:2013 | Control anual por Sistema 5 | ELECTRIC POWER S.R.L.
Interruptores diferenciales sin prot.sobrecorr. ID | GE | BPS4100/100 | Interruptor diferencial | 240/415 | 4P | 100 | N/A | S | 100 | N/A | N/A | VU2017-000118 | Sistema 5 - Norma UNIT-ISO/IEC 17067:2013 | Control anual por Sistema 5 | ELECTRIC POWER S.R.L.
Interruptores diferenciales sin prot.sobrecorr. ID | GE | BPS225/300 | Interruptor diferencial | 240/415 | 2P | 25 | N/A | S | 300 | N/A | N/A | VU2017-000118 | Sistema 5 - Norma UNIT-ISO/IEC 17067:2013 | Control anual por Sistema 5 | ELECTRIC POWER S.R.L.
Interruptores diferenciales sin prot.sobrecorr. ID | GE | BPS240/300 | Interruptor diferencial | 240/415 | 2P | 40 | N/A | S | 300 | N/A | N/A | VU2017-000118 | Sistema 5 - Norma UNIT-ISO/IEC 17067:2013 | Control anual por Sistema 5 | ELECTRIC POWER S.R.L.
Interruptores diferenciales sin prot.sobrecorr. ID | GE | BPS263/300 | Interruptor diferencial | 240/415 | 2P | 63 | N/A | S | 300 | N/A | N/A | VU2017-000118 | Sistema 5 - Norma UNIT-ISO/IEC 17067:2013 | Control anual por Sistema 5 | ELECTRIC POWER S.R.L.
Interruptores diferenciales sin prot.sobrecorr. ID | GE | BPS280/300 | Interruptor diferencial | 240/415 | 2P | 80 | N/A | S | 300 | N/A | N/A | VU2017-000118 | Sistema 5 - Norma UNIT-ISO/IEC 17067:2013 | Control anual por Sistema 5 | ELECTRIC POWER S.R.L.
Interruptores diferenciales sin prot.sobrecorr. ID | GE | BPS2100/300 | Interruptor diferencial | 240/415 | 2P | 100 | N/A | S | 300 | N/A | N/A | VU2017-000118 | Sistema 5 - Norma UNIT-ISO/IEC 17067:2013 | Control anual por Sistema 5 | ELECTRIC POWER S.R.L.
Interruptores diferenciales sin prot.sobrecorr. ID | GE | BPS425/300 | Interruptor diferencial | 240/415 | 4P | 25 | N/A | S | 300 | N/A | N/A | VU2017-000118 | Sistema 5 - Norma UNIT-ISO/IEC 17067:2013 | Control anual por Sistema 5 | ELECTRIC POWER S.R.L.
Interruptores diferenciales sin prot.sobrecorr. ID | GE | BPS440/300 | Interruptor diferencial | 240/415 | 4P | 40 | N/A | S | 300 | N/A | N/A | VU2017-000118 | Sistema 5 - Norma UNIT-ISO/IEC 17067:2013 | Control anual por Sistema 5 | ELECTRIC POWER S.R.L.
Interruptores diferenciales sin prot.sobrecorr. ID | GE | BPS463/300 | Interruptor diferencial | 240/415 | 4P | 63 | N/A | S | 300 | N/A | N/A | VU2017-000118 | Sistema 5 - Norma UNIT-ISO/IEC 17067:2013 | Control anual por Sistema 5 | ELECTRIC POWER S.R.L.
Interruptores diferenciales sin prot.sobrecorr. ID | GE | BPS480/300 | Interruptor diferencial | 240/415 | 4P | 80 | N/A | S | 300 | N/A | N/A | VU2017-000118 | Sistema 5 - Norma UNIT-ISO/IEC 17067:2013 | Control anual por Sistema 5 | ELECTRIC POWER S.R.L.
Interruptores diferenciales sin prot.sobrecorr. ID | GE | BPS4100/300 | Interruptor diferencial | 240/415 | 4P | 100 | N/A | S | 300 | N/A | N/A | VU2017-000118 | Sistema 5 - Norma UNIT-ISO/IEC 17067:2013 | Control anual por Sistema 5 | ELECTRIC POWER S.R.L.
Interruptores diferenciales sin prot.sobrecorr. ID | GE | BPS225/500 | Interruptor diferencial | 240/415 | 2P | 25 | N/A | S | 500 | N/A | N/A | VU2017-000118 | Sistema 5 - Norma UNIT-ISO/IEC 17067:2013 | Control anual por Sistema 5 | ELECTRIC POWER S.R.L.
Interruptores diferenciales sin prot.sobrecorr. ID | GE | BPS240/500 | Interruptor diferencial | 240/415 | 2P | 40 | N/A | S | 500 | N/A | N/A | VU2017-000118 | Sistema 5 - Norma UNIT-ISO/IEC 17067:2013 | Control anual por Sistema 5 | ELECTRIC POWER S.R.L.
Interruptores diferenciales sin prot.sobrecorr. ID | GE | BPS263/500 | Interruptor diferencial | 240/415 | 2P | 63 | N/A | S | 500 | N/A | N/A | VU2017-000118 | Sistema 5 - Norma UNIT-ISO/IEC 17067:2013 | Control anual por Sistema 5 | ELECTRIC POWER S.R.L.
Interruptores diferenciales sin prot.sobrecorr. ID | GE | BPS280/500 | Interruptor diferencial | 240/415 | 2P | 80 | N/A | S | 500 | N/A | N/A | VU2017-000118 | Sistema 5 - Norma UNIT-ISO/IEC 17067:2013 | Control anual por Sistema 5 | ELECTRIC POWER S.R.L.
Interruptores diferenciales sin prot.sobrecorr. ID | GE | BPS2100/500 | Interruptor diferencial | 240/415 | 2P | 100 | N/A | S | 500 | N/A | N/A | VU2017-000118 | Sistema 5 - Norma UNIT-ISO/IEC 17067:2013 | Control anual por Sistema 5 | ELECTRIC POWER S.R.L.
Interruptores diferenciales sin prot.sobrecorr. ID | GE | BPS425/500 | Interruptor diferencial | 240/415 | 4P | 25 | N/A | S | 500 | N/A | N/A | VU2017-000118 | Sistema 5 - Norma UNIT-ISO/IEC 17067:2013 | Control anual por Sistema 5 | ELECTRIC POWER S.R.L.
Interruptores diferenciales sin prot.sobrecorr. ID | GE | BPS440/500 | Interruptor diferencial | 240/415 | 4P | 40 | N/A | S | 500 | N/A | N/A | VU2017-000118 | Sistema 5 - Norma UNIT-ISO/IEC 17067:2013 | Control anual por Sistema 5 | ELECTRIC POWER S.R.L.
Interruptores diferenciales sin prot.sobrecorr. ID | GE | BPS463/500 | Interruptor diferencial | 240/415 | 4P | 63 | N/A | S | 500 | N/A | N/A | VU2017-000118 | Sistema 5 - Norma UNIT-ISO/IEC 17067:2013 | Control anual por Sistema 5 | ELECTRIC POWER S.R.L.
Interruptores diferenciales sin prot.sobrecorr. ID | GE | BPS480/500 | Interruptor diferencial | 240/415 | 4P | 80 | N/A | S | 500 | N/A | N/A | VU2017-000118 | Sistema 5 - Norma UNIT-ISO/IEC 17067:2013 | Control anual por Sistema 5 | ELECTRIC POWER S.R.L.
Interruptores diferenciales sin prot.sobrecorr. ID | GE | BPS4100/500 | Interruptor diferencial | 240/415 | 4P | 100 | N/A | S | 500 | N/A | N/A | VU2017-000118 | Sistema 5 - Norma UNIT-ISO/IEC 17067:2013 | Control anual por Sistema 5 | ELECTRIC POWER S.R.L.
Interruptores diferenciales sin prot.sobrecorr. ID | GE | BPS225/1000 | Interruptor diferencial | 240/415 | 2P | 25 | N/A | S | 1000 | N/A | N/A | VU2017-000118 | Sistema 5 - Norma UNIT-ISO/IEC 17067:2013 | Control anual por Sistema 5 | ELECTRIC POWER S.R.L.
Interruptores diferenciales sin prot.sobrecorr. ID | GE | BPS240/1000 | Interruptor diferencial | 240/415 | 2P | 40 | N/A | S | 1000 | N/A | N/A | VU2017-000118 | Sistema 5 - Norma UNIT-ISO/IEC 17067:2013 | Control anual por Sistema 5 | ELECTRIC POWER S.R.L.
Interruptores diferenciales sin prot.sobrecorr. ID | GE | BPS263/1000 | Interruptor diferencial | 240/415 | 2P | 63 | N/A | S | 1000 | N/A | N/A | VU2017-000118 | Sistema 5 - Norma UNIT-ISO/IEC 17067:2013 | Control anual por Sistema 5 | ELECTRIC POWER S.R.L.
Interruptores diferenciales sin prot.sobrecorr. ID | GE | BPS280/1000 | Interruptor diferencial | 240/415 | 2P | 80 | N/A | S | 1000 | N/A | N/A | VU2017-000118 | Sistema 5 - Norma UNIT-ISO/IEC 17067:2013 | Control anual por Sistema 5 | ELECTRIC POWER S.R.L.
Interruptores diferenciales sin prot.sobrecorr. ID | GE | BPS2100/1000 | Interruptor diferencial | 240/415 | 2P | 100 | N/A | S | 1000 | N/A | N/A | VU2017-000118 | Sistema 5 - Norma UNIT-ISO/IEC 17067:2013 | Control anual por Sistema 5 | ELECTRIC POWER S.R.L.
Interruptores diferenciales sin prot.sobrecorr. ID | GE | BPS425/1000 | Interruptor diferencial | 240/415 | 4P | 25 | N/A | S | 1000 | N/A | N/A | VU2017-000118 | Sistema 5 - Norma UNIT-ISO/IEC 17067:2013 | Control anual por Sistema 5 | ELECTRIC POWER S.R.L.
Interruptores diferenciales sin prot.sobrecorr. ID | GE | BPS440/1000 | Interruptor diferencial | 240/415 | 4P | 40 | N/A | S | 1000 | N/A | N/A | VU2017-000118 | Sistema 5 - Norma UNIT-ISO/IEC 17067:2013 | Control anual por Sistema 5 | ELECTRIC POWER S.R.L.
Interruptores diferenciales sin prot.sobrecorr. ID | GE | BPS463/1000 | Interruptor diferencial | 240/415 | 4P | 63 | N/A | S | 1000 | N/A | N/A | VU2017-000118 | Sistema 5 - Norma UNIT-ISO/IEC 17067:2013 | Control anual por Sistema 5 | ELECTRIC POWER S.R.L.
Interruptores diferenciales sin prot.sobrecorr. ID | GE | BPS480/1000 | Interruptor diferencial | 240/415 | 4P | 80 | N/A | S | 1000 | N/A | N/A | VU2017-000118 | Sistema 5 - Norma UNIT-ISO/IEC 17067:2013 | Control anual por Sistema 5 | ELECTRIC POWER S.R.L.
Interruptores diferenciales sin prot.sobrecorr. ID | GE | BPS4100/1000 | Interruptor diferencial | 240/415 | 4P | 100 | N/A | S | 1000 | N/A | N/A | VU2017-000118 | Sistema 5 - Norma UNIT-ISO/IEC 17067:2013 | Control anual por Sistema 5 | ELECTRIC POWER S.R.L.
Interruptores diferenciales sin prot.sobrecorr. ID | GE | BPAi225/30 | Interruptor diferencial | 240/415 | 2P | 25 | N/A | Ai | 30 | N/A | N/A | VU2017-000118 | Sistema 5 - Norma UNIT-ISO/IEC 17067:2013 | Control anual por Sistema 5 | ELECTRIC POWER S.R.L.
Interruptores diferenciales sin prot.sobrecorr. ID | GE | BPAi240/30 | Interruptor diferencial | 240/415 | 2P | 40 | N/A | Ai | 30 | N/A | N/A | VU2017-000118 | Sistema 5 - Norma UNIT-ISO/IEC 17067:2013 | Control anual por Sistema 5 | ELECTRIC POWER S.R.L.
Interruptores diferenciales sin prot.sobrecorr. ID | GE | BPAi263/30 | Interruptor diferencial | 240/415 | 2P | 63 | N/A | Ai | 30 | N/A | N/A | VU2017-000118 | Sistema 5 - Norma UNIT-ISO/IEC 17067:2013 | Control anual por Sistema 5 | ELECTRIC POWER S.R.L.
Interruptores diferenciales sin prot.sobrecorr. ID | GE | BPAi425/30 | Interruptor diferencial | 240/415 | 4P | 25 | N/A | Ai | 30 | N/A | N/A | VU2017-000118 | Sistema 5 - Norma UNIT-ISO/IEC 17067:2013 | Control anual por Sistema 5 | ELECTRIC POWER S.R.L.
Interruptores diferenciales sin prot.sobrecorr. ID | GE | BPAi440/30 | Interruptor diferencial | 240/415 | 4P | 40 | N/A | Ai | 30 | N/A | N/A | VU2017-000118 | Sistema 5 - Norma UNIT-ISO/IEC 17067:2013 | Control anual por Sistema 5 | ELECTRIC POWER S.R.L.
Interruptores diferenciales sin prot.sobrecorr. ID | GE | BPAi463/30 | Interruptor diferencial | 240/415 | 4P | 63 | N/A | Ai | 30 | N/A | N/A | VU2017-000118 | Sistema 5 - Norma UNIT-ISO/IEC 17067:2013 | Control anual por Sistema 5 | ELECTRIC POWER S.R.L.
Interruptores diferenciales sin prot.sobrecorr. ID | GE | BPAi225/300 | Interruptor diferencial | 240/415 | 2P | 25 | N/A | Ai | 300 | N/A | N/A | VU2017-000118 | Sistema 5 - Norma UNIT-ISO/IEC 17067:2013 | Control anual por Sistema 5 | ELECTRIC POWER S.R.L.
Interruptores diferenciales sin prot.sobrecorr. ID | GE | BPAi240/300 | Interruptor diferencial | 240/415 | 2P | 40 | N/A | Ai | 300 | N/A | N/A | VU2017-000118 | Sistema 5 - Norma UNIT-ISO/IEC 17067:2013 | Control anual por Sistema 5 | ELECTRIC POWER S.R.L.
Interruptores diferenciales sin prot.sobrecorr. ID | GE | BPAi263/300 | Interruptor diferencial | 240/415 | 2P | 63 | N/A | Ai | 300 | N/A | N/A | VU2017-000118 | Sistema 5 - Norma UNIT-ISO/IEC 17067:2013 | Control anual por Sistema 5 | ELECTRIC POWER S.R.L.
Interruptores diferenciales sin prot.sobrecorr. ID | GE | BPAi425/300 | Interruptor diferencial | 240/415 | 4P | 25 | N/A | Ai | 300 | N/A | N/A | VU2017-000118 | Sistema 5 - Norma UNIT-ISO/IEC 17067:2013 | Control anual por Sistema 5 | ELECTRIC POWER S.R.L.
Interruptores diferenciales sin prot.sobrecorr. ID | GE | BPAi440/300 | Interruptor diferencial | 240/415 | 4P | 40 | N/A | Ai | 300 | N/A | N/A | VU2017-000118 | Sistema 5 - Norma UNIT-ISO/IEC 17067:2013 | Control anual por Sistema 5 | ELECTRIC POWER S.R.L.
Interruptores diferenciales sin prot.sobrecorr. ID | GE | BPAi463/300 | Interruptor diferencial | 240/415 | 4P | 63 | N/A | Ai | 300 | N/A | N/A | VU2017-000118 | Sistema 5 - Norma UNIT-ISO/IEC 17067:2013 | Control anual por Sistema 5 | ELECTRIC POWER S.R.L.
Interruptores diferenciales sin prot.sobrecorr. ID | GE | BPSi225/300 | Interruptor diferencial | 240/415 | 2P | 25 | N/A | Si | 300 | N/A | N/A | VU2017-000118 | Sistema 5 - Norma UNIT-ISO/IEC 17067:2013 | Control anual por Sistema 5 | ELECTRIC POWER S.R.L.
Interruptores diferenciales sin prot.sobrecorr. ID | GE | BPSi240/300 | Interruptor diferencial | 240/415 | 2P | 40 | N/A | Si | 300 | N/A | N/A | VU2017-000118 | Sistema 5 - Norma UNIT-ISO/IEC 17067:2013 | Control anual por Sistema 5 | ELECTRIC POWER S.R.L.
Interruptores diferenciales sin prot.sobrecorr. ID | GE | BPSi263/300 | Interruptor diferencial | 240/415 | 2P | 63 | N/A | Si | 300 | N/A | N/A | VU2017-000118 | Sistema 5 - Norma UNIT-ISO/IEC 17067:2013 | Control anual por Sistema 5 | ELECTRIC POWER S.R.L.
Interruptores diferenciales sin prot.sobrecorr. ID | GE | BPSi280/300 | Interruptor diferencial | 240/415 | 2P | 80 | N/A | Si | 300 | N/A | N/A | VU2017-000118 | Sistema 5 - Norma UNIT-ISO/IEC 17067:2013 | Control anual por Sistema 5 | ELECTRIC POWER S.R.L.
Interruptores diferenciales sin prot.sobrecorr. ID | GE | BPSi2100/300 | Interruptor diferencial | 240/415 | 2P | 100 | N/A | Si | 300 | N/A | N/A | VU2017-000118 | Sistema 5 - Norma UNIT-ISO/IEC 17067:2013 | Control anual por Sistema 5 | ELECTRIC POWER S.R.L.
Interruptores diferenciales sin prot.sobrecorr. ID | GE | BPSi425/300 | Interruptor diferencial | 240/415 | 4P | 25 | N/A | Si | 300 | N/A | N/A | VU2017-000118 | Sistema 5 - Norma UNIT-ISO/IEC 17067:2013 | Control anual por Sistema 5 | ELECTRIC POWER S.R.L.
Interruptores diferenciales sin prot.sobrecorr. ID | GE | BPSi440/300 | Interruptor diferencial | 240/415 | 4P | 40 | N/A | Si | 300 | N/A | N/A | VU2017-000118 | Sistema 5 - Norma UNIT-ISO/IEC 17067:2013 | Control anual por Sistema 5 | ELECTRIC POWER S.R.L.
Interruptores diferenciales sin prot.sobrecorr. ID | GE | BPSi463/300 | Interruptor diferencial | 240/415 | 4P | 63 | N/A | Si | 300 | N/A | N/A | VU2017-000118 | Sistema 5 - Norma UNIT-ISO/IEC 17067:2013 | Control anual por Sistema 5 | ELECTRIC POWER S.R.L.
Interruptores diferenciales sin prot.sobrecorr. ID | GE | BPSi480/300 | Interruptor diferencial | 240/415 | 4P | 80 | N/A | Si | 300 | N/A | N/A | VU2017-000118 | Sistema 5 - Norma UNIT-ISO/IEC 17067:2013 | Control anual por Sistema 5 | ELECTRIC POWER S.R.L.
Interruptores diferenciales sin prot.sobrecorr. ID | GE | BPSi4100/300 | Interruptor diferencial | 240/415 | 4P | 100 | N/A | Si | 300 | N/A | N/A | VU2017-000118 | Sistema 5 - Norma UNIT-ISO/IEC 17067:2013 | Control anual por Sistema 5 | ELECTRIC POWER S.R.L.
Interruptores diferenciales sin prot.sobrecorr. ID | GE | DCG 2P 16A 10mA | Interruptor diferencial | 240/415 | 2P | 16 | N/A | AC | 10 | N/A | N/A | VU2017-000118 | Sistema 5 - Norma UNIT-ISO/IEC 17067:2013 | Control anual por Sistema 5 | ELECTRIC POWER S.R.L.
Interruptores diferenciales sin prot.sobrecorr. ID | GE | DCG 2P 25A 10mA | Interruptor diferencial | 240/415 | 2P | 25 | N/A | AC | 10 | N/A | N/A | VU2017-000118 | Sistema 5 - Norma UNIT-ISO/IEC 17067:2013 | Control anual por Sistema 5 | ELECTRIC POWER S.R.L.
Interruptores diferenciales sin prot.sobrecorr. ID | GE | DCG 2P 40A 10mA | Interruptor diferencial | 240/415 | 2P | 40 | N/A | AC | 10 | N/A | N/A | VU2017-000118 | Sistema 5 - Norma UNIT-ISO/IEC 17067:2013 | Control anual por Sistema 5 | ELECTRIC POWER S.R.L.
Interruptores diferenciales sin prot.sobrecorr. ID | GE | DCG 2P 63A 10mA | Interruptor diferencial | 240/415 | 2P | 63 | N/A | AC | 10 | N/A | N/A | VU2017-000118 | Sistema 5 - Norma UNIT-ISO/IEC 17067:2013 | Control anual por Sistema 5 | ELECTRIC POWER S.R.L.
Interruptores diferenciales sin prot.sobrecorr. ID | GE | DCG 2P 80A 10mA | Interruptor diferencial | 240/415 | 2P | 80 | N/A | AC | 10 | N/A | N/A | VU2017-000118 | Sistema 5 - Norma UNIT-ISO/IEC 17067:2013 | Control anual por Sistema 5 | ELECTRIC POWER S.R.L.
Interruptores diferenciales sin prot.sobrecorr. ID | GE | DCG 4P 16A 10mA | Interruptor diferencial | 240/415 | 4P | 16 | N/A | AC | 10 | N/A | N/A | VU2017-000118 | Sistema 5 - Norma UNIT-ISO/IEC 17067:2013 | Control anual por Sistema 5 | ELECTRIC POWER S.R.L.
Interruptores diferenciales sin prot.sobrecorr. ID | GE | DCG 4P 25A 10mA | Interruptor diferencial | 240/415 | 4P | 25 | N/A | AC | 10 | N/A | N/A | VU2017-000118 | Sistema 5 - Norma UNIT-ISO/IEC 17067:2013 | Control anual por Sistema 5 | ELECTRIC POWER S.R.L.
Interruptores diferenciales sin prot.sobrecorr. ID | GE | DCG 4P 40A 10mA | Interruptor diferencial | 240/415 | 4P | 40 | N/A | AC | 10 | N/A | N/A | VU2017-000118 | Sistema 5 - Norma UNIT-ISO/IEC 17067:2013 | Control anual por Sistema 5 | ELECTRIC POWER S.R.L.
Interruptores diferenciales sin prot.sobrecorr. ID | GE | DCG 4P 63A 10mA | Interruptor diferencial | 240/415 | 4P | 63 | N/A | AC | 10 | N/A | N/A | VU2017-000118 | Sistema 5 - Norma UNIT-ISO/IEC 17067:2013 | Control anual por Sistema 5 | ELECTRIC POWER S.R.L.
Interruptores diferenciales sin prot.sobrecorr. ID | GE | DCG 4P 80A 10mA | Interruptor diferencial | 240/415 | 4P | 80 | N/A | AC | 10 | N/A | N/A | VU2017-000118 | Sistema 5 - Norma UNIT-ISO/IEC 17067:2013 | Control anual por Sistema 5 | ELECTRIC POWER S.R.L.
Interruptores diferenciales sin prot.sobrecorr. ID | GE | DCG 2P 16A 30mA | Interruptor diferencial | 240/415 | 2P | 16 | N/A | AC | 30 | N/A | N/A | VU2017-000118 | Sistema 5 - Norma UNIT-ISO/IEC 17067:2013 | Control anual por Sistema 5 | ELECTRIC POWER S.R.L.
Interruptores diferenciales sin prot.sobrecorr. ID | GE | DCG 2P 25A 30mA | Interruptor diferencial | 240/415 | 2P | 25 | N/A | AC | 30 | N/A | N/A | VU2017-000118 | Sistema 5 - Norma UNIT-ISO/IEC 17067:2013 | Control anual por Sistema 5 | ELECTRIC POWER S.R.L.
Interruptores diferenciales sin prot.sobrecorr. ID | GE | DCG 2P 40A 30mA | Interruptor diferencial | 240/415 | 2P | 40 | N/A | AC | 30 | N/A | N/A | VU2017-000118 | Sistema 5 - Norma UNIT-ISO/IEC 17067:2013 | Control anual por Sistema 5 | ELECTRIC POWER S.R.L.
Interruptores diferenciales sin prot.sobrecorr. ID | GE | DCG 2P 63A 30mA | Interruptor diferencial | 240/415 | 2P | 63 | N/A | AC | 30 | N/A | N/A | VU2017-000118 | Sistema 5 - Norma UNIT-ISO/IEC 17067:2013 | Control anual por Sistema 5 | ELECTRIC POWER S.R.L.
Interruptores diferenciales sin prot.sobrecorr. ID | GE | DCG 2P 80A 30mA | Interruptor diferencial | 240/415 | 2P | 80 | N/A | AC | 30 | N/A | N/A | VU2017-000118 | Sistema 5 - Norma UNIT-ISO/IEC 17067:2013 | Control anual por Sistema 5 | ELECTRIC POWER S.R.L.
Interruptores diferenciales sin prot.sobrecorr. ID | GE | DCG 4P 16A 30mA | Interruptor diferencial | 240/415 | 4P | 16 | N/A | AC | 30 | N/A | N/A | VU2017-000118 | Sistema 5 - Norma UNIT-ISO/IEC 17067:2013 | Control anual por Sistema 5 | ELECTRIC POWER S.R.L.
Interruptores diferenciales sin prot.sobrecorr. ID | GE | DCG 4P 25A 30mA | Interruptor diferencial | 240/415 | 4P | 25 | N/A | AC | 30 | N/A | N/A | VU2017-000118 | Sistema 5 - Norma UNIT-ISO/IEC 17067:2013 | Control anual por Sistema 5 | ELECTRIC POWER S.R.L.
Interruptores diferenciales sin prot.sobrecorr. ID | GE | DCG 4P 40A 30mA | Interruptor diferencial | 240/415 | 4P | 40 | N/A | AC | 30 | N/A | N/A | VU2017-000118 | Sistema 5 - Norma UNIT-ISO/IEC 17067:2013 | Control anual por Sistema 5 | ELECTRIC POWER S.R.L.
Interruptores diferenciales sin prot.sobrecorr. ID | GE | DCG 4P 63A 30mA | Interruptor diferencial | 240/415 | 4P | 63 | N/A | AC | 30 | N/A | N/A | VU2017-000118 | Sistema 5 - Norma UNIT-ISO/IEC 17067:2013 | Control anual por Sistema 5 | ELECTRIC POWER S.R.L.
Interruptores diferenciales sin prot.sobrecorr. ID | GE | DCG 4P 80A 30mA | Interruptor diferencial | 240/415 | 4P | 80 | N/A | AC | 30 | N/A | N/A | VU2017-000118 | Sistema 5 - Norma UNIT-ISO/IEC 17067:2013 | Control anual por Sistema 5 | ELECTRIC POWER S.R.L.
Interruptores diferenciales sin prot.sobrecorr. ID | GE | DCG 2P 16A 100mA | Interruptor diferencial | 240/415 | 2P | 16 | N/A | AC | 100 | N/A | N/A | VU2017-000118 | Sistema 5 - Norma UNIT-ISO/IEC 17067:2013 | Control anual por Sistema 5 | ELECTRIC POWER S.R.L.
Interruptores diferenciales sin prot.sobrecorr. ID | GE | DCG 2P 25A 100mA | Interruptor diferencial | 240/415 | 2P | 25 | N/A | AC | 100 | N/A | N/A | VU2017-000118 | Sistema 5 - Norma UNIT-ISO/IEC 17067:2013 | Control anual por Sistema 5 | ELECTRIC POWER S.R.L.
Interruptores diferenciales sin prot.sobrecorr. ID | GE | DCG 2P 40A 100mA | Interruptor diferencial | 240/415 | 2P | 40 | N/A | AC | 100 | N/A | N/A | VU2017-000118 | Sistema 5 - Norma UNIT-ISO/IEC 17067:2013 | Control anual por Sistema 5 | ELECTRIC POWER S.R.L.
Interruptores diferenciales sin prot.sobrecorr. ID | GE | DCG 2P 63A 100mA | Interruptor diferencial | 240/415 | 2P | 63 | N/A | AC | 100 | N/A | N/A | VU2017-000118 | Sistema 5 - Norma UNIT-ISO/IEC 17067:2013 | Control anual por Sistema 5 | ELECTRIC POWER S.R.L.
Interruptores diferenciales sin prot.sobrecorr. ID | GE | DCG 2P 80A 100mA | Interruptor diferencial | 240/415 | 2P | 80 | N/A | AC | 100 | N/A | N/A | VU2017-000118 | Sistema 5 - Norma UNIT-ISO/IEC 17067:2013 | Control anual por Sistema 5 | ELECTRIC POWER S.R.L.
Interruptores diferenciales sin prot.sobrecorr. ID | GE | DCG 4P 16A 100mA | Interruptor diferencial | 240/415 | 4P | 16 | N/A | AC | 100 | N/A | N/A | VU2017-000118 | Sistema 5 - Norma UNIT-ISO/IEC 17067:2013 | Control anual por Sistema 5 | ELECTRIC POWER S.R.L.
Interruptores diferenciales sin prot.sobrecorr. ID | GE | DCG 4P 25A 100mA | Interruptor diferencial | 240/415 | 4P | 25 | N/A | AC | 100 | N/A | N/A | VU2017-000118 | Sistema 5 - Norma UNIT-ISO/IEC 17067:2013 | Control anual por Sistema 5 | ELECTRIC POWER S.R.L.
Interruptores diferenciales sin prot.sobrecorr. ID | GE | DCG 4P 40A 100mA | Interruptor diferencial | 240/415 | 4P | 40 | N/A | AC | 100 | N/A | N/A | VU2017-000118 | Sistema 5 - Norma UNIT-ISO/IEC 17067:2013 | Control anual por Sistema 5 | ELECTRIC POWER S.R.L.
Interruptores diferenciales sin prot.sobrecorr. ID | GE | DCG 4P 63A 100mA | Interruptor diferencial | 240/415 | 4P | 63 | N/A | AC | 100 | N/A | N/A | VU2017-000118 | Sistema 5 - Norma UNIT-ISO/IEC 17067:2013 | Control anual por Sistema 5 | ELECTRIC POWER S.R.L.
Interruptores diferenciales sin prot.sobrecorr. ID | GE | DCG 4P 80A 100mA | Interruptor diferencial | 240/415 | 4P | 80 | N/A | AC | 100 | N/A | N/A | VU2017-000118 | Sistema 5 - Norma UNIT-ISO/IEC 17067:2013 | Control anual por Sistema 5 | ELECTRIC POWER S.R.L.
Interruptores diferenciales sin prot.sobrecorr. ID | GE | DCG 2P 16A 300mA | Interruptor diferencial | 240/415 | 2P | 16 | N/A | AC | 300 | N/A | N/A | VU2017-000118 | Sistema 5 - Norma UNIT-ISO/IEC 17067:2013 | Control anual por Sistema 5 | ELECTRIC POWER S.R.L.
Interruptores diferenciales sin prot.sobrecorr. ID | GE | DCG 2P 25A 300mA | Interruptor diferencial | 240/415 | 2P | 25 | N/A | AC | 300 | N/A | N/A | VU2017-000118 | Sistema 5 - Norma UNIT-ISO/IEC 17067:2013 | Control anual por Sistema 5 | ELECTRIC POWER S.R.L.
Interruptores diferenciales sin prot.sobrecorr. ID | GE | DCG 2P 40A 300mA | Interruptor diferencial | 240/415 | 2P | 40 | N/A | AC | 300 | N/A | N/A | VU2017-000118 | Sistema 5 - Norma UNIT-ISO/IEC 17067:2013 | Control anual por Sistema 5 | ELECTRIC POWER S.R.L.
Interruptores diferenciales sin prot.sobrecorr. ID | GE | DCG 2P 63A 300mA | Interruptor diferencial | 240/415 | 2P | 63 | N/A | AC | 300 | N/A | N/A | VU2017-000118 | Sistema 5 - Norma UNIT-ISO/IEC 17067:2013 | Control anual por Sistema 5 | ELECTRIC POWER S.R.L.
Interruptores diferenciales sin prot.sobrecorr. ID | GE | DCG 2P 80A 300mA | Interruptor diferencial | 240/415 | 2P | 80 | N/A | AC | 300 | N/A | N/A | VU2017-000118 | Sistema 5 - Norma UNIT-ISO/IEC 17067:2013 | Control anual por Sistema 5 | ELECTRIC POWER S.R.L.
Interruptores diferenciales sin prot.sobrecorr. ID | GE | DCG 4P 16A 300mA | Interruptor diferencial | 240/415 | 4P | 16 | N/A | AC | 300 | N/A | N/A | VU2017-000118 | Sistema 5 - Norma UNIT-ISO/IEC 17067:2013 | Control anual por Sistema 5 | ELECTRIC POWER S.R.L.
Interruptores diferenciales sin prot.sobrecorr. ID | GE | DCG 4P 25A 300mA | Interruptor diferencial | 240/415 | 4P | 25 | N/A | AC | 300 | N/A | N/A | VU2017-000118 | Sistema 5 - Norma UNIT-ISO/IEC 17067:2013 | Control anual por Sistema 5 | ELECTRIC POWER S.R.L.
Interruptores diferenciales sin prot.sobrecorr. ID | GE | DCG 4P 40A 300mA | Interruptor diferencial | 240/415 | 4P | 40 | N/A | AC | 300 | N/A | N/A | VU2017-000118 | Sistema 5 - Norma UNIT-ISO/IEC 17067:2013 | Control anual por Sistema 5 | ELECTRIC POWER S.R.L.
Interruptores diferenciales sin prot.sobrecorr. ID | GE | DCG 4P 63A 300mA | Interruptor diferencial | 240/415 | 4P | 63 | N/A | AC | 300 | N/A | N/A | VU2017-000118 | Sistema 5 - Norma UNIT-ISO/IEC 17067:2013 | Control anual por Sistema 5 | ELECTRIC POWER S.R.L.
Interruptores diferenciales sin prot.sobrecorr. ID | GE | DCG 4P 80A 300mA | Interruptor diferencial | 240/415 | 4P | 80 | N/A | AC | 300 | N/A | N/A | VU2017-000118 | Sistema 5 - Norma UNIT-ISO/IEC 17067:2013 | Control anual por Sistema 5 | ELECTRIC POWER S.R.L.
Interruptores diferenciales sin prot.sobrecorr. ID | GE | DCG 2P 16A 500mA | Interruptor diferencial | 240/415 | 2P | 16 | N/A | AC | 500 | N/A | N/A | VU2017-000118 | Sistema 5 - Norma UNIT-ISO/IEC 17067:2013 | Control anual por Sistema 5 | ELECTRIC POWER S.R.L.
Interruptores diferenciales sin prot.sobrecorr. ID | GE | DCG 2P 25A 500mA | Interruptor diferencial | 240/415 | 2P | 25 | N/A | AC | 500 | N/A | N/A | VU2017-000118 | Sistema 5 - Norma UNIT-ISO/IEC 17067:2013 | Control anual por Sistema 5 | ELECTRIC POWER S.R.L.
Interruptores diferenciales sin prot.sobrecorr. ID | GE | DCG 2P 40A 500mA | Interruptor diferencial | 240/415 | 2P | 40 | N/A | AC | 500 | N/A | N/A | VU2017-000118 | Sistema 5 - Norma UNIT-ISO/IEC 17067:2013 | Control anual por Sistema 5 | ELECTRIC POWER S.R.L.
Interruptores diferenciales sin prot.sobrecorr. ID | GE | DCG 2P 63A 500mA | Interruptor diferencial | 240/415 | 2P | 63 | N/A | AC | 500 | N/A | N/A | VU2017-000118 | Sistema 5 - Norma UNIT-ISO/IEC 17067:2013 | Control anual por Sistema 5 | ELECTRIC POWER S.R.L.
Interruptores diferenciales sin prot.sobrecorr. ID | GE | DCG 2P 80A 500mA | Interruptor diferencial | 240/415 | 2P | 80 | N/A | AC | 500 | N/A | N/A | VU2017-000118 | Sistema 5 - Norma UNIT-ISO/IEC 17067:2013 | Control anual por Sistema 5 | ELECTRIC POWER S.R.L.
Interruptores diferenciales sin prot.sobrecorr. ID | GE | DCG 4P 16A 500mA | Interruptor diferencial | 240/415 | 4P | 16 | N/A | AC | 500 | N/A | N/A | VU2017-000118 | Sistema 5 - Norma UNIT-ISO/IEC 17067:2013 | Control anual por Sistema 5 | ELECTRIC POWER S.R.L.
Interruptores diferenciales sin prot.sobrecorr. ID | GE | DCG 4P 25A 500mA | Interruptor diferencial | 240/415 | 4P | 25 | N/A | AC | 500 | N/A | N/A | VU2017-000118 | Sistema 5 - Norma UNIT-ISO/IEC 17067:2013 | Control anual por Sistema 5 | ELECTRIC POWER S.R.L.
Interruptores diferenciales sin prot.sobrecorr. ID | GE | DCG 4P 40A 500mA | Interruptor diferencial | 240/415 | 4P | 40 | N/A | AC | 500 | N/A | N/A | VU2017-000118 | Sistema 5 - Norma UNIT-ISO/IEC 17067:2013 | Control anual por Sistema 5 | ELECTRIC POWER S.R.L.
Interruptores diferenciales sin prot.sobrecorr. ID | GE | DCG 4P 63A 500mA | Interruptor diferencial | 240/415 | 4P | 63 | N/A | AC | 500 | N/A | N/A | VU2017-000118 | Sistema 5 - Norma UNIT-ISO/IEC 17067:2013 | Control anual por Sistema 5 | ELECTRIC POWER S.R.L.
Interruptores diferenciales sin prot.sobrecorr. ID | GE | DCG 4P 80A 500mA | Interruptor diferencial | 240/415 | 4P | 80 | N/A | AC | 500 | N/A | N/A | VU2017-000118 | Sistema 5 - Norma UNIT-ISO/IEC 17067:2013 | Control anual por Sistema 5 | ELECTRIC POWER S.R.L.
Interruptores diferenciales sin prot.sobrecorr. ID | GE | DCG 2P 16A 1A | Interruptor diferencial | 240/415 | 2P | 16 | N/A | AC | 1000 | N/A | N/A | VU2017-000118 | Sistema 5 - Norma UNIT-ISO/IEC 17067:2013 | Control anual por Sistema 5 | ELECTRIC POWER S.R.L.
Interruptores diferenciales sin prot.sobrecorr. ID | GE | DCG 2P 25A 1A | Interruptor diferencial | 240/415 | 2P | 25 | N/A | AC | 1000 | N/A | N/A | VU2017-000118 | Sistema 5 - Norma UNIT-ISO/IEC 17067:2013 | Control anual por Sistema 5 | ELECTRIC POWER S.R.L.
Interruptores diferenciales sin prot.sobrecorr. ID | GE | DCG 2P 40A 1A | Interruptor diferencial | 240/415 | 2P | 40 | N/A | AC | 1000 | N/A | N/A | VU2017-000118 | Sistema 5 - Norma UNIT-ISO/IEC 17067:2013 | Control anual por Sistema 5 | ELECTRIC POWER S.R.L.
Interruptores diferenciales sin prot.sobrecorr. ID | GE | DCG 2P 63A 1A | Interruptor diferencial | 240/415 | 2P | 63 | N/A | AC | 1000 | N/A | N/A | VU2017-000118 | Sistema 5 - Norma UNIT-ISO/IEC 17067:2013 | Control anual por Sistema 5 | ELECTRIC POWER S.R.L.
Interruptores diferenciales sin prot.sobrecorr. ID | GE | DCG 2P 80A 1A | Interruptor diferencial | 240/415 | 2P | 80 | N/A | AC | 1000 | N/A | N/A | VU2017-000118 | Sistema 5 - Norma UNIT-ISO/IEC 17067:2013 | Control anual por Sistema 5 | ELECTRIC POWER S.R.L.
Interruptores diferenciales sin prot.sobrecorr. ID | GE | DCG 4P 16A 1A | Interruptor diferencial | 240/415 | 4P | 16 | N/A | AC | 1000 | N/A | N/A | VU2017-000118 | Sistema 5 - Norma UNIT-ISO/IEC 17067:2013 | Control anual por Sistema 5 | ELECTRIC POWER S.R.L.
Interruptores diferenciales sin prot.sobrecorr. ID | GE | DCG 4P 25A 1A | Interruptor diferencial | 240/415 | 4P | 25 | N/A | AC | 1000 | N/A | N/A | VU2017-000118 | Sistema 5 - Norma UNIT-ISO/IEC 17067:2013 | Control anual por Sistema 5 | ELECTRIC POWER S.R.L.
Interruptores diferenciales sin prot.sobrecorr. ID | GE | DCG 4P 40A 1A | Interruptor diferencial | 240/415 | 4P | 40 | N/A | AC | 1000 | N/A | N/A | VU2017-000118 | Sistema 5 - Norma UNIT-ISO/IEC 17067:2013 | Control anual por Sistema 5 | ELECTRIC POWER S.R.L.
Interruptores diferenciales sin prot.sobrecorr. ID | GE | DCG 4P 63A 1A | Interruptor diferencial | 240/415 | 4P | 63 | N/A | AC | 1000 | N/A | N/A | VU2017-000118 | Sistema 5 - Norma UNIT-ISO/IEC 17067:2013 | Control anual por Sistema 5 | ELECTRIC POWER S.R.L.
Interruptores diferenciales sin prot.sobrecorr. ID | GE | DCG 4P 80A 1A | Interruptor diferencial | 240/415 | 4P | 80 | N/A | AC | 1000 | N/A | N/A | VU2017-000118 | Sistema 5 - Norma UNIT-ISO/IEC 17067:2013 | Control anual por Sistema 5 | ELECTRIC POWER S.R.L.
Interruptores diferenciales con prot.sobrecorr. AD | GE | DM | Interruptor termomagnético y diferencial - DM60B06/010 - 609802 | 230 | 1P + N | 6 | 6 | B | 10 | AC | N/A | VU2017-000122 | Sistema 5 - Norma UNIT-ISO/IEC 17067:2013 | Control anual por Sistema 5 | ELECTRIC POWER S.R.L.
Interruptores diferenciales con prot.sobrecorr. AD | GE | DM | Interruptor termomagnético y diferencial - DM60B10/010 - 609803 | 230 | 1P + N | 10 | 6 | B | 10 | AC | N/A | VU2017-000122 | Sistema 5 - Norma UNIT-ISO/IEC 17067:2013 | Control anual por Sistema 5 | ELECTRIC POWER S.R.L.
Interruptores diferenciales con prot.sobrecorr. AD | GE | DM | Interruptor termomagnético y diferencial - DM60B13/010 - 609804 | 230 | 1P + N | 13 | 6 | B | 10 | AC | N/A | VU2017-000122 | Sistema 5 - Norma UNIT-ISO/IEC 17067:2013 | Control anual por Sistema 5 | ELECTRIC POWER S.R.L.
Interruptores diferenciales con prot.sobrecorr. AD | GE | DM | Interruptor termomagnético y diferencial - DM60B16/010 - 609805 | 230 | 1P + N | 16 | 6 | B | 10 | AC | N/A | VU2017-000122 | Sistema 5 - Norma UNIT-ISO/IEC 17067:2013 | Control anual por Sistema 5 | ELECTRIC POWER S.R.L.
Interruptores diferenciales con prot.sobrecorr. AD | GE | DM | Interruptor termomagnético y diferencial - DM60B20/010 - 609806 | 230 | 1P + N | 20 | 6 | B | 10 | AC | N/A | VU2017-000122 | Sistema 5 - Norma UNIT-ISO/IEC 17067:2013 | Control anual por Sistema 5 | ELECTRIC POWER S.R.L.
Interruptores diferenciales con prot.sobrecorr. AD | GE | DM | Interruptor termomagnético y diferencial - DM60B06/030 - 609807 | 230 | 1P + N | 6 | 6 | B | 30 | AC | N/A | VU2017-000122 | Sistema 5 - Norma UNIT-ISO/IEC 17067:2013 | Control anual por Sistema 5 | ELECTRIC POWER S.R.L.
Interruptores diferenciales con prot.sobrecorr. AD | GE | DM | Interruptor termomagnético y diferencial - DM60B10/030 - 609808 | 230 | 1P + N | 10 | 6 | B | 30 | AC | N/A | VU2017-000122 | Sistema 5 - Norma UNIT-ISO/IEC 17067:2013 | Control anual por Sistema 5 | ELECTRIC POWER S.R.L.
Interruptores diferenciales con prot.sobrecorr. AD | GE | DM | Interruptor termomagnético y diferencial - DM60B13/030 - 609809 | 230 | 1P + N | 13 | 6 | B | 30 | AC | N/A | VU2017-000122 | Sistema 5 - Norma UNIT-ISO/IEC 17067:2013 | Control anual por Sistema 5 | ELECTRIC POWER S.R.L.
Interruptores diferenciales con prot.sobrecorr. AD | GE | DM | Interruptor termomagnético y diferencial - DM60B16/030 - 609810 | 230 | 1P + N | 16 | 6 | B | 30 | AC | N/A | VU2017-000122 | Sistema 5 - Norma UNIT-ISO/IEC 17067:2013 | Control anual por Sistema 5 | ELECTRIC POWER S.R.L.
Interruptores diferenciales con prot.sobrecorr. AD | GE | DM | Interruptor termomagnético y diferencial - DM60B20/030 - 609811 | 230 | 1P + N | 20 | 6 | B | 30 | AC | N/A | VU2017-000122 | Sistema 5 - Norma UNIT-ISO/IEC 17067:2013 | Control anual por Sistema 5 | ELECTRIC POWER S.R.L.
Interruptores diferenciales con prot.sobrecorr. AD | GE | DM | Interruptor termomagnético y diferencial - DM60B25/030 - 609812 | 230 | 1P + N | 25 | 6 | B | 30 | AC | N/A | VU2017-000122 | Sistema 5 - Norma UNIT-ISO/IEC 17067:2013 | Control anual por Sistema 5 | ELECTRIC POWER S.R.L.
Interruptores diferenciales con prot.sobrecorr. AD | GE | DM | Interruptor termomagnético y diferencial - DM60B32/030 - 609813 | 230 | 1P + N | 32 | 6 | B | 30 | AC | N/A | VU2017-000122 | Sistema 5 - Norma UNIT-ISO/IEC 17067:2013 | Control anual por Sistema 5 | ELECTRIC POWER S.R.L.
Interruptores diferenciales con prot.sobrecorr. AD | GE | DM | Interruptor termomagnético y diferencial - DM60B40/030 - 609814 | 230 | 1P + N | 40 | 6 | B | 30 | AC | N/A | VU2017-000122 | Sistema 5 - Norma UNIT-ISO/IEC 17067:2013 | Control anual por Sistema 5 | ELECTRIC POWER S.R.L.
Interruptores diferenciales con prot.sobrecorr. AD | GE | DM | Interruptor termomagnético y diferencial - DM60B06/100 - 609815 | 230 | 1P + N | 6 | 6 | B | 100 | AC | N/A | VU2017-000122 | Sistema 5 - Norma UNIT-ISO/IEC 17067:2013 | Control anual por Sistema 5 | ELECTRIC POWER S.R.L.
Interruptores diferenciales con prot.sobrecorr. AD | GE | DM | Interruptor termomagnético y diferencial - DM60B10/100 - 609816 | 230 | 1P + N | 10 | 6 | B | 100 | AC | N/A | VU2017-000122 | Sistema 5 - Norma UNIT-ISO/IEC 17067:2013 | Control anual por Sistema 5 | ELECTRIC POWER S.R.L.
Interruptores diferenciales con prot.sobrecorr. AD | GE | DM | Interruptor termomagnético y diferencial - DM60B13/100 - 609817 | 230 | 1P + N | 13 | 6 | B | 100 | AC | N/A | VU2017-000122 | Sistema 5 - Norma UNIT-ISO/IEC 17067:2013 | Control anual por Sistema 5 | ELECTRIC POWER S.R.L.
Interruptores diferenciales con prot.sobrecorr. AD | GE | DM | Interruptor termomagnético y diferencial - DM60B16/100 - 609818 | 230 | 1P + N | 16 | 6 | B | 100 | AC | N/A | VU2017-000122 | Sistema 5 - Norma UNIT-ISO/IEC 17067:2013 | Control anual por Sistema 5 | ELECTRIC POWER S.R.L.
Interruptores diferenciales con prot.sobrecorr. AD | GE | DM | Interruptor termomagnético y diferencial - DM60B20/100 - 609819 | 230 | 1P + N | 20 | 6 | B | 100 | AC | N/A | VU2017-000122 | Sistema 5 - Norma UNIT-ISO/IEC 17067:2013 | Control anual por Sistema 5 | ELECTRIC POWER S.R.L.
Interruptores diferenciales con prot.sobrecorr. AD | GE | DM | Interruptor termomagnético y diferencial - DM60B25/100 - 609820 | 230 | 1P + N | 25 | 6 | B | 100 | AC | N/A | VU2017-000122 | Sistema 5 - Norma UNIT-ISO/IEC 17067:2013 | Control anual por Sistema 5 | ELECTRIC POWER S.R.L.
Interruptores diferenciales con prot.sobrecorr. AD | GE | DM | Interruptor termomagnético y diferencial - DM60B32/100 - 609821 | 230 | 1P + N | 32 | 6 | B | 100 | AC | N/A | VU2017-000122 | Sistema 5 - Norma UNIT-ISO/IEC 17067:2013 | Control anual por Sistema 5 | ELECTRIC POWER S.R.L.
Interruptores diferenciales con prot.sobrecorr. AD | GE | DM | Interruptor termomagnético y diferencial - DM60B40/100 - 609822 | 230 | 1P + N | 40 | 6 | B | 100 | AC | N/A | VU2017-000122 | Sistema 5 - Norma UNIT-ISO/IEC 17067:2013 | Control anual por Sistema 5 | ELECTRIC POWER S.R.L.
Interruptores diferenciales con prot.sobrecorr. AD | GE | DM | Interruptor termomagnético y diferencial - DM60B06/300 - 609823 | 230 | 1P + N | 6 | 6 | B | 300 | AC | N/A | VU2017-000122 | Sistema 5 - Norma UNIT-ISO/IEC 17067:2013 | Control anual por Sistema 5 | ELECTRIC POWER S.R.L.
Interruptores diferenciales con prot.sobrecorr. AD | GE | DM | Interruptor termomagnético y diferencial - DM60B10/300 - 609824 | 230 | 1P + N | 10 | 6 | B | 300 | AC | N/A | VU2017-000122 | Sistema 5 - Norma UNIT-ISO/IEC 17067:2013 | Control anual por Sistema 5 | ELECTRIC POWER S.R.L.
Interruptores diferenciales con prot.sobrecorr. AD | GE | DM | Interruptor termomagnético y diferencial - DM60B13/300 - 609825 | 230 | 1P + N | 13 | 6 | B | 300 | AC | N/A | VU2017-000122 | Sistema 5 - Norma UNIT-ISO/IEC 17067:2013 | Control anual por Sistema 5 | ELECTRIC POWER S.R.L.
Interruptores diferenciales con prot.sobrecorr. AD | GE | DM | Interruptor termomagnético y diferencial - DM60B16/300 - 609826 | 230 | 1P + N | 16 | 6 | B | 300 | AC | N/A | VU2017-000122 | Sistema 5 - Norma UNIT-ISO/IEC 17067:2013 | Control anual por Sistema 5 | ELECTRIC POWER S.R.L.
Interruptores diferenciales con prot.sobrecorr. AD | GE | DM | Interruptor termomagnético y diferencial - DM60B20/300 - 609827 | 230 | 1P + N | 20 | 6 | B | 300 | AC | N/A | VU2017-000122 | Sistema 5 - Norma UNIT-ISO/IEC 17067:2013 | Control anual por Sistema 5 | ELECTRIC POWER S.R.L.
Interruptores diferenciales con prot.sobrecorr. AD | GE | DM | Interruptor termomagnético y diferencial - DM60B25/300 - 609828 | 230 | 1P + N | 25 | 6 | B | 300 | AC | N/A | VU2017-000122 | Sistema 5 - Norma UNIT-ISO/IEC 17067:2013 | Control anual por Sistema 5 | ELECTRIC POWER S.R.L.
Interruptores diferenciales con prot.sobrecorr. AD | GE | DM | Interruptor termomagnético y diferencial - DM60B32/300 - 609829 | 230 | 1P + N | 32 | 6 | B | 300 | AC | N/A | VU2017-000122 | Sistema 5 - Norma UNIT-ISO/IEC 17067:2013 | Control anual por Sistema 5 | ELECTRIC POWER S.R.L.
Interruptores diferenciales con prot.sobrecorr. AD | GE | DM | Interruptor termomagnético y diferencial - DM60B40/300 - 609830 | 230 | 1P + N | 40 | 6 | B | 300 | AC | N/A | VU2017-000122 | Sistema 5 - Norma UNIT-ISO/IEC 17067:2013 | Control anual por Sistema 5 | ELECTRIC POWER S.R.L.
Interruptores diferenciales con prot.sobrecorr. AD | GE | DM | Interruptor termomagnético y diferencial - DM60C04/010 - 609831 | 230 | 1P + N | 4 | 6 | C | 10 | AC | N/A | VU2017-000122 | Sistema 5 - Norma UNIT-ISO/IEC 17067:2013 | Control anual por Sistema 5 | ELECTRIC POWER S.R.L.
Interruptores diferenciales con prot.sobrecorr. AD | GE | DM | Interruptor termomagnético y diferencial - DM60C06/010 - 609832 | 230 | 1P + N | 6 | 6 | C | 10 | AC | N/A | VU2017-000122 | Sistema 5 - Norma UNIT-ISO/IEC 17067:2013 | Control anual por Sistema 5 | ELECTRIC POWER S.R.L.
Interruptores diferenciales con prot.sobrecorr. AD | GE | DM | Interruptor termomagnético y diferencial - DM60C10/010 - 609833 | 230 | 1P + N | 10 | 6 | C | 10 | AC | N/A | VU2017-000122 | Sistema 5 - Norma UNIT-ISO/IEC 17067:2013 | Control anual por Sistema 5 | ELECTRIC POWER S.R.L.
Interruptores diferenciales con prot.sobrecorr. AD | GE | DM | Interruptor termomagnético y diferencial - DM60C13/010 - 609834 | 230 | 1P + N | 13 | 6 | C | 10 | AC | N/A | VU2017-000122 | Sistema 5 - Norma UNIT-ISO/IEC 17067:2013 | Control anual por Sistema 5 | ELECTRIC POWER S.R.L.
Interruptores diferenciales con prot.sobrecorr. AD | GE | DM | Interruptor termomagnético y diferencial - DM60C16/010 - 609835 | 230 | 1P + N | 16 | 6 | C | 10 | AC | N/A | VU2017-000122 | Sistema 5 - Norma UNIT-ISO/IEC 17067:2013 | Control anual por Sistema 5 | ELECTRIC POWER S.R.L.
Interruptores diferenciales con prot.sobrecorr. AD | GE | DM | Interruptor termomagnético y diferencial - DM60C20/010 - 609836 | 230 | 1P + N | 20 | 6 | C | 10 | AC | N/A | VU2017-000122 | Sistema 5 - Norma UNIT-ISO/IEC 17067:2013 | Control anual por Sistema 5 | ELECTRIC POWER S.R.L.
Interruptores diferenciales con prot.sobrecorr. AD | GE | DM | Interruptor termomagnético y diferencial - DM60C04/030 - 609837 | 230 | 1P + N | 4 | 6 | C | 30 | AC | N/A | VU2017-000122 | Sistema 5 - Norma UNIT-ISO/IEC 17067:2013 | Control anual por Sistema 5 | ELECTRIC POWER S.R.L.
Interruptores diferenciales con prot.sobrecorr. AD | GE | DM | Interruptor termomagnético y diferencial - DM60C06/030 - 609838 | 230 | 1P + N | 6 | 6 | C | 30 | AC | N/A | VU2017-000122 | Sistema 5 - Norma UNIT-ISO/IEC 17067:2013 | Control anual por Sistema 5 | ELECTRIC POWER S.R.L.
Interruptores diferenciales con prot.sobrecorr. AD | GE | DM | Interruptor termomagnético y diferencial - DM60C10/030 - 609839 | 230 | 1P + N | 10 | 6 | C | 30 | AC | N/A | VU2017-000122 | Sistema 5 - Norma UNIT-ISO/IEC 17067:2013 | Control anual por Sistema 5 | ELECTRIC POWER S.R.L.
Interruptores diferenciales con prot.sobrecorr. AD | GE | DM | Interruptor termomagnético y diferencial - DM60C13/030 - 609840 | 230 | 1P + N | 13 | 6 | C | 30 | AC | N/A | VU2017-000122 | Sistema 5 - Norma UNIT-ISO/IEC 17067:2013 | Control anual por Sistema 5 | ELECTRIC POWER S.R.L.
Interruptores diferenciales con prot.sobrecorr. AD | GE | DM | Interruptor termomagnético y diferencial - DM60C16/030 - 609841 | 230 | 1P + N | 16 | 6 | C | 30 | AC | N/A | VU2017-000122 | Sistema 5 - Norma UNIT-ISO/IEC 17067:2013 | Control anual por Sistema 5 | ELECTRIC POWER S.R.L.
Interruptores diferenciales con prot.sobrecorr. AD | GE | DM | Interruptor termomagnético y diferencial - DM60C20/030 - 609842 | 230 | 1P + N | 20 | 6 | C | 30 | AC | N/A | VU2017-000122 | Sistema 5 - Norma UNIT-ISO/IEC 17067:2013 | Control anual por Sistema 5 | ELECTRIC POWER S.R.L.
Interruptores diferenciales con prot.sobrecorr. AD | GE | DM | Interruptor termomagnético y diferencial - DM60C25/030 - 609843 | 230 | 1P + N | 25 | 6 | C | 30 | AC | N/A | VU2017-000122 | Sistema 5 - Norma UNIT-ISO/IEC 17067:2013 | Control anual por Sistema 5 | ELECTRIC POWER S.R.L.
Interruptores diferenciales con prot.sobrecorr. AD | GE | DM | Interruptor termomagnético y diferencial - DM60C32/030 - 609844 | 230 | 1P + N | 32 | 6 | C | 30 | AC | N/A | VU2017-000122 | Sistema 5 - Norma UNIT-ISO/IEC 17067:2013 | Control anual por Sistema 5 | ELECTRIC POWER S.R.L.
Interruptores diferenciales con prot.sobrecorr. AD | GE | DM | Interruptor termomagnético y diferencial - DM60C40/030 - 609845 | 230 | 1P + N | 40 | 6 | C | 30 | AC | N/A | VU2017-000122 | Sistema 5 - Norma UNIT-ISO/IEC 17067:2013 | Control anual por Sistema 5 | ELECTRIC POWER S.R.L.
Interruptores diferenciales con prot.sobrecorr. AD | GE | DM | Interruptor termomagnético y diferencial - DM60C04/100 - 609846 | 230 | 1P + N | 4 | 6 | C | 100 | AC | N/A | VU2017-000122 | Sistema 5 - Norma UNIT-ISO/IEC 17067:2013 | Control anual por Sistema 5 | ELECTRIC POWER S.R.L.
Interruptores diferenciales con prot.sobrecorr. AD | GE | DM | Interruptor termomagnético y diferencial - DM60C06/100 - 609847 | 230 | 1P + N | 6 | 6 | C | 100 | AC | N/A | VU2017-000122 | Sistema 5 - Norma UNIT-ISO/IEC 17067:2013 | Control anual por Sistema 5 | ELECTRIC POWER S.R.L.
Interruptores diferenciales con prot.sobrecorr. AD | GE | DM | Interruptor termomagnético y diferencial - DM60C10/100 - 609848 | 230 | 1P + N | 10 | 6 | C | 100 | AC | N/A | VU2017-000122 | Sistema 5 - Norma UNIT-ISO/IEC 17067:2013 | Control anual por Sistema 5 | ELECTRIC POWER S.R.L.
Interruptores diferenciales con prot.sobrecorr. AD | GE | DM | Interruptor termomagnético y diferencial - DM60C13/100 - 609849 | 230 | 1P + N | 13 | 6 | C | 100 | AC | N/A | VU2017-000122 | Sistema 5 - Norma UNIT-ISO/IEC 17067:2013 | Control anual por Sistema 5 | ELECTRIC POWER S.R.L.
Interruptores diferenciales con prot.sobrecorr. AD | GE | DM | Interruptor termomagnético y diferencial - DM60C16/100 - 609850 | 230 | 1P + N | 16 | 6 | C | 100 | AC | N/A | VU2017-000122 | Sistema 5 - Norma UNIT-ISO/IEC 17067:2013 | Control anual por Sistema 5 | ELECTRIC POWER S.R.L.
Interruptores diferenciales con prot.sobrecorr. AD | GE | DM | Interruptor termomagnético y diferencial - DM60C20/100 - 609851 | 230 | 1P + N | 20 | 6 | C | 100 | AC | N/A | VU2017-000122 | Sistema 5 - Norma UNIT-ISO/IEC 17067:2013 | Control anual por Sistema 5 | ELECTRIC POWER S.R.L.
Interruptores diferenciales con prot.sobrecorr. AD | GE | DM | Interruptor termomagnético y diferencial - DM60C25/100 - 609852 | 230 | 1P + N | 25 | 6 | C | 100 | AC | N/A | VU2017-000122 | Sistema 5 - Norma UNIT-ISO/IEC 17067:2013 | Control anual por Sistema 5 | ELECTRIC POWER S.R.L.
Interruptores diferenciales con prot.sobrecorr. AD | GE | DM | Interruptor termomagnético y diferencial - DM60C32/100 - 609853 | 230 | 1P + N | 32 | 6 | C | 100 | AC | N/A | VU2017-000122 | Sistema 5 - Norma UNIT-ISO/IEC 17067:2013 | Control anual por Sistema 5 | ELECTRIC POWER S.R.L.
Interruptores diferenciales con prot.sobrecorr. AD | GE | DM | Interruptor termomagnético y diferencial - DM60C40/100 - 609854 | 230 | 1P + N | 40 | 6 | C | 100 | AC | N/A | VU2017-000122 | Sistema 5 - Norma UNIT-ISO/IEC 17067:2013 | Control anual por Sistema 5 | ELECTRIC POWER S.R.L.
Interruptores diferenciales con prot.sobrecorr. AD | GE | DM | Interruptor termomagnético y diferencial - DM60C04/300 - 609855 | 230 | 1P + N | 4 | 6 | C | 300 | AC | N/A | VU2017-000122 | Sistema 5 - Norma UNIT-ISO/IEC 17067:2013 | Control anual por Sistema 5 | ELECTRIC POWER S.R.L.
Interruptores diferenciales con prot.sobrecorr. AD | GE | DM | Interruptor termomagnético y diferencial - DM60C06/300 - 609856 | 230 | 1P + N | 6 | 6 | C | 300 | AC | N/A | VU2017-000122 | Sistema 5 - Norma UNIT-ISO/IEC 17067:2013 | Control anual por Sistema 5 | ELECTRIC POWER S.R.L.
Interruptores diferenciales con prot.sobrecorr. AD | GE | DM | Interruptor termomagnético y diferencial - DM60C10/300 - 609857 | 230 | 1P + N | 10 | 6 | C | 300 | AC | N/A | VU2017-000122 | Sistema 5 - Norma UNIT-ISO/IEC 17067:2013 | Control anual por Sistema 5 | ELECTRIC POWER S.R.L.
Interruptores diferenciales con prot.sobrecorr. AD | GE | DM | Interruptor termomagnético y diferencial - DM60C13/300 - 609858 | 230 | 1P + N | 13 | 6 | C | 300 | AC | N/A | VU2017-000122 | Sistema 5 - Norma UNIT-ISO/IEC 17067:2013 | Control anual por Sistema 5 | ELECTRIC POWER S.R.L.
Interruptores diferenciales con prot.sobrecorr. AD | GE | DM | Interruptor termomagnético y diferencial - DM60C16/300 - 609859 | 230 | 1P + N | 16 | 6 | C | 300 | AC | N/A | VU2017-000122 | Sistema 5 - Norma UNIT-ISO/IEC 17067:2013 | Control anual por Sistema 5 | ELECTRIC POWER S.R.L.
Interruptores diferenciales con prot.sobrecorr. AD | GE | DM | Interruptor termomagnético y diferencial - DM60C20/300 - 609860 | 230 | 1P + N | 20 | 6 | C | 300 | AC | N/A | VU2017-000122 | Sistema 5 - Norma UNIT-ISO/IEC 17067:2013 | Control anual por Sistema 5 | ELECTRIC POWER S.R.L.
Interruptores diferenciales con prot.sobrecorr. AD | GE | DM | Interruptor termomagnético y diferencial - DM60C25/300 - 609861 | 230 | 1P + N | 25 | 6 | C | 300 | AC | N/A | VU2017-000122 | Sistema 5 - Norma UNIT-ISO/IEC 17067:2013 | Control anual por Sistema 5 | ELECTRIC POWER S.R.L.
Interruptores diferenciales con prot.sobrecorr. AD | GE | DM | Interruptor termomagnético y diferencial - DM60C32/300 - 609862 | 230 | 1P + N | 32 | 6 | C | 300 | AC | N/A | VU2017-000122 | Sistema 5 - Norma UNIT-ISO/IEC 17067:2013 | Control anual por Sistema 5 | ELECTRIC POWER S.R.L.
Interruptores diferenciales con prot.sobrecorr. AD | GE | DM | Interruptor termomagnético y diferencial - DM60C40/300 - 609863 | 230 | 1P + N | 40 | 6 | C | 300 | AC | N/A | VU2017-000122 | Sistema 5 - Norma UNIT-ISO/IEC 17067:2013 | Control anual por Sistema 5 | ELECTRIC POWER S.R.L.
Interruptores diferenciales con prot.sobrecorr. AD | GE | DM | Interruptor termomagnético y diferencial - DMA60B06/010 - 609740 | 230 | 1P + N | 6 | 6 | B | 10 | A | N/A | VU2017-000122 | Sistema 5 - Norma UNIT-ISO/IEC 17067:2013 | Control anual por Sistema 5 | ELECTRIC POWER S.R.L.
Interruptores diferenciales con prot.sobrecorr. AD | GE | DM | Interruptor termomagnético y diferencial - DMA60B10/010 - 609741 | 230 | 1P + N | 10 | 6 | B | 10 | A | N/A | VU2017-000122 | Sistema 5 - Norma UNIT-ISO/IEC 17067:2013 | Control anual por Sistema 5 | ELECTRIC POWER S.R.L.
Interruptores diferenciales con prot.sobrecorr. AD | GE | DM | Interruptor termomagnético y diferencial - DMA60B13/010 - 609742 | 230 | 1P + N | 13 | 6 | B | 10 | A | N/A | VU2017-000122 | Sistema 5 - Norma UNIT-ISO/IEC 17067:2013 | Control anual por Sistema 5 | ELECTRIC POWER S.R.L.
Interruptores diferenciales con prot.sobrecorr. AD | GE | DM | Interruptor termomagnético y diferencial - DMA60B16/010 - 609743 | 230 | 1P + N | 16 | 6 | B | 10 | A | N/A | VU2017-000122 | Sistema 5 - Norma UNIT-ISO/IEC 17067:2013 | Control anual por Sistema 5 | ELECTRIC POWER S.R.L.
Interruptores diferenciales con prot.sobrecorr. AD | GE | DM | Interruptor termomagnético y diferencial - DMA60B20/010 - 609744 | 230 | 1P + N | 20 | 6 | B | 10 | A | N/A | VU2017-000122 | Sistema 5 - Norma UNIT-ISO/IEC 17067:2013 | Control anual por Sistema 5 | ELECTRIC POWER S.R.L.
Interruptores diferenciales con prot.sobrecorr. AD | GE | DM | Interruptor termomagnético y diferencial - DMA60B06/030 - 609745 | 230 | 1P + N | 6 | 6 | B | 30 | A | N/A | VU2017-000122 | Sistema 5 - Norma UNIT-ISO/IEC 17067:2013 | Control anual por Sistema 5 | ELECTRIC POWER S.R.L.
Interruptores diferenciales con prot.sobrecorr. AD | GE | DM | Interruptor termomagnético y diferencial - DMA60B10/030 - 609746 | 230 | 1P + N | 10 | 6 | B | 30 | A | N/A | VU2017-000122 | Sistema 5 - Norma UNIT-ISO/IEC 17067:2013 | Control anual por Sistema 5 | ELECTRIC POWER S.R.L.
Interruptores diferenciales con prot.sobrecorr. AD | GE | DM | Interruptor termomagnético y diferencial - DMA60B13/030 - 609747 | 230 | 1P + N | 13 | 6 | B | 30 | A | N/A | VU2017-000122 | Sistema 5 - Norma UNIT-ISO/IEC 17067:2013 | Control anual por Sistema 5 | ELECTRIC POWER S.R.L.
Interruptores diferenciales con prot.sobrecorr. AD | GE | DM | Interruptor termomagnético y diferencial - DMA60B16/030 - 609748 | 230 | 1P + N | 16 | 6 | B | 30 | A | N/A | VU2017-000122 | Sistema 5 - Norma UNIT-ISO/IEC 17067:2013 | Control anual por Sistema 5 | ELECTRIC POWER S.R.L.
Interruptores diferenciales con prot.sobrecorr. AD | GE | DM | Interruptor termomagnético y diferencial - DMA60B20/030 - 609749 | 230 | 1P + N | 20 | 6 | B | 30 | A | N/A | VU2017-000122 | Sistema 5 - Norma UNIT-ISO/IEC 17067:2013 | Control anual por Sistema 5 | ELECTRIC POWER S.R.L.
Interruptores diferenciales con prot.sobrecorr. AD | GE | DM | Interruptor termomagnético y diferencial - DMA60B25/030 - 609750 | 230 | 1P + N | 25 | 6 | B | 30 | A | N/A | VU2017-000122 | Sistema 5 - Norma UNIT-ISO/IEC 17067:2013 | Control anual por Sistema 5 | ELECTRIC POWER S.R.L.
Interruptores diferenciales con prot.sobrecorr. AD | GE | DM | Interruptor termomagnético y diferencial - DMA60B32/030 - 609751 | 230 | 1P + N | 32 | 6 | B | 30 | A | N/A | VU2017-000122 | Sistema 5 - Norma UNIT-ISO/IEC 17067:2013 | Control anual por Sistema 5 | ELECTRIC POWER S.R.L.
Interruptores diferenciales con prot.sobrecorr. AD | GE | DM | Interruptor termomagnético y diferencial - DMA60B40/030 - 609752 | 230 | 1P + N | 40 | 6 | B | 30 | A | N/A | VU2017-000122 | Sistema 5 - Norma UNIT-ISO/IEC 17067:2013 | Control anual por Sistema 5 | ELECTRIC POWER S.R.L.
Interruptores diferenciales con prot.sobrecorr. AD | GE | DM | Interruptor termomagnético y diferencial - DMA60B06/100 - 609753 | 230 | 1P + N | 6 | 6 | B | 100 | A | N/A | VU2017-000122 | Sistema 5 - Norma UNIT-ISO/IEC 17067:2013 | Control anual por Sistema 5 | ELECTRIC POWER S.R.L.
Interruptores diferenciales con prot.sobrecorr. AD | GE | DM | Interruptor termomagnético y diferencial - DMA60B10/100 - 609754 | 230 | 1P + N | 10 | 6 | B | 100 | A | N/A | VU2017-000122 | Sistema 5 - Norma UNIT-ISO/IEC 17067:2013 | Control anual por Sistema 5 | ELECTRIC POWER S.R.L.
Interruptores diferenciales con prot.sobrecorr. AD | GE | DM | Interruptor termomagnético y diferencial - DMA60B13/100 - 609755 | 230 | 1P + N | 13 | 6 | B | 100 | A | N/A | VU2017-000122 | Sistema 5 - Norma UNIT-ISO/IEC 17067:2013 | Control anual por Sistema 5 | ELECTRIC POWER S.R.L.
Interruptores diferenciales con prot.sobrecorr. AD | GE | DM | Interruptor termomagnético y diferencial - DMA60B16/100 - 609756 | 230 | 1P + N | 16 | 6 | B | 100 | A | N/A | VU2017-000122 | Sistema 5 - Norma UNIT-ISO/IEC 17067:2013 | Control anual por Sistema 5 | ELECTRIC POWER S.R.L.
Interruptores diferenciales con prot.sobrecorr. AD | GE | DM | Interruptor termomagnético y diferencial - DMA60B20/100 - 609757 | 230 | 1P + N | 20 | 6 | B | 100 | A | N/A | VU2017-000122 | Sistema 5 - Norma UNIT-ISO/IEC 17067:2013 | Control anual por Sistema 5 | ELECTRIC POWER S.R.L.
Interruptores diferenciales con prot.sobrecorr. AD | GE | DM | Interruptor termomagnético y diferencial - DMA60B25/100 - 609758 | 230 | 1P + N | 25 | 6 | B | 100 | A | N/A | VU2017-000122 | Sistema 5 - Norma UNIT-ISO/IEC 17067:2013 | Control anual por Sistema 5 | ELECTRIC POWER S.R.L.
Interruptores diferenciales con prot.sobrecorr. AD | GE | DM | Interruptor termomagnético y diferencial - DMA60B32/100 - 609759 | 230 | 1P + N | 32 | 6 | B | 100 | A | N/A | VU2017-000122 | Sistema 5 - Norma UNIT-ISO/IEC 17067:2013 | Control anual por Sistema 5 | ELECTRIC POWER S.R.L.
Interruptores diferenciales con prot.sobrecorr. AD | GE | DM | Interruptor termomagnético y diferencial - DMA60B40/100 - 609760 | 230 | 1P + N | 40 | 6 | B | 100 | A | N/A | VU2017-000122 | Sistema 5 - Norma UNIT-ISO/IEC 17067:2013 | Control anual por Sistema 5 | ELECTRIC POWER S.R.L.
Interruptores diferenciales con prot.sobrecorr. AD | GE | DM | Interruptor termomagnético y diferencial - DMA60B06/300 - 609761 | 230 | 1P + N | 6 | 6 | B | 300 | A | N/A | VU2017-000122 | Sistema 5 - Norma UNIT-ISO/IEC 17067:2013 | Control anual por Sistema 5 | ELECTRIC POWER S.R.L.
Interruptores diferenciales con prot.sobrecorr. AD | GE | DM | Interruptor termomagnético y diferencial - DMA60B10/300 - 609762 | 230 | 1P + N | 10 | 6 | B | 300 | A | N/A | VU2017-000122 | Sistema 5 - Norma UNIT-ISO/IEC 17067:2013 | Control anual por Sistema 5 | ELECTRIC POWER S.R.L.
Interruptores diferenciales con prot.sobrecorr. AD | GE | DM | Interruptor termomagnético y diferencial - DMA60B13/300 - 609763 | 230 | 1P + N | 13 | 6 | B | 300 | A | N/A | VU2017-000122 | Sistema 5 - Norma UNIT-ISO/IEC 17067:2013 | Control anual por Sistema 5 | ELECTRIC POWER S.R.L.
Interruptores diferenciales con prot.sobrecorr. AD | GE | DM | Interruptor termomagnético y diferencial - DMA60B16/300 - 609764 | 230 | 1P + N | 16 | 6 | B | 300 | A | N/A | VU2017-000122 | Sistema 5 - Norma UNIT-ISO/IEC 17067:2013 | Control anual por Sistema 5 | ELECTRIC POWER S.R.L.
Interruptores diferenciales con prot.sobrecorr. AD | GE | DM | Interruptor termomagnético y diferencial - DMA60B20/300 - 609765 | 230 | 1P + N | 20 | 6 | B | 300 | A | N/A | VU2017-000122 | Sistema 5 - Norma UNIT-ISO/IEC 17067:2013 | Control anual por Sistema 5 | ELECTRIC POWER S.R.L.
Interruptores diferenciales con prot.sobrecorr. AD | GE | DM | Interruptor termomagnético y diferencial - DMA60B25/300 - 609766 | 230 | 1P + N | 25 | 6 | B | 300 | A | N/A | VU2017-000122 | Sistema 5 - Norma UNIT-ISO/IEC 17067:2013 | Control anual por Sistema 5 | ELECTRIC POWER S.R.L.
Interruptores diferenciales con prot.sobrecorr. AD | GE | DM | Interruptor termomagnético y diferencial - DMA60B32/300 - 609767 | 230 | 1P + N | 32 | 6 | B | 300 | A | N/A | VU2017-000122 | Sistema 5 - Norma UNIT-ISO/IEC 17067:2013 | Control anual por Sistema 5 | ELECTRIC POWER S.R.L.
Interruptores diferenciales con prot.sobrecorr. AD | GE | DM | Interruptor termomagnético y diferencial - DMA60B40/300 - 609768 | 230 | 1P + N | 40 | 6 | B | 300 | A | N/A | VU2017-000122 | Sistema 5 - Norma UNIT-ISO/IEC 17067:2013 | Control anual por Sistema 5 | ELECTRIC POWER S.R.L.
Interruptores diferenciales con prot.sobrecorr. AD | GE | DM | Interruptor termomagnético y diferencial - DMA60C04/010 - 609769 | 230 | 1P + N | 4 | 6 | C | 10 | A | N/A | VU2017-000122 | Sistema 5 - Norma UNIT-ISO/IEC 17067:2013 | Control anual por Sistema 5 | ELECTRIC POWER S.R.L.
Interruptores diferenciales con prot.sobrecorr. AD | GE | DM | Interruptor termomagnético y diferencial - DMA60C06/010 - 609770 | 230 | 1P + N | 6 | 6 | C | 10 | A | N/A | VU2017-000122 | Sistema 5 - Norma UNIT-ISO/IEC 17067:2013 | Control anual por Sistema 5 | ELECTRIC POWER S.R.L.
Interruptores diferenciales con prot.sobrecorr. AD | GE | DM | Interruptor termomagnético y diferencial - DMA60C10/010 - 609771 | 230 | 1P + N | 10 | 6 | C | 10 | A | N/A | VU2017-000122 | Sistema 5 - Norma UNIT-ISO/IEC 17067:2013 | Control anual por Sistema 5 | ELECTRIC POWER S.R.L.
Interruptores diferenciales con prot.sobrecorr. AD | GE | DM | Interruptor termomagnético y diferencial - DMA60C13/010 - 609772 | 230 | 1P + N | 13 | 6 | C | 10 | A | N/A | VU2017-000122 | Sistema 5 - Norma UNIT-ISO/IEC 17067:2013 | Control anual por Sistema 5 | ELECTRIC POWER S.R.L.
Interruptores diferenciales con prot.sobrecorr. AD | GE | DM | Interruptor termomagnético y diferencial - DMA60C16/010 - 609773 | 230 | 1P + N | 16 | 6 | C | 10 | A | N/A | VU2017-000122 | Sistema 5 - Norma UNIT-ISO/IEC 17067:2013 | Control anual por Sistema 5 | ELECTRIC POWER S.R.L.
Interruptores diferenciales con prot.sobrecorr. AD | GE | DM | Interruptor termomagnético y diferencial - DMA60C20/010 - 609774 | 230 | 1P + N | 20 | 6 | C | 10 | A | N/A | VU2017-000122 | Sistema 5 - Norma UNIT-ISO/IEC 17067:2013 | Control anual por Sistema 5 | ELECTRIC POWER S.R.L.
Interruptores diferenciales con prot.sobrecorr. AD | GE | DM | Interruptor termomagnético y diferencial - DMA60C04/030 - 609775 | 230 | 1P + N | 4 | 6 | C | 30 | A | N/A | VU2017-000122 | Sistema 5 - Norma UNIT-ISO/IEC 17067:2013 | Control anual por Sistema 5 | ELECTRIC POWER S.R.L.
Interruptores diferenciales con prot.sobrecorr. AD | GE | DM | Interruptor termomagnético y diferencial - DMA60C06/030 - 609776 | 230 | 1P + N | 6 | 6 | C | 30 | A | N/A | VU2017-000122 | Sistema 5 - Norma UNIT-ISO/IEC 17067:2013 | Control anual por Sistema 5 | ELECTRIC POWER S.R.L.
Interruptores diferenciales con prot.sobrecorr. AD | GE | DM | Interruptor termomagnético y diferencial - DMA60C10/030 - 609777 | 230 | 1P + N | 10 | 6 | C | 30 | A | N/A | VU2017-000122 | Sistema 5 - Norma UNIT-ISO/IEC 17067:2013 | Control anual por Sistema 5 | ELECTRIC POWER S.R.L.
Interruptores diferenciales con prot.sobrecorr. AD | GE | DM | Interruptor termomagnético y diferencial - DMA60C13/030 - 609778 | 230 | 1P + N | 13 | 6 | C | 30 | A | N/A | VU2017-000122 | Sistema 5 - Norma UNIT-ISO/IEC 17067:2013 | Control anual por Sistema 5 | ELECTRIC POWER S.R.L.
Interruptores diferenciales con prot.sobrecorr. AD | GE | DM | Interruptor termomagnético y diferencial - DMA60C16/030 - 609779 | 230 | 1P + N | 16 | 6 | C | 30 | A | N/A | VU2017-000122 | Sistema 5 - Norma UNIT-ISO/IEC 17067:2013 | Control anual por Sistema 5 | ELECTRIC POWER S.R.L.
Interruptores diferenciales con prot.sobrecorr. AD | GE | DM | Interruptor termomagnético y diferencial - DMA60C20/030 - 609780 | 230 | 1P + N | 20 | 6 | C | 30 | A | N/A | VU2017-000122 | Sistema 5 - Norma UNIT-ISO/IEC 17067:2013 | Control anual por Sistema 5 | ELECTRIC POWER S.R.L.
Interruptores diferenciales con prot.sobrecorr. AD | GE | DM | Interruptor termomagnético y diferencial - DMA60C25/030 - 609781 | 230 | 1P + N | 25 | 6 | C | 30 | A | N/A | VU2017-000122 | Sistema 5 - Norma UNIT-ISO/IEC 17067:2013 | Control anual por Sistema 5 | ELECTRIC POWER S.R.L.
Interruptores diferenciales con prot.sobrecorr. AD | GE | DM | Interruptor termomagnético y diferencial - DMA60C32/030 - 609782 | 230 | 1P + N | 32 | 6 | C | 30 | A | N/A | VU2017-000122 | Sistema 5 - Norma UNIT-ISO/IEC 17067:2013 | Control anual por Sistema 5 | ELECTRIC POWER S.R.L.
Interruptores diferenciales con prot.sobrecorr. AD | GE | DM | Interruptor termomagnético y diferencial - DMA60C40/030 - 609783 | 230 | 1P + N | 40 | 6 | C | 30 | A | N/A | VU2017-000122 | Sistema 5 - Norma UNIT-ISO/IEC 17067:2013 | Control anual por Sistema 5 | ELECTRIC POWER S.R.L.
Interruptores diferenciales con prot.sobrecorr. AD | GE | DM | Interruptor termomagnético y diferencial - DMA60C04/100 - 609784 | 230 | 1P + N | 4 | 6 | C | 100 | A | N/A | VU2017-000122 | Sistema 5 - Norma UNIT-ISO/IEC 17067:2013 | Control anual por Sistema 5 | ELECTRIC POWER S.R.L.
Interruptores diferenciales con prot.sobrecorr. AD | GE | DM | Interruptor termomagnético y diferencial - DMA60C06/100 - 609785 | 230 | 1P + N | 6 | 6 | C | 100 | A | N/A | VU2017-000122 | Sistema 5 - Norma UNIT-ISO/IEC 17067:2013 | Control anual por Sistema 5 | ELECTRIC POWER S.R.L.
Interruptores diferenciales con prot.sobrecorr. AD | GE | DM | Interruptor termomagnético y diferencial - DMA60C10/100 - 609786 | 230 | 1P + N | 10 | 6 | C | 100 | A | N/A | VU2017-000122 | Sistema 5 - Norma UNIT-ISO/IEC 17067:2013 | Control anual por Sistema 5 | ELECTRIC POWER S.R.L.
Interruptores diferenciales con prot.sobrecorr. AD | GE | DM | Interruptor termomagnético y diferencial - DMA60C13/100 - 609787 | 230 | 1P + N | 13 | 6 | C | 100 | A | N/A | VU2017-000122 | Sistema 5 - Norma UNIT-ISO/IEC 17067:2013 | Control anual por Sistema 5 | ELECTRIC POWER S.R.L.
Interruptores diferenciales con prot.sobrecorr. AD | GE | DM | Interruptor termomagnético y diferencial - DMA60C16/100 - 609788 | 230 | 1P + N | 16 | 6 | C | 100 | A | N/A | VU2017-000122 | Sistema 5 - Norma UNIT-ISO/IEC 17067:2013 | Control anual por Sistema 5 | ELECTRIC POWER S.R.L.
Interruptores diferenciales con prot.sobrecorr. AD | GE | DM | Interruptor termomagnético y diferencial - DMA60C20/100 - 609789 | 230 | 1P + N | 20 | 6 | C | 100 | A | N/A | VU2017-000122 | Sistema 5 - Norma UNIT-ISO/IEC 17067:2013 | Control anual por Sistema 5 | ELECTRIC POWER S.R.L.
Interruptores diferenciales con prot.sobrecorr. AD | GE | DM | Interruptor termomagnético y diferencial - DMA60C25/100 - 609790 | 230 | 1P + N | 25 | 6 | C | 100 | A | N/A | VU2017-000122 | Sistema 5 - Norma UNIT-ISO/IEC 17067:2013 | Control anual por Sistema 5 | ELECTRIC POWER S.R.L.
Interruptores diferenciales con prot.sobrecorr. AD | GE | DM | Interruptor termomagnético y diferencial - DMA60C32/100 - 609791 | 230 | 1P + N | 32 | 6 | C | 100 | A | N/A | VU2017-000122 | Sistema 5 - Norma UNIT-ISO/IEC 17067:2013 | Control anual por Sistema 5 | ELECTRIC POWER S.R.L.
Interruptores diferenciales con prot.sobrecorr. AD | GE | DM | Interruptor termomagnético y diferencial - DMA60C40/100 - 609792 | 230 | 1P + N | 40 | 6 | C | 100 | A | N/A | VU2017-000122 | Sistema 5 - Norma UNIT-ISO/IEC 17067:2013 | Control anual por Sistema 5 | ELECTRIC POWER S.R.L.
Interruptores diferenciales con prot.sobrecorr. AD | GE | DM | Interruptor termomagnético y diferencial - DMA60C04/300 - 609793 | 230 | 1P + N | 4 | 6 | C | 300 | A | N/A | VU2017-000122 | Sistema 5 - Norma UNIT-ISO/IEC 17067:2013 | Control anual por Sistema 5 | ELECTRIC POWER S.R.L.
Interruptores diferenciales con prot.sobrecorr. AD | GE | DM | Interruptor termomagnético y diferencial - DMA60C06/300 - 609794 | 230 | 1P + N | 6 | 6 | C | 300 | A | N/A | VU2017-000122 | Sistema 5 - Norma UNIT-ISO/IEC 17067:2013 | Control anual por Sistema 5 | ELECTRIC POWER S.R.L.
Interruptores diferenciales con prot.sobrecorr. AD | GE | DM | Interruptor termomagnético y diferencial - DMA60C10/300 - 609795 | 230 | 1P + N | 10 | 6 | C | 300 | A | N/A | VU2017-000122 | Sistema 5 - Norma UNIT-ISO/IEC 17067:2013 | Control anual por Sistema 5 | ELECTRIC POWER S.R.L.
Interruptores diferenciales con prot.sobrecorr. AD | GE | DM | Interruptor termomagnético y diferencial - DMA60C13/300 - 609796 | 230 | 1P + N | 13 | 6 | C | 300 | A | N/A | VU2017-000122 | Sistema 5 - Norma UNIT-ISO/IEC 17067:2013 | Control anual por Sistema 5 | ELECTRIC POWER S.R.L.
Interruptores diferenciales con prot.sobrecorr. AD | GE | DM | Interruptor termomagnético y diferencial - DMA60C16/300 - 609797 | 230 | 1P + N | 16 | 6 | C | 300 | A | N/A | VU2017-000122 | Sistema 5 - Norma UNIT-ISO/IEC 17067:2013 | Control anual por Sistema 5 | ELECTRIC POWER S.R.L.
Interruptores diferenciales con prot.sobrecorr. AD | GE | DM | Interruptor termomagnético y diferencial - DMA60C20/300 - 609798 | 230 | 1P + N | 20 | 6 | C | 300 | A | N/A | VU2017-000122 | Sistema 5 - Norma UNIT-ISO/IEC 17067:2013 | Control anual por Sistema 5 | ELECTRIC POWER S.R.L.
Interruptores diferenciales con prot.sobrecorr. AD | GE | DM | Interruptor termomagnético y diferencial - DMA60C25/300 - 609799 | 230 | 1P + N | 25 | 6 | C | 300 | A | N/A | VU2017-000122 | Sistema 5 - Norma UNIT-ISO/IEC 17067:2013 | Control anual por Sistema 5 | ELECTRIC POWER S.R.L.
Interruptores diferenciales con prot.sobrecorr. AD | GE | DM | Interruptor termomagnético y diferencial - DMA60C32/300 - 609800 | 230 | 1P + N | 32 | 6 | C | 300 | A | N/A | VU2017-000122 | Sistema 5 - Norma UNIT-ISO/IEC 17067:2013 | Control anual por Sistema 5 | ELECTRIC POWER S.R.L.
Interruptores diferenciales con prot.sobrecorr. AD | GE | DM | Interruptor termomagnético y diferencial - DMA60C40/300 - 609801 | 230 | 1P + N | 40 | 6 | C | 300 | A | N/A | VU2017-000122 | Sistema 5 - Norma UNIT-ISO/IEC 17067:2013 | Control anual por Sistema 5 | ELECTRIC POWER S.R.L.
Interruptores automáticos para sobrecorrientes | GE | EPC | Interruptor termomagnético 1P+N - EPC 451N B02 - 692810 | 230 | 1P + N | 2 | 4,5 | B | N/A | N/A | N/A | VU2017-000123 | Sistema 5 - Norma UNIT-ISO/IEC 17067:2013 | Control anual por Sistema 5 | ELECTRIC POWER S.R.L.
Interruptores automáticos para sobrecorrientes | GE | EPC | Interruptor termomagnético 1P+N - EPC 451N B04 - 692811 | 230 | 1P + N | 4 | 4,5 | B | N/A | N/A | N/A | VU2017-000123 | Sistema 5 - Norma UNIT-ISO/IEC 17067:2013 | Control anual por Sistema 5 | ELECTRIC POWER S.R.L.
Interruptores automáticos para sobrecorrientes | GE | EPC | Interruptor termomagnético 1P+N - EPC 451N B06 - 692812 | 230 | 1P + N | 6 | 4,5 | B | N/A | N/A | N/A | VU2017-000123 | Sistema 5 - Norma UNIT-ISO/IEC 17067:2013 | Control anual por Sistema 5 | ELECTRIC POWER S.R.L.
Interruptores automáticos para sobrecorrientes | GE | EPC | Interruptor termomagnético 1P+N - EPC 451N B10 - 692813 | 230 | 1P + N | 10 | 4,5 | B | N/A | N/A | N/A | VU2017-000123 | Sistema 5 - Norma UNIT-ISO/IEC 17067:2013 | Control anual por Sistema 5 | ELECTRIC POWER S.R.L.
Interruptores automáticos para sobrecorrientes | GE | EPC | Interruptor termomagnético 1P+N - EPC 451N B16 - 692814 | 230 | 1P + N | 16 | 4,5 | B | N/A | N/A | N/A | VU2017-000123 | Sistema 5 - Norma UNIT-ISO/IEC 17067:2013 | Control anual por Sistema 5 | ELECTRIC POWER S.R.L.
Interruptores automáticos para sobrecorrientes | GE | EPC | Interruptor termomagnético 1P+N - EPC 451N B20 - 692815 | 230 | 1P + N | 20 | 4,5 | B | N/A | N/A | N/A | VU2017-000123 | Sistema 5 - Norma UNIT-ISO/IEC 17067:2013 | Control anual por Sistema 5 | ELECTRIC POWER S.R.L.
Interruptores automáticos para sobrecorrientes | GE | EPC | Interruptor termomagnético 1P+N - EPC 451N B25 - 692816 | 230 | 1P + N | 25 | 4,5 | B | N/A | N/A | N/A | VU2017-000123 | Sistema 5 - Norma UNIT-ISO/IEC 17067:2013 | Control anual por Sistema 5 | ELECTRIC POWER S.R.L.
Interruptores automáticos para sobrecorrientes | GE | EPC | Interruptor termomagnético 1P+N - EPC 451N B32 - 692817 | 230 | 1P + N | 32 | 4,5 | B | N/A | N/A | N/A | VU2017-000123 | Sistema 5 - Norma UNIT-ISO/IEC 17067:2013 | Control anual por Sistema 5 | ELECTRIC POWER S.R.L.
Interruptores automáticos para sobrecorrientes | GE | EPC | Interruptor termomagnético 1P+N - EPC 451N B40 - 692818 | 230 | 1P + N | 40 | 4,5 | B | N/A | N/A | N/A | VU2017-000123 | Sistema 5 - Norma UNIT-ISO/IEC 17067:2013 | Control anual por Sistema 5 | ELECTRIC POWER S.R.L.
Interruptores automáticos para sobrecorrientes | GE | EPC | Interruptor termomagnético 1P+N - EPC 451N C02 - 692781 | 230 | 1P + N | 2 | 4,5 | C | N/A | N/A | N/A | VU2017-000123 | Sistema 5 - Norma UNIT-ISO/IEC 17067:2013 | Control anual por Sistema 5 | ELECTRIC POWER S.R.L.
Interruptores automáticos para sobrecorrientes | GE | EPC | Interruptor termomagnético 1P+N - EPC 451N C04 - 692782 | 230 | 1P + N | 4 | 4,5 | C | N/A | N/A | N/A | VU2017-000123 | Sistema 5 - Norma UNIT-ISO/IEC 17067:2013 | Control anual por Sistema 5 | ELECTRIC POWER S.R.L.
Interruptores automáticos para sobrecorrientes | GE | EPC | Interruptor termomagnético 1P+N - EPC 451N C06 - 692783 | 230 | 1P + N | 6 | 4,5 | C | N/A | N/A | N/A | VU2017-000123 | Sistema 5 - Norma UNIT-ISO/IEC 17067:2013 | Control anual por Sistema 5 | ELECTRIC POWER S.R.L.
Interruptores automáticos para sobrecorrientes | GE | EPC | Interruptor termomagnético 1P+N - EPC 451N C10 - 692785 | 230 | 1P + N | 10 | 4,5 | C | N/A | N/A | N/A | VU2017-000123 | Sistema 5 - Norma UNIT-ISO/IEC 17067:2013 | Control anual por Sistema 5 | ELECTRIC POWER S.R.L.
Interruptores automáticos para sobrecorrientes | GE | EPC | Interruptor termomagnético 1P+N - EPC 451N C16 - 692786 | 230 | 1P + N | 16 | 4,5 | C | N/A | N/A | N/A | VU2017-000123 | Sistema 5 - Norma UNIT-ISO/IEC 17067:2013 | Control anual por Sistema 5 | ELECTRIC POWER S.R.L.
Interruptores automáticos para sobrecorrientes | GE | EPC | Interruptor termomagnético 1P+N - EPC 451N C20 - 692787 | 230 | 1P + N | 20 | 4,5 | C | N/A | N/A | N/A | VU2017-000123 | Sistema 5 - Norma UNIT-ISO/IEC 17067:2013 | Control anual por Sistema 5 | ELECTRIC POWER S.R.L.
Interruptores automáticos para sobrecorrientes | GE | EPC | Interruptor termomagnético 1P+N - EPC 451N C25 - 692788 | 230 | 1P + N | 25 | 4,5 | C | N/A | N/A | N/A | VU2017-000123 | Sistema 5 - Norma UNIT-ISO/IEC 17067:2013 | Control anual por Sistema 5 | ELECTRIC POWER S.R.L.
Interruptores automáticos para sobrecorrientes | GE | EPC | Interruptor termomagnético 1P+N - EPC 451N C32 - 692789 | 230 | 1P + N | 32 | 4,5 | C | N/A | N/A | N/A | VU2017-000123 | Sistema 5 - Norma UNIT-ISO/IEC 17067:2013 | Control anual por Sistema 5 | ELECTRIC POWER S.R.L.
Interruptores automáticos para sobrecorrientes | GE | EPC | Interruptor termomagnético 1P+N - EPC 451N C40 - 692790 | 230 | 1P + N | 40 | 4,5 | C | N/A | N/A | N/A | VU2017-000123 | Sistema 5 - Norma UNIT-ISO/IEC 17067:2013 | Control anual por Sistema 5 | ELECTRIC POWER S.R.L.
Interruptores automáticos para sobrecorrientes | GE | EPC | Interruptor termomagnético 1P+N - EPC 61N B02 - 692819 | 230 | 1P + N | 2 | 6 | B | N/A | N/A | N/A | VU2017-000123 | Sistema 5 - Norma UNIT-ISO/IEC 17067:2013 | Control anual por Sistema 5 | ELECTRIC POWER S.R.L.
Interruptores automáticos para sobrecorrientes | GE | EPC | Interruptor termomagnético 1P+N - EPC 61N B04 - 692820 | 230 | 1P + N | 4 | 6 | B | N/A | N/A | N/A | VU2017-000123 | Sistema 5 - Norma UNIT-ISO/IEC 17067:2013 | Control anual por Sistema 5 | ELECTRIC POWER S.R.L.
Interruptores automáticos para sobrecorrientes | GE | EPC | Interruptor termomagnético 1P+N - EPC 61N B06 - 692821 | 230 | 1P + N | 6 | 6 | B | N/A | N/A | N/A | VU2017-000123 | Sistema 5 - Norma UNIT-ISO/IEC 17067:2013 | Control anual por Sistema 5 | ELECTRIC POWER S.R.L.
Interruptores automáticos para sobrecorrientes | GE | EPC | Interruptor termomagnético 1P+N - EPC 61N B10 - 692822 | 230 | 1P + N | 10 | 6 | B | N/A | N/A | N/A | VU2017-000123 | Sistema 5 - Norma UNIT-ISO/IEC 17067:2013 | Control anual por Sistema 5 | ELECTRIC POWER S.R.L.
Interruptores automáticos para sobrecorrientes | GE | EPC | Interruptor termomagnético 1P+N - EPC 61N B13 - 692604 | 230 | 1P + N | 13 | 6 | B | N/A | N/A | N/A | VU2017-000123 | Sistema 5 - Norma UNIT-ISO/IEC 17067:2013 | Control anual por Sistema 5 | ELECTRIC POWER S.R.L.
Interruptores automáticos para sobrecorrientes | GE | EPC | Interruptor termomagnético 1P+N - EPC 61N B16 - 692823 | 230 | 1P + N | 16 | 6 | B | N/A | N/A | N/A | VU2017-000123 | Sistema 5 - Norma UNIT-ISO/IEC 17067:2013 | Control anual por Sistema 5 | ELECTRIC POWER S.R.L.
Interruptores automáticos para sobrecorrientes | GE | EPC | Interruptor termomagnético 1P+N - EPC 61N B20 - 692824 | 230 | 1P + N | 20 | 6 | B | N/A | N/A | N/A | VU2017-000123 | Sistema 5 - Norma UNIT-ISO/IEC 17067:2013 | Control anual por Sistema 5 | ELECTRIC POWER S.R.L.
Interruptores automáticos para sobrecorrientes | GE | EPC | Interruptor termomagnético 1P+N - EPC 61N B25 - 692825 | 230 | 1P + N | 25 | 6 | B | N/A | N/A | N/A | VU2017-000123 | Sistema 5 - Norma UNIT-ISO/IEC 17067:2013 | Control anual por Sistema 5 | ELECTRIC POWER S.R.L.
Interruptores automáticos para sobrecorrientes | GE | EPC | Interruptor termomagnético 1P+N - EPC 61N B32 - 692826 | 230 | 1P + N | 32 | 6 | B | N/A | N/A | N/A | VU2017-000123 | Sistema 5 - Norma UNIT-ISO/IEC 17067:2013 | Control anual por Sistema 5 | ELECTRIC POWER S.R.L.
Interruptores automáticos para sobrecorrientes | GE | EPC | Interruptor termomagnético 1P+N - EPC 61N B40 - 692827 | 230 | 1P + N | 40 | 6 | B | N/A | N/A | N/A | VU2017-000123 | Sistema 5 - Norma UNIT-ISO/IEC 17067:2013 | Control anual por Sistema 5 | ELECTRIC POWER S.R.L.
Interruptores automáticos para sobrecorrientes | GE | EPC | Interruptor termomagnético 1P+N - EPC 61N C02 - 692791 | 230 | 1P + N | 2 | 6 | C | N/A | N/A | N/A | VU2017-000123 | Sistema 5 - Norma UNIT-ISO/IEC 17067:2013 | Control anual por Sistema 5 | ELECTRIC POWER S.R.L.
Interruptores automáticos para sobrecorrientes | GE | EPC | Interruptor termomagnético 1P+N - EPC 61N C04 - 692792 | 230 | 1P + N | 4 | 6 | C | N/A | N/A | N/A | VU2017-000123 | Sistema 5 - Norma UNIT-ISO/IEC 17067:2013 | Control anual por Sistema 5 | ELECTRIC POWER S.R.L.
Interruptores automáticos para sobrecorrientes | GE | EPC | Interruptor termomagnético 1P+N - EPC 61N C06 - 692793 | 230 | 1P + N | 6 | 6 | C | N/A | N/A | N/A | VU2017-000123 | Sistema 5 - Norma UNIT-ISO/IEC 17067:2013 | Control anual por Sistema 5 | ELECTRIC POWER S.R.L.
Interruptores automáticos para sobrecorrientes | GE | EPC | Interruptor termomagnético 1P+N - EPC 61N C10 - 692794 | 230 | 1P + N | 10 | 6 | C | N/A | N/A | N/A | VU2017-000123 | Sistema 5 - Norma UNIT-ISO/IEC 17067:2013 | Control anual por Sistema 5 | ELECTRIC POWER S.R.L.
Interruptores automáticos para sobrecorrientes | GE | EPC | Interruptor termomagnético 1P+N - EPC 61N C13 - 692795 | 230 | 1P + N | 13 | 6 | C | N/A | N/A | N/A | VU2017-000123 | Sistema 5 - Norma UNIT-ISO/IEC 17067:2013 | Control anual por Sistema 5 | ELECTRIC POWER S.R.L.
Interruptores automáticos para sobrecorrientes | GE | EPC | Interruptor termomagnético 1P+N - EPC 61N C16 - 692796 | 230 | 1P + N | 16 | 6 | C | N/A | N/A | N/A | VU2017-000123 | Sistema 5 - Norma UNIT-ISO/IEC 17067:2013 | Control anual por Sistema 5 | ELECTRIC POWER S.R.L.
Interruptores automáticos para sobrecorrientes | GE | EPC | Interruptor termomagnético 1P+N - EPC 61N C20 - 692797 | 230 | 1P + N | 20 | 6 | C | N/A | N/A | N/A | VU2017-000123 | Sistema 5 - Norma UNIT-ISO/IEC 17067:2013 | Control anual por Sistema 5 | ELECTRIC POWER S.R.L.
Interruptores automáticos para sobrecorrientes | GE | EPC | Interruptor termomagnético 1P+N - EPC 61N C25 - 692798 | 230 | 1P + N | 25 | 6 | C | N/A | N/A | N/A | VU2017-000123 | Sistema 5 - Norma UNIT-ISO/IEC 17067:2013 | Control anual por Sistema 5 | ELECTRIC POWER S.R.L.
Interruptores automáticos para sobrecorrientes | GE | EPC | Interruptor termomagnético 1P+N - EPC 61N C32 - 692799 | 230 | 1P + N | 32 | 6 | C | N/A | N/A | N/A | VU2017-000123 | Sistema 5 - Norma UNIT-ISO/IEC 17067:2013 | Control anual por Sistema 5 | ELECTRIC POWER S.R.L.
Interruptores automáticos para sobrecorrientes | GE | EPC | Interruptor termomagnético 1P+N - EPC 61N C40 - 692800 | 230 | 1P + N | 40 | 6 | C | N/A | N/A | N/A | VU2017-000123 | Sistema 5 - Norma UNIT-ISO/IEC 17067:2013 | Control anual por Sistema 5 | ELECTRIC POWER S.R.L.
Interruptores automáticos para sobrecorrientes | GE | EPC | Interruptor termomagnético 1P+N - EPC 101N B02 - 692828 | 230 | 1P + N | 2 | 10 | B | N/A | N/A | N/A | VU2017-000123 | Sistema 5 - Norma UNIT-ISO/IEC 17067:2013 | Control anual por Sistema 5 | ELECTRIC POWER S.R.L.
Interruptores automáticos para sobrecorrientes | GE | EPC | Interruptor termomagnético 1P+N - EPC 101N B04 - 692829 | 230 | 1P + N | 4 | 10 | B | N/A | N/A | N/A | VU2017-000123 | Sistema 5 - Norma UNIT-ISO/IEC 17067:2013 | Control anual por Sistema 5 | ELECTRIC POWER S.R.L.
Interruptores automáticos para sobrecorrientes | GE | EPC | Interruptor termomagnético 1P+N - EPC 101N B06 - 692830 | 230 | 1P + N | 6 | 10 | B | N/A | N/A | N/A | VU2017-000123 | Sistema 5 - Norma UNIT-ISO/IEC 17067:2013 | Control anual por Sistema 5 | ELECTRIC POWER S.R.L.
Interruptores automáticos para sobrecorrientes | GE | EPC | Interruptor termomagnético 1P+N - EPC 101N B10 - 692831 | 230 | 1P + N | 10 | 10 | B | N/A | N/A | N/A | VU2017-000123 | Sistema 5 - Norma UNIT-ISO/IEC 17067:2013 | Control anual por Sistema 5 | ELECTRIC POWER S.R.L.
Interruptores automáticos para sobrecorrientes | GE | EPC | Interruptor termomagnético 1P+N - EPC 101N B13 - 692605 | 230 | 1P + N | 13 | 10 | B | N/A | N/A | N/A | VU2017-000123 | Sistema 5 - Norma UNIT-ISO/IEC 17067:2013 | Control anual por Sistema 5 | ELECTRIC POWER S.R.L.
Interruptores automáticos para sobrecorrientes | GE | EPC | Interruptor termomagnético 1P+N - EPC 101N B16 - 692832 | 230 | 1P + N | 16 | 10 | B | N/A | N/A | N/A | VU2017-000123 | Sistema 5 - Norma UNIT-ISO/IEC 17067:2013 | Control anual por Sistema 5 | ELECTRIC POWER S.R.L.
Interruptores automáticos para sobrecorrientes | GE | EPC | Interruptor termomagnético 1P+N - EPC 101N B20 - 692833 | 230 | 1P + N | 20 | 10 | B | N/A | N/A | N/A | VU2017-000123 | Sistema 5 - Norma UNIT-ISO/IEC 17067:2013 | Control anual por Sistema 5 | ELECTRIC POWER S.R.L.
Interruptores automáticos para sobrecorrientes | GE | EPC | Interruptor termomagnético 1P+N - EPC 101N B25 - 692834 | 230 | 1P + N | 25 | 10 | B | N/A | N/A | N/A | VU2017-000123 | Sistema 5 - Norma UNIT-ISO/IEC 17067:2013 | Control anual por Sistema 5 | ELECTRIC POWER S.R.L.
Interruptores automáticos para sobrecorrientes | GE | EPC | Interruptor termomagnético 1P+N - EPC 101N B32 - 692835 | 230 | 1P + N | 32 | 10 | B | N/A | N/A | N/A | VU2017-000123 | Sistema 5 - Norma UNIT-ISO/IEC 17067:2013 | Control anual por Sistema 5 | ELECTRIC POWER S.R.L.
Interruptores automáticos para sobrecorrientes | GE | EPC | Interruptor termomagnético 1P+N - EPC 101N B40 - 692836 | 230 | 1P + N | 40 | 10 | B | N/A | N/A | N/A | VU2017-000123 | Sistema 5 - Norma UNIT-ISO/IEC 17067:2013 | Control anual por Sistema 5 | ELECTRIC POWER S.R.L.
Interruptores automáticos para sobrecorrientes | GE | EPC | Interruptor termomagnético 1P+N - EPC 101N C02 - 692801 | 230 | 1P + N | 2 | 10 | C | N/A | N/A | N/A | VU2017-000123 | Sistema 5 - Norma UNIT-ISO/IEC 17067:2013 | Control anual por Sistema 5 | ELECTRIC POWER S.R.L.
Interruptores automáticos para sobrecorrientes | GE | EPC | Interruptor termomagnético 1P+N - EPC 101N C04 - 692802 | 230 | 1P + N | 4 | 10 | C | N/A | N/A | N/A | VU2017-000123 | Sistema 5 - Norma UNIT-ISO/IEC 17067:2013 | Control anual por Sistema 5 | ELECTRIC POWER S.R.L.
Interruptores automáticos para sobrecorrientes | GE | EPC | Interruptor termomagnético 1P+N - EPC 101N C06 - 692803 | 230 | 1P + N | 6 | 10 | C | N/A | N/A | N/A | VU2017-000123 | Sistema 5 - Norma UNIT-ISO/IEC 17067:2013 | Control anual por Sistema 5 | ELECTRIC POWER S.R.L.
Interruptores automáticos para sobrecorrientes | GE | EPC | Interruptor termomagnético 1P+N - EPC 101N C10 - 692804 | 230 | 1P + N | 10 | 10 | C | N/A | N/A | N/A | VU2017-000123 | Sistema 5 - Norma UNIT-ISO/IEC 17067:2013 | Control anual por Sistema 5 | ELECTRIC POWER S.R.L.
Interruptores automáticos para sobrecorrientes | GE | EPC | Interruptor termomagnético 1P+N - EPC 101N C13 - 692606 | 230 | 1P + N | 13 | 10 | C | N/A | N/A | N/A | VU2017-000123 | Sistema 5 - Norma UNIT-ISO/IEC 17067:2013 | Control anual por Sistema 5 | ELECTRIC POWER S.R.L.
Interruptores automáticos para sobrecorrientes | GE | EPC | Interruptor termomagnético 1P+N - EPC 101N C16 - 692805 | 230 | 1P + N | 16 | 10 | C | N/A | N/A | N/A | VU2017-000123 | Sistema 5 - Norma UNIT-ISO/IEC 17067:2013 | Control anual por Sistema 5 | ELECTRIC POWER S.R.L.
Interruptores automáticos para sobrecorrientes | GE | EPC | Interruptor termomagnético 1P+N - EPC 101N C20 - 692806 | 230 | 1P + N | 20 | 10 | C | N/A | N/A | N/A | VU2017-000123 | Sistema 5 - Norma UNIT-ISO/IEC 17067:2013 | Control anual por Sistema 5 | ELECTRIC POWER S.R.L.
Interruptores automáticos para sobrecorrientes | GE | EPC | Interruptor termomagnético 1P+N - EPC 101N C25 - 692807 | 230 | 1P + N | 25 | 10 | C | N/A | N/A | N/A | VU2017-000123 | Sistema 5 - Norma UNIT-ISO/IEC 17067:2013 | Control anual por Sistema 5 | ELECTRIC POWER S.R.L.
Interruptores automáticos para sobrecorrientes | GE | EPC | Interruptor termomagnético 1P+N - EPC 101N C32 - 692808 | 230 | 1P + N | 32 | 10 | C | N/A | N/A | N/A | VU2017-000123 | Sistema 5 - Norma UNIT-ISO/IEC 17067:2013 | Control anual por Sistema 5 | ELECTRIC POWER S.R.L.
Interruptores automáticos para sobrecorrientes | GE | EPC | Interruptor termomagnético 1P+N - EPC 101N C40 - 692809 | 230 | 1P + N | 40 | 10 | C | N/A | N/A | N/A | VU2017-000123 | Sistema 5 - Norma UNIT-ISO/IEC 17067:2013 | Control anual por Sistema 5 | ELECTRIC POWER S.R.L.
Interruptores diferenciales sin prot.sobrecorr. ID | SICA | 785625 | Int. aut. diferencial | 240 | 2P | 25 | N/A | AC | 30 | N/A | N/A | VU2017-000112 | Sistema 5 - Norma UNIT-ISO/IEC 17067:2013 | Control anual por Sistema 5 | TEFIX S.A.
Interruptores diferenciales sin prot.sobrecorr. ID | SICA | 785640 | Int. aut. diferencial | 240 | 2P | 40 | N/A | AC | 30 | N/A | N/A | VU2017-000112 | Sistema 5 - Norma UNIT-ISO/IEC 17067:2013 | Control anual por Sistema 5 | TEFIX S.A.
Interruptores diferenciales sin prot.sobrecorr. ID | SICA | 785663 | Int. aut. diferencial | 240 | 2P | 63 | N/A | AC | 30 | N/A | N/A | VU2017-000112 | Sistema 5 - Norma UNIT-ISO/IEC 17067:2013 | Control anual por Sistema 5 | TEFIX S.A.
Interruptores diferenciales sin prot.sobrecorr. ID | SICA | 785825 | Int. aut. diferencial | 240/415 | 4P | 25 | N/A | AC | 30 | N/A | N/A | VU2017-000112 | Sistema 5 - Norma UNIT-ISO/IEC 17067:2013 | Control anual por Sistema 5 | TEFIX S.A.
Interruptores diferenciales sin prot.sobrecorr. ID | SICA | 785840 | Int. aut. diferencial | 240/415 | 4P | 40 | N/A | AC | 30 | N/A | N/A | VU2017-000112 | Sistema 5 - Norma UNIT-ISO/IEC 17067:2013 | Control anual por Sistema 5 | TEFIX S.A.
Interruptores diferenciales sin prot.sobrecorr. ID | SICA | 785863 | Int. aut. diferencial | 240/415 | 4P | 63 | N/A | AC | 30 | N/A | N/A | VU2017-000112 | Sistema 5 - Norma UNIT-ISO/IEC 17067:2013 | Control anual por Sistema 5 | TEFIX S.A.
Conductos para instalaciones eléctricas | CONATEL | 718473 | CAÑO CORRUGADO 205/20mm NARANJA -10M SOD | N/A | N/A | N/A | N/A | N/A | N/A | N/A | N/A | VU2017-000125 | Sistema 5 - Norma UNIT-ISO/IEC 17067:2013 | Control anual por Sistema 5 | VIVION S.A.
Conductos para instalaciones eléctricas | CONATEL | 718474 | CAÑO CORRUGADO 205/25mm NARANJA -10M SOD | N/A | N/A | N/A | N/A | N/A | N/A | N/A | N/A | VU2017-000125 | Sistema 5 - Norma UNIT-ISO/IEC 17067:2013 | Control anual por Sistema 5 | VIVION S.A.
Conductos para instalaciones eléctricas | CONATEL | 718475 | CAÑO CORRUGADO 205/20mm VERDE -10M SOD | N/A | N/A | N/A | N/A | N/A | N/A | N/A | N/A | VU2017-000125 | Sistema 5 - Norma UNIT-ISO/IEC 17067:2013 | Control anual por Sistema 5 | VIVION S.A.
Conductos para instalaciones eléctricas | CONATEL | 718476 | CAÑO CORRUGADO 205/25 mm VERDE -10M SOD | N/A | N/A | N/A | N/A | N/A | N/A | N/A | N/A | VU2017-000125 | Sistema 5 - Norma UNIT-ISO/IEC 17067:2013 | Control anual por Sistema 5 | VIVION S.A.
Interruptores automáticos para sobrecorrientes | SIEMENS | 5SL6106-6MB | Interruptor automático | 230 | 1P | 6 | 6 | B | N/A | N/A | N/A | VU2017-000124 | Sistema 5 - Norma UNIT-ISO/IEC 17067:2013 | Control anual por Sistema 5 | CONATEL S.A.
Interruptores automáticos para sobrecorrientes | SIEMENS | 5SL6110-6MB | Interruptor automático | 230 | 1P | 10 | 6 | B | N/A | N/A | N/A | VU2017-000124 | Sistema 5 - Norma UNIT-ISO/IEC 17067:2013 | Control anual por Sistema 5 | CONATEL S.A.
Interruptores automáticos para sobrecorrientes | SIEMENS | 5SL6113-6MB | Interruptor automático | 230 | 1P | 13 | 6 | B | N/A | N/A | N/A | VU2017-000124 | Sistema 5 - Norma UNIT-ISO/IEC 17067:2013 | Control anual por Sistema 5 | CONATEL S.A.
Interruptores automáticos para sobrecorrientes | SIEMENS | 5SL6116-6MB | Interruptor automático | 230 | 1P | 16 | 6 | B | N/A | N/A | N/A | VU2017-000124 | Sistema 5 - Norma UNIT-ISO/IEC 17067:2013 | Control anual por Sistema 5 | CONATEL S.A.
Interruptores automáticos para sobrecorrientes | SIEMENS | 5SL6120-6MB | Interruptor automático | 230 | 1P | 20 | 6 | B | N/A | N/A | N/A | VU2017-000124 | Sistema 5 - Norma UNIT-ISO/IEC 17067:2013 | Control anual por Sistema 5 | CONATEL S.A.
Interruptores automáticos para sobrecorrientes | SIEMENS | 5SL6125-6MB | Interruptor automático | 230 | 1P | 25 | 6 | B | N/A | N/A | N/A | VU2017-000124 | Sistema 5 - Norma UNIT-ISO/IEC 17067:2013 | Control anual por Sistema 5 | CONATEL S.A.
Interruptores automáticos para sobrecorrientes | SIEMENS | 5SL6132-6MB | Interruptor automático | 230 | 1P | 32 | 6 | B | N/A | N/A | N/A | VU2017-000124 | Sistema 5 - Norma UNIT-ISO/IEC 17067:2013 | Control anual por Sistema 5 | CONATEL S.A.
Interruptores automáticos para sobrecorrientes | SIEMENS | 5SL6140-6MB | Interruptor automático | 230 | 1P | 40 | 6 | B | N/A | N/A | N/A | VU2017-000124 | Sistema 5 - Norma UNIT-ISO/IEC 17067:2013 | Control anual por Sistema 5 | CONATEL S.A.
Interruptores automáticos para sobrecorrientes | SIEMENS | 5SL6150-6MB | Interruptor automático | 230 | 1P | 50 | 6 | B | N/A | N/A | N/A | VU2017-000124 | Sistema 5 - Norma UNIT-ISO/IEC 17067:2013 | Control anual por Sistema 5 | CONATEL S.A.
Interruptores automáticos para sobrecorrientes | SIEMENS | 5SL6163-6MB | Interruptor automático | 230 | 1P | 63 | 6 | B | N/A | N/A | N/A | VU2017-000124 | Sistema 5 - Norma UNIT-ISO/IEC 17067:2013 | Control anual por Sistema 5 | CONATEL S.A.
Interruptores automáticos para sobrecorrientes | SIEMENS | 5SL6206-6MB | Interruptor automático | 230 | 2P | 6 | 6 | B | N/A | N/A | N/A | VU2017-000124 | Sistema 5 - Norma UNIT-ISO/IEC 17067:2013 | Control anual por Sistema 5 | CONATEL S.A.
Interruptores automáticos para sobrecorrientes | SIEMENS | 5SL6210-6MB | Interruptor automático | 230 | 2P | 10 | 6 | B | N/A | N/A | N/A | VU2017-000124 | Sistema 5 - Norma UNIT-ISO/IEC 17067:2013 | Control anual por Sistema 5 | CONATEL S.A.
Interruptores automáticos para sobrecorrientes | SIEMENS | 5SL6213-6MB | Interruptor automático | 230 | 2P | 13 | 6 | B | N/A | N/A | N/A | VU2017-000124 | Sistema 5 - Norma UNIT-ISO/IEC 17067:2013 | Control anual por Sistema 5 | CONATEL S.A.
Interruptores automáticos para sobrecorrientes | SIEMENS | 5SL6216-6MB | Interruptor automático | 230 | 2P | 16 | 6 | B | N/A | N/A | N/A | VU2017-000124 | Sistema 5 - Norma UNIT-ISO/IEC 17067:2013 | Control anual por Sistema 5 | CONATEL S.A.
Interruptores automáticos para sobrecorrientes | SIEMENS | 5SL6220-6MB | Interruptor automático | 230 | 2P | 20 | 6 | B | N/A | N/A | N/A | VU2017-000124 | Sistema 5 - Norma UNIT-ISO/IEC 17067:2013 | Control anual por Sistema 5 | CONATEL S.A.
Interruptores automáticos para sobrecorrientes | SIEMENS | 5SL6225-6MB | Interruptor automático | 230 | 2P | 25 | 6 | B | N/A | N/A | N/A | VU2017-000124 | Sistema 5 - Norma UNIT-ISO/IEC 17067:2013 | Control anual por Sistema 5 | CONATEL S.A.
Interruptores automáticos para sobrecorrientes | SIEMENS | 5SL6232-6MB | Interruptor automático | 230 | 2P | 32 | 6 | B | N/A | N/A | N/A | VU2017-000124 | Sistema 5 - Norma UNIT-ISO/IEC 17067:2013 | Control anual por Sistema 5 | CONATEL S.A.
Interruptores automáticos para sobrecorrientes | SIEMENS | 5SL6240-6MB | Interruptor automático | 230 | 2P | 40 | 6 | B | N/A | N/A | N/A | VU2017-000124 | Sistema 5 - Norma UNIT-ISO/IEC 17067:2013 | Control anual por Sistema 5 | CONATEL S.A.
Interruptores automáticos para sobrecorrientes | SIEMENS | 5SL6250-6MB | Interruptor automático | 230 | 2P | 50 | 6 | B | N/A | N/A | N/A | VU2017-000124 | Sistema 5 - Norma UNIT-ISO/IEC 17067:2013 | Control anual por Sistema 5 | CONATEL S.A.
Interruptores automáticos para sobrecorrientes | SIEMENS | 5SL6263-6MB | Interruptor automático | 230 | 2P | 63 | 6 | B | N/A | N/A | N/A | VU2017-000124 | Sistema 5 - Norma UNIT-ISO/IEC 17067:2013 | Control anual por Sistema 5 | CONATEL S.A.
Interruptores automáticos para sobrecorrientes | SIEMENS | 5SL6306-6MB | Interruptor automático | 230 | 3P | 6 | 6 | B | N/A | N/A | N/A | VU2017-000124 | Sistema 5 - Norma UNIT-ISO/IEC 17067:2013 | Control anual por Sistema 5 | CONATEL S.A.
Interruptores automáticos para sobrecorrientes | SIEMENS | 5SL6310-6MB | Interruptor automático | 230 | 3P | 10 | 6 | B | N/A | N/A | N/A | VU2017-000124 | Sistema 5 - Norma UNIT-ISO/IEC 17067:2013 | Control anual por Sistema 5 | CONATEL S.A.
Interruptores automáticos para sobrecorrientes | SIEMENS | 5SL6313-6MB | Interruptor automático | 230 | 3P | 13 | 6 | B | N/A | N/A | N/A | VU2017-000124 | Sistema 5 - Norma UNIT-ISO/IEC 17067:2013 | Control anual por Sistema 5 | CONATEL S.A.
Interruptores automáticos para sobrecorrientes | SIEMENS | 5SL6316-6MB | Interruptor automático | 230 | 3P | 16 | 6 | B | N/A | N/A | N/A | VU2017-000124 | Sistema 5 - Norma UNIT-ISO/IEC 17067:2013 | Control anual por Sistema 5 | CONATEL S.A.
Interruptores automáticos para sobrecorrientes | SIEMENS | 5SL6320-6MB | Interruptor automático | 230 | 3P | 20 | 6 | B | N/A | N/A | N/A | VU2017-000124 | Sistema 5 - Norma UNIT-ISO/IEC 17067:2013 | Control anual por Sistema 5 | CONATEL S.A.
Interruptores automáticos para sobrecorrientes | SIEMENS | 5SL6325-6MB | Interruptor automático | 230 | 3P | 25 | 6 | B | N/A | N/A | N/A | VU2017-000124 | Sistema 5 - Norma UNIT-ISO/IEC 17067:2013 | Control anual por Sistema 5 | CONATEL S.A.
Interruptores automáticos para sobrecorrientes | SIEMENS | 5SL6332-6MB | Interruptor automático | 230 | 3P | 32 | 6 | B | N/A | N/A | N/A | VU2017-000124 | Sistema 5 - Norma UNIT-ISO/IEC 17067:2013 | Control anual por Sistema 5 | CONATEL S.A.
Interruptores automáticos para sobrecorrientes | SIEMENS | 5SL6340-6MB | Interruptor automático | 230 | 3P | 40 | 6 | B | N/A | N/A | N/A | VU2017-000124 | Sistema 5 - Norma UNIT-ISO/IEC 17067:2013 | Control anual por Sistema 5 | CONATEL S.A.
Interruptores automáticos para sobrecorrientes | SIEMENS | 5SL6350-6MB | Interruptor automático | 230 | 3P | 50 | 6 | B | N/A | N/A | N/A | VU2017-000124 | Sistema 5 - Norma UNIT-ISO/IEC 17067:2013 | Control anual por Sistema 5 | CONATEL S.A.
Interruptores automáticos para sobrecorrientes | SIEMENS | 5SL6363-6MB | Interruptor automático | 230 | 3P | 63 | 6 | B | N/A | N/A | N/A | VU2017-000124 | Sistema 5 - Norma UNIT-ISO/IEC 17067:2013 | Control anual por Sistema 5 | CONATEL S.A.
Interruptores automáticos para sobrecorrientes | SIEMENS | 5SL6406-6MB | Interruptor automático | 230 | 4P | 6 | 6 | B | N/A | N/A | N/A | VU2017-000124 | Sistema 5 - Norma UNIT-ISO/IEC 17067:2013 | Control anual por Sistema 5 | CONATEL S.A.
Interruptores automáticos para sobrecorrientes | SIEMENS | 5SL6410-6MB | Interruptor automático | 230 | 4P | 10 | 6 | B | N/A | N/A | N/A | VU2017-000124 | Sistema 5 - Norma UNIT-ISO/IEC 17067:2013 | Control anual por Sistema 5 | CONATEL S.A.
Interruptores automáticos para sobrecorrientes | SIEMENS | 5SL6413-6MB | Interruptor automático | 230 | 4P | 13 | 6 | B | N/A | N/A | N/A | VU2017-000124 | Sistema 5 - Norma UNIT-ISO/IEC 17067:2013 | Control anual por Sistema 5 | CONATEL S.A.
Interruptores automáticos para sobrecorrientes | SIEMENS | 5SL6416-6MB | Interruptor automático | 230 | 4P | 16 | 6 | B | N/A | N/A | N/A | VU2017-000124 | Sistema 5 - Norma UNIT-ISO/IEC 17067:2013 | Control anual por Sistema 5 | CONATEL S.A.
Interruptores automáticos para sobrecorrientes | SIEMENS | 5SL6420-6MB | Interruptor automático | 230 | 4P | 20 | 6 | B | N/A | N/A | N/A | VU2017-000124 | Sistema 5 - Norma UNIT-ISO/IEC 17067:2013 | Control anual por Sistema 5 | CONATEL S.A.
Interruptores automáticos para sobrecorrientes | SIEMENS | 5SL6425-6MB | Interruptor automático | 230 | 4P | 25 | 6 | B | N/A | N/A | N/A | VU2017-000124 | Sistema 5 - Norma UNIT-ISO/IEC 17067:2013 | Control anual por Sistema 5 | CONATEL S.A.
Interruptores automáticos para sobrecorrientes | SIEMENS | 5SL6432-6MB | Interruptor automático | 230 | 4P | 32 | 6 | B | N/A | N/A | N/A | VU2017-000124 | Sistema 5 - Norma UNIT-ISO/IEC 17067:2013 | Control anual por Sistema 5 | CONATEL S.A.
Interruptores automáticos para sobrecorrientes | SIEMENS | 5SL6440-6MB | Interruptor automático | 230 | 4P | 40 | 6 | B | N/A | N/A | N/A | VU2017-000124 | Sistema 5 - Norma UNIT-ISO/IEC 17067:2013 | Control anual por Sistema 5 | CONATEL S.A.
Interruptores automáticos para sobrecorrientes | SIEMENS | 5SL6450-6MB | Interruptor automático | 230 | 4P | 50 | 6 | B | N/A | N/A | N/A | VU2017-000124 | Sistema 5 - Norma UNIT-ISO/IEC 17067:2013 | Control anual por Sistema 5 | CONATEL S.A.
Interruptores automáticos para sobrecorrientes | SIEMENS | 5SL6463-6MB | Interruptor automático | 230 | 4P | 63 | 6 | B | N/A | N/A | N/A | VU2017-000124 | Sistema 5 - Norma UNIT-ISO/IEC 17067:2013 | Control anual por Sistema 5 | CONATEL S.A.
Interruptores automáticos para sobrecorrientes | SIEMENS | 5SL6102-7MB | Interruptor automático | 230 | 1P | 2 | 6 | C | N/A | N/A | N/A | VU2017-000124 | Sistema 5 - Norma UNIT-ISO/IEC 17067:2013 | Control anual por Sistema 5 | CONATEL S.A.
Interruptores automáticos para sobrecorrientes | SIEMENS | 5SL6103-7MB | Interruptor automático | 230 | 1P | 3 | 6 | C | N/A | N/A | N/A | VU2017-000124 | Sistema 5 - Norma UNIT-ISO/IEC 17067:2013 | Control anual por Sistema 5 | CONATEL S.A.
Interruptores automáticos para sobrecorrientes | SIEMENS | 5SL6104-7MB | Interruptor automático | 230 | 1P | 4 | 6 | C | N/A | N/A | N/A | VU2017-000124 | Sistema 5 - Norma UNIT-ISO/IEC 17067:2013 | Control anual por Sistema 5 | CONATEL S.A.
Interruptores automáticos para sobrecorrientes | SIEMENS | 5SL6106-7MB | Interruptor automático | 230 | 1P | 6 | 6 | C | N/A | N/A | N/A | VU2017-000124 | Sistema 5 - Norma UNIT-ISO/IEC 17067:2013 | Control anual por Sistema 5 | CONATEL S.A.
Interruptores automáticos para sobrecorrientes | SIEMENS | 5SL6108-7MB | Interruptor automático | 230 | 1P | 8 | 6 | C | N/A | N/A | N/A | VU2017-000124 | Sistema 5 - Norma UNIT-ISO/IEC 17067:2013 | Control anual por Sistema 5 | CONATEL S.A.
Interruptores automáticos para sobrecorrientes | SIEMENS | 5SL6110-7MB | Interruptor automático | 230 | 1P | 10 | 6 | C | N/A | N/A | N/A | VU2017-000124 | Sistema 5 - Norma UNIT-ISO/IEC 17067:2013 | Control anual por Sistema 5 | CONATEL S.A.
Interruptores automáticos para sobrecorrientes | SIEMENS | 5SL6113-7MB | Interruptor automático | 230 | 1P | 13 | 6 | C | N/A | N/A | N/A | VU2017-000124 | Sistema 5 - Norma UNIT-ISO/IEC 17067:2013 | Control anual por Sistema 5 | CONATEL S.A.
Interruptores automáticos para sobrecorrientes | SIEMENS | 5SL6116-7MB | Interruptor automático | 230 | 1P | 16 | 6 | C | N/A | N/A | N/A | VU2017-000124 | Sistema 5 - Norma UNIT-ISO/IEC 17067:2013 | Control anual por Sistema 5 | CONATEL S.A.
Interruptores automáticos para sobrecorrientes | SIEMENS | 5SL6120-7MB | Interruptor automático | 230 | 1P | 20 | 6 | C | N/A | N/A | N/A | VU2017-000124 | Sistema 5 - Norma UNIT-ISO/IEC 17067:2013 | Control anual por Sistema 5 | CONATEL S.A.
Interruptores automáticos para sobrecorrientes | SIEMENS | 5SL6125-7MB | Interruptor automático | 230 | 1P | 25 | 6 | C | N/A | N/A | N/A | VU2017-000124 | Sistema 5 - Norma UNIT-ISO/IEC 17067:2013 | Control anual por Sistema 5 | CONATEL S.A.
Interruptores automáticos para sobrecorrientes | SIEMENS | 5SL6132-7MB | Interruptor automático | 230 | 1P | 32 | 6 | C | N/A | N/A | N/A | VU2017-000124 | Sistema 5 - Norma UNIT-ISO/IEC 17067:2013 | Control anual por Sistema 5 | CONATEL S.A.
Interruptores automáticos para sobrecorrientes | SIEMENS | 5SL6140-7MB | Interruptor automático | 230 | 1P | 40 | 6 | C | N/A | N/A | N/A | VU2017-000124 | Sistema 5 - Norma UNIT-ISO/IEC 17067:2013 | Control anual por Sistema 5 | CONATEL S.A.
Interruptores automáticos para sobrecorrientes | SIEMENS | 5SL6150-7MB | Interruptor automático | 230 | 1P | 50 | 6 | C | N/A | N/A | N/A | VU2017-000124 | Sistema 5 - Norma UNIT-ISO/IEC 17067:2013 | Control anual por Sistema 5 | CONATEL S.A.
Interruptores automáticos para sobrecorrientes | SIEMENS | 5SL6163-7MB | Interruptor automático | 230 | 1P | 63 | 6 | C | N/A | N/A | N/A | VU2017-000124 | Sistema 5 - Norma UNIT-ISO/IEC 17067:2013 | Control anual por Sistema 5 | CONATEL S.A.
Interruptores automáticos para sobrecorrientes | SIEMENS | 5SL6202-7MB | Interruptor automático | 230 | 2P | 2 | 6 | C | N/A | N/A | N/A | VU2017-000124 | Sistema 5 - Norma UNIT-ISO/IEC 17067:2013 | Control anual por Sistema 5 | CONATEL S.A.
Interruptores automáticos para sobrecorrientes | SIEMENS | 5SL6203-7MB | Interruptor automático | 230 | 2P | 3 | 6 | C | N/A | N/A | N/A | VU2017-000124 | Sistema 5 - Norma UNIT-ISO/IEC 17067:2013 | Control anual por Sistema 5 | CONATEL S.A.
Interruptores automáticos para sobrecorrientes | SIEMENS | 5SL6204-7MB | Interruptor automático | 230 | 2P | 4 | 6 | C | N/A | N/A | N/A | VU2017-000124 | Sistema 5 - Norma UNIT-ISO/IEC 17067:2013 | Control anual por Sistema 5 | CONATEL S.A.
Interruptores automáticos para sobrecorrientes | SIEMENS | 5SL6206-7MB | Interruptor automático | 230 | 2P | 6 | 6 | C | N/A | N/A | N/A | VU2017-000124 | Sistema 5 - Norma UNIT-ISO/IEC 17067:2013 | Control anual por Sistema 5 | CONATEL S.A.
Interruptores automáticos para sobrecorrientes | SIEMENS | 5SL6208-7MB | Interruptor automático | 230 | 2P | 8 | 6 | C | N/A | N/A | N/A | VU2017-000124 | Sistema 5 - Norma UNIT-ISO/IEC 17067:2013 | Control anual por Sistema 5 | CONATEL S.A.
Interruptores automáticos para sobrecorrientes | SIEMENS | 5SL6210-7MB | Interruptor automático | 230 | 2P | 10 | 6 | C | N/A | N/A | N/A | VU2017-000124 | Sistema 5 - Norma UNIT-ISO/IEC 17067:2013 | Control anual por Sistema 5 | CONATEL S.A.
Interruptores automáticos para sobrecorrientes | SIEMENS | 5SL6213-7MB | Interruptor automático | 230 | 2P | 13 | 6 | C | N/A | N/A | N/A | VU2017-000124 | Sistema 5 - Norma UNIT-ISO/IEC 17067:2013 | Control anual por Sistema 5 | CONATEL S.A.
Interruptores automáticos para sobrecorrientes | SIEMENS | 5SL6216-7MB | Interruptor automático | 230 | 2P | 16 | 6 | C | N/A | N/A | N/A | VU2017-000124 | Sistema 5 - Norma UNIT-ISO/IEC 17067:2013 | Control anual por Sistema 5 | CONATEL S.A.
Interruptores automáticos para sobrecorrientes | SIEMENS | 5SL6220-7MB | Interruptor automático | 230 | 2P | 20 | 6 | C | N/A | N/A | N/A | VU2017-000124 | Sistema 5 - Norma UNIT-ISO/IEC 17067:2013 | Control anual por Sistema 5 | CONATEL S.A.
Interruptores automáticos para sobrecorrientes | SIEMENS | 5SL6225-7MB | Interruptor automático | 230 | 2P | 25 | 6 | C | N/A | N/A | N/A | VU2017-000124 | Sistema 5 - Norma UNIT-ISO/IEC 17067:2013 | Control anual por Sistema 5 | CONATEL S.A.
Interruptores automáticos para sobrecorrientes | SIEMENS | 5SL6232-7MB | Interruptor automático | 230 | 2P | 32 | 6 | C | N/A | N/A | N/A | VU2017-000124 | Sistema 5 - Norma UNIT-ISO/IEC 17067:2013 | Control anual por Sistema 5 | CONATEL S.A.
Interruptores automáticos para sobrecorrientes | SIEMENS | 5SL6240-7MB | Interruptor automático | 230 | 2P | 40 | 6 | C | N/A | N/A | N/A | VU2017-000124 | Sistema 5 - Norma UNIT-ISO/IEC 17067:2013 | Control anual por Sistema 5 | CONATEL S.A.
Interruptores automáticos para sobrecorrientes | SIEMENS | 5SL6250-7MB | Interruptor automático | 230 | 2P | 50 | 6 | C | N/A | N/A | N/A | VU2017-000124 | Sistema 5 - Norma UNIT-ISO/IEC 17067:2013 | Control anual por Sistema 5 | CONATEL S.A.
Interruptores automáticos para sobrecorrientes | SIEMENS | 5SL6263-7MB | Interruptor automático | 230 | 2P | 63 | 6 | C | N/A | N/A | N/A | VU2017-000124 | Sistema 5 - Norma UNIT-ISO/IEC 17067:2013 | Control anual por Sistema 5 | CONATEL S.A.
Interruptores automáticos para sobrecorrientes | SIEMENS | 5SL6302-7MB | Interruptor automático | 230 | 3P | 2 | 6 | C | N/A | N/A | N/A | VU2017-000124 | Sistema 5 - Norma UNIT-ISO/IEC 17067:2013 | Control anual por Sistema 5 | CONATEL S.A.
Interruptores automáticos para sobrecorrientes | SIEMENS | 5SL6303-7MB | Interruptor automático | 230 | 3P | 3 | 6 | C | N/A | N/A | N/A | VU2017-000124 | Sistema 5 - Norma UNIT-ISO/IEC 17067:2013 | Control anual por Sistema 5 | CONATEL S.A.
Interruptores automáticos para sobrecorrientes | SIEMENS | 5SL6304-7MB | Interruptor automático | 230 | 3P | 4 | 6 | C | N/A | N/A | N/A | VU2017-000124 | Sistema 5 - Norma UNIT-ISO/IEC 17067:2013 | Control anual por Sistema 5 | CONATEL S.A.
Interruptores automáticos para sobrecorrientes | SIEMENS | 5SL6306-7MB | Interruptor automático | 230 | 3P | 6 | 6 | C | N/A | N/A | N/A | VU2017-000124 | Sistema 5 - Norma UNIT-ISO/IEC 17067:2013 | Control anual por Sistema 5 | CONATEL S.A.
Interruptores automáticos para sobrecorrientes | SIEMENS | 5SL6308-7MB | Interruptor automático | 230 | 3P | 8 | 6 | C | N/A | N/A | N/A | VU2017-000124 | Sistema 5 - Norma UNIT-ISO/IEC 17067:2013 | Control anual por Sistema 5 | CONATEL S.A.
Interruptores automáticos para sobrecorrientes | SIEMENS | 5SL6310-7MB | Interruptor automático | 230 | 3P | 10 | 6 | C | N/A | N/A | N/A | VU2017-000124 | Sistema 5 - Norma UNIT-ISO/IEC 17067:2013 | Control anual por Sistema 5 | CONATEL S.A.
Interruptores automáticos para sobrecorrientes | SIEMENS | 5SL6313-7MB | Interruptor automático | 230 | 3P | 13 | 6 | C | N/A | N/A | N/A | VU2017-000124 | Sistema 5 - Norma UNIT-ISO/IEC 17067:2013 | Control anual por Sistema 5 | CONATEL S.A.
Interruptores automáticos para sobrecorrientes | SIEMENS | 5SL6316-7MB | Interruptor automático | 230 | 3P | 16 | 6 | C | N/A | N/A | N/A | VU2017-000124 | Sistema 5 - Norma UNIT-ISO/IEC 17067:2013 | Control anual por Sistema 5 | CONATEL S.A.
Interruptores automáticos para sobrecorrientes | SIEMENS | 5SL6320-7MB | Interruptor automático | 230 | 3P | 20 | 6 | C | N/A | N/A | N/A | VU2017-000124 | Sistema 5 - Norma UNIT-ISO/IEC 17067:2013 | Control anual por Sistema 5 | CONATEL S.A.
Interruptores automáticos para sobrecorrientes | SIEMENS | 5SL6325-7MB | Interruptor automático | 230 | 3P | 25 | 6 | C | N/A | N/A | N/A | VU2017-000124 | Sistema 5 - Norma UNIT-ISO/IEC 17067:2013 | Control anual por Sistema 5 | CONATEL S.A.
Interruptores automáticos para sobrecorrientes | SIEMENS | 5SL6332-7MB | Interruptor automático | 230 | 3P | 32 | 6 | C | N/A | N/A | N/A | VU2017-000124 | Sistema 5 - Norma UNIT-ISO/IEC 17067:2013 | Control anual por Sistema 5 | CONATEL S.A.
Interruptores automáticos para sobrecorrientes | SIEMENS | 5SL6340-7MB | Interruptor automático | 230 | 3P | 40 | 6 | C | N/A | N/A | N/A | VU2017-000124 | Sistema 5 - Norma UNIT-ISO/IEC 17067:2013 | Control anual por Sistema 5 | CONATEL S.A.
Interruptores automáticos para sobrecorrientes | SIEMENS | 5SL6350-7MB | Interruptor automático | 230 | 3P | 50 | 6 | C | N/A | N/A | N/A | VU2017-000124 | Sistema 5 - Norma UNIT-ISO/IEC 17067:2013 | Control anual por Sistema 5 | CONATEL S.A.
Interruptores automáticos para sobrecorrientes | SIEMENS | 5SL6363-7MB | Interruptor automático | 230 | 3P | 63 | 6 | C | N/A | N/A | N/A | VU2017-000124 | Sistema 5 - Norma UNIT-ISO/IEC 17067:2013 | Control anual por Sistema 5 | CONATEL S.A.
Interruptores automáticos para sobrecorrientes | SIEMENS | 5SL6402-7MB | Interruptor automático | 230 | 4P | 2 | 6 | C | N/A | N/A | N/A | VU2017-000124 | Sistema 5 - Norma UNIT-ISO/IEC 17067:2013 | Control anual por Sistema 5 | CONATEL S.A.
Interruptores automáticos para sobrecorrientes | SIEMENS | 5SL6403-7MB | Interruptor automático | 230 | 4P | 3 | 6 | C | N/A | N/A | N/A | VU2017-000124 | Sistema 5 - Norma UNIT-ISO/IEC 17067:2013 | Control anual por Sistema 5 | CONATEL S.A.
Interruptores automáticos para sobrecorrientes | SIEMENS | 5SL6404-7MB | Interruptor automático | 230 | 4P | 4 | 6 | C | N/A | N/A | N/A | VU2017-000124 | Sistema 5 - Norma UNIT-ISO/IEC 17067:2013 | Control anual por Sistema 5 | CONATEL S.A.
Interruptores automáticos para sobrecorrientes | SIEMENS | 5SL6406-7MB | Interruptor automático | 230 | 4P | 6 | 6 | C | N/A | N/A | N/A | VU2017-000124 | Sistema 5 - Norma UNIT-ISO/IEC 17067:2013 | Control anual por Sistema 5 | CONATEL S.A.
Interruptores automáticos para sobrecorrientes | SIEMENS | 5SL6408-7MB | Interruptor automático | 230 | 4P | 8 | 6 | C | N/A | N/A | N/A | VU2017-000124 | Sistema 5 - Norma UNIT-ISO/IEC 17067:2013 | Control anual por Sistema 5 | CONATEL S.A.
Interruptores automáticos para sobrecorrientes | SIEMENS | 5SL6410-7MB | Interruptor automático | 230 | 4P | 10 | 6 | C | N/A | N/A | N/A | VU2017-000124 | Sistema 5 - Norma UNIT-ISO/IEC 17067:2013 | Control anual por Sistema 5 | CONATEL S.A.
Interruptores automáticos para sobrecorrientes | SIEMENS | 5SL6413-7MB | Interruptor automático | 230 | 4P | 13 | 6 | C | N/A | N/A | N/A | VU2017-000124 | Sistema 5 - Norma UNIT-ISO/IEC 17067:2013 | Control anual por Sistema 5 | CONATEL S.A.
Interruptores automáticos para sobrecorrientes | SIEMENS | 5SL6416-7MB | Interruptor automático | 230 | 4P | 16 | 6 | C | N/A | N/A | N/A | VU2017-000124 | Sistema 5 - Norma UNIT-ISO/IEC 17067:2013 | Control anual por Sistema 5 | CONATEL S.A.
Interruptores automáticos para sobrecorrientes | SIEMENS | 5SL6420-7MB | Interruptor automático | 230 | 4P | 20 | 6 | C | N/A | N/A | N/A | VU2017-000124 | Sistema 5 - Norma UNIT-ISO/IEC 17067:2013 | Control anual por Sistema 5 | CONATEL S.A.
Interruptores automáticos para sobrecorrientes | SIEMENS | 5SL6425-7MB | Interruptor automático | 230 | 4P | 25 | 6 | C | N/A | N/A | N/A | VU2017-000124 | Sistema 5 - Norma UNIT-ISO/IEC 17067:2013 | Control anual por Sistema 5 | CONATEL S.A.
Interruptores automáticos para sobrecorrientes | SIEMENS | 5SL6432-7MB | Interruptor automático | 230 | 4P | 32 | 6 | C | N/A | N/A | N/A | VU2017-000124 | Sistema 5 - Norma UNIT-ISO/IEC 17067:2013 | Control anual por Sistema 5 | CONATEL S.A.
Interruptores automáticos para sobrecorrientes | SIEMENS | 5SL6440-7MB | Interruptor automático | 230 | 4P | 40 | 6 | C | N/A | N/A | N/A | VU2017-000124 | Sistema 5 - Norma UNIT-ISO/IEC 17067:2013 | Control anual por Sistema 5 | CONATEL S.A.
Interruptores automáticos para sobrecorrientes | SIEMENS | 5SL6450-7MB | Interruptor automático | 230 | 4P | 50 | 6 | C | N/A | N/A | N/A | VU2017-000124 | Sistema 5 - Norma UNIT-ISO/IEC 17067:2013 | Control anual por Sistema 5 | CONATEL S.A.
Interruptores automáticos para sobrecorrientes | SIEMENS | 5SL6463-7MB | Interruptor automático | 230 | 4P | 63 | 6 | C | N/A | N/A | N/A | VU2017-000124 | Sistema 5 - Norma UNIT-ISO/IEC 17067:2013 | Control anual por Sistema 5 | CONATEL S.A.
Interruptores automáticos para sobrecorrientes | SIEMENS | 5SL4102-6RC | Interruptor automático | 400 | 1P | 2 | 10 | B | N/A | N/A | N/A | VU2017-000124 | Sistema 5 - Norma UNIT-ISO/IEC 17067:2013 | Control anual por Sistema 5 | CONATEL S.A.
Interruptores automáticos para sobrecorrientes | SIEMENS | 5SL4103-6RC | Interruptor automático | 400 | 1P | 3 | 10 | B | N/A | N/A | N/A | VU2017-000124 | Sistema 5 - Norma UNIT-ISO/IEC 17067:2013 | Control anual por Sistema 5 | CONATEL S.A.
Interruptores automáticos para sobrecorrientes | SIEMENS | 5SL4104-6RC | Interruptor automático | 400 | 1P | 4 | 10 | B | N/A | N/A | N/A | VU2017-000124 | Sistema 5 - Norma UNIT-ISO/IEC 17067:2013 | Control anual por Sistema 5 | CONATEL S.A.
Interruptores automáticos para sobrecorrientes | SIEMENS | 5SL4106-6RC | Interruptor automático | 400 | 1P | 6 | 10 | B | N/A | N/A | N/A | VU2017-000124 | Sistema 5 - Norma UNIT-ISO/IEC 17067:2013 | Control anual por Sistema 5 | CONATEL S.A.
Interruptores automáticos para sobrecorrientes | SIEMENS | 5SL4108-6RC | Interruptor automático | 400 | 1P | 8 | 10 | B | N/A | N/A | N/A | VU2017-000124 | Sistema 5 - Norma UNIT-ISO/IEC 17067:2013 | Control anual por Sistema 5 | CONATEL S.A.
Interruptores automáticos para sobrecorrientes | SIEMENS | 5SL4110-6RC | Interruptor automático | 400 | 1P | 10 | 10 | B | N/A | N/A | N/A | VU2017-000124 | Sistema 5 - Norma UNIT-ISO/IEC 17067:2013 | Control anual por Sistema 5 | CONATEL S.A.
Interruptores automáticos para sobrecorrientes | SIEMENS | 5SL4113-6RC | Interruptor automático | 400 | 1P | 13 | 10 | B | N/A | N/A | N/A | VU2017-000124 | Sistema 5 - Norma UNIT-ISO/IEC 17067:2013 | Control anual por Sistema 5 | CONATEL S.A.
Interruptores automáticos para sobrecorrientes | SIEMENS | 5SL4116-6RC | Interruptor automático | 400 | 1P | 16 | 10 | B | N/A | N/A | N/A | VU2017-000124 | Sistema 5 - Norma UNIT-ISO/IEC 17067:2013 | Control anual por Sistema 5 | CONATEL S.A.
Interruptores automáticos para sobrecorrientes | SIEMENS | 5SL4120-6RC | Interruptor automático | 400 | 1P | 20 | 10 | B | N/A | N/A | N/A | VU2017-000124 | Sistema 5 - Norma UNIT-ISO/IEC 17067:2013 | Control anual por Sistema 5 | CONATEL S.A.
Interruptores automáticos para sobrecorrientes | SIEMENS | 5SL4125-6RC | Interruptor automático | 400 | 1P | 25 | 10 | B | N/A | N/A | N/A | VU2017-000124 | Sistema 5 - Norma UNIT-ISO/IEC 17067:2013 | Control anual por Sistema 5 | CONATEL S.A.
Interruptores automáticos para sobrecorrientes | SIEMENS | 5SL4132-6RC | Interruptor automático | 400 | 1P | 32 | 10 | B | N/A | N/A | N/A | VU2017-000124 | Sistema 5 - Norma UNIT-ISO/IEC 17067:2013 | Control anual por Sistema 5 | CONATEL S.A.
Interruptores automáticos para sobrecorrientes | SIEMENS | 5SL4140-6RC | Interruptor automático | 400 | 1P | 40 | 10 | B | N/A | N/A | N/A | VU2017-000124 | Sistema 5 - Norma UNIT-ISO/IEC 17067:2013 | Control anual por Sistema 5 | CONATEL S.A.
Interruptores automáticos para sobrecorrientes | SIEMENS | 5SL4150-6RC | Interruptor automático | 400 | 1P | 50 | 10 | B | N/A | N/A | N/A | VU2017-000124 | Sistema 5 - Norma UNIT-ISO/IEC 17067:2013 | Control anual por Sistema 5 | CONATEL S.A.
Interruptores automáticos para sobrecorrientes | SIEMENS | 5SL4163-6RC | Interruptor automático | 400 | 1P | 63 | 10 | B | N/A | N/A | N/A | VU2017-000124 | Sistema 5 - Norma UNIT-ISO/IEC 17067:2013 | Control anual por Sistema 5 | CONATEL S.A.
Interruptores automáticos para sobrecorrientes | SIEMENS | 5SL4202-6RC | Interruptor automático | 400 | 2P | 2 | 10 | B | N/A | N/A | N/A | VU2017-000124 | Sistema 5 - Norma UNIT-ISO/IEC 17067:2013 | Control anual por Sistema 5 | CONATEL S.A.
Interruptores automáticos para sobrecorrientes | SIEMENS | 5SL4203-6RC | Interruptor automático | 400 | 2P | 3 | 10 | B | N/A | N/A | N/A | VU2017-000124 | Sistema 5 - Norma UNIT-ISO/IEC 17067:2013 | Control anual por Sistema 5 | CONATEL S.A.
Interruptores automáticos para sobrecorrientes | SIEMENS | 5SL4204-6RC | Interruptor automático | 400 | 2P | 4 | 10 | B | N/A | N/A | N/A | VU2017-000124 | Sistema 5 - Norma UNIT-ISO/IEC 17067:2013 | Control anual por Sistema 5 | CONATEL S.A.
Interruptores automáticos para sobrecorrientes | SIEMENS | 5SL4206-6RC | Interruptor automático | 400 | 2P | 6 | 10 | B | N/A | N/A | N/A | VU2017-000124 | Sistema 5 - Norma UNIT-ISO/IEC 17067:2013 | Control anual por Sistema 5 | CONATEL S.A.
Interruptores automáticos para sobrecorrientes | SIEMENS | 5SL4208-6RC | Interruptor automático | 400 | 2P | 8 | 10 | B | N/A | N/A | N/A | VU2017-000124 | Sistema 5 - Norma UNIT-ISO/IEC 17067:2013 | Control anual por Sistema 5 | CONATEL S.A.
Interruptores automáticos para sobrecorrientes | SIEMENS | 5SL4210-6RC | Interruptor automático | 400 | 2P | 10 | 10 | B | N/A | N/A | N/A | VU2017-000124 | Sistema 5 - Norma UNIT-ISO/IEC 17067:2013 | Control anual por Sistema 5 | CONATEL S.A.
Interruptores automáticos para sobrecorrientes | SIEMENS | 5SL4213-6RC | Interruptor automático | 400 | 2P | 13 | 10 | B | N/A | N/A | N/A | VU2017-000124 | Sistema 5 - Norma UNIT-ISO/IEC 17067:2013 | Control anual por Sistema 5 | CONATEL S.A.
Interruptores automáticos para sobrecorrientes | SIEMENS | 5SL4216-6RC | Interruptor automático | 400 | 2P | 16 | 10 | B | N/A | N/A | N/A | VU2017-000124 | Sistema 5 - Norma UNIT-ISO/IEC 17067:2013 | Control anual por Sistema 5 | CONATEL S.A.
Interruptores automáticos para sobrecorrientes | SIEMENS | 5SL4220-6RC | Interruptor automático | 400 | 2P | 20 | 10 | B | N/A | N/A | N/A | VU2017-000124 | Sistema 5 - Norma UNIT-ISO/IEC 17067:2013 | Control anual por Sistema 5 | CONATEL S.A.
Interruptores automáticos para sobrecorrientes | SIEMENS | 5SL4225-6RC | Interruptor automático | 400 | 2P | 25 | 10 | B | N/A | N/A | N/A | VU2017-000124 | Sistema 5 - Norma UNIT-ISO/IEC 17067:2013 | Control anual por Sistema 5 | CONATEL S.A.
Interruptores automáticos para sobrecorrientes | SIEMENS | 5SL4232-6RC | Interruptor automático | 400 | 2P | 32 | 10 | B | N/A | N/A | N/A | VU2017-000124 | Sistema 5 - Norma UNIT-ISO/IEC 17067:2013 | Control anual por Sistema 5 | CONATEL S.A.
Interruptores automáticos para sobrecorrientes | SIEMENS | 5SL4240-6RC | Interruptor automático | 400 | 2P | 40 | 10 | B | N/A | N/A | N/A | VU2017-000124 | Sistema 5 - Norma UNIT-ISO/IEC 17067:2013 | Control anual por Sistema 5 | CONATEL S.A.
Interruptores automáticos para sobrecorrientes | SIEMENS | 5SL4250-6RC | Interruptor automático | 400 | 2P | 50 | 10 | B | N/A | N/A | N/A | VU2017-000124 | Sistema 5 - Norma UNIT-ISO/IEC 17067:2013 | Control anual por Sistema 5 | CONATEL S.A.
Interruptores automáticos para sobrecorrientes | SIEMENS | 5SL4263-6RC | Interruptor automático | 400 | 2P | 63 | 10 | B | N/A | N/A | N/A | VU2017-000124 | Sistema 5 - Norma UNIT-ISO/IEC 17067:2013 | Control anual por Sistema 5 | CONATEL S.A.
Interruptores automáticos para sobrecorrientes | SIEMENS | 5SL4302-6RC | Interruptor automático | 400 | 3P | 2 | 10 | B | N/A | N/A | N/A | VU2017-000124 | Sistema 5 - Norma UNIT-ISO/IEC 17067:2013 | Control anual por Sistema 5 | CONATEL S.A.
Interruptores automáticos para sobrecorrientes | SIEMENS | 5SL4303-6RC | Interruptor automático | 400 | 3P | 3 | 10 | B | N/A | N/A | N/A | VU2017-000124 | Sistema 5 - Norma UNIT-ISO/IEC 17067:2013 | Control anual por Sistema 5 | CONATEL S.A.
Interruptores automáticos para sobrecorrientes | SIEMENS | 5SL4304-6RC | Interruptor automático | 400 | 3P | 4 | 10 | B | N/A | N/A | N/A | VU2017-000124 | Sistema 5 - Norma UNIT-ISO/IEC 17067:2013 | Control anual por Sistema 5 | CONATEL S.A.
Interruptores automáticos para sobrecorrientes | SIEMENS | 5SL4306-6RC | Interruptor automático | 400 | 3P | 6 | 10 | B | N/A | N/A | N/A | VU2017-000124 | Sistema 5 - Norma UNIT-ISO/IEC 17067:2013 | Control anual por Sistema 5 | CONATEL S.A.
Interruptores automáticos para sobrecorrientes | SIEMENS | 5SL4308-6RC | Interruptor automático | 400 | 3P | 8 | 10 | B | N/A | N/A | N/A | VU2017-000124 | Sistema 5 - Norma UNIT-ISO/IEC 17067:2013 | Control anual por Sistema 5 | CONATEL S.A.
Interruptores automáticos para sobrecorrientes | SIEMENS | 5SL4310-6RC | Interruptor automático | 400 | 3P | 10 | 10 | B | N/A | N/A | N/A | VU2017-000124 | Sistema 5 - Norma UNIT-ISO/IEC 17067:2013 | Control anual por Sistema 5 | CONATEL S.A.
Interruptores automáticos para sobrecorrientes | SIEMENS | 5SL4313-6RC | Interruptor automático | 400 | 3P | 13 | 10 | B | N/A | N/A | N/A | VU2017-000124 | Sistema 5 - Norma UNIT-ISO/IEC 17067:2013 | Control anual por Sistema 5 | CONATEL S.A.
Interruptores automáticos para sobrecorrientes | SIEMENS | 5SL4316-6RC | Interruptor automático | 400 | 3P | 16 | 10 | B | N/A | N/A | N/A | VU2017-000124 | Sistema 5 - Norma UNIT-ISO/IEC 17067:2013 | Control anual por Sistema 5 | CONATEL S.A.
Interruptores automáticos para sobrecorrientes | SIEMENS | 5SL4320-6RC | Interruptor automático | 400 | 3P | 20 | 10 | B | N/A | N/A | N/A | VU2017-000124 | Sistema 5 - Norma UNIT-ISO/IEC 17067:2013 | Control anual por Sistema 5 | CONATEL S.A.
Interruptores automáticos para sobrecorrientes | SIEMENS | 5SL4325-6RC | Interruptor automático | 400 | 3P | 25 | 10 | B | N/A | N/A | N/A | VU2017-000124 | Sistema 5 - Norma UNIT-ISO/IEC 17067:2013 | Control anual por Sistema 5 | CONATEL S.A.
Interruptores automáticos para sobrecorrientes | SIEMENS | 5SL4332-6RC | Interruptor automático | 400 | 3P | 32 | 10 | B | N/A | N/A | N/A | VU2017-000124 | Sistema 5 - Norma UNIT-ISO/IEC 17067:2013 | Control anual por Sistema 5 | CONATEL S.A.
Interruptores automáticos para sobrecorrientes | SIEMENS | 5SL4340-6RC | Interruptor automático | 400 | 3P | 40 | 10 | B | N/A | N/A | N/A | VU2017-000124 | Sistema 5 - Norma UNIT-ISO/IEC 17067:2013 | Control anual por Sistema 5 | CONATEL S.A.
Interruptores automáticos para sobrecorrientes | SIEMENS | 5SL4350-6RC | Interruptor automático | 400 | 3P | 50 | 10 | B | N/A | N/A | N/A | VU2017-000124 | Sistema 5 - Norma UNIT-ISO/IEC 17067:2013 | Control anual por Sistema 5 | CONATEL S.A.
Interruptores automáticos para sobrecorrientes | SIEMENS | 5SL4363-6RC | Interruptor automático | 400 | 3P | 63 | 10 | B | N/A | N/A | N/A | VU2017-000124 | Sistema 5 - Norma UNIT-ISO/IEC 17067:2013 | Control anual por Sistema 5 | CONATEL S.A.
Interruptores automáticos para sobrecorrientes | SIEMENS | 5SL4402-6RC | Interruptor automático | 400 | 4P | 2 | 10 | B | N/A | N/A | N/A | VU2017-000124 | Sistema 5 - Norma UNIT-ISO/IEC 17067:2013 | Control anual por Sistema 5 | CONATEL S.A.
Interruptores automáticos para sobrecorrientes | SIEMENS | 5SL4403-6RC | Interruptor automático | 400 | 4P | 3 | 10 | B | N/A | N/A | N/A | VU2017-000124 | Sistema 5 - Norma UNIT-ISO/IEC 17067:2013 | Control anual por Sistema 5 | CONATEL S.A.
Interruptores automáticos para sobrecorrientes | SIEMENS | 5SL4404-6RC | Interruptor automático | 400 | 4P | 4 | 10 | B | N/A | N/A | N/A | VU2017-000124 | Sistema 5 - Norma UNIT-ISO/IEC 17067:2013 | Control anual por Sistema 5 | CONATEL S.A.
Interruptores automáticos para sobrecorrientes | SIEMENS | 5SL4406-6RC | Interruptor automático | 400 | 4P | 6 | 10 | B | N/A | N/A | N/A | VU2017-000124 | Sistema 5 - Norma UNIT-ISO/IEC 17067:2013 | Control anual por Sistema 5 | CONATEL S.A.
Interruptores automáticos para sobrecorrientes | SIEMENS | 5SL4408-6RC | Interruptor automático | 400 | 4P | 8 | 10 | B | N/A | N/A | N/A | VU2017-000124 | Sistema 5 - Norma UNIT-ISO/IEC 17067:2013 | Control anual por Sistema 5 | CONATEL S.A.
Interruptores automáticos para sobrecorrientes | SIEMENS | 5SL4410-6RC | Interruptor automático | 400 | 4P | 10 | 10 | B | N/A | N/A | N/A | VU2017-000124 | Sistema 5 - Norma UNIT-ISO/IEC 17067:2013 | Control anual por Sistema 5 | CONATEL S.A.
Interruptores automáticos para sobrecorrientes | SIEMENS | 5SL4413-6RC | Interruptor automático | 400 | 4P | 13 | 10 | B | N/A | N/A | N/A | VU2017-000124 | Sistema 5 - Norma UNIT-ISO/IEC 17067:2013 | Control anual por Sistema 5 | CONATEL S.A.
Interruptores automáticos para sobrecorrientes | SIEMENS | 5SL4416-6RC | Interruptor automático | 400 | 4P | 16 | 10 | B | N/A | N/A | N/A | VU2017-000124 | Sistema 5 - Norma UNIT-ISO/IEC 17067:2013 | Control anual por Sistema 5 | CONATEL S.A.
Interruptores automáticos para sobrecorrientes | SIEMENS | 5SL4420-6RC | Interruptor automático | 400 | 4P | 20 | 10 | B | N/A | N/A | N/A | VU2017-000124 | Sistema 5 - Norma UNIT-ISO/IEC 17067:2013 | Control anual por Sistema 5 | CONATEL S.A.
Interruptores automáticos para sobrecorrientes | SIEMENS | 5SL4425-6RC | Interruptor automático | 400 | 4P | 25 | 10 | B | N/A | N/A | N/A | VU2017-000124 | Sistema 5 - Norma UNIT-ISO/IEC 17067:2013 | Control anual por Sistema 5 | CONATEL S.A.
Interruptores automáticos para sobrecorrientes | SIEMENS | 5SL4432-6RC | Interruptor automático | 400 | 4P | 32 | 10 | B | N/A | N/A | N/A | VU2017-000124 | Sistema 5 - Norma UNIT-ISO/IEC 17067:2013 | Control anual por Sistema 5 | CONATEL S.A.
Interruptores automáticos para sobrecorrientes | SIEMENS | 5SL4440-6RC | Interruptor automático | 400 | 4P | 40 | 10 | B | N/A | N/A | N/A | VU2017-000124 | Sistema 5 - Norma UNIT-ISO/IEC 17067:2013 | Control anual por Sistema 5 | CONATEL S.A.
Interruptores automáticos para sobrecorrientes | SIEMENS | 5SL4450-6RC | Interruptor automático | 400 | 4P | 50 | 10 | B | N/A | N/A | N/A | VU2017-000124 | Sistema 5 - Norma UNIT-ISO/IEC 17067:2013 | Control anual por Sistema 5 | CONATEL S.A.
Interruptores automáticos para sobrecorrientes | SIEMENS | 5SL4463-6RC | Interruptor automático | 400 | 4P | 63 | 10 | B | N/A | N/A | N/A | VU2017-000124 | Sistema 5 - Norma UNIT-ISO/IEC 17067:2013 | Control anual por Sistema 5 | CONATEL S.A.
Interruptores automáticos para sobrecorrientes | SIEMENS | 5SL4102-7RC | Interruptor automático | 400 | 1P | 2 | 10 | C | N/A | N/A | N/A | VU2017-000124 | Sistema 5 - Norma UNIT-ISO/IEC 17067:2013 | Control anual por Sistema 5 | CONATEL S.A.
Interruptores automáticos para sobrecorrientes | SIEMENS | 5SL4103-7RC | Interruptor automático | 400 | 1P | 3 | 10 | C | N/A | N/A | N/A | VU2017-000124 | Sistema 5 - Norma UNIT-ISO/IEC 17067:2013 | Control anual por Sistema 5 | CONATEL S.A.
Interruptores automáticos para sobrecorrientes | SIEMENS | 5SL4104-7RC | Interruptor automático | 400 | 1P | 4 | 10 | C | N/A | N/A | N/A | VU2017-000124 | Sistema 5 - Norma UNIT-ISO/IEC 17067:2013 | Control anual por Sistema 5 | CONATEL S.A.
Interruptores automáticos para sobrecorrientes | SIEMENS | 5SL4106-7RC | Interruptor automático | 400 | 1P | 6 | 10 | C | N/A | N/A | N/A | VU2017-000124 | Sistema 5 - Norma UNIT-ISO/IEC 17067:2013 | Control anual por Sistema 5 | CONATEL S.A.
Interruptores automáticos para sobrecorrientes | SIEMENS | 5SL4108-7RC | Interruptor automático | 400 | 1P | 8 | 10 | C | N/A | N/A | N/A | VU2017-000124 | Sistema 5 - Norma UNIT-ISO/IEC 17067:2013 | Control anual por Sistema 5 | CONATEL S.A.
Interruptores automáticos para sobrecorrientes | SIEMENS | 5SL4110-7RC | Interruptor automático | 400 | 1P | 10 | 10 | C | N/A | N/A | N/A | VU2017-000124 | Sistema 5 - Norma UNIT-ISO/IEC 17067:2013 | Control anual por Sistema 5 | CONATEL S.A.
Interruptores automáticos para sobrecorrientes | SIEMENS | 5SL4113-7RC | Interruptor automático | 400 | 1P | 13 | 10 | C | N/A | N/A | N/A | VU2017-000124 | Sistema 5 - Norma UNIT-ISO/IEC 17067:2013 | Control anual por Sistema 5 | CONATEL S.A.
Interruptores automáticos para sobrecorrientes | SIEMENS | 5SL4116-7RC | Interruptor automático | 400 | 1P | 16 | 10 | C | N/A | N/A | N/A | VU2017-000124 | Sistema 5 - Norma UNIT-ISO/IEC 17067:2013 | Control anual por Sistema 5 | CONATEL S.A.
Interruptores automáticos para sobrecorrientes | SIEMENS | 5SL4120-7RC | Interruptor automático | 400 | 1P | 20 | 10 | C | N/A | N/A | N/A | VU2017-000124 | Sistema 5 - Norma UNIT-ISO/IEC 17067:2013 | Control anual por Sistema 5 | CONATEL S.A.
Interruptores automáticos para sobrecorrientes | SIEMENS | 5SL4125-7RC | Interruptor automático | 400 | 1P | 25 | 10 | C | N/A | N/A | N/A | VU2017-000124 | Sistema 5 - Norma UNIT-ISO/IEC 17067:2013 | Control anual por Sistema 5 | CONATEL S.A.
Interruptores automáticos para sobrecorrientes | SIEMENS | 5SL4132-7RC | Interruptor automático | 400 | 1P | 32 | 10 | C | N/A | N/A | N/A | VU2017-000124 | Sistema 5 - Norma UNIT-ISO/IEC 17067:2013 | Control anual por Sistema 5 | CONATEL S.A.
Interruptores automáticos para sobrecorrientes | SIEMENS | 5SL4140-7RC | Interruptor automático | 400 | 1P | 40 | 10 | C | N/A | N/A | N/A | VU2017-000124 | Sistema 5 - Norma UNIT-ISO/IEC 17067:2013 | Control anual por Sistema 5 | CONATEL S.A.
Interruptores automáticos para sobrecorrientes | SIEMENS | 5SL4150-7RC | Interruptor automático | 400 | 1P | 50 | 10 | C | N/A | N/A | N/A | VU2017-000124 | Sistema 5 - Norma UNIT-ISO/IEC 17067:2013 | Control anual por Sistema 5 | CONATEL S.A.
Interruptores automáticos para sobrecorrientes | SIEMENS | 5SL4163-7RC | Interruptor automático | 400 | 1P | 63 | 10 | C | N/A | N/A | N/A | VU2017-000124 | Sistema 5 - Norma UNIT-ISO/IEC 17067:2013 | Control anual por Sistema 5 | CONATEL S.A.
Interruptores automáticos para sobrecorrientes | SIEMENS | 5SL4202-7RC | Interruptor automático | 400 | 2P | 2 | 10 | C | N/A | N/A | N/A | VU2017-000124 | Sistema 5 - Norma UNIT-ISO/IEC 17067:2013 | Control anual por Sistema 5 | CONATEL S.A.
Interruptores automáticos para sobrecorrientes | SIEMENS | 5SL4203-7RC | Interruptor automático | 400 | 2P | 3 | 10 | C | N/A | N/A | N/A | VU2017-000124 | Sistema 5 - Norma UNIT-ISO/IEC 17067:2013 | Control anual por Sistema 5 | CONATEL S.A.
Interruptores automáticos para sobrecorrientes | SIEMENS | 5SL4204-7RC | Interruptor automático | 400 | 2P | 4 | 10 | C | N/A | N/A | N/A | VU2017-000124 | Sistema 5 - Norma UNIT-ISO/IEC 17067:2013 | Control anual por Sistema 5 | CONATEL S.A.
Interruptores automáticos para sobrecorrientes | SIEMENS | 5SL4206-7RC | Interruptor automático | 400 | 2P | 6 | 10 | C | N/A | N/A | N/A | VU2017-000124 | Sistema 5 - Norma UNIT-ISO/IEC 17067:2013 | Control anual por Sistema 5 | CONATEL S.A.
Interruptores automáticos para sobrecorrientes | SIEMENS | 5SL4208-7RC | Interruptor automático | 400 | 2P | 8 | 10 | C | N/A | N/A | N/A | VU2017-000124 | Sistema 5 - Norma UNIT-ISO/IEC 17067:2013 | Control anual por Sistema 5 | CONATEL S.A.
Interruptores automáticos para sobrecorrientes | SIEMENS | 5SL4210-7RC | Interruptor automático | 400 | 2P | 10 | 10 | C | N/A | N/A | N/A | VU2017-000124 | Sistema 5 - Norma UNIT-ISO/IEC 17067:2013 | Control anual por Sistema 5 | CONATEL S.A.
Interruptores automáticos para sobrecorrientes | SIEMENS | 5SL4213-7RC | Interruptor automático | 400 | 2P | 13 | 10 | C | N/A | N/A | N/A | VU2017-000124 | Sistema 5 - Norma UNIT-ISO/IEC 17067:2013 | Control anual por Sistema 5 | CONATEL S.A.
Interruptores automáticos para sobrecorrientes | SIEMENS | 5SL4216-7RC | Interruptor automático | 400 | 2P | 16 | 10 | C | N/A | N/A | N/A | VU2017-000124 | Sistema 5 - Norma UNIT-ISO/IEC 17067:2013 | Control anual por Sistema 5 | CONATEL S.A.
Interruptores automáticos para sobrecorrientes | SIEMENS | 5SL4220-7RC | Interruptor automático | 400 | 2P | 20 | 10 | C | N/A | N/A | N/A | VU2017-000124 | Sistema 5 - Norma UNIT-ISO/IEC 17067:2013 | Control anual por Sistema 5 | CONATEL S.A.
Interruptores automáticos para sobrecorrientes | SIEMENS | 5SL4225-7RC | Interruptor automático | 400 | 2P | 25 | 10 | C | N/A | N/A | N/A | VU2017-000124 | Sistema 5 - Norma UNIT-ISO/IEC 17067:2013 | Control anual por Sistema 5 | CONATEL S.A.
Interruptores automáticos para sobrecorrientes | SIEMENS | 5SL4232-7RC | Interruptor automático | 400 | 2P | 32 | 10 | C | N/A | N/A | N/A | VU2017-000124 | Sistema 5 - Norma UNIT-ISO/IEC 17067:2013 | Control anual por Sistema 5 | CONATEL S.A.
Interruptores automáticos para sobrecorrientes | SIEMENS | 5SL4240-7RC | Interruptor automático | 400 | 2P | 40 | 10 | C | N/A | N/A | N/A | VU2017-000124 | Sistema 5 - Norma UNIT-ISO/IEC 17067:2013 | Control anual por Sistema 5 | CONATEL S.A.
Interruptores automáticos para sobrecorrientes | SIEMENS | 5SL4250-7RC | Interruptor automático | 400 | 2P | 50 | 10 | C | N/A | N/A | N/A | VU2017-000124 | Sistema 5 - Norma UNIT-ISO/IEC 17067:2013 | Control anual por Sistema 5 | CONATEL S.A.
Interruptores automáticos para sobrecorrientes | SIEMENS | 5SL4263-7RC | Interruptor automático | 400 | 2P | 63 | 10 | C | N/A | N/A | N/A | VU2017-000124 | Sistema 5 - Norma UNIT-ISO/IEC 17067:2013 | Control anual por Sistema 5 | CONATEL S.A.
Interruptores automáticos para sobrecorrientes | SIEMENS | 5SL4302-7RC | Interruptor automático | 400 | 3P | 2 | 10 | C | N/A | N/A | N/A | VU2017-000124 | Sistema 5 - Norma UNIT-ISO/IEC 17067:2013 | Control anual por Sistema 5 | CONATEL S.A.
Interruptores automáticos para sobrecorrientes | SIEMENS | 5SL4303-7RC | Interruptor automático | 400 | 3P | 3 | 10 | C | N/A | N/A | N/A | VU2017-000124 | Sistema 5 - Norma UNIT-ISO/IEC 17067:2013 | Control anual por Sistema 5 | CONATEL S.A.
Interruptores automáticos para sobrecorrientes | SIEMENS | 5SL4304-7RC | Interruptor automático | 400 | 3P | 4 | 10 | C | N/A | N/A | N/A | VU2017-000124 | Sistema 5 - Norma UNIT-ISO/IEC 17067:2013 | Control anual por Sistema 5 | CONATEL S.A.
Interruptores automáticos para sobrecorrientes | SIEMENS | 5SL4306-7RC | Interruptor automático | 400 | 3P | 6 | 10 | C | N/A | N/A | N/A | VU2017-000124 | Sistema 5 - Norma UNIT-ISO/IEC 17067:2013 | Control anual por Sistema 5 | CONATEL S.A.
Interruptores automáticos para sobrecorrientes | SIEMENS | 5SL4308-7RC | Interruptor automático | 400 | 3P | 8 | 10 | C | N/A | N/A | N/A | VU2017-000124 | Sistema 5 - Norma UNIT-ISO/IEC 17067:2013 | Control anual por Sistema 5 | CONATEL S.A.
Interruptores automáticos para sobrecorrientes | SIEMENS | 5SL4310-7RC | Interruptor automático | 400 | 3P | 10 | 10 | C | N/A | N/A | N/A | VU2017-000124 | Sistema 5 - Norma UNIT-ISO/IEC 17067:2013 | Control anual por Sistema 5 | CONATEL S.A.
Interruptores automáticos para sobrecorrientes | SIEMENS | 5SL4313-7RC | Interruptor automático | 400 | 3P | 13 | 10 | C | N/A | N/A | N/A | VU2017-000124 | Sistema 5 - Norma UNIT-ISO/IEC 17067:2013 | Control anual por Sistema 5 | CONATEL S.A.
Interruptores automáticos para sobrecorrientes | SIEMENS | 5SL4316-7RC | Interruptor automático | 400 | 3P | 16 | 10 | C | N/A | N/A | N/A | VU2017-000124 | Sistema 5 - Norma UNIT-ISO/IEC 17067:2013 | Control anual por Sistema 5 | CONATEL S.A.
Interruptores automáticos para sobrecorrientes | SIEMENS | 5SL4320-7RC | Interruptor automático | 400 | 3P | 20 | 10 | C | N/A | N/A | N/A | VU2017-000124 | Sistema 5 - Norma UNIT-ISO/IEC 17067:2013 | Control anual por Sistema 5 | CONATEL S.A.
Interruptores automáticos para sobrecorrientes | SIEMENS | 5SL4325-7RC | Interruptor automático | 400 | 3P | 25 | 10 | C | N/A | N/A | N/A | VU2017-000124 | Sistema 5 - Norma UNIT-ISO/IEC 17067:2013 | Control anual por Sistema 5 | CONATEL S.A.
Interruptores automáticos para sobrecorrientes | SIEMENS | 5SL4332-7RC | Interruptor automático | 400 | 3P | 32 | 10 | C | N/A | N/A | N/A | VU2017-000124 | Sistema 5 - Norma UNIT-ISO/IEC 17067:2013 | Control anual por Sistema 5 | CONATEL S.A.
Interruptores automáticos para sobrecorrientes | SIEMENS | 5SL4340-7RC | Interruptor automático | 400 | 3P | 40 | 10 | C | N/A | N/A | N/A | VU2017-000124 | Sistema 5 - Norma UNIT-ISO/IEC 17067:2013 | Control anual por Sistema 5 | CONATEL S.A.
Interruptores automáticos para sobrecorrientes | SIEMENS | 5SL4350-7RC | Interruptor automático | 400 | 3P | 50 | 10 | C | N/A | N/A | N/A | VU2017-000124 | Sistema 5 - Norma UNIT-ISO/IEC 17067:2013 | Control anual por Sistema 5 | CONATEL S.A.
Interruptores automáticos para sobrecorrientes | SIEMENS | 5SL4363-7RC | Interruptor automático | 400 | 3P | 63 | 10 | C | N/A | N/A | N/A | VU2017-000124 | Sistema 5 - Norma UNIT-ISO/IEC 17067:2013 | Control anual por Sistema 5 | CONATEL S.A.
Interruptores automáticos para sobrecorrientes | SIEMENS | 5SL4402-7RC | Interruptor automático | 400 | 4P | 2 | 10 | C | N/A | N/A | N/A | VU2017-000124 | Sistema 5 - Norma UNIT-ISO/IEC 17067:2013 | Control anual por Sistema 5 | CONATEL S.A.
Interruptores automáticos para sobrecorrientes | SIEMENS | 5SL4403-7RC | Interruptor automático | 400 | 4P | 3 | 10 | C | N/A | N/A | N/A | VU2017-000124 | Sistema 5 - Norma UNIT-ISO/IEC 17067:2013 | Control anual por Sistema 5 | CONATEL S.A.
Interruptores automáticos para sobrecorrientes | SIEMENS | 5SL4404-7RC | Interruptor automático | 400 | 4P | 4 | 10 | C | N/A | N/A | N/A | VU2017-000124 | Sistema 5 - Norma UNIT-ISO/IEC 17067:2013 | Control anual por Sistema 5 | CONATEL S.A.
Interruptores automáticos para sobrecorrientes | SIEMENS | 5SL4406-7RC | Interruptor automático | 400 | 4P | 6 | 10 | C | N/A | N/A | N/A | VU2017-000124 | Sistema 5 - Norma UNIT-ISO/IEC 17067:2013 | Control anual por Sistema 5 | CONATEL S.A.
Interruptores automáticos para sobrecorrientes | SIEMENS | 5SL4408-7RC | Interruptor automático | 400 | 4P | 8 | 10 | C | N/A | N/A | N/A | VU2017-000124 | Sistema 5 - Norma UNIT-ISO/IEC 17067:2013 | Control anual por Sistema 5 | CONATEL S.A.
Interruptores automáticos para sobrecorrientes | SIEMENS | 5SL4410-7RC | Interruptor automático | 400 | 4P | 10 | 10 | C | N/A | N/A | N/A | VU2017-000124 | Sistema 5 - Norma UNIT-ISO/IEC 17067:2013 | Control anual por Sistema 5 | CONATEL S.A.
Interruptores automáticos para sobrecorrientes | SIEMENS | 5SL4413-7RC | Interruptor automático | 400 | 4P | 13 | 10 | C | N/A | N/A | N/A | VU2017-000124 | Sistema 5 - Norma UNIT-ISO/IEC 17067:2013 | Control anual por Sistema 5 | CONATEL S.A.
Interruptores automáticos para sobrecorrientes | SIEMENS | 5SL4416-7RC | Interruptor automático | 400 | 4P | 16 | 10 | C | N/A | N/A | N/A | VU2017-000124 | Sistema 5 - Norma UNIT-ISO/IEC 17067:2013 | Control anual por Sistema 5 | CONATEL S.A.
Interruptores automáticos para sobrecorrientes | SIEMENS | 5SL4420-7RC | Interruptor automático | 400 | 4P | 20 | 10 | C | N/A | N/A | N/A | VU2017-000124 | Sistema 5 - Norma UNIT-ISO/IEC 17067:2013 | Control anual por Sistema 5 | CONATEL S.A.
Interruptores automáticos para sobrecorrientes | SIEMENS | 5SL4425-7RC | Interruptor automático | 400 | 4P | 25 | 10 | C | N/A | N/A | N/A | VU2017-000124 | Sistema 5 - Norma UNIT-ISO/IEC 17067:2013 | Control anual por Sistema 5 | CONATEL S.A.
Interruptores automáticos para sobrecorrientes | SIEMENS | 5SL4432-7RC | Interruptor automático | 400 | 4P | 32 | 10 | C | N/A | N/A | N/A | VU2017-000124 | Sistema 5 - Norma UNIT-ISO/IEC 17067:2013 | Control anual por Sistema 5 | CONATEL S.A.
Interruptores automáticos para sobrecorrientes | SIEMENS | 5SL4440-7RC | Interruptor automático | 400 | 4P | 40 | 10 | C | N/A | N/A | N/A | VU2017-000124 | Sistema 5 - Norma UNIT-ISO/IEC 17067:2013 | Control anual por Sistema 5 | CONATEL S.A.
Interruptores automáticos para sobrecorrientes | SIEMENS | 5SL4450-7RC | Interruptor automático | 400 | 4P | 50 | 10 | C | N/A | N/A | N/A | VU2017-000124 | Sistema 5 - Norma UNIT-ISO/IEC 17067:2013 | Control anual por Sistema 5 | CONATEL S.A.
Interruptores automáticos para sobrecorrientes | SIEMENS | 5SL4463-7RC | Interruptor automático | 400 | 4P | 63 | 10 | C | N/A | N/A | N/A | VU2017-000124 | Sistema 5 - Norma UNIT-ISO/IEC 17067:2013 | Control anual por Sistema 5 | CONATEL S.A.
Interruptores automáticos para sobrecorrientes | SIEMENS | 5SL4102-8RC | Interruptor automático | 400 | 1P | 2 | 10 | D | N/A | N/A | N/A | VU2017-000124 | Sistema 5 - Norma UNIT-ISO/IEC 17067:2013 | Control anual por Sistema 5 | CONATEL S.A.
Interruptores automáticos para sobrecorrientes | SIEMENS | 5SL4103-8RC | Interruptor automático | 400 | 1P | 3 | 10 | D | N/A | N/A | N/A | VU2017-000124 | Sistema 5 - Norma UNIT-ISO/IEC 17067:2013 | Control anual por Sistema 5 | CONATEL S.A.
Interruptores automáticos para sobrecorrientes | SIEMENS | 5SL4104-8RC | Interruptor automático | 400 | 1P | 4 | 10 | D | N/A | N/A | N/A | VU2017-000124 | Sistema 5 - Norma UNIT-ISO/IEC 17067:2013 | Control anual por Sistema 5 | CONATEL S.A.
Interruptores automáticos para sobrecorrientes | SIEMENS | 5SL4106-8RC | Interruptor automático | 400 | 1P | 6 | 10 | D | N/A | N/A | N/A | VU2017-000124 | Sistema 5 - Norma UNIT-ISO/IEC 17067:2013 | Control anual por Sistema 5 | CONATEL S.A.
Interruptores automáticos para sobrecorrientes | SIEMENS | 5SL4108-8RC | Interruptor automático | 400 | 1P | 8 | 10 | D | N/A | N/A | N/A | VU2017-000124 | Sistema 5 - Norma UNIT-ISO/IEC 17067:2013 | Control anual por Sistema 5 | CONATEL S.A.
Interruptores automáticos para sobrecorrientes | SIEMENS | 5SL4110-8RC | Interruptor automático | 400 | 1P | 10 | 10 | D | N/A | N/A | N/A | VU2017-000124 | Sistema 5 - Norma UNIT-ISO/IEC 17067:2013 | Control anual por Sistema 5 | CONATEL S.A.
Interruptores automáticos para sobrecorrientes | SIEMENS | 5SL4113-8RC | Interruptor automático | 400 | 1P | 13 | 10 | D | N/A | N/A | N/A | VU2017-000124 | Sistema 5 - Norma UNIT-ISO/IEC 17067:2013 | Control anual por Sistema 5 | CONATEL S.A.
Interruptores automáticos para sobrecorrientes | SIEMENS | 5SL4116-8RC | Interruptor automático | 400 | 1P | 16 | 10 | D | N/A | N/A | N/A | VU2017-000124 | Sistema 5 - Norma UNIT-ISO/IEC 17067:2013 | Control anual por Sistema 5 | CONATEL S.A.
Interruptores automáticos para sobrecorrientes | SIEMENS | 5SL4120-8RC | Interruptor automático | 400 | 1P | 20 | 10 | D | N/A | N/A | N/A | VU2017-000124 | Sistema 5 - Norma UNIT-ISO/IEC 17067:2013 | Control anual por Sistema 5 | CONATEL S.A.
Interruptores automáticos para sobrecorrientes | SIEMENS | 5SL4125-8RC | Interruptor automático | 400 | 1P | 25 | 10 | D | N/A | N/A | N/A | VU2017-000124 | Sistema 5 - Norma UNIT-ISO/IEC 17067:2013 | Control anual por Sistema 5 | CONATEL S.A.
Interruptores automáticos para sobrecorrientes | SIEMENS | 5SL4132-8RC | Interruptor automático | 400 | 1P | 32 | 10 | D | N/A | N/A | N/A | VU2017-000124 | Sistema 5 - Norma UNIT-ISO/IEC 17067:2013 | Control anual por Sistema 5 | CONATEL S.A.
Interruptores automáticos para sobrecorrientes | SIEMENS | 5SL4140-8RC | Interruptor automático | 400 | 1P | 40 | 10 | D | N/A | N/A | N/A | VU2017-000124 | Sistema 5 - Norma UNIT-ISO/IEC 17067:2013 | Control anual por Sistema 5 | CONATEL S.A.
Interruptores automáticos para sobrecorrientes | SIEMENS | 5SL4150-8RC | Interruptor automático | 400 | 1P | 50 | 10 | D | N/A | N/A | N/A | VU2017-000124 | Sistema 5 - Norma UNIT-ISO/IEC 17067:2013 | Control anual por Sistema 5 | CONATEL S.A.
Interruptores automáticos para sobrecorrientes | SIEMENS | 5SL4163-8RC | Interruptor automático | 400 | 1P | 63 | 10 | D | N/A | N/A | N/A | VU2017-000124 | Sistema 5 - Norma UNIT-ISO/IEC 17067:2013 | Control anual por Sistema 5 | CONATEL S.A.
Interruptores automáticos para sobrecorrientes | SIEMENS | 5SL4202-8RC | Interruptor automático | 400 | 2P | 2 | 10 | D | N/A | N/A | N/A | VU2017-000124 | Sistema 5 - Norma UNIT-ISO/IEC 17067:2013 | Control anual por Sistema 5 | CONATEL S.A.
Interruptores automáticos para sobrecorrientes | SIEMENS | 5SL4203-8RC | Interruptor automático | 400 | 2P | 3 | 10 | D | N/A | N/A | N/A | VU2017-000124 | Sistema 5 - Norma UNIT-ISO/IEC 17067:2013 | Control anual por Sistema 5 | CONATEL S.A.
Interruptores automáticos para sobrecorrientes | SIEMENS | 5SL4204-8RC | Interruptor automático | 400 | 2P | 4 | 10 | D | N/A | N/A | N/A | VU2017-000124 | Sistema 5 - Norma UNIT-ISO/IEC 17067:2013 | Control anual por Sistema 5 | CONATEL S.A.
Interruptores automáticos para sobrecorrientes | SIEMENS | 5SL4206-8RC | Interruptor automático | 400 | 2P | 6 | 10 | D | N/A | N/A | N/A | VU2017-000124 | Sistema 5 - Norma UNIT-ISO/IEC 17067:2013 | Control anual por Sistema 5 | CONATEL S.A.
Interruptores automáticos para sobrecorrientes | SIEMENS | 5SL4208-8RC | Interruptor automático | 400 | 2P | 8 | 10 | D | N/A | N/A | N/A | VU2017-000124 | Sistema 5 - Norma UNIT-ISO/IEC 17067:2013 | Control anual por Sistema 5 | CONATEL S.A.
Interruptores automáticos para sobrecorrientes | SIEMENS | 5SL4210-8RC | Interruptor automático | 400 | 2P | 10 | 10 | D | N/A | N/A | N/A | VU2017-000124 | Sistema 5 - Norma UNIT-ISO/IEC 17067:2013 | Control anual por Sistema 5 | CONATEL S.A.
Interruptores automáticos para sobrecorrientes | SIEMENS | 5SL4213-8RC | Interruptor automático | 400 | 2P | 13 | 10 | D | N/A | N/A | N/A | VU2017-000124 | Sistema 5 - Norma UNIT-ISO/IEC 17067:2013 | Control anual por Sistema 5 | CONATEL S.A.
Interruptores automáticos para sobrecorrientes | SIEMENS | 5SL4216-8RC | Interruptor automático | 400 | 2P | 16 | 10 | D | N/A | N/A | N/A | VU2017-000124 | Sistema 5 - Norma UNIT-ISO/IEC 17067:2013 | Control anual por Sistema 5 | CONATEL S.A.
Interruptores automáticos para sobrecorrientes | SIEMENS | 5SL4220-8RC | Interruptor automático | 400 | 2P | 20 | 10 | D | N/A | N/A | N/A | VU2017-000124 | Sistema 5 - Norma UNIT-ISO/IEC 17067:2013 | Control anual por Sistema 5 | CONATEL S.A.
Interruptores automáticos para sobrecorrientes | SIEMENS | 5SL4225-8RC | Interruptor automático | 400 | 2P | 25 | 10 | D | N/A | N/A | N/A | VU2017-000124 | Sistema 5 - Norma UNIT-ISO/IEC 17067:2013 | Control anual por Sistema 5 | CONATEL S.A.
Interruptores automáticos para sobrecorrientes | SIEMENS | 5SL4232-8RC | Interruptor automático | 400 | 2P | 32 | 10 | D | N/A | N/A | N/A | VU2017-000124 | Sistema 5 - Norma UNIT-ISO/IEC 17067:2013 | Control anual por Sistema 5 | CONATEL S.A.
Interruptores automáticos para sobrecorrientes | SIEMENS | 5SL4240-8RC | Interruptor automático | 400 | 2P | 40 | 10 | D | N/A | N/A | N/A | VU2017-000124 | Sistema 5 - Norma UNIT-ISO/IEC 17067:2013 | Control anual por Sistema 5 | CONATEL S.A.
Interruptores automáticos para sobrecorrientes | SIEMENS | 5SL4250-8RC | Interruptor automático | 400 | 2P | 50 | 10 | D | N/A | N/A | N/A | VU2017-000124 | Sistema 5 - Norma UNIT-ISO/IEC 17067:2013 | Control anual por Sistema 5 | CONATEL S.A.
Interruptores automáticos para sobrecorrientes | SIEMENS | 5SL4263-8RC | Interruptor automático | 400 | 2P | 63 | 10 | D | N/A | N/A | N/A | VU2017-000124 | Sistema 5 - Norma UNIT-ISO/IEC 17067:2013 | Control anual por Sistema 5 | CONATEL S.A.
Interruptores automáticos para sobrecorrientes | SIEMENS | 5SL4302-8RC | Interruptor automático | 400 | 3P | 2 | 10 | D | N/A | N/A | N/A | VU2017-000124 | Sistema 5 - Norma UNIT-ISO/IEC 17067:2013 | Control anual por Sistema 5 | CONATEL S.A.
Interruptores automáticos para sobrecorrientes | SIEMENS | 5SL4303-8RC | Interruptor automático | 400 | 3P | 3 | 10 | D | N/A | N/A | N/A | VU2017-000124 | Sistema 5 - Norma UNIT-ISO/IEC 17067:2013 | Control anual por Sistema 5 | CONATEL S.A.
Interruptores automáticos para sobrecorrientes | SIEMENS | 5SL4304-8RC | Interruptor automático | 400 | 3P | 4 | 10 | D | N/A | N/A | N/A | VU2017-000124 | Sistema 5 - Norma UNIT-ISO/IEC 17067:2013 | Control anual por Sistema 5 | CONATEL S.A.
Interruptores automáticos para sobrecorrientes | SIEMENS | 5SL4306-8RC | Interruptor automático | 400 | 3P | 6 | 10 | D | N/A | N/A | N/A | VU2017-000124 | Sistema 5 - Norma UNIT-ISO/IEC 17067:2013 | Control anual por Sistema 5 | CONATEL S.A.
Interruptores automáticos para sobrecorrientes | SIEMENS | 5SL4308-8RC | Interruptor automático | 400 | 3P | 8 | 10 | D | N/A | N/A | N/A | VU2017-000124 | Sistema 5 - Norma UNIT-ISO/IEC 17067:2013 | Control anual por Sistema 5 | CONATEL S.A.
Interruptores automáticos para sobrecorrientes | SIEMENS | 5SL4310-8RC | Interruptor automático | 400 | 3P | 10 | 10 | D | N/A | N/A | N/A | VU2017-000124 | Sistema 5 - Norma UNIT-ISO/IEC 17067:2013 | Control anual por Sistema 5 | CONATEL S.A.
Interruptores automáticos para sobrecorrientes | SIEMENS | 5SL4313-8RC | Interruptor automático | 400 | 3P | 13 | 10 | D | N/A | N/A | N/A | VU2017-000124 | Sistema 5 - Norma UNIT-ISO/IEC 17067:2013 | Control anual por Sistema 5 | CONATEL S.A.
Interruptores automáticos para sobrecorrientes | SIEMENS | 5SL4316-8RC | Interruptor automático | 400 | 3P | 16 | 10 | D | N/A | N/A | N/A | VU2017-000124 | Sistema 5 - Norma UNIT-ISO/IEC 17067:2013 | Control anual por Sistema 5 | CONATEL S.A.
Interruptores automáticos para sobrecorrientes | SIEMENS | 5SL4320-8RC | Interruptor automático | 400 | 3P | 20 | 10 | D | N/A | N/A | N/A | VU2017-000124 | Sistema 5 - Norma UNIT-ISO/IEC 17067:2013 | Control anual por Sistema 5 | CONATEL S.A.
Interruptores automáticos para sobrecorrientes | SIEMENS | 5SL4325-8RC | Interruptor automático | 400 | 3P | 25 | 10 | D | N/A | N/A | N/A | VU2017-000124 | Sistema 5 - Norma UNIT-ISO/IEC 17067:2013 | Control anual por Sistema 5 | CONATEL S.A.
Interruptores automáticos para sobrecorrientes | SIEMENS | 5SL4332-8RC | Interruptor automático | 400 | 3P | 32 | 10 | D | N/A | N/A | N/A | VU2017-000124 | Sistema 5 - Norma UNIT-ISO/IEC 17067:2013 | Control anual por Sistema 5 | CONATEL S.A.
Interruptores automáticos para sobrecorrientes | SIEMENS | 5SL4340-8RC | Interruptor automático | 400 | 3P | 40 | 10 | D | N/A | N/A | N/A | VU2017-000124 | Sistema 5 - Norma UNIT-ISO/IEC 17067:2013 | Control anual por Sistema 5 | CONATEL S.A.
Interruptores automáticos para sobrecorrientes | SIEMENS | 5SL4350-8RC | Interruptor automático | 400 | 3P | 50 | 10 | D | N/A | N/A | N/A | VU2017-000124 | Sistema 5 - Norma UNIT-ISO/IEC 17067:2013 | Control anual por Sistema 5 | CONATEL S.A.
Interruptores automáticos para sobrecorrientes | SIEMENS | 5SL4363-8RC | Interruptor automático | 400 | 3P | 63 | 10 | D | N/A | N/A | N/A | VU2017-000124 | Sistema 5 - Norma UNIT-ISO/IEC 17067:2013 | Control anual por Sistema 5 | CONATEL S.A.
Interruptores automáticos para sobrecorrientes | SIEMENS | 5SL4402-8RC | Interruptor automático | 400 | 4P | 2 | 10 | D | N/A | N/A | N/A | VU2017-000124 | Sistema 5 - Norma UNIT-ISO/IEC 17067:2013 | Control anual por Sistema 5 | CONATEL S.A.
Interruptores automáticos para sobrecorrientes | SIEMENS | 5SL4403-8RC | Interruptor automático | 400 | 4P | 3 | 10 | D | N/A | N/A | N/A | VU2017-000124 | Sistema 5 - Norma UNIT-ISO/IEC 17067:2013 | Control anual por Sistema 5 | CONATEL S.A.
Interruptores automáticos para sobrecorrientes | SIEMENS | 5SL4404-8RC | Interruptor automático | 400 | 4P | 4 | 10 | D | N/A | N/A | N/A | VU2017-000124 | Sistema 5 - Norma UNIT-ISO/IEC 17067:2013 | Control anual por Sistema 5 | CONATEL S.A.
Interruptores automáticos para sobrecorrientes | SIEMENS | 5SL4406-8RC | Interruptor automático | 400 | 4P | 6 | 10 | D | N/A | N/A | N/A | VU2017-000124 | Sistema 5 - Norma UNIT-ISO/IEC 17067:2013 | Control anual por Sistema 5 | CONATEL S.A.
Interruptores automáticos para sobrecorrientes | SIEMENS | 5SL4408-8RC | Interruptor automático | 400 | 4P | 8 | 10 | D | N/A | N/A | N/A | VU2017-000124 | Sistema 5 - Norma UNIT-ISO/IEC 17067:2013 | Control anual por Sistema 5 | CONATEL S.A.
Interruptores automáticos para sobrecorrientes | SIEMENS | 5SL4410-8RC | Interruptor automático | 400 | 4P | 10 | 10 | D | N/A | N/A | N/A | VU2017-000124 | Sistema 5 - Norma UNIT-ISO/IEC 17067:2013 | Control anual por Sistema 5 | CONATEL S.A.
Interruptores automáticos para sobrecorrientes | SIEMENS | 5SL4413-8RC | Interruptor automático | 400 | 4P | 13 | 10 | D | N/A | N/A | N/A | VU2017-000124 | Sistema 5 - Norma UNIT-ISO/IEC 17067:2013 | Control anual por Sistema 5 | CONATEL S.A.
Interruptores automáticos para sobrecorrientes | SIEMENS | 5SL4416-8RC | Interruptor automático | 400 | 4P | 16 | 10 | D | N/A | N/A | N/A | VU2017-000124 | Sistema 5 - Norma UNIT-ISO/IEC 17067:2013 | Control anual por Sistema 5 | CONATEL S.A.
Interruptores automáticos para sobrecorrientes | SIEMENS | 5SL4420-8RC | Interruptor automático | 400 | 4P | 20 | 10 | D | N/A | N/A | N/A | VU2017-000124 | Sistema 5 - Norma UNIT-ISO/IEC 17067:2013 | Control anual por Sistema 5 | CONATEL S.A.
Interruptores automáticos para sobrecorrientes | SIEMENS | 5SL4425-8RC | Interruptor automático | 400 | 4P | 25 | 10 | D | N/A | N/A | N/A | VU2017-000124 | Sistema 5 - Norma UNIT-ISO/IEC 17067:2013 | Control anual por Sistema 5 | CONATEL S.A.
Interruptores automáticos para sobrecorrientes | SIEMENS | 5SL4432-8RC | Interruptor automático | 400 | 4P | 32 | 10 | D | N/A | N/A | N/A | VU2017-000124 | Sistema 5 - Norma UNIT-ISO/IEC 17067:2013 | Control anual por Sistema 5 | CONATEL S.A.
Interruptores automáticos para sobrecorrientes | SIEMENS | 5SL4440-8RC | Interruptor automático | 400 | 4P | 40 | 10 | D | N/A | N/A | N/A | VU2017-000124 | Sistema 5 - Norma UNIT-ISO/IEC 17067:2013 | Control anual por Sistema 5 | CONATEL S.A.
Interruptores automáticos para sobrecorrientes | SIEMENS | 5SL4450-8RC | Interruptor automático | 400 | 4P | 50 | 10 | D | N/A | N/A | N/A | VU2017-000124 | Sistema 5 - Norma UNIT-ISO/IEC 17067:2013 | Control anual por Sistema 5 | CONATEL S.A.
Interruptores automáticos para sobrecorrientes | SIEMENS | 5SL4463-8RC | Interruptor automático | 400 | 4P | 63 | 10 | D | N/A | N/A | N/A | VU2017-000124 | Sistema 5 - Norma UNIT-ISO/IEC 17067:2013 | Control anual por Sistema 5 | CONATEL S.A.
Interruptores diferenciales sin prot.sobrecorr. ID | SIEMENS | 5SV4311-0 | Interruptor Diferencial | 230 | 1P+N | 16 | N/A | AC | 30 | N/A | N/A | VU2017-000128 | Sistema 5 - Norma UNIT-ISO/IEC 17067:2013 | Control anual por Sistema 5 | CONATEL S.A.
Interruptores diferenciales sin prot.sobrecorr. ID | SIEMENS | 5SV4312-0 | Interruptor Diferencial | 230 | 1P+N | 25 | N/A | AC | 30 | N/A | N/A | VU2017-000128 | Sistema 5 - Norma UNIT-ISO/IEC 17067:2013 | Control anual por Sistema 5 | CONATEL S.A.
Interruptores diferenciales sin prot.sobrecorr. ID | SIEMENS | 5SV4312-0MB | Interruptor Diferencial | 230 | 1P+N | 25 | N/A | AC | 30 | N/A | N/A | VU2017-000128 | Sistema 5 - Norma UNIT-ISO/IEC 17067:2013 | Control anual por Sistema 5 | CONATEL S.A.
Interruptores diferenciales sin prot.sobrecorr. ID | SIEMENS | 5SV4314-0 | Interruptor Diferencial | 230 | 1P+N | 40 | N/A | AC | 30 | N/A | N/A | VU2017-000128 | Sistema 5 - Norma UNIT-ISO/IEC 17067:2013 | Control anual por Sistema 5 | CONATEL S.A.
Interruptores diferenciales sin prot.sobrecorr. ID | SIEMENS | 5SV4314-0MB | Interruptor Diferencial | 230 | 1P+N | 40 | N/A | AC | 30 | N/A | N/A | VU2017-000128 | Sistema 5 - Norma UNIT-ISO/IEC 17067:2013 | Control anual por Sistema 5 | CONATEL S.A.
Interruptores diferenciales sin prot.sobrecorr. ID | SIEMENS | 5SV4316-0 | Interruptor Diferencial | 230 | 1P+N | 63 | N/A | AC | 30 | N/A | N/A | VU2017-000128 | Sistema 5 - Norma UNIT-ISO/IEC 17067:2013 | Control anual por Sistema 5 | CONATEL S.A.
Interruptores diferenciales sin prot.sobrecorr. ID | SIEMENS | 5SV4316-0MB | Interruptor Diferencial | 230 | 1P+N | 63 | N/A | AC | 30 | N/A | N/A | VU2017-000128 | Sistema 5 - Norma UNIT-ISO/IEC 17067:2013 | Control anual por Sistema 5 | CONATEL S.A.
Interruptores diferenciales sin prot.sobrecorr. ID | SIEMENS | 5SV4612-0 | Interruptor Diferencial | 230 | 1P+N | 25 | N/A | AC | 300 | N/A | N/A | VU2017-000128 | Sistema 5 - Norma UNIT-ISO/IEC 17067:2013 | Control anual por Sistema 5 | CONATEL S.A.
Interruptores diferenciales sin prot.sobrecorr. ID | SIEMENS | 5SV4614-0 | Interruptor Diferencial | 230 | 1P+N | 40 | N/A | AC | 300 | N/A | N/A | VU2017-000128 | Sistema 5 - Norma UNIT-ISO/IEC 17067:2013 | Control anual por Sistema 5 | CONATEL S.A.
Interruptores diferenciales sin prot.sobrecorr. ID | SIEMENS | 5SV4616-0 | Interruptor Diferencial | 230 | 1P+N | 63 | N/A | AC | 300 | N/A | N/A | VU2017-000128 | Sistema 5 - Norma UNIT-ISO/IEC 17067:2013 | Control anual por Sistema 5 | CONATEL S.A.
Interruptores diferenciales sin prot.sobrecorr. ID | SIEMENS | 5SV3311-6 | Interruptor Diferencial | 230 | 1P+N | 16 | N/A | A | 30 | N/A | N/A | VU2017-000128 | Sistema 5 - Norma UNIT-ISO/IEC 17067:2013 | Control anual por Sistema 5 | CONATEL S.A.
Interruptores diferenciales sin prot.sobrecorr. ID | SIEMENS | 5SV3312-6 | Interruptor Diferencial | 230 | 1P+N | 25 | N/A | A | 30 | N/A | N/A | VU2017-000128 | Sistema 5 - Norma UNIT-ISO/IEC 17067:2013 | Control anual por Sistema 5 | CONATEL S.A.
Interruptores diferenciales sin prot.sobrecorr. ID | SIEMENS | 5SV3314-6 | Interruptor Diferencial | 230 | 1P+N | 40 | N/A | A | 30 | N/A | N/A | VU2017-000128 | Sistema 5 - Norma UNIT-ISO/IEC 17067:2013 | Control anual por Sistema 5 | CONATEL S.A.
Interruptores diferenciales sin prot.sobrecorr. ID | SIEMENS | 5SV3316-6 | Interruptor Diferencial | 230 | 1P+N | 63 | N/A | A | 30 | N/A | N/A | VU2017-000128 | Sistema 5 - Norma UNIT-ISO/IEC 17067:2013 | Control anual por Sistema 5 | CONATEL S.A.
Interruptores diferenciales sin prot.sobrecorr. ID | SIEMENS | 5SV3612-6 | Interruptor Diferencial | 230 | 1P+N | 25 | N/A | A | 300 | N/A | N/A | VU2017-000128 | Sistema 5 - Norma UNIT-ISO/IEC 17067:2013 | Control anual por Sistema 5 | CONATEL S.A.
Interruptores diferenciales sin prot.sobrecorr. ID | SIEMENS | 5SV3614-6 | Interruptor Diferencial | 230 | 1P+N | 40 | N/A | A | 300 | N/A | N/A | VU2017-000128 | Sistema 5 - Norma UNIT-ISO/IEC 17067:2013 | Control anual por Sistema 5 | CONATEL S.A.
Interruptores diferenciales sin prot.sobrecorr. ID | SIEMENS | 5SV3616-6 | Interruptor Diferencial | 230 | 1P+N | 63 | N/A | A | 300 | N/A | N/A | VU2017-000128 | Sistema 5 - Norma UNIT-ISO/IEC 17067:2013 | Control anual por Sistema 5 | CONATEL S.A.
Interruptores diferenciales sin prot.sobrecorr. ID | SIEMENS | 5SV4342-0 | Interruptor Diferencial | 400 | 3P+N | 25 | N/A | AC | 30 | N/A | N/A | VU2017-000128 | Sistema 5 - Norma UNIT-ISO/IEC 17067:2013 | Control anual por Sistema 5 | CONATEL S.A.
Interruptores diferenciales sin prot.sobrecorr. ID | SIEMENS | 5SV4342-0MB | Interruptor Diferencial | 400 | 3P+N | 25 | N/A | AC | 30 | N/A | N/A | VU2017-000128 | Sistema 5 - Norma UNIT-ISO/IEC 17067:2013 | Control anual por Sistema 5 | CONATEL S.A.
Interruptores diferenciales sin prot.sobrecorr. ID | SIEMENS | 5SV4344-0 | Interruptor Diferencial | 400 | 3P+N | 40 | N/A | AC | 30 | N/A | N/A | VU2017-000128 | Sistema 5 - Norma UNIT-ISO/IEC 17067:2013 | Control anual por Sistema 5 | CONATEL S.A.
Interruptores diferenciales sin prot.sobrecorr. ID | SIEMENS | 5SV4344-0MB | Interruptor Diferencial | 400 | 3P+N | 40 | N/A | AC | 30 | N/A | N/A | VU2017-000128 | Sistema 5 - Norma UNIT-ISO/IEC 17067:2013 | Control anual por Sistema 5 | CONATEL S.A.
Interruptores diferenciales sin prot.sobrecorr. ID | SIEMENS | 5SV4346-0 | Interruptor Diferencial | 400 | 3P+N | 63 | N/A | AC | 30 | N/A | N/A | VU2017-000128 | Sistema 5 - Norma UNIT-ISO/IEC 17067:2013 | Control anual por Sistema 5 | CONATEL S.A.
Interruptores diferenciales sin prot.sobrecorr. ID | SIEMENS | 5SV4346-0MB | Interruptor Diferencial | 400 | 3P+N | 63 | N/A | AC | 30 | N/A | N/A | VU2017-000128 | Sistema 5 - Norma UNIT-ISO/IEC 17067:2013 | Control anual por Sistema 5 | CONATEL S.A.
Interruptores diferenciales sin prot.sobrecorr. ID | SIEMENS | 5SV4642-0 | Interruptor Diferencial | 400 | 3P+N | 25 | N/A | AC | 300 | N/A | N/A | VU2017-000128 | Sistema 5 - Norma UNIT-ISO/IEC 17067:2013 | Control anual por Sistema 5 | CONATEL S.A.
Interruptores diferenciales sin prot.sobrecorr. ID | SIEMENS | 5SV4644-0 | Interruptor Diferencial | 400 | 3P+N | 40 | N/A | AC | 300 | N/A | N/A | VU2017-000128 | Sistema 5 - Norma UNIT-ISO/IEC 17067:2013 | Control anual por Sistema 5 | CONATEL S.A.
Interruptores diferenciales sin prot.sobrecorr. ID | SIEMENS | 5SV4646-0 | Interruptor Diferencial | 400 | 3P+N | 63 | N/A | AC | 300 | N/A | N/A | VU2017-000128 | Sistema 5 - Norma UNIT-ISO/IEC 17067:2013 | Control anual por Sistema 5 | CONATEL S.A.
Interruptores diferenciales sin prot.sobrecorr. ID | SIEMENS | 5SV3342-6 | Interruptor Diferencial | 400 | 3P+N | 25 | N/A | A | 30 | N/A | N/A | VU2017-000128 | Sistema 5 - Norma UNIT-ISO/IEC 17067:2013 | Control anual por Sistema 5 | CONATEL S.A.
Interruptores diferenciales sin prot.sobrecorr. ID | SIEMENS | 5SV3344-6 | Interruptor Diferencial | 400 | 3P+N | 40 | N/A | A | 30 | N/A | N/A | VU2017-000128 | Sistema 5 - Norma UNIT-ISO/IEC 17067:2013 | Control anual por Sistema 5 | CONATEL S.A.
Interruptores diferenciales sin prot.sobrecorr. ID | SIEMENS | 5SV3346-6 | Interruptor Diferencial | 400 | 3P+N | 63 | N/A | A | 30 | N/A | N/A | VU2017-000128 | Sistema 5 - Norma UNIT-ISO/IEC 17067:2013 | Control anual por Sistema 5 | CONATEL S.A.
Interruptores diferenciales sin prot.sobrecorr. ID | SIEMENS | 5SV3642-6 | Interruptor Diferencial | 400 | 3P+N | 25 | N/A | A | 300 | N/A | N/A | VU2017-000128 | Sistema 5 - Norma UNIT-ISO/IEC 17067:2013 | Control anual por Sistema 5 | CONATEL S.A.
Interruptores diferenciales sin prot.sobrecorr. ID | SIEMENS | 5SV3644-6 | Interruptor Diferencial | 400 | 3P+N | 40 | N/A | A | 300 | N/A | N/A | VU2017-000128 | Sistema 5 - Norma UNIT-ISO/IEC 17067:2013 | Control anual por Sistema 5 | CONATEL S.A.
Interruptores diferenciales sin prot.sobrecorr. ID | SIEMENS | 5SV3646-6 | Interruptor Diferencial | 400 | 3P+N | 63 | N/A | A | 300 | N/A | N/A | VU2017-000128 | Sistema 5 - Norma UNIT-ISO/IEC 17067:2013 | Control anual por Sistema 5 | CONATEL S.A.
Interruptores diferenciales con prot.sobrecorr. AD | SIEMENS | 5SU1 356-6KK06 | Interruptor Combinado | 230 | 2P | 6 | 6 | B | 30 | A | N/A | VU2017-000130 | Sistema 5 - Norma UNIT-ISO/IEC 17067:2013 | Control anual por Sistema 5 | CONATEL S.A.
Interruptores diferenciales con prot.sobrecorr. AD | SIEMENS | 5SU1 356-6KK10 | Interruptor Combinado | 230 | 2P | 10 | 6 | B | 30 | A | N/A | VU2017-000130 | Sistema 5 - Norma UNIT-ISO/IEC 17067:2013 | Control anual por Sistema 5 | CONATEL S.A.
Interruptores diferenciales con prot.sobrecorr. AD | SIEMENS | 5SU1 356-6KK13 | Interruptor Combinado | 230 | 2P | 13 | 6 | B | 30 | A | N/A | VU2017-000130 | Sistema 5 - Norma UNIT-ISO/IEC 17067:2013 | Control anual por Sistema 5 | CONATEL S.A.
Interruptores diferenciales con prot.sobrecorr. AD | SIEMENS | 5SU1 356-6KK16 | Interruptor Combinado | 230 | 2P | 16 | 6 | B | 30 | A | N/A | VU2017-000130 | Sistema 5 - Norma UNIT-ISO/IEC 17067:2013 | Control anual por Sistema 5 | CONATEL S.A.
Interruptores diferenciales con prot.sobrecorr. AD | SIEMENS | 5SU1 356-6KK20 | Interruptor Combinado | 230 | 2P | 20 | 6 | B | 30 | A | N/A | VU2017-000130 | Sistema 5 - Norma UNIT-ISO/IEC 17067:2013 | Control anual por Sistema 5 | CONATEL S.A.
Interruptores diferenciales con prot.sobrecorr. AD | SIEMENS | 5SU1 356-6KK25 | Interruptor Combinado | 230 | 2P | 25 | 6 | B | 30 | A | N/A | VU2017-000130 | Sistema 5 - Norma UNIT-ISO/IEC 17067:2013 | Control anual por Sistema 5 | CONATEL S.A.
Interruptores diferenciales con prot.sobrecorr. AD | SIEMENS | 5SU1 356-6KK32 | Interruptor Combinado | 230 | 2P | 32 | 6 | B | 30 | A | N/A | VU2017-000130 | Sistema 5 - Norma UNIT-ISO/IEC 17067:2013 | Control anual por Sistema 5 | CONATEL S.A.
Interruptores diferenciales con prot.sobrecorr. AD | SIEMENS | 5SU1 356-6KK40 | Interruptor Combinado | 230 | 2P | 40 | 6 | B | 30 | A | N/A | VU2017-000130 | Sistema 5 - Norma UNIT-ISO/IEC 17067:2013 | Control anual por Sistema 5 | CONATEL S.A.
Interruptores diferenciales con prot.sobrecorr. AD | SIEMENS | 5SU1 356-7KK06 | Interruptor Combinado | 230 | 2P | 6 | 6 | C | 30 | A | N/A | VU2017-000130 | Sistema 5 - Norma UNIT-ISO/IEC 17067:2013 | Control anual por Sistema 5 | CONATEL S.A.
Interruptores diferenciales con prot.sobrecorr. AD | SIEMENS | 5SU1 356-7KK08 | Interruptor Combinado | 230 | 2P | 8 | 6 | C | 30 | A | N/A | VU2017-000130 | Sistema 5 - Norma UNIT-ISO/IEC 17067:2013 | Control anual por Sistema 5 | CONATEL S.A.
Interruptores diferenciales con prot.sobrecorr. AD | SIEMENS | 5SU1 356-7KK10 | Interruptor Combinado | 230 | 2P | 10 | 6 | C | 30 | A | N/A | VU2017-000130 | Sistema 5 - Norma UNIT-ISO/IEC 17067:2013 | Control anual por Sistema 5 | CONATEL S.A.
Interruptores diferenciales con prot.sobrecorr. AD | SIEMENS | 5SU1 356-7KK13 | Interruptor Combinado | 230 | 2P | 13 | 6 | C | 30 | A | N/A | VU2017-000130 | Sistema 5 - Norma UNIT-ISO/IEC 17067:2013 | Control anual por Sistema 5 | CONATEL S.A.
Interruptores diferenciales con prot.sobrecorr. AD | SIEMENS | 5SU1 356-7KK16 | Interruptor Combinado | 230 | 2P | 16 | 6 | C | 30 | A | N/A | VU2017-000130 | Sistema 5 - Norma UNIT-ISO/IEC 17067:2013 | Control anual por Sistema 5 | CONATEL S.A.
Interruptores diferenciales con prot.sobrecorr. AD | SIEMENS | 5SU1 356-7KK20 | Interruptor Combinado | 230 | 2P | 20 | 6 | C | 30 | A | N/A | VU2017-000130 | Sistema 5 - Norma UNIT-ISO/IEC 17067:2013 | Control anual por Sistema 5 | CONATEL S.A.
Interruptores diferenciales con prot.sobrecorr. AD | SIEMENS | 5SU1 356-7KK25 | Interruptor Combinado | 230 | 2P | 25 | 6 | C | 30 | A | N/A | VU2017-000130 | Sistema 5 - Norma UNIT-ISO/IEC 17067:2013 | Control anual por Sistema 5 | CONATEL S.A.
Interruptores diferenciales con prot.sobrecorr. AD | SIEMENS | 5SU1 356-7KK32 | Interruptor Combinado | 230 | 2P | 32 | 6 | C | 30 | A | N/A | VU2017-000130 | Sistema 5 - Norma UNIT-ISO/IEC 17067:2013 | Control anual por Sistema 5 | CONATEL S.A.
Interruptores diferenciales con prot.sobrecorr. AD | SIEMENS | 5SU1 356-7KK40 | Interruptor Combinado | 230 | 2P | 40 | 6 | C | 30 | A | N/A | VU2017-000130 | Sistema 5 - Norma UNIT-ISO/IEC 17067:2013 | Control anual por Sistema 5 | CONATEL S.A.
Interruptores diferenciales con prot.sobrecorr. AD | SIEMENS | 5SU1 656-6KK06 | Interruptor Combinado | 230 | 2P | 6 | 6 | B | 300 | A | N/A | VU2017-000130 | Sistema 5 - Norma UNIT-ISO/IEC 17067:2013 | Control anual por Sistema 5 | CONATEL S.A.
Interruptores diferenciales con prot.sobrecorr. AD | SIEMENS | 5SU1 656-6KK10 | Interruptor Combinado | 230 | 2P | 10 | 6 | B | 300 | A | N/A | VU2017-000130 | Sistema 5 - Norma UNIT-ISO/IEC 17067:2013 | Control anual por Sistema 5 | CONATEL S.A.
Interruptores diferenciales con prot.sobrecorr. AD | SIEMENS | 5SU1 656-6KK13 | Interruptor Combinado | 230 | 2P | 13 | 6 | B | 300 | A | N/A | VU2017-000130 | Sistema 5 - Norma UNIT-ISO/IEC 17067:2013 | Control anual por Sistema 5 | CONATEL S.A.
Interruptores diferenciales con prot.sobrecorr. AD | SIEMENS | 5SU1 656-6KK16 | Interruptor Combinado | 230 | 2P | 16 | 6 | B | 300 | A | N/A | VU2017-000130 | Sistema 5 - Norma UNIT-ISO/IEC 17067:2013 | Control anual por Sistema 5 | CONATEL S.A.
Interruptores diferenciales con prot.sobrecorr. AD | SIEMENS | 5SU1 656-6KK20 | Interruptor Combinado | 230 | 2P | 20 | 6 | B | 300 | A | N/A | VU2017-000130 | Sistema 5 - Norma UNIT-ISO/IEC 17067:2013 | Control anual por Sistema 5 | CONATEL S.A.
Interruptores diferenciales con prot.sobrecorr. AD | SIEMENS | 5SU1 656-6KK25 | Interruptor Combinado | 230 | 2P | 25 | 6 | B | 300 | A | N/A | VU2017-000130 | Sistema 5 - Norma UNIT-ISO/IEC 17067:2013 | Control anual por Sistema 5 | CONATEL S.A.
Interruptores diferenciales con prot.sobrecorr. AD | SIEMENS | 5SU1 656-6KK32 | Interruptor Combinado | 230 | 2P | 32 | 6 | B | 300 | A | N/A | VU2017-000130 | Sistema 5 - Norma UNIT-ISO/IEC 17067:2013 | Control anual por Sistema 5 | CONATEL S.A.
Interruptores diferenciales con prot.sobrecorr. AD | SIEMENS | 5SU1 656-6KK40 | Interruptor Combinado | 230 | 2P | 40 | 6 | B | 300 | A | N/A | VU2017-000130 | Sistema 5 - Norma UNIT-ISO/IEC 17067:2013 | Control anual por Sistema 5 | CONATEL S.A.
Interruptores diferenciales con prot.sobrecorr. AD | SIEMENS | 5SU1 656-7KK06 | Interruptor Combinado | 230 | 2P | 6 | 6 | C | 300 | A | N/A | VU2017-000130 | Sistema 5 - Norma UNIT-ISO/IEC 17067:2013 | Control anual por Sistema 5 | CONATEL S.A.
Interruptores diferenciales con prot.sobrecorr. AD | SIEMENS | 5SU1 656-7KK10 | Interruptor Combinado | 230 | 2P | 10 | 6 | C | 300 | A | N/A | VU2017-000130 | Sistema 5 - Norma UNIT-ISO/IEC 17067:2013 | Control anual por Sistema 5 | CONATEL S.A.
Interruptores diferenciales con prot.sobrecorr. AD | SIEMENS | 5SU1 656-7KK13 | Interruptor Combinado | 230 | 2P | 13 | 6 | C | 300 | A | N/A | VU2017-000130 | Sistema 5 - Norma UNIT-ISO/IEC 17067:2013 | Control anual por Sistema 5 | CONATEL S.A.
Interruptores diferenciales con prot.sobrecorr. AD | SIEMENS | 5SU1 656-7KK16 | Interruptor Combinado | 230 | 2P | 16 | 6 | C | 300 | A | N/A | VU2017-000130 | Sistema 5 - Norma UNIT-ISO/IEC 17067:2013 | Control anual por Sistema 5 | CONATEL S.A.
Interruptores diferenciales con prot.sobrecorr. AD | SIEMENS | 5SU1 656-7KK20 | Interruptor Combinado | 230 | 2P | 20 | 6 | C | 300 | A | N/A | VU2017-000130 | Sistema 5 - Norma UNIT-ISO/IEC 17067:2013 | Control anual por Sistema 5 | CONATEL S.A.
Interruptores diferenciales con prot.sobrecorr. AD | SIEMENS | 5SU1 656-7KK25 | Interruptor Combinado | 230 | 2P | 25 | 6 | C | 300 | A | N/A | VU2017-000130 | Sistema 5 - Norma UNIT-ISO/IEC 17067:2013 | Control anual por Sistema 5 | CONATEL S.A.
Interruptores diferenciales con prot.sobrecorr. AD | SIEMENS | 5SU1 656-7KK32 | Interruptor Combinado | 230 | 2P | 32 | 6 | C | 300 | A | N/A | VU2017-000130 | Sistema 5 - Norma UNIT-ISO/IEC 17067:2013 | Control anual por Sistema 5 | CONATEL S.A.
Interruptores diferenciales con prot.sobrecorr. AD | SIEMENS | 5SU1 656-7KK40 | Interruptor Combinado | 230 | 2P | 40 | 6 | C | 300 | A | N/A | VU2017-000130 | Sistema 5 - Norma UNIT-ISO/IEC 17067:2013 | Control anual por Sistema 5 | CONATEL S.A.
Interruptores diferenciales con prot.sobrecorr. AD | SIEMENS | 5SU1 354-6KK06 | Interruptor Combinado | 230 | 2P | 6 | 10 | B | 30 | A | N/A | VU2017-000130 | Sistema 5 - Norma UNIT-ISO/IEC 17067:2013 | Control anual por Sistema 5 | CONATEL S.A.
Interruptores diferenciales con prot.sobrecorr. AD | SIEMENS | 5SU1 354-6KK10 | Interruptor Combinado | 230 | 2P | 10 | 10 | B | 30 | A | N/A | VU2017-000130 | Sistema 5 - Norma UNIT-ISO/IEC 17067:2013 | Control anual por Sistema 5 | CONATEL S.A.
Interruptores diferenciales con prot.sobrecorr. AD | SIEMENS | 5SU1 354-6KK13 | Interruptor Combinado | 230 | 2P | 13 | 10 | B | 30 | A | N/A | VU2017-000130 | Sistema 5 - Norma UNIT-ISO/IEC 17067:2013 | Control anual por Sistema 5 | CONATEL S.A.
Interruptores diferenciales con prot.sobrecorr. AD | SIEMENS | 5SU1 354-6KK16 | Interruptor Combinado | 230 | 2P | 16 | 10 | B | 30 | A | N/A | VU2017-000130 | Sistema 5 - Norma UNIT-ISO/IEC 17067:2013 | Control anual por Sistema 5 | CONATEL S.A.
Interruptores diferenciales con prot.sobrecorr. AD | SIEMENS | 5SU1 354-6KK20 | Interruptor Combinado | 230 | 2P | 20 | 10 | B | 30 | A | N/A | VU2017-000130 | Sistema 5 - Norma UNIT-ISO/IEC 17067:2013 | Control anual por Sistema 5 | CONATEL S.A.
Interruptores diferenciales con prot.sobrecorr. AD | SIEMENS | 5SU1 354-6KK25 | Interruptor Combinado | 230 | 2P | 25 | 10 | B | 30 | A | N/A | VU2017-000130 | Sistema 5 - Norma UNIT-ISO/IEC 17067:2013 | Control anual por Sistema 5 | CONATEL S.A.
Interruptores diferenciales con prot.sobrecorr. AD | SIEMENS | 5SU1 354-6KK32 | Interruptor Combinado | 230 | 2P | 32 | 10 | B | 30 | A | N/A | VU2017-000130 | Sistema 5 - Norma UNIT-ISO/IEC 17067:2013 | Control anual por Sistema 5 | CONATEL S.A.
Interruptores diferenciales con prot.sobrecorr. AD | SIEMENS | 5SU1 354-6KK40 | Interruptor Combinado | 230 | 2P | 40 | 10 | B | 30 | A | N/A | VU2017-000130 | Sistema 5 - Norma UNIT-ISO/IEC 17067:2013 | Control anual por Sistema 5 | CONATEL S.A.
Interruptores diferenciales con prot.sobrecorr. AD | SIEMENS | 5SU1 354-7KK06 | Interruptor Combinado | 230 | 2P | 6 | 10 | C | 30 | A | N/A | VU2017-000130 | Sistema 5 - Norma UNIT-ISO/IEC 17067:2013 | Control anual por Sistema 5 | CONATEL S.A.
Interruptores diferenciales con prot.sobrecorr. AD | SIEMENS | 5SU1 354-7KK08 | Interruptor Combinado | 230 | 2P | 8 | 10 | C | 30 | A | N/A | VU2017-000130 | Sistema 5 - Norma UNIT-ISO/IEC 17067:2013 | Control anual por Sistema 5 | CONATEL S.A.
Interruptores diferenciales con prot.sobrecorr. AD | SIEMENS | 5SU1 354-7KK10 | Interruptor Combinado | 230 | 2P | 10 | 10 | C | 30 | A | N/A | VU2017-000130 | Sistema 5 - Norma UNIT-ISO/IEC 17067:2013 | Control anual por Sistema 5 | CONATEL S.A.
Interruptores diferenciales con prot.sobrecorr. AD | SIEMENS | 5SU1 354-7KK13 | Interruptor Combinado | 230 | 2P | 13 | 10 | C | 30 | A | N/A | VU2017-000130 | Sistema 5 - Norma UNIT-ISO/IEC 17067:2013 | Control anual por Sistema 5 | CONATEL S.A.
Interruptores diferenciales con prot.sobrecorr. AD | SIEMENS | 5SU1 354-7KK16 | Interruptor Combinado | 230 | 2P | 16 | 10 | C | 30 | A | N/A | VU2017-000130 | Sistema 5 - Norma UNIT-ISO/IEC 17067:2013 | Control anual por Sistema 5 | CONATEL S.A.
Interruptores diferenciales con prot.sobrecorr. AD | SIEMENS | 5SU1 354-7KK20 | Interruptor Combinado | 230 | 2P | 20 | 10 | C | 30 | A | N/A | VU2017-000130 | Sistema 5 - Norma UNIT-ISO/IEC 17067:2013 | Control anual por Sistema 5 | CONATEL S.A.
Interruptores diferenciales con prot.sobrecorr. AD | SIEMENS | 5SU1 354-7KK25 | Interruptor Combinado | 230 | 2P | 25 | 10 | C | 30 | A | N/A | VU2017-000130 | Sistema 5 - Norma UNIT-ISO/IEC 17067:2013 | Control anual por Sistema 5 | CONATEL S.A.
Interruptores diferenciales con prot.sobrecorr. AD | SIEMENS | 5SU1 354-7KK32 | Interruptor Combinado | 230 | 2P | 32 | 10 | C | 30 | A | N/A | VU2017-000130 | Sistema 5 - Norma UNIT-ISO/IEC 17067:2013 | Control anual por Sistema 5 | CONATEL S.A.
Interruptores diferenciales con prot.sobrecorr. AD | SIEMENS | 5SU1 354-7KK40 | Interruptor Combinado | 230 | 2P | 40 | 10 | C | 30 | A | N/A | VU2017-000130 | Sistema 5 - Norma UNIT-ISO/IEC 17067:2013 | Control anual por Sistema 5 | CONATEL S.A.
Interruptores diferenciales con prot.sobrecorr. AD | SIEMENS | 5SU1 654-6KK06 | Interruptor Combinado | 230 | 2P | 6 | 10 | B | 300 | A | N/A | VU2017-000130 | Sistema 5 - Norma UNIT-ISO/IEC 17067:2013 | Control anual por Sistema 5 | CONATEL S.A.
Interruptores diferenciales con prot.sobrecorr. AD | SIEMENS | 5SU1 654-6KK10 | Interruptor Combinado | 230 | 2P | 10 | 10 | B | 300 | A | N/A | VU2017-000130 | Sistema 5 - Norma UNIT-ISO/IEC 17067:2013 | Control anual por Sistema 5 | CONATEL S.A.
Interruptores diferenciales con prot.sobrecorr. AD | SIEMENS | 5SU1 654-6KK13 | Interruptor Combinado | 230 | 2P | 13 | 10 | B | 300 | A | N/A | VU2017-000130 | Sistema 5 - Norma UNIT-ISO/IEC 17067:2013 | Control anual por Sistema 5 | CONATEL S.A.
Interruptores diferenciales con prot.sobrecorr. AD | SIEMENS | 5SU1 654-6KK16 | Interruptor Combinado | 230 | 2P | 16 | 10 | B | 300 | A | N/A | VU2017-000130 | Sistema 5 - Norma UNIT-ISO/IEC 17067:2013 | Control anual por Sistema 5 | CONATEL S.A.
Interruptores diferenciales con prot.sobrecorr. AD | SIEMENS | 5SU1 654-6KK20 | Interruptor Combinado | 230 | 2P | 20 | 10 | B | 300 | A | N/A | VU2017-000130 | Sistema 5 - Norma UNIT-ISO/IEC 17067:2013 | Control anual por Sistema 5 | CONATEL S.A.
Interruptores diferenciales con prot.sobrecorr. AD | SIEMENS | 5SU1 654-6KK25 | Interruptor Combinado | 230 | 2P | 25 | 10 | B | 300 | A | N/A | VU2017-000130 | Sistema 5 - Norma UNIT-ISO/IEC 17067:2013 | Control anual por Sistema 5 | CONATEL S.A.
Interruptores diferenciales con prot.sobrecorr. AD | SIEMENS | 5SU1 654-6KK32 | Interruptor Combinado | 230 | 2P | 32 | 10 | B | 300 | A | N/A | VU2017-000130 | Sistema 5 - Norma UNIT-ISO/IEC 17067:2013 | Control anual por Sistema 5 | CONATEL S.A.
Interruptores diferenciales con prot.sobrecorr. AD | SIEMENS | 5SU1 654-6KK40 | Interruptor Combinado | 230 | 2P | 40 | 10 | B | 300 | A | N/A | VU2017-000130 | Sistema 5 - Norma UNIT-ISO/IEC 17067:2013 | Control anual por Sistema 5 | CONATEL S.A.
Interruptores diferenciales con prot.sobrecorr. AD | SIEMENS | 5SU1 654-7KK06 | Interruptor Combinado | 230 | 2P | 6 | 10 | C | 300 | A | N/A | VU2017-000130 | Sistema 5 - Norma UNIT-ISO/IEC 17067:2013 | Control anual por Sistema 5 | CONATEL S.A.
Interruptores diferenciales con prot.sobrecorr. AD | SIEMENS | 5SU1 654-7KK10 | Interruptor Combinado | 230 | 2P | 10 | 10 | C | 300 | A | N/A | VU2017-000130 | Sistema 5 - Norma UNIT-ISO/IEC 17067:2013 | Control anual por Sistema 5 | CONATEL S.A.
Interruptores diferenciales con prot.sobrecorr. AD | SIEMENS | 5SU1 654-7KK13 | Interruptor Combinado | 230 | 2P | 13 | 10 | C | 300 | A | N/A | VU2017-000130 | Sistema 5 - Norma UNIT-ISO/IEC 17067:2013 | Control anual por Sistema 5 | CONATEL S.A.
Interruptores diferenciales con prot.sobrecorr. AD | SIEMENS | 5SU1 654-7KK16 | Interruptor Combinado | 230 | 2P | 16 | 10 | C | 300 | A | N/A | VU2017-000130 | Sistema 5 - Norma UNIT-ISO/IEC 17067:2013 | Control anual por Sistema 5 | CONATEL S.A.
Interruptores diferenciales con prot.sobrecorr. AD | SIEMENS | 5SU1 654-7KK20 | Interruptor Combinado | 230 | 2P | 20 | 10 | C | 300 | A | N/A | VU2017-000130 | Sistema 5 - Norma UNIT-ISO/IEC 17067:2013 | Control anual por Sistema 5 | CONATEL S.A.
Interruptores diferenciales con prot.sobrecorr. AD | SIEMENS | 5SU1 654-7KK25 | Interruptor Combinado | 230 | 2P | 25 | 10 | C | 300 | A | N/A | VU2017-000130 | Sistema 5 - Norma UNIT-ISO/IEC 17067:2013 | Control anual por Sistema 5 | CONATEL S.A.
Interruptores diferenciales con prot.sobrecorr. AD | SIEMENS | 5SU1 654-7KK32 | Interruptor Combinado | 230 | 2P | 32 | 10 | C | 300 | A | N/A | VU2017-000130 | Sistema 5 - Norma UNIT-ISO/IEC 17067:2013 | Control anual por Sistema 5 | CONATEL S.A.
Interruptores diferenciales con prot.sobrecorr. AD | SIEMENS | 5SU1 654-7KK40 | Interruptor Combinado | 230 | 2P | 40 | 10 | C | 300 | A | N/A | VU2017-000130 | Sistema 5 - Norma UNIT-ISO/IEC 17067:2013 | Control anual por Sistema 5 | CONATEL S.A.
Interruptores diferenciales con prot.sobrecorr. AD | SIEMENS | 5SU1 356-0KK06 | Interruptor Combinado | 230 | 2P | 6 | 6 | B | 30 | AC | N/A | VU2017-000130 | Sistema 5 - Norma UNIT-ISO/IEC 17067:2013 | Control anual por Sistema 5 | CONATEL S.A.
Interruptores diferenciales con prot.sobrecorr. AD | SIEMENS | 5SU1 356-0KK10 | Interruptor Combinado | 230 | 2P | 10 | 6 | B | 30 | AC | N/A | VU2017-000130 | Sistema 5 - Norma UNIT-ISO/IEC 17067:2013 | Control anual por Sistema 5 | CONATEL S.A.
Interruptores diferenciales con prot.sobrecorr. AD | SIEMENS | 5SU1 356-0KK13 | Interruptor Combinado | 230 | 2P | 13 | 6 | B | 30 | AC | N/A | VU2017-000130 | Sistema 5 - Norma UNIT-ISO/IEC 17067:2013 | Control anual por Sistema 5 | CONATEL S.A.
Interruptores diferenciales con prot.sobrecorr. AD | SIEMENS | 5SU1 356-0KK16 | Interruptor Combinado | 230 | 2P | 16 | 6 | B | 30 | AC | N/A | VU2017-000130 | Sistema 5 - Norma UNIT-ISO/IEC 17067:2013 | Control anual por Sistema 5 | CONATEL S.A.
Interruptores diferenciales con prot.sobrecorr. AD | SIEMENS | 5SU1 356-0KK20 | Interruptor Combinado | 230 | 2P | 20 | 6 | B | 30 | AC | N/A | VU2017-000130 | Sistema 5 - Norma UNIT-ISO/IEC 17067:2013 | Control anual por Sistema 5 | CONATEL S.A.
Interruptores diferenciales con prot.sobrecorr. AD | SIEMENS | 5SU1 356-0KK25 | Interruptor Combinado | 230 | 2P | 25 | 6 | B | 30 | AC | N/A | VU2017-000130 | Sistema 5 - Norma UNIT-ISO/IEC 17067:2013 | Control anual por Sistema 5 | CONATEL S.A.
Interruptores diferenciales con prot.sobrecorr. AD | SIEMENS | 5SU1 356-0KK32 | Interruptor Combinado | 230 | 2P | 32 | 6 | B | 30 | AC | N/A | VU2017-000130 | Sistema 5 - Norma UNIT-ISO/IEC 17067:2013 | Control anual por Sistema 5 | CONATEL S.A.
Interruptores diferenciales con prot.sobrecorr. AD | SIEMENS | 5SU1 356-0KK40 | Interruptor Combinado | 230 | 2P | 40 | 6 | B | 30 | AC | N/A | VU2017-000130 | Sistema 5 - Norma UNIT-ISO/IEC 17067:2013 | Control anual por Sistema 5 | CONATEL S.A.
Interruptores diferenciales con prot.sobrecorr. AD | SIEMENS | 5SU1 356-1KK06 | Interruptor Combinado | 230 | 2P | 6 | 6 | C | 30 | AC | N/A | VU2017-000130 | Sistema 5 - Norma UNIT-ISO/IEC 17067:2013 | Control anual por Sistema 5 | CONATEL S.A.
Interruptores diferenciales con prot.sobrecorr. AD | SIEMENS | 5SU1 356-1KK08 | Interruptor Combinado | 230 | 2P | 8 | 6 | C | 30 | AC | N/A | VU2017-000130 | Sistema 5 - Norma UNIT-ISO/IEC 17067:2013 | Control anual por Sistema 5 | CONATEL S.A.
Interruptores diferenciales con prot.sobrecorr. AD | SIEMENS | 5SU1 356-1KK10 | Interruptor Combinado | 230 | 2P | 10 | 6 | C | 30 | AC | N/A | VU2017-000130 | Sistema 5 - Norma UNIT-ISO/IEC 17067:2013 | Control anual por Sistema 5 | CONATEL S.A.
Interruptores diferenciales con prot.sobrecorr. AD | SIEMENS | 5SU1 356-1KK13 | Interruptor Combinado | 230 | 2P | 13 | 6 | C | 30 | AC | N/A | VU2017-000130 | Sistema 5 - Norma UNIT-ISO/IEC 17067:2013 | Control anual por Sistema 5 | CONATEL S.A.
Interruptores diferenciales con prot.sobrecorr. AD | SIEMENS | 5SU1 356-1KK16 | Interruptor Combinado | 230 | 2P | 16 | 6 | C | 30 | AC | N/A | VU2017-000130 | Sistema 5 - Norma UNIT-ISO/IEC 17067:2013 | Control anual por Sistema 5 | CONATEL S.A.
Interruptores diferenciales con prot.sobrecorr. AD | SIEMENS | 5SU1 356-1KK20 | Interruptor Combinado | 230 | 2P | 20 | 6 | C | 30 | AC | N/A | VU2017-000130 | Sistema 5 - Norma UNIT-ISO/IEC 17067:2013 | Control anual por Sistema 5 | CONATEL S.A.
Interruptores diferenciales con prot.sobrecorr. AD | SIEMENS | 5SU1 356-1KK25 | Interruptor Combinado | 230 | 2P | 25 | 6 | C | 30 | AC | N/A | VU2017-000130 | Sistema 5 - Norma UNIT-ISO/IEC 17067:2013 | Control anual por Sistema 5 | CONATEL S.A.
Interruptores diferenciales con prot.sobrecorr. AD | SIEMENS | 5SU1 356-1KK32 | Interruptor Combinado | 230 | 2P | 32 | 6 | C | 30 | AC | N/A | VU2017-000130 | Sistema 5 - Norma UNIT-ISO/IEC 17067:2013 | Control anual por Sistema 5 | CONATEL S.A.
Interruptores diferenciales con prot.sobrecorr. AD | SIEMENS | 5SU1 356-1KK40 | Interruptor Combinado | 230 | 2P | 40 | 6 | C | 30 | AC | N/A | VU2017-000130 | Sistema 5 - Norma UNIT-ISO/IEC 17067:2013 | Control anual por Sistema 5 | CONATEL S.A.
Interruptores diferenciales con prot.sobrecorr. AD | SIEMENS | 5SU1 656-0KK06 | Interruptor Combinado | 230 | 2P | 6 | 6 | B | 300 | AC | N/A | VU2017-000130 | Sistema 5 - Norma UNIT-ISO/IEC 17067:2013 | Control anual por Sistema 5 | CONATEL S.A.
Interruptores diferenciales con prot.sobrecorr. AD | SIEMENS | 5SU1 656-0KK10 | Interruptor Combinado | 230 | 2P | 10 | 6 | B | 300 | AC | N/A | VU2017-000130 | Sistema 5 - Norma UNIT-ISO/IEC 17067:2013 | Control anual por Sistema 5 | CONATEL S.A.
Interruptores diferenciales con prot.sobrecorr. AD | SIEMENS | 5SU1 656-0KK13 | Interruptor Combinado | 230 | 2P | 13 | 6 | B | 300 | AC | N/A | VU2017-000130 | Sistema 5 - Norma UNIT-ISO/IEC 17067:2013 | Control anual por Sistema 5 | CONATEL S.A.
Interruptores diferenciales con prot.sobrecorr. AD | SIEMENS | 5SU1 656-0KK16 | Interruptor Combinado | 230 | 2P | 16 | 6 | B | 300 | AC | N/A | VU2017-000130 | Sistema 5 - Norma UNIT-ISO/IEC 17067:2013 | Control anual por Sistema 5 | CONATEL S.A.
Interruptores diferenciales con prot.sobrecorr. AD | SIEMENS | 5SU1 656-0KK20 | Interruptor Combinado | 230 | 2P | 20 | 6 | B | 300 | AC | N/A | VU2017-000130 | Sistema 5 - Norma UNIT-ISO/IEC 17067:2013 | Control anual por Sistema 5 | CONATEL S.A.
Interruptores diferenciales con prot.sobrecorr. AD | SIEMENS | 5SU1 656-0KK25 | Interruptor Combinado | 230 | 2P | 25 | 6 | B | 300 | AC | N/A | VU2017-000130 | Sistema 5 - Norma UNIT-ISO/IEC 17067:2013 | Control anual por Sistema 5 | CONATEL S.A.
Interruptores diferenciales con prot.sobrecorr. AD | SIEMENS | 5SU1 656-0KK32 | Interruptor Combinado | 230 | 2P | 32 | 6 | B | 300 | AC | N/A | VU2017-000130 | Sistema 5 - Norma UNIT-ISO/IEC 17067:2013 | Control anual por Sistema 5 | CONATEL S.A.
Interruptores diferenciales con prot.sobrecorr. AD | SIEMENS | 5SU1 656-0KK40 | Interruptor Combinado | 230 | 2P | 40 | 6 | B | 300 | AC | N/A | VU2017-000130 | Sistema 5 - Norma UNIT-ISO/IEC 17067:2013 | Control anual por Sistema 5 | CONATEL S.A.
Interruptores diferenciales con prot.sobrecorr. AD | SIEMENS | 5SU1 656-1KK06 | Interruptor Combinado | 230 | 2P | 6 | 6 | C | 300 | AC | N/A | VU2017-000130 | Sistema 5 - Norma UNIT-ISO/IEC 17067:2013 | Control anual por Sistema 5 | CONATEL S.A.
Interruptores diferenciales con prot.sobrecorr. AD | SIEMENS | 5SU1 656-1KK10 | Interruptor Combinado | 230 | 2P | 10 | 6 | C | 300 | AC | N/A | VU2017-000130 | Sistema 5 - Norma UNIT-ISO/IEC 17067:2013 | Control anual por Sistema 5 | CONATEL S.A.
Interruptores diferenciales con prot.sobrecorr. AD | SIEMENS | 5SU1 656-1KK13 | Interruptor Combinado | 230 | 2P | 13 | 6 | C | 300 | AC | N/A | VU2017-000130 | Sistema 5 - Norma UNIT-ISO/IEC 17067:2013 | Control anual por Sistema 5 | CONATEL S.A.
Interruptores diferenciales con prot.sobrecorr. AD | SIEMENS | 5SU1 656-1KK16 | Interruptor Combinado | 230 | 2P | 16 | 6 | C | 300 | AC | N/A | VU2017-000130 | Sistema 5 - Norma UNIT-ISO/IEC 17067:2013 | Control anual por Sistema 5 | CONATEL S.A.
Interruptores diferenciales con prot.sobrecorr. AD | SIEMENS | 5SU1 656-1KK20 | Interruptor Combinado | 230 | 2P | 20 | 6 | C | 300 | AC | N/A | VU2017-000130 | Sistema 5 - Norma UNIT-ISO/IEC 17067:2013 | Control anual por Sistema 5 | CONATEL S.A.
Interruptores diferenciales con prot.sobrecorr. AD | SIEMENS | 5SU1 656-1KK25 | Interruptor Combinado | 230 | 2P | 25 | 6 | C | 300 | AC | N/A | VU2017-000130 | Sistema 5 - Norma UNIT-ISO/IEC 17067:2013 | Control anual por Sistema 5 | CONATEL S.A.
Interruptores diferenciales con prot.sobrecorr. AD | SIEMENS | 5SU1 656-1KK32 | Interruptor Combinado | 230 | 2P | 32 | 6 | C | 300 | AC | N/A | VU2017-000130 | Sistema 5 - Norma UNIT-ISO/IEC 17067:2013 | Control anual por Sistema 5 | CONATEL S.A.
Interruptores diferenciales con prot.sobrecorr. AD | SIEMENS | 5SU1 656-1KK40 | Interruptor Combinado | 230 | 2P | 40 | 6 | C | 300 | AC | N/A | VU2017-000130 | Sistema 5 - Norma UNIT-ISO/IEC 17067:2013 | Control anual por Sistema 5 | CONATEL S.A.
Interruptores diferenciales con prot.sobrecorr. AD | SIEMENS | 5SU1 354-0KK06 | Interruptor Combinado | 230 | 2P | 6 | 10 | B | 30 | AC | N/A | VU2017-000130 | Sistema 5 - Norma UNIT-ISO/IEC 17067:2013 | Control anual por Sistema 5 | CONATEL S.A.
Interruptores diferenciales con prot.sobrecorr. AD | SIEMENS | 5SU1 354-0KK10 | Interruptor Combinado | 230 | 2P | 10 | 10 | B | 30 | AC | N/A | VU2017-000130 | Sistema 5 - Norma UNIT-ISO/IEC 17067:2013 | Control anual por Sistema 5 | CONATEL S.A.
Interruptores diferenciales con prot.sobrecorr. AD | SIEMENS | 5SU1 354-0KK13 | Interruptor Combinado | 230 | 2P | 13 | 10 | B | 30 | AC | N/A | VU2017-000130 | Sistema 5 - Norma UNIT-ISO/IEC 17067:2013 | Control anual por Sistema 5 | CONATEL S.A.
Interruptores diferenciales con prot.sobrecorr. AD | SIEMENS | 5SU1 354-0KK16 | Interruptor Combinado | 230 | 2P | 16 | 10 | B | 30 | AC | N/A | VU2017-000130 | Sistema 5 - Norma UNIT-ISO/IEC 17067:2013 | Control anual por Sistema 5 | CONATEL S.A.
Interruptores diferenciales con prot.sobrecorr. AD | SIEMENS | 5SU1 354-0KK20 | Interruptor Combinado | 230 | 2P | 20 | 10 | B | 30 | AC | N/A | VU2017-000130 | Sistema 5 - Norma UNIT-ISO/IEC 17067:2013 | Control anual por Sistema 5 | CONATEL S.A.
Interruptores diferenciales con prot.sobrecorr. AD | SIEMENS | 5SU1 354-0KK25 | Interruptor Combinado | 230 | 2P | 25 | 10 | B | 30 | AC | N/A | VU2017-000130 | Sistema 5 - Norma UNIT-ISO/IEC 17067:2013 | Control anual por Sistema 5 | CONATEL S.A.
Interruptores diferenciales con prot.sobrecorr. AD | SIEMENS | 5SU1 354-0KK32 | Interruptor Combinado | 230 | 2P | 32 | 10 | B | 30 | AC | N/A | VU2017-000130 | Sistema 5 - Norma UNIT-ISO/IEC 17067:2013 | Control anual por Sistema 5 | CONATEL S.A.
Interruptores diferenciales con prot.sobrecorr. AD | SIEMENS | 5SU1 354-0KK40 | Interruptor Combinado | 230 | 2P | 40 | 10 | B | 30 | AC | N/A | VU2017-000130 | Sistema 5 - Norma UNIT-ISO/IEC 17067:2013 | Control anual por Sistema 5 | CONATEL S.A.
Interruptores diferenciales con prot.sobrecorr. AD | SIEMENS | 5SU1 354-1KK06 | Interruptor Combinado | 230 | 2P | 6 | 10 | C | 30 | AC | N/A | VU2017-000130 | Sistema 5 - Norma UNIT-ISO/IEC 17067:2013 | Control anual por Sistema 5 | CONATEL S.A.
Interruptores diferenciales con prot.sobrecorr. AD | SIEMENS | 5SU1 354-1KK08 | Interruptor Combinado | 230 | 2P | 8 | 10 | C | 30 | AC | N/A | VU2017-000130 | Sistema 5 - Norma UNIT-ISO/IEC 17067:2013 | Control anual por Sistema 5 | CONATEL S.A.
Interruptores diferenciales con prot.sobrecorr. AD | SIEMENS | 5SU1 354-1KK10 | Interruptor Combinado | 230 | 2P | 10 | 10 | C | 30 | AC | N/A | VU2017-000130 | Sistema 5 - Norma UNIT-ISO/IEC 17067:2013 | Control anual por Sistema 5 | CONATEL S.A.
Interruptores diferenciales con prot.sobrecorr. AD | SIEMENS | 5SU1 354-1KK13 | Interruptor Combinado | 230 | 2P | 13 | 10 | C | 30 | AC | N/A | VU2017-000130 | Sistema 5 - Norma UNIT-ISO/IEC 17067:2013 | Control anual por Sistema 5 | CONATEL S.A.
Interruptores diferenciales con prot.sobrecorr. AD | SIEMENS | 5SU1 354-1KK16 | Interruptor Combinado | 230 | 2P | 16 | 10 | C | 30 | AC | N/A | VU2017-000130 | Sistema 5 - Norma UNIT-ISO/IEC 17067:2013 | Control anual por Sistema 5 | CONATEL S.A.
Interruptores diferenciales con prot.sobrecorr. AD | SIEMENS | 5SU1 354-1KK20 | Interruptor Combinado | 230 | 2P | 20 | 10 | C | 30 | AC | N/A | VU2017-000130 | Sistema 5 - Norma UNIT-ISO/IEC 17067:2013 | Control anual por Sistema 5 | CONATEL S.A.
Interruptores diferenciales con prot.sobrecorr. AD | SIEMENS | 5SU1 354-1KK25 | Interruptor Combinado | 230 | 2P | 25 | 10 | C | 30 | AC | N/A | VU2017-000130 | Sistema 5 - Norma UNIT-ISO/IEC 17067:2013 | Control anual por Sistema 5 | CONATEL S.A.
Interruptores diferenciales con prot.sobrecorr. AD | SIEMENS | 5SU1 354-1KK32 | Interruptor Combinado | 230 | 2P | 32 | 10 | C | 30 | AC | N/A | VU2017-000130 | Sistema 5 - Norma UNIT-ISO/IEC 17067:2013 | Control anual por Sistema 5 | CONATEL S.A.
Interruptores diferenciales con prot.sobrecorr. AD | SIEMENS | 5SU1 354-1KK40 | Interruptor Combinado | 230 | 2P | 40 | 10 | C | 30 | AC | N/A | VU2017-000130 | Sistema 5 - Norma UNIT-ISO/IEC 17067:2013 | Control anual por Sistema 5 | CONATEL S.A.
Interruptores diferenciales con prot.sobrecorr. AD | SIEMENS | 5SU1 654-0KK06 | Interruptor Combinado | 230 | 2P | 6 | 10 | B | 300 | AC | N/A | VU2017-000130 | Sistema 5 - Norma UNIT-ISO/IEC 17067:2013 | Control anual por Sistema 5 | CONATEL S.A.
Interruptores diferenciales con prot.sobrecorr. AD | SIEMENS | 5SU1 654-0KK10 | Interruptor Combinado | 230 | 2P | 10 | 10 | B | 300 | AC | N/A | VU2017-000130 | Sistema 5 - Norma UNIT-ISO/IEC 17067:2013 | Control anual por Sistema 5 | CONATEL S.A.
Interruptores diferenciales con prot.sobrecorr. AD | SIEMENS | 5SU1 654-0KK13 | Interruptor Combinado | 230 | 2P | 13 | 10 | B | 300 | AC | N/A | VU2017-000130 | Sistema 5 - Norma UNIT-ISO/IEC 17067:2013 | Control anual por Sistema 5 | CONATEL S.A.
Interruptores diferenciales con prot.sobrecorr. AD | SIEMENS | 5SU1 654-0KK16 | Interruptor Combinado | 230 | 2P | 16 | 10 | B | 300 | AC | N/A | VU2017-000130 | Sistema 5 - Norma UNIT-ISO/IEC 17067:2013 | Control anual por Sistema 5 | CONATEL S.A.
Interruptores diferenciales con prot.sobrecorr. AD | SIEMENS | 5SU1 654-0KK20 | Interruptor Combinado | 230 | 2P | 20 | 10 | B | 300 | AC | N/A | VU2017-000130 | Sistema 5 - Norma UNIT-ISO/IEC 17067:2013 | Control anual por Sistema 5 | CONATEL S.A.
Interruptores diferenciales con prot.sobrecorr. AD | SIEMENS | 5SU1 654-0KK25 | Interruptor Combinado | 230 | 2P | 25 | 10 | B | 300 | AC | N/A | VU2017-000130 | Sistema 5 - Norma UNIT-ISO/IEC 17067:2013 | Control anual por Sistema 5 | CONATEL S.A.
Interruptores diferenciales con prot.sobrecorr. AD | SIEMENS | 5SU1 654-0KK32 | Interruptor Combinado | 230 | 2P | 32 | 10 | B | 300 | AC | N/A | VU2017-000130 | Sistema 5 - Norma UNIT-ISO/IEC 17067:2013 | Control anual por Sistema 5 | CONATEL S.A.
Interruptores diferenciales con prot.sobrecorr. AD | SIEMENS | 5SU1 654-0KK40 | Interruptor Combinado | 230 | 2P | 40 | 10 | B | 300 | AC | N/A | VU2017-000130 | Sistema 5 - Norma UNIT-ISO/IEC 17067:2013 | Control anual por Sistema 5 | CONATEL S.A.
Interruptores diferenciales con prot.sobrecorr. AD | SIEMENS | 5SU1 654-1KK06 | Interruptor Combinado | 230 | 2P | 6 | 10 | C | 300 | AC | N/A | VU2017-000130 | Sistema 5 - Norma UNIT-ISO/IEC 17067:2013 | Control anual por Sistema 5 | CONATEL S.A.
Interruptores diferenciales con prot.sobrecorr. AD | SIEMENS | 5SU1 654-1KK10 | Interruptor Combinado | 230 | 2P | 10 | 10 | C | 300 | AC | N/A | VU2017-000130 | Sistema 5 - Norma UNIT-ISO/IEC 17067:2013 | Control anual por Sistema 5 | CONATEL S.A.
Interruptores diferenciales con prot.sobrecorr. AD | SIEMENS | 5SU1 654-1KK13 | Interruptor Combinado | 230 | 2P | 13 | 10 | C | 300 | AC | N/A | VU2017-000130 | Sistema 5 - Norma UNIT-ISO/IEC 17067:2013 | Control anual por Sistema 5 | CONATEL S.A.
Interruptores diferenciales con prot.sobrecorr. AD | SIEMENS | 5SU1 654-1KK16 | Interruptor Combinado | 230 | 2P | 16 | 10 | C | 300 | AC | N/A | VU2017-000130 | Sistema 5 - Norma UNIT-ISO/IEC 17067:2013 | Control anual por Sistema 5 | CONATEL S.A.
Interruptores diferenciales con prot.sobrecorr. AD | SIEMENS | 5SU1 654-1KK20 | Interruptor Combinado | 230 | 2P | 20 | 10 | C | 300 | AC | N/A | VU2017-000130 | Sistema 5 - Norma UNIT-ISO/IEC 17067:2013 | Control anual por Sistema 5 | CONATEL S.A.
Interruptores diferenciales con prot.sobrecorr. AD | SIEMENS | 5SU1 654-1KK25 | Interruptor Combinado | 230 | 2P | 25 | 10 | C | 300 | AC | N/A | VU2017-000130 | Sistema 5 - Norma UNIT-ISO/IEC 17067:2013 | Control anual por Sistema 5 | CONATEL S.A.
Interruptores diferenciales con prot.sobrecorr. AD | SIEMENS | 5SU1 654-1KK32 | Interruptor Combinado | 230 | 2P | 32 | 10 | C | 300 | AC | N/A | VU2017-000130 | Sistema 5 - Norma UNIT-ISO/IEC 17067:2013 | Control anual por Sistema 5 | CONATEL S.A.
Interruptores diferenciales con prot.sobrecorr. AD | SIEMENS | 5SU1 654-1KK40 | Interruptor Combinado | 230 | 2P | 40 | 10 | C | 300 | AC | N/A | VU2017-000130 | Sistema 5 - Norma UNIT-ISO/IEC 17067:2013 | Control anual por Sistema 5 | CONATEL S.A.
Interruptores diferenciales con prot.sobrecorr. AD | SIEMENS | 5SU1 324-6FA06 | Interruptor Combinado | 230 | 2P | 6 | 10 | B | 30 | A | N/A | VU2017-000130 | Sistema 5 - Norma UNIT-ISO/IEC 17067:2013 | Control anual por Sistema 5 | CONATEL S.A.
Interruptores diferenciales con prot.sobrecorr. AD | SIEMENS | 5SU1 324-6FA10 | Interruptor Combinado | 230 | 2P | 10 | 10 | B | 30 | A | N/A | VU2017-000130 | Sistema 5 - Norma UNIT-ISO/IEC 17067:2013 | Control anual por Sistema 5 | CONATEL S.A.
Interruptores diferenciales con prot.sobrecorr. AD | SIEMENS | 5SU1 324-6FA13 | Interruptor Combinado | 230 | 2P | 13 | 10 | B | 30 | A | N/A | VU2017-000130 | Sistema 5 - Norma UNIT-ISO/IEC 17067:2013 | Control anual por Sistema 5 | CONATEL S.A.
Interruptores diferenciales con prot.sobrecorr. AD | SIEMENS | 5SU1 324-6FA16 | Interruptor Combinado | 230 | 2P | 16 | 10 | B | 30 | A | N/A | VU2017-000130 | Sistema 5 - Norma UNIT-ISO/IEC 17067:2013 | Control anual por Sistema 5 | CONATEL S.A.
Interruptores diferenciales con prot.sobrecorr. AD | SIEMENS | 5SU1 324-6FA20 | Interruptor Combinado | 230 | 2P | 20 | 10 | B | 30 | A | N/A | VU2017-000130 | Sistema 5 - Norma UNIT-ISO/IEC 17067:2013 | Control anual por Sistema 5 | CONATEL S.A.
Interruptores diferenciales con prot.sobrecorr. AD | SIEMENS | 5SU1 324-6FA25 | Interruptor Combinado | 230 | 2P | 25 | 10 | B | 30 | A | N/A | VU2017-000130 | Sistema 5 - Norma UNIT-ISO/IEC 17067:2013 | Control anual por Sistema 5 | CONATEL S.A.
Interruptores diferenciales con prot.sobrecorr. AD | SIEMENS | 5SU1 324-6FA32 | Interruptor Combinado | 230 | 2P | 32 | 10 | B | 30 | A | N/A | VU2017-000130 | Sistema 5 - Norma UNIT-ISO/IEC 17067:2013 | Control anual por Sistema 5 | CONATEL S.A.
Interruptores diferenciales con prot.sobrecorr. AD | SIEMENS | 5SU1 324-6FA40 | Interruptor Combinado | 230 | 2P | 40 | 10 | B | 30 | A | N/A | VU2017-000130 | Sistema 5 - Norma UNIT-ISO/IEC 17067:2013 | Control anual por Sistema 5 | CONATEL S.A.
Interruptores diferenciales con prot.sobrecorr. AD | SIEMENS | 5SU1 324-7FA06 | Interruptor Combinado | 230 | 2P | 6 | 10 | C | 30 | A | N/A | VU2017-000130 | Sistema 5 - Norma UNIT-ISO/IEC 17067:2013 | Control anual por Sistema 5 | CONATEL S.A.
Interruptores diferenciales con prot.sobrecorr. AD | SIEMENS | 5SU1 324-7FA10 | Interruptor Combinado | 230 | 2P | 10 | 10 | C | 30 | A | N/A | VU2017-000130 | Sistema 5 - Norma UNIT-ISO/IEC 17067:2013 | Control anual por Sistema 5 | CONATEL S.A.
Interruptores diferenciales con prot.sobrecorr. AD | SIEMENS | 5SU1 324-7FA13 | Interruptor Combinado | 230 | 2P | 13 | 10 | C | 30 | A | N/A | VU2017-000130 | Sistema 5 - Norma UNIT-ISO/IEC 17067:2013 | Control anual por Sistema 5 | CONATEL S.A.
Interruptores diferenciales con prot.sobrecorr. AD | SIEMENS | 5SU1 324-7FA16 | Interruptor Combinado | 230 | 2P | 16 | 10 | C | 30 | A | N/A | VU2017-000130 | Sistema 5 - Norma UNIT-ISO/IEC 17067:2013 | Control anual por Sistema 5 | CONATEL S.A.
Interruptores diferenciales con prot.sobrecorr. AD | SIEMENS | 5SU1 324-7FA20 | Interruptor Combinado | 230 | 2P | 20 | 10 | C | 30 | A | N/A | VU2017-000130 | Sistema 5 - Norma UNIT-ISO/IEC 17067:2013 | Control anual por Sistema 5 | CONATEL S.A.
Interruptores diferenciales con prot.sobrecorr. AD | SIEMENS | 5SU1 324-7FA25 | Interruptor Combinado | 230 | 2P | 25 | 10 | C | 30 | A | N/A | VU2017-000130 | Sistema 5 - Norma UNIT-ISO/IEC 17067:2013 | Control anual por Sistema 5 | CONATEL S.A.
Interruptores diferenciales con prot.sobrecorr. AD | SIEMENS | 5SU1 324-7FA32 | Interruptor Combinado | 230 | 2P | 32 | 10 | C | 30 | A | N/A | VU2017-000130 | Sistema 5 - Norma UNIT-ISO/IEC 17067:2013 | Control anual por Sistema 5 | CONATEL S.A.
Interruptores diferenciales con prot.sobrecorr. AD | SIEMENS | 5SU1 324-7FA40 | Interruptor Combinado | 230 | 2P | 40 | 10 | C | 30 | A | N/A | VU2017-000130 | Sistema 5 - Norma UNIT-ISO/IEC 17067:2013 | Control anual por Sistema 5 | CONATEL S.A.
Interruptores automáticos para sobrecorrientes | SICA | 782101 | Int. Aut. Termomag. SICALIMIT | 240/415 | 1P | 1 | 3 | C | N/A | N/A | N/A | VU2017-000111 | Sistema 5 - Norma UNIT-ISO/IEC 17067:2013 | Control anual por Sistema 5 | TEFIX S.A.
Interruptores automáticos para sobrecorrientes | SICA | 782102 | Int. Aut. Termomag. SICALIMIT | 240/415 | 1P | 2 | 3 | C | N/A | N/A | N/A | VU2017-000111 | Sistema 5 - Norma UNIT-ISO/IEC 17067:2013 | Control anual por Sistema 5 | TEFIX S.A.
Interruptores automáticos para sobrecorrientes | SICA | 782103 | Int. Aut. Termomag. SICALIMIT | 240/415 | 1P | 3 | 3 | C | N/A | N/A | N/A | VU2017-000111 | Sistema 5 - Norma UNIT-ISO/IEC 17067:2013 | Control anual por Sistema 5 | TEFIX S.A.
Interruptores automáticos para sobrecorrientes | SICA | 782105 | Int. Aut. Termomag. SICALIMIT | 240/415 | 1P | 5 | 3 | C | N/A | N/A | N/A | VU2017-000111 | Sistema 5 - Norma UNIT-ISO/IEC 17067:2013 | Control anual por Sistema 5 | TEFIX S.A.
Interruptores automáticos para sobrecorrientes | SICA | 782110 | Int. Aut. Termomag. SICALIMIT | 240/415 | 1P | 10 | 3 | C | N/A | N/A | N/A | VU2017-000111 | Sistema 5 - Norma UNIT-ISO/IEC 17067:2013 | Control anual por Sistema 5 | TEFIX S.A.
Interruptores automáticos para sobrecorrientes | SICA | 782115 | Int. Aut. Termomag. SICALIMIT | 240/415 | 1P | 15 | 3 | C | N/A | N/A | N/A | VU2017-000111 | Sistema 5 - Norma UNIT-ISO/IEC 17067:2013 | Control anual por Sistema 5 | TEFIX S.A.
Interruptores automáticos para sobrecorrientes | SICA | 782120 | Int. Aut. Termomag. SICALIMIT | 240/415 | 1P | 20 | 3 | C | N/A | N/A | N/A | VU2017-000111 | Sistema 5 - Norma UNIT-ISO/IEC 17067:2013 | Control anual por Sistema 5 | TEFIX S.A.
Interruptores automáticos para sobrecorrientes | SICA | 782125 | Int. Aut. Termomag. SICALIMIT | 240/415 | 1P | 25 | 3 | C | N/A | N/A | N/A | VU2017-000111 | Sistema 5 - Norma UNIT-ISO/IEC 17067:2013 | Control anual por Sistema 5 | TEFIX S.A.
Interruptores automáticos para sobrecorrientes | SICA | 782132 | Int. Aut. Termomag. SICALIMIT | 240/415 | 1P | 32 | 3 | C | N/A | N/A | N/A | VU2017-000111 | Sistema 5 - Norma UNIT-ISO/IEC 17067:2013 | Control anual por Sistema 5 | TEFIX S.A.
Interruptores automáticos para sobrecorrientes | SICA | 782140 | Int. Aut. Termomag. SICALIMIT | 240/415 | 1P | 40 | 3 | C | N/A | N/A | N/A | VU2017-000111 | Sistema 5 - Norma UNIT-ISO/IEC 17067:2013 | Control anual por Sistema 5 | TEFIX S.A.
Interruptores automáticos para sobrecorrientes | SICA | 782150 | Int. Aut. Termomag. SICALIMIT | 240/415 | 1P | 50 | 3 | C | N/A | N/A | N/A | VU2017-000111 | Sistema 5 - Norma UNIT-ISO/IEC 17067:2013 | Control anual por Sistema 5 | TEFIX S.A.
Interruptores automáticos para sobrecorrientes | SICA | 782163 | Int. Aut. Termomag. SICALIMIT | 240/415 | 1P | 63 | 3 | C | N/A | N/A | N/A | VU2017-000111 | Sistema 5 - Norma UNIT-ISO/IEC 17067:2013 | Control anual por Sistema 5 | TEFIX S.A.
Interruptores automáticos para sobrecorrientes | SICA | 782201 | Int. Aut. Termomag. SICALIMIT | 240/415 | 2P | 1 | 3 | C | N/A | N/A | N/A | VU2017-000111 | Sistema 5 - Norma UNIT-ISO/IEC 17067:2013 | Control anual por Sistema 5 | TEFIX S.A.
Interruptores automáticos para sobrecorrientes | SICA | 782202 | Int. Aut. Termomag. SICALIMIT | 240/415 | 2P | 2 | 3 | C | N/A | N/A | N/A | VU2017-000111 | Sistema 5 - Norma UNIT-ISO/IEC 17067:2013 | Control anual por Sistema 5 | TEFIX S.A.
Interruptores automáticos para sobrecorrientes | SICA | 782203 | Int. Aut. Termomag. SICALIMIT | 240/415 | 2P | 3 | 3 | C | N/A | N/A | N/A | VU2017-000111 | Sistema 5 - Norma UNIT-ISO/IEC 17067:2013 | Control anual por Sistema 5 | TEFIX S.A.
Interruptores automáticos para sobrecorrientes | SICA | 782205 | Int. Aut. Termomag. SICALIMIT | 240/415 | 2P | 5 | 3 | C | N/A | N/A | N/A | VU2017-000111 | Sistema 5 - Norma UNIT-ISO/IEC 17067:2013 | Control anual por Sistema 5 | TEFIX S.A.
Interruptores automáticos para sobrecorrientes | SICA | 782210 | Int. Aut. Termomag. SICALIMIT | 240/415 | 2P | 10 | 3 | C | N/A | N/A | N/A | VU2017-000111 | Sistema 5 - Norma UNIT-ISO/IEC 17067:2013 | Control anual por Sistema 5 | TEFIX S.A.
Interruptores automáticos para sobrecorrientes | SICA | 782215 | Int. Aut. Termomag. SICALIMIT | 240/415 | 2P | 15 | 3 | C | N/A | N/A | N/A | VU2017-000111 | Sistema 5 - Norma UNIT-ISO/IEC 17067:2013 | Control anual por Sistema 5 | TEFIX S.A.
Interruptores automáticos para sobrecorrientes | SICA | 782220 | Int. Aut. Termomag. SICALIMIT | 240/415 | 2P | 20 | 3 | C | N/A | N/A | N/A | VU2017-000111 | Sistema 5 - Norma UNIT-ISO/IEC 17067:2013 | Control anual por Sistema 5 | TEFIX S.A.
Interruptores automáticos para sobrecorrientes | SICA | 782225 | Int. Aut. Termomag. SICALIMIT | 240/415 | 2P | 25 | 3 | C | N/A | N/A | N/A | VU2017-000111 | Sistema 5 - Norma UNIT-ISO/IEC 17067:2013 | Control anual por Sistema 5 | TEFIX S.A.
Interruptores automáticos para sobrecorrientes | SICA | 782232 | Int. Aut. Termomag. SICALIMIT | 240/415 | 2P | 32 | 3 | C | N/A | N/A | N/A | VU2017-000111 | Sistema 5 - Norma UNIT-ISO/IEC 17067:2013 | Control anual por Sistema 5 | TEFIX S.A.
Interruptores automáticos para sobrecorrientes | SICA | 782240 | Int. Aut. Termomag. SICALIMIT | 240/415 | 2P | 40 | 3 | C | N/A | N/A | N/A | VU2017-000111 | Sistema 5 - Norma UNIT-ISO/IEC 17067:2013 | Control anual por Sistema 5 | TEFIX S.A.
Interruptores automáticos para sobrecorrientes | SICA | 782250 | Int. Aut. Termomag. SICALIMIT | 240/415 | 2P | 50 | 3 | C | N/A | N/A | N/A | VU2017-000111 | Sistema 5 - Norma UNIT-ISO/IEC 17067:2013 | Control anual por Sistema 5 | TEFIX S.A.
Interruptores automáticos para sobrecorrientes | SICA | 782263 | Int. Aut. Termomag. SICALIMIT | 240/415 | 2P | 63 | 3 | C | N/A | N/A | N/A | VU2017-000111 | Sistema 5 - Norma UNIT-ISO/IEC 17067:2013 | Control anual por Sistema 5 | TEFIX S.A.
Interruptores automáticos para sobrecorrientes | SICA | 782301 | Int. Aut. Termomag. SICALIMIT | 240/415 | 3P | 1 | 3 | C | N/A | N/A | N/A | VU2017-000111 | Sistema 5 - Norma UNIT-ISO/IEC 17067:2013 | Control anual por Sistema 5 | TEFIX S.A.
Interruptores automáticos para sobrecorrientes | SICA | 782302 | Int. Aut. Termomag. SICALIMIT | 240/415 | 3P | 2 | 3 | C | N/A | N/A | N/A | VU2017-000111 | Sistema 5 - Norma UNIT-ISO/IEC 17067:2013 | Control anual por Sistema 5 | TEFIX S.A.
Interruptores automáticos para sobrecorrientes | SICA | 782303 | Int. Aut. Termomag. SICALIMIT | 240/415 | 3P | 3 | 3 | C | N/A | N/A | N/A | VU2017-000111 | Sistema 5 - Norma UNIT-ISO/IEC 17067:2013 | Control anual por Sistema 5 | TEFIX S.A.
Interruptores automáticos para sobrecorrientes | SICA | 782305 | Int. Aut. Termomag. SICALIMIT | 240/415 | 3P | 5 | 3 | C | N/A | N/A | N/A | VU2017-000111 | Sistema 5 - Norma UNIT-ISO/IEC 17067:2013 | Control anual por Sistema 5 | TEFIX S.A.
Interruptores automáticos para sobrecorrientes | SICA | 782310 | Int. Aut. Termomag. SICALIMIT | 240/415 | 3P | 10 | 3 | C | N/A | N/A | N/A | VU2017-000111 | Sistema 5 - Norma UNIT-ISO/IEC 17067:2013 | Control anual por Sistema 5 | TEFIX S.A.
Interruptores automáticos para sobrecorrientes | SICA | 782315 | Int. Aut. Termomag. SICALIMIT | 240/415 | 3P | 15 | 3 | C | N/A | N/A | N/A | VU2017-000111 | Sistema 5 - Norma UNIT-ISO/IEC 17067:2013 | Control anual por Sistema 5 | TEFIX S.A.
Interruptores automáticos para sobrecorrientes | SICA | 782320 | Int. Aut. Termomag. SICALIMIT | 240/415 | 3P | 20 | 3 | C | N/A | N/A | N/A | VU2017-000111 | Sistema 5 - Norma UNIT-ISO/IEC 17067:2013 | Control anual por Sistema 5 | TEFIX S.A.
Interruptores automáticos para sobrecorrientes | SICA | 782325 | Int. Aut. Termomag. SICALIMIT | 240/415 | 3P | 25 | 3 | C | N/A | N/A | N/A | VU2017-000111 | Sistema 5 - Norma UNIT-ISO/IEC 17067:2013 | Control anual por Sistema 5 | TEFIX S.A.
Interruptores automáticos para sobrecorrientes | SICA | 782332 | Int. Aut. Termomag. SICALIMIT | 240/415 | 3P | 32 | 3 | C | N/A | N/A | N/A | VU2017-000111 | Sistema 5 - Norma UNIT-ISO/IEC 17067:2013 | Control anual por Sistema 5 | TEFIX S.A.
Interruptores automáticos para sobrecorrientes | SICA | 782340 | Int. Aut. Termomag. SICALIMIT | 240/415 | 3P | 40 | 3 | C | N/A | N/A | N/A | VU2017-000111 | Sistema 5 - Norma UNIT-ISO/IEC 17067:2013 | Control anual por Sistema 5 | TEFIX S.A.
Interruptores automáticos para sobrecorrientes | SICA | 782350 | Int. Aut. Termomag. SICALIMIT | 240/415 | 3P | 50 | 3 | C | N/A | N/A | N/A | VU2017-000111 | Sistema 5 - Norma UNIT-ISO/IEC 17067:2013 | Control anual por Sistema 5 | TEFIX S.A.
Interruptores automáticos para sobrecorrientes | SICA | 782363 | Int. Aut. Termomag. SICALIMIT | 240/415 | 3P | 63 | 3 | C | N/A | N/A | N/A | VU2017-000111 | Sistema 5 - Norma UNIT-ISO/IEC 17067:2013 | Control anual por Sistema 5 | TEFIX S.A.
Interruptores automáticos para sobrecorrientes | SICA | 782405 | Int. Aut. Termomag. SICALIMIT | 240/415 | 4 | 5 | 3 | C | N/A | N/A | N/A | VU2017-000111 | Sistema 5 - Norma UNIT-ISO/IEC 17067:2013 | Control anual por Sistema 5 | TEFIX S.A.
Interruptores automáticos para sobrecorrientes | SICA | 782410 | Int. Aut. Termomag. SICALIMIT | 240/415 | 4 | 10 | 3 | C | N/A | N/A | N/A | VU2017-000111 | Sistema 5 - Norma UNIT-ISO/IEC 17067:2013 | Control anual por Sistema 5 | TEFIX S.A.
Interruptores automáticos para sobrecorrientes | SICA | 782415 | Int. Aut. Termomag. SICALIMIT | 240/415 | 4 | 15 | 3 | C | N/A | N/A | N/A | VU2017-000111 | Sistema 5 - Norma UNIT-ISO/IEC 17067:2013 | Control anual por Sistema 5 | TEFIX S.A.
Interruptores automáticos para sobrecorrientes | SICA | 782420 | Int. Aut. Termomag. SICALIMIT | 240/415 | 4 | 20 | 3 | C | N/A | N/A | N/A | VU2017-000111 | Sistema 5 - Norma UNIT-ISO/IEC 17067:2013 | Control anual por Sistema 5 | TEFIX S.A.
Interruptores automáticos para sobrecorrientes | SICA | 782425 | Int. Aut. Termomag. SICALIMIT | 240/415 | 4 | 25 | 3 | C | N/A | N/A | N/A | VU2017-000111 | Sistema 5 - Norma UNIT-ISO/IEC 17067:2013 | Control anual por Sistema 5 | TEFIX S.A.
Interruptores automáticos para sobrecorrientes | SICA | 782432 | Int. Aut. Termomag. SICALIMIT | 240/415 | 4 | 32 | 3 | C | N/A | N/A | N/A | VU2017-000111 | Sistema 5 - Norma UNIT-ISO/IEC 17067:2013 | Control anual por Sistema 5 | TEFIX S.A.
Interruptores automáticos para sobrecorrientes | SICA | 782440 | Int. Aut. Termomag. SICALIMIT | 240/415 | 4 | 40 | 3 | C | N/A | N/A | N/A | VU2017-000111 | Sistema 5 - Norma UNIT-ISO/IEC 17067:2013 | Control anual por Sistema 5 | TEFIX S.A.
Interruptores automáticos para sobrecorrientes | SICA | 782450 | Int. Aut. Termomag. SICALIMIT | 240/415 | 4 | 50 | 3 | C | N/A | N/A | N/A | VU2017-000111 | Sistema 5 - Norma UNIT-ISO/IEC 17067:2013 | Control anual por Sistema 5 | TEFIX S.A.
Interruptores automáticos para sobrecorrientes | SICA | 782463 | Int. Aut. Termomag. SICALIMIT | 240/415 | 4 | 63 | 3 | C | N/A | N/A | N/A | VU2017-000111 | Sistema 5 - Norma UNIT-ISO/IEC 17067:2013 | Control anual por Sistema 5 | TEFIX S.A.
Interruptores automáticos para sobrecorrientes | SICA | 782206 | Int. Aut. Termomag. SICALIMIT | 250 | 1P+N | 6 | 3 | C | N/A | N/A | N/A | VU2017-000111 | Sistema 5 - Norma UNIT-ISO/IEC 17067:2013 | Control anual por Sistema 5 | TEFIX S.A.
Interruptores automáticos para sobrecorrientes | SICA | 782210 | Int. Aut. Termomag. SICALIMIT | 250 | 1P+N | 10 | 3 | C | N/A | N/A | N/A | VU2017-000111 | Sistema 5 - Norma UNIT-ISO/IEC 17067:2013 | Control anual por Sistema 5 | TEFIX S.A.
Interruptores automáticos para sobrecorrientes | SICA | 782215 | Int. Aut. Termomag. SICALIMIT | 250 | 1P+N | 15 | 3 | C | N/A | N/A | N/A | VU2017-000111 | Sistema 5 - Norma UNIT-ISO/IEC 17067:2013 | Control anual por Sistema 5 | TEFIX S.A.
Interruptores automáticos para sobrecorrientes | SICA | 782220 | Int. Aut. Termomag. SICALIMIT | 250 | 1P+N | 20 | 3 | C | N/A | N/A | N/A | VU2017-000111 | Sistema 5 - Norma UNIT-ISO/IEC 17067:2013 | Control anual por Sistema 5 | TEFIX S.A.
Interruptores automáticos para sobrecorrientes | SICA | 782225 | Int. Aut. Termomag. SICALIMIT | 250 | 1P+N | 25 | 3 | C | N/A | N/A | N/A | VU2017-000111 | Sistema 5 - Norma UNIT-ISO/IEC 17067:2013 | Control anual por Sistema 5 | TEFIX S.A.
Interruptores automáticos para sobrecorrientes | SICA | 782232 | Int. Aut. Termomag. SICALIMIT | 250 | 1P+N | 32 | 3 | C | N/A | N/A | N/A | VU2017-000111 | Sistema 5 - Norma UNIT-ISO/IEC 17067:2013 | Control anual por Sistema 5 | TEFIX S.A.
Envolventes de dispositivos | SCHNEIDER ELECTRIC | PRA10265 | CAJA PRAGMA P/SUPERFICIE 1 FILA 24 MODULOS | N/A | N/A | N/A | N/A | N/A | N/A | N/A | N/A | VU2017-000126 | Sistema 5 - Norma UNIT-ISO/IEC 17067:2013 | Control anual por Sistema 5 | FIVISA S.A.
Envolventes de dispositivos | SCHNEIDER ELECTRIC | PRA10266 | CAJA PRAGMA P/SUPERFICIE 2 FILAS 24 MODULOS | N/A | N/A | N/A | N/A | N/A | N/A | N/A | N/A | VU2017-000126 | Sistema 5 - Norma UNIT-ISO/IEC 17067:2013 | Control anual por Sistema 5 | FIVISA S.A.
Envolventes de dispositivos | SCHNEIDER ELECTRIC | PRA10267 | CAJA PRAGMA P/SUPERFICIE 3 FILAS 24 MODULOS | N/A | N/A | N/A | N/A | N/A | N/A | N/A | N/A | VU2017-000126 | Sistema 5 - Norma UNIT-ISO/IEC 17067:2013 | Control anual por Sistema 5 | FIVISA S.A.
Envolventes de dispositivos | SCHNEIDER ELECTRIC | PRA16124 | PUERTA PLENA P CAJA 24 MOD | N/A | N/A | N/A | N/A | N/A | N/A | N/A | N/A | VU2017-000126 | Sistema 5 - Norma UNIT-ISO/IEC 17067:2013 | Control anual por Sistema 5 | FIVISA S.A.
Envolventes de dispositivos | SCHNEIDER ELECTRIC | PRA16224 | PUERTA PLENA P CAJA 48 MOD | N/A | N/A | N/A | N/A | N/A | N/A | N/A | N/A | VU2017-000126 | Sistema 5 - Norma UNIT-ISO/IEC 17067:2013 | Control anual por Sistema 5 | FIVISA S.A.
Envolventes de dispositivos | SCHNEIDER ELECTRIC | PRA16324 | PUERTA PLENA P CAJA 72 MOD | N/A | N/A | N/A | N/A | N/A | N/A | N/A | N/A | VU2017-000126 | Sistema 5 - Norma UNIT-ISO/IEC 17067:2013 | Control anual por Sistema 5 | FIVISA S.A.
Envolventes de dispositivos | SCHNEIDER ELECTRIC | PRA15124 | PUERTA TRANSPARENTE P CAJA 24 MOD | N/A | N/A | N/A | N/A | N/A | N/A | N/A | N/A | VU2017-000126 | Sistema 5 - Norma UNIT-ISO/IEC 17067:2013 | Control anual por Sistema 5 | FIVISA S.A.
Envolventes de dispositivos | SCHNEIDER ELECTRIC | PRA15224 | PUERTA TRANSPARENTE P CAJA 48 MOD | N/A | N/A | N/A | N/A | N/A | N/A | N/A | N/A | VU2017-000126 | Sistema 5 - Norma UNIT-ISO/IEC 17067:2013 | Control anual por Sistema 5 | FIVISA S.A.
Envolventes de dispositivos | SCHNEIDER ELECTRIC | PRA15324 | PUERTA TRANSPARENTE P CAJA 72 MOD | N/A | N/A | N/A | N/A | N/A | N/A | N/A | N/A | VU2017-000126 | Sistema 5 - Norma UNIT-ISO/IEC 17067:2013 | Control anual por Sistema 5 | FIVISA S.A.
Envolventes de dispositivos | SCHNEIDER ELECTRIC | PRA06124 | PRAGMA INTERFACE ASOCIABLE A SUPERFICIE 1FILA 24MOD. | N/A | N/A | N/A | N/A | N/A | N/A | N/A | N/A | VU2017-000126 | Sistema 5 - Norma UNIT-ISO/IEC 17067:2013 | Control anual por Sistema 5 | FIVISA S.A.
Envolventes de dispositivos | SCHNEIDER ELECTRIC | PRA06224 | PRAGMA INTERFACE ASOCIABLE A SUPERFICIE 2FILAS 24MOD | N/A | N/A | N/A | N/A | N/A | N/A | N/A | N/A | VU2017-000126 | Sistema 5 - Norma UNIT-ISO/IEC 17067:2013 | Control anual por Sistema 5 | FIVISA S.A.
Envolventes de dispositivos | SCHNEIDER ELECTRIC | PRA06324 | PRAGMA INTERFACE ASOCIABLE A SUPERFICIE 3 FILA 24MOD | N/A | N/A | N/A | N/A | N/A | N/A | N/A | N/A | VU2017-000126 | Sistema 5 - Norma UNIT-ISO/IEC 17067:2013 | Control anual por Sistema 5 | FIVISA S.A.
Envolventes de dispositivos | SCHNEIDER ELECTRIC | PRA13831 | CAJA PRAGMA EMPOTRABLE 1 FILAS 24 MODULOS | N/A | N/A | N/A | N/A | N/A | N/A | N/A | N/A | VU2017-000126 | Sistema 5 - Norma UNIT-ISO/IEC 17067:2013 | Control anual por Sistema 5 | FIVISA S.A.
Envolventes de dispositivos | SCHNEIDER ELECTRIC | PRA13832 | CAJA PRAGMA EMPOTRABLE 2 FILAS 24 MODULOS | N/A | N/A | N/A | N/A | N/A | N/A | N/A | N/A | VU2017-000126 | Sistema 5 - Norma UNIT-ISO/IEC 17067:2013 | Control anual por Sistema 5 | FIVISA S.A.
Envolventes de dispositivos | SCHNEIDER ELECTRIC | PRA13833 | CAKA PRAGMA EMPOTRABLE 3 FILAS 24 MODULOS | N/A | N/A | N/A | N/A | N/A | N/A | N/A | N/A | VU2017-000126 | Sistema 5 - Norma UNIT-ISO/IEC 17067:2013 | Control anual por Sistema 5 | FIVISA S.A.
Envolventes de dispositivos | SCHNEIDER ELECTRIC | PRA90039 | CERRADURA P/PUERTA | N/A | N/A | N/A | N/A | N/A | N/A | N/A | N/A | VU2017-000126 | Sistema 5 - Norma UNIT-ISO/IEC 17067:2013 | Control anual por Sistema 5 | FIVISA S.A.
Envolventes de dispositivos | SCHNEIDER ELECTRIC | PRA90046 | KIT 5 BORNERAS 25MM P/PRAGMA | N/A | N/A | N/A | N/A | N/A | N/A | N/A | N/A | VU2017-000126 | Sistema 5 - Norma UNIT-ISO/IEC 17067:2013 | Control anual por Sistema 5 | FIVISA S.A.
Envolventes de dispositivos | SCHNEIDER ELECTRIC | PRA90047 | KIT BORNERA 4X6MM2 X 10 | N/A | N/A | N/A | N/A | N/A | N/A | N/A | N/A | VU2017-000126 | Sistema 5 - Norma UNIT-ISO/IEC 17067:2013 | Control anual por Sistema 5 | FIVISA S.A.
Envolventes de dispositivos | SCHNEIDER ELECTRIC | PRA90048 | KIT REPARTIDOR P/PRAGMA | N/A | N/A | N/A | N/A | N/A | N/A | N/A | N/A | VU2017-000126 | Sistema 5 - Norma UNIT-ISO/IEC 17067:2013 | Control anual por Sistema 5 | FIVISA S.A.
Envolventes de dispositivos | SCHNEIDER ELECTRIC | PRA90051 | KIT DE SOPORTE DE BORNERA | N/A | N/A | N/A | N/A | N/A | N/A | N/A | N/A | VU2017-000126 | Sistema 5 - Norma UNIT-ISO/IEC 17067:2013 | Control anual por Sistema 5 | FIVISA S.A.
Envolventes de dispositivos | SCHNEIDER ELECTRIC | PRA90053 | KIT SOPORTE P/ BORNERA LATERAL | N/A | N/A | N/A | N/A | N/A | N/A | N/A | N/A | VU2017-000126 | Sistema 5 - Norma UNIT-ISO/IEC 17067:2013 | Control anual por Sistema 5 | FIVISA S.A.
Envolventes de dispositivos | SCHNEIDER ELECTRIC | PRA90056 | CERRADURA DE LEVA | N/A | N/A | N/A | N/A | N/A | N/A | N/A | N/A | VU2017-000126 | Sistema 5 - Norma UNIT-ISO/IEC 17067:2013 | Control anual por Sistema 5 | FIVISA S.A.
Conductos para instalaciones eléctricas | CONATEL | 718478 | CAÑO CORRUGADO 205/20mm NARANJA SOD | N/A | N/A | N/A | N/A | N/A | N/A | N/A | N/A | VU2017-000132 | Sistema 5 - Norma UNIT-ISO/IEC 17067:2013 | Control anual por Sistema 5 | VIVION S.A.
Conductos para instalaciones eléctricas | CONATEL | 718479 | CAÑO CORRUGADO 205/25mm NARANJA SOD | N/A | N/A | N/A | N/A | N/A | N/A | N/A | N/A | VU2017-000132 | Sistema 5 - Norma UNIT-ISO/IEC 17067:2013 | Control anual por Sistema 5 | VIVION S.A.
Interruptores automáticos para sobrecorrientes | SCHNEIDER ELECTRIC | EZ9F56106 | ITM EASY9 1X6A | 230 | 1 | 6 | 6 | C | N/A | N/A | N/A | VU2017-000127 | Sistema 5 - Norma UNIT-ISO/IEC 17067:2013 | Control anual por Sistema 5 | FIVISA S.A.
Interruptores automáticos para sobrecorrientes | SCHNEIDER ELECTRIC | EZ9F56110 | ITM EASY9 1X10A | 230 | 1 | 10 | 6 | C | N/A | N/A | N/A | VU2017-000127 | Sistema 5 - Norma UNIT-ISO/IEC 17067:2013 | Control anual por Sistema 5 | FIVISA S.A.
Interruptores automáticos para sobrecorrientes | SCHNEIDER ELECTRIC | EZ9F56116 | ITM EASY9 1X16A | 230 | 1 | 16 | 6 | C | N/A | N/A | N/A | VU2017-000127 | Sistema 5 - Norma UNIT-ISO/IEC 17067:2013 | Control anual por Sistema 5 | FIVISA S.A.
Interruptores automáticos para sobrecorrientes | SCHNEIDER ELECTRIC | EZ9F56120 | ITM EASY9 1X20A | 230 | 1 | 20 | 6 | C | N/A | N/A | N/A | VU2017-000127 | Sistema 5 - Norma UNIT-ISO/IEC 17067:2013 | Control anual por Sistema 5 | FIVISA S.A.
Interruptores automáticos para sobrecorrientes | SCHNEIDER ELECTRIC | EZ9F56125 | ITM EASY9 1X25A | 230 | 1 | 25 | 6 | C | N/A | N/A | N/A | VU2017-000127 | Sistema 5 - Norma UNIT-ISO/IEC 17067:2013 | Control anual por Sistema 5 | FIVISA S.A.
Interruptores automáticos para sobrecorrientes | SCHNEIDER ELECTRIC | EZ9F56206 | ITM EASY9 2X6A | 230 | 2 | 6 | 6 | C | N/A | N/A | N/A | VU2017-000127 | Sistema 5 - Norma UNIT-ISO/IEC 17067:2013 | Control anual por Sistema 5 | FIVISA S.A.
Interruptores automáticos para sobrecorrientes | SCHNEIDER ELECTRIC | EZ9F56210 | ITM EASY9 2X10A | 230 | 2 | 10 | 6 | C | N/A | N/A | N/A | VU2017-000127 | Sistema 5 - Norma UNIT-ISO/IEC 17067:2013 | Control anual por Sistema 5 | FIVISA S.A.
Interruptores automáticos para sobrecorrientes | SCHNEIDER ELECTRIC | EZ9F56216 | ITM EASY9 2X16A | 230 | 2 | 16 | 6 | C | N/A | N/A | N/A | VU2017-000127 | Sistema 5 - Norma UNIT-ISO/IEC 17067:2013 | Control anual por Sistema 5 | FIVISA S.A.
Interruptores automáticos para sobrecorrientes | SCHNEIDER ELECTRIC | EZ9F56220 | ITM EASY9 2X20A | 230 | 2 | 20 | 6 | C | N/A | N/A | N/A | VU2017-000127 | Sistema 5 - Norma UNIT-ISO/IEC 17067:2013 | Control anual por Sistema 5 | FIVISA S.A.
Interruptores automáticos para sobrecorrientes | SCHNEIDER ELECTRIC | EZ9F56225 | ITM EASY9 2X25A | 230 | 2 | 25 | 6 | C | N/A | N/A | N/A | VU2017-000127 | Sistema 5 - Norma UNIT-ISO/IEC 17067:2013 | Control anual por Sistema 5 | FIVISA S.A.
Interruptores automáticos para sobrecorrientes | SCHNEIDER ELECTRIC | EZ9F56306 | ITM EASY9 3X6A | 400 | 3 | 6 | 6 | C | N/A | N/A | N/A | VU2017-000127 | Sistema 5 - Norma UNIT-ISO/IEC 17067:2013 | Control anual por Sistema 5 | FIVISA S.A.
Interruptores automáticos para sobrecorrientes | SCHNEIDER ELECTRIC | EZ9F56310 | ITM EASY9 3X10A | 400 | 3 | 10 | 6 | C | N/A | N/A | N/A | VU2017-000127 | Sistema 5 - Norma UNIT-ISO/IEC 17067:2013 | Control anual por Sistema 5 | FIVISA S.A.
Interruptores automáticos para sobrecorrientes | SCHNEIDER ELECTRIC | EZ9F56316 | ITM EASY9 3X16A | 400 | 3 | 16 | 6 | C | N/A | N/A | N/A | VU2017-000127 | Sistema 5 - Norma UNIT-ISO/IEC 17067:2013 | Control anual por Sistema 5 | FIVISA S.A.
Interruptores automáticos para sobrecorrientes | SCHNEIDER ELECTRIC | EZ9F56320 | ITM EASY9 3X20A | 400 | 3 | 20 | 6 | C | N/A | N/A | N/A | VU2017-000127 | Sistema 5 - Norma UNIT-ISO/IEC 17067:2013 | Control anual por Sistema 5 | FIVISA S.A.
Interruptores automáticos para sobrecorrientes | SCHNEIDER ELECTRIC | EZ9F56325 | ITM EASY9 3X25A | 400 | 3 | 25 | 6 | C | N/A | N/A | N/A | VU2017-000127 | Sistema 5 - Norma UNIT-ISO/IEC 17067:2013 | Control anual por Sistema 5 | FIVISA S.A.
Interruptores automáticos para sobrecorrientes | SCHNEIDER ELECTRIC | EZ9F56132 | Interruptor Termomagnético 1x32A | 230 | 1 | 32 | 6 | C | N/A | N/A | N/A | VU2017-000127 | Sistema 5 - Norma UNIT-ISO/IEC 17067:2013 | Control anual por Sistema 5 | FIVISA S.A.
Interruptores automáticos para sobrecorrientes | SCHNEIDER ELECTRIC | EZ9F56140 | Interruptor Termomagnético 1x40A | 230 | 1 | 40 | 6 | C | N/A | N/A | N/A | VU2017-000127 | Sistema 5 - Norma UNIT-ISO/IEC 17067:2013 | Control anual por Sistema 5 | FIVISA S.A.
Interruptores automáticos para sobrecorrientes | SCHNEIDER ELECTRIC | EZ9F56150 | Interruptor Termomagnético 1x50A | 230 | 1 | 50 | 6 | C | N/A | N/A | N/A | VU2017-000127 | Sistema 5 - Norma UNIT-ISO/IEC 17067:2013 | Control anual por Sistema 5 | FIVISA S.A.
Interruptores automáticos para sobrecorrientes | SCHNEIDER ELECTRIC | EZ9F56163 | Interruptor Termomagnético 1x63A | 230 | 1 | 63 | 6 | C | N/A | N/A | N/A | VU2017-000127 | Sistema 5 - Norma UNIT-ISO/IEC 17067:2013 | Control anual por Sistema 5 | FIVISA S.A.
Interruptores automáticos para sobrecorrientes | SCHNEIDER ELECTRIC | EZ9F56232 | Interruptor Termomagnético 2x32A | 230 | 2 | 32 | 6 | C | N/A | N/A | N/A | VU2017-000127 | Sistema 5 - Norma UNIT-ISO/IEC 17067:2013 | Control anual por Sistema 5 | FIVISA S.A.
Interruptores automáticos para sobrecorrientes | SCHNEIDER ELECTRIC | EZ9F56240 | Interruptor Termomagnético 2x40A | 230 | 2 | 40 | 6 | C | N/A | N/A | N/A | VU2017-000127 | Sistema 5 - Norma UNIT-ISO/IEC 17067:2013 | Control anual por Sistema 5 | FIVISA S.A.
Interruptores automáticos para sobrecorrientes | SCHNEIDER ELECTRIC | EZ9F56250 | Interruptor Termomagnético 2x50A | 230 | 2 | 50 | 6 | C | N/A | N/A | N/A | VU2017-000127 | Sistema 5 - Norma UNIT-ISO/IEC 17067:2013 | Control anual por Sistema 5 | FIVISA S.A.
Interruptores automáticos para sobrecorrientes | SCHNEIDER ELECTRIC | EZ9F56263 | Interruptor Termomagnético 2x63A | 230 | 2 | 63 | 6 | C | N/A | N/A | N/A | VU2017-000127 | Sistema 5 - Norma UNIT-ISO/IEC 17067:2013 | Control anual por Sistema 5 | FIVISA S.A.
Interruptores automáticos para sobrecorrientes | SCHNEIDER ELECTRIC | EZ9F56332 | Interruptor Termomagnético 3x32A | 400 | 3 | 32 | 6 | C | N/A | N/A | N/A | VU2017-000127 | Sistema 5 - Norma UNIT-ISO/IEC 17067:2013 | Control anual por Sistema 5 | FIVISA S.A.
Interruptores automáticos para sobrecorrientes | SCHNEIDER ELECTRIC | EZ9F56340 | Interruptor Termomagnético 3x40A | 400 | 3 | 40 | 6 | C | N/A | N/A | N/A | VU2017-000127 | Sistema 5 - Norma UNIT-ISO/IEC 17067:2013 | Control anual por Sistema 5 | FIVISA S.A.
Interruptores automáticos para sobrecorrientes | SCHNEIDER ELECTRIC | EZ9F56350 | Interruptor Termomagnético 3x50A | 400 | 3 | 50 | 6 | C | N/A | N/A | N/A | VU2017-000127 | Sistema 5 - Norma UNIT-ISO/IEC 17067:2013 | Control anual por Sistema 5 | FIVISA S.A.
Interruptores automáticos para sobrecorrientes | SCHNEIDER ELECTRIC | EZ9F56363 | Interruptor Termomagnético 3x63A | 400 | 3 | 63 | 6 | C | N/A | N/A | N/A | VU2017-000127 | Sistema 5 - Norma UNIT-ISO/IEC 17067:2013 | Control anual por Sistema 5 | FIVISA S.A.
Interruptores automáticos para sobrecorrientes | SCHNEIDER ELECTRIC | EZ9F56406 | Interruptor Termomagnético 4x6A | 400 | 4 | 6 | 6 | C | N/A | N/A | N/A | VU2017-000127 | Sistema 5 - Norma UNIT-ISO/IEC 17067:2013 | Control anual por Sistema 5 | FIVISA S.A.
Interruptores automáticos para sobrecorrientes | SCHNEIDER ELECTRIC | EZ9F56410 | Interruptor Termomagnético 4x10A | 400 | 4 | 10 | 6 | C | N/A | N/A | N/A | VU2017-000127 | Sistema 5 - Norma UNIT-ISO/IEC 17067:2013 | Control anual por Sistema 5 | FIVISA S.A.
Interruptores automáticos para sobrecorrientes | SCHNEIDER ELECTRIC | EZ9F56416 | Interruptor Termomagnético 4x16A | 400 | 4 | 16 | 6 | C | N/A | N/A | N/A | VU2017-000127 | Sistema 5 - Norma UNIT-ISO/IEC 17067:2013 | Control anual por Sistema 5 | FIVISA S.A.
Interruptores automáticos para sobrecorrientes | SCHNEIDER ELECTRIC | EZ9F56420 | Interruptor Termomagnético 4x20A | 400 | 4 | 20 | 6 | C | N/A | N/A | N/A | VU2017-000127 | Sistema 5 - Norma UNIT-ISO/IEC 17067:2013 | Control anual por Sistema 5 | FIVISA S.A.
Interruptores automáticos para sobrecorrientes | SCHNEIDER ELECTRIC | EZ9F56425 | Interruptor Termomagnético 4x25A | 400 | 4 | 25 | 6 | C | N/A | N/A | N/A | VU2017-000127 | Sistema 5 - Norma UNIT-ISO/IEC 17067:2013 | Control anual por Sistema 5 | FIVISA S.A.
Interruptores automáticos para sobrecorrientes | SCHNEIDER ELECTRIC | EZ9F56432 | Interruptor Termomagnético 4x32A | 400 | 4 | 32 | 6 | C | N/A | N/A | N/A | VU2017-000127 | Sistema 5 - Norma UNIT-ISO/IEC 17067:2013 | Control anual por Sistema 5 | FIVISA S.A.
Interruptores automáticos para sobrecorrientes | SCHNEIDER ELECTRIC | EZ9F56440 | Interruptor Termomagnético 4x40A | 400 | 4 | 40 | 6 | C | N/A | N/A | N/A | VU2017-000127 | Sistema 5 - Norma UNIT-ISO/IEC 17067:2013 | Control anual por Sistema 5 | FIVISA S.A.
Interruptores automáticos para sobrecorrientes | SCHNEIDER ELECTRIC | EZ9F56450 | Interruptor Termomagnético 4x50A | 400 | 4 | 50 | 6 | C | N/A | N/A | N/A | VU2017-000127 | Sistema 5 - Norma UNIT-ISO/IEC 17067:2013 | Control anual por Sistema 5 | FIVISA S.A.
Interruptores automáticos para sobrecorrientes | SCHNEIDER ELECTRIC | EZ9F56463 | Interruptor Termomagnético 4x63A | 400 | 4 | 63 | 6 | C | N/A | N/A | N/A | VU2017-000127 | Sistema 5 - Norma UNIT-ISO/IEC 17067:2013 | Control anual por Sistema 5 | FIVISA S.A.
Interruptores automáticos para sobrecorrientes | SCHNEIDER ELECTRIC | EZ9F26106 | Interruptor Termomagnético 1x6A | 230 | 1 | 6 | 6 | B | N/A | N/A | N/A | VU2017-000127 | Sistema 5 - Norma UNIT-ISO/IEC 17067:2013 | Control anual por Sistema 5 | FIVISA S.A.
Interruptores automáticos para sobrecorrientes | SCHNEIDER ELECTRIC | EZ9F26110 | Interruptor Termomagnético 1x10A | 230 | 1 | 10 | 6 | B | N/A | N/A | N/A | VU2017-000127 | Sistema 5 - Norma UNIT-ISO/IEC 17067:2013 | Control anual por Sistema 5 | FIVISA S.A.
Interruptores automáticos para sobrecorrientes | SCHNEIDER ELECTRIC | EZ9F26116 | Interruptor Termomagnético 1x16A | 230 | 1 | 16 | 6 | B | N/A | N/A | N/A | VU2017-000127 | Sistema 5 - Norma UNIT-ISO/IEC 17067:2013 | Control anual por Sistema 5 | FIVISA S.A.
Interruptores automáticos para sobrecorrientes | SCHNEIDER ELECTRIC | EZ9F26120 | Interruptor Termomagnético 1x20A | 230 | 1 | 20 | 6 | B | N/A | N/A | N/A | VU2017-000127 | Sistema 5 - Norma UNIT-ISO/IEC 17067:2013 | Control anual por Sistema 5 | FIVISA S.A.
Interruptores automáticos para sobrecorrientes | SCHNEIDER ELECTRIC | EZ9F26125 | Interruptor Termomagnético 1x25A | 230 | 1 | 25 | 6 | B | N/A | N/A | N/A | VU2017-000127 | Sistema 5 - Norma UNIT-ISO/IEC 17067:2013 | Control anual por Sistema 5 | FIVISA S.A.
Interruptores automáticos para sobrecorrientes | SCHNEIDER ELECTRIC | EZ9F26132 | Interruptor Termomagnético 1x32A | 230 | 1 | 32 | 6 | B | N/A | N/A | N/A | VU2017-000127 | Sistema 5 - Norma UNIT-ISO/IEC 17067:2013 | Control anual por Sistema 5 | FIVISA S.A.
Interruptores automáticos para sobrecorrientes | SCHNEIDER ELECTRIC | EZ9F26140 | Interruptor Termomagnético 1x40A | 230 | 1 | 40 | 6 | B | N/A | N/A | N/A | VU2017-000127 | Sistema 5 - Norma UNIT-ISO/IEC 17067:2013 | Control anual por Sistema 5 | FIVISA S.A.
Portalámparas con rosca Edison | FUPESA | PF 01 | Portalámparas de rosca Edison | 250 | N/A | 4 | N/A | N/A | N/A | N/A | N/A | VU2017-000133 | Sistema 5 - Norma UNIT-ISO/IEC 17067:2013 | Control anual por Sistema 5 | CERÁMICA CRICKET LTDA.
Fichas y Tomacorrientes | MOLVENO | ATENEA | Toma tres en línea beige - 152700325 | 250 | 2P+T | 10 | N/A | N/A | N/A | N/A | N/A | VU2017-000136 | Sistema 5 - Norma UNIT-ISO/IEC 17067:2013 | Control anual por Sistema 5 | INDUSTRIAS ELDER TAVARES S.A.
Fichas y Tomacorrientes | MOLVENO | ATENEA | Toma schuko 2p+t lat y central beige - 152700381 | 250 | 2P+T | 16 | N/A | N/A | N/A | N/A | N/A | VU2017-000136 | Sistema 5 - Norma UNIT-ISO/IEC 17067:2013 | Control anual por Sistema 5 | INDUSTRIAS ELDER TAVARES S.A.
Fichas y Tomacorrientes | MOLVENO | ATENEA | Toma schucko lateral de embutir 152700375 | 250 | 2P+T | 10/16 | N/A | N/A | N/A | N/A | N/A | VU2017-000136 | Sistema 5 - Norma UNIT-ISO/IEC 17067:2013 | Control anual por Sistema 5 | INDUSTRIAS ELDER TAVARES S.A.
Fichas y Tomacorrientes | MOLVENO | ATENEA | Toma c/tierra Schucko exterior – código 153500281 | 250 | 2P+T | 16 | N/A | N/A | N/A | N/A | N/A | VU2017-000136 | Sistema 5 - Norma UNIT-ISO/IEC 17067:2013 | Control anual por Sistema 5 | INDUSTRIAS ELDER TAVARES S.A.
Fichas y Tomacorrientes | MOLVENO | ATENEA | Toma tres en línea Marfil Cod. 152700419 | 250 | 2P+T | 10 | N/A | N/A | N/A | N/A | N/A | VU2017-000136 | Sistema 5 - Norma UNIT-ISO/IEC 17067:2013 | Control anual por Sistema 5 | INDUSTRIAS ELDER TAVARES S.A.
Fichas y Tomacorrientes | MOLVENO | ATENEA | Toma schucko 2p+T Lat. y Central Marfil Cod. 152700431 | 250 | 2P+T | 10 | N/A | N/A | N/A | N/A | N/A | VU2017-000136 | Sistema 5 - Norma UNIT-ISO/IEC 17067:2013 | Control anual por Sistema 5 | INDUSTRIAS ELDER TAVARES S.A.
Fichas y Tomacorrientes | MOLVENO | VULCANO | Tomacorriente exterior - 110401222 | 250 | 2P+T | 10 | N/A | N/A | N/A | N/A | N/A | VU2017-000136 | Sistema 5 - Norma UNIT-ISO/IEC 17067:2013 | Control anual por Sistema 5 | INDUSTRIAS ELDER TAVARES S.A.
Fichas y Tomacorrientes | MOLVENO | REGGIO | Tomacorriente Estándar 20 A Color Blanco R466702599 | 250 | 2P+T | 20 | N/A | N/A | N/A | N/A | N/A | VU2017-000136 | Sistema 5 - Norma UNIT-ISO/IEC 17067:2013 | Control anual por Sistema 5 | INDUSTRIAS ELDER TAVARES S.A.
Fichas y Tomacorrientes | MOLVENO | REGGIO | Tomacorriente Estándar 20 A Color Marfil R466702997 | 250 | 2P+T | 20 | N/A | N/A | N/A | N/A | N/A | VU2017-000136 | Sistema 5 - Norma UNIT-ISO/IEC 17067:2013 | Control anual por Sistema 5 | INDUSTRIAS ELDER TAVARES S.A.
Fichas y Tomacorrientes | MOLVENO | REGGIO | Tomacorriente Estándar 20 A Color Beige R462700406 | 250 | 2P+T | 20 | N/A | N/A | N/A | N/A | N/A | VU2017-000136 | Sistema 5 - Norma UNIT-ISO/IEC 17067:2013 | Control anual por Sistema 5 | INDUSTRIAS ELDER TAVARES S.A.
Fichas y Tomacorrientes | MOLVENO | REGGIO | Tomacorriente Estándar 20 A Color Gris R462700791 | 250 | 2P+T | 20 | N/A | N/A | N/A | N/A | N/A | VU2017-000136 | Sistema 5 - Norma UNIT-ISO/IEC 17067:2013 | Control anual por Sistema 5 | INDUSTRIAS ELDER TAVARES S.A.
Fichas y Tomacorrientes | MOLVENO | REGGIO | Tomacorriente Estándar Combinado Color Blanco R466702583 | 250 | 2P+T | 10 | N/A | N/A | N/A | N/A | N/A | VU2017-000136 | Sistema 5 - Norma UNIT-ISO/IEC 17067:2013 | Control anual por Sistema 5 | INDUSTRIAS ELDER TAVARES S.A.
Fichas y Tomacorrientes | MOLVENO | REGGIO | Tomacorriente Estándar Combinado Color Marfil R466702981 | 250 | 2P+T | 10 | N/A | N/A | N/A | N/A | N/A | VU2017-000136 | Sistema 5 - Norma UNIT-ISO/IEC 17067:2013 | Control anual por Sistema 5 | INDUSTRIAS ELDER TAVARES S.A.
Fichas y Tomacorrientes | MOLVENO | REGGIO | Tomacorriente Estándar Combinado Color Beige R462700393 | 250 | 2P+T | 10 | N/A | N/A | N/A | N/A | N/A | VU2017-000136 | Sistema 5 - Norma UNIT-ISO/IEC 17067:2013 | Control anual por Sistema 5 | INDUSTRIAS ELDER TAVARES S.A.
Fichas y Tomacorrientes | MOLVENO | REGGIO | Tomacorriente Estándar Combinado Color Gris R462700785 | 250 | 2P+T | 10 | N/A | N/A | N/A | N/A | N/A | VU2017-000136 | Sistema 5 - Norma UNIT-ISO/IEC 17067:2013 | Control anual por Sistema 5 | INDUSTRIAS ELDER TAVARES S.A.
Fichas y Tomacorrientes | MOLVENO | REGGIO | Tomacorriente Estándar Puro Color Blanco R466702743 | 250 | 2P+T | 10 | N/A | N/A | N/A | N/A | N/A | VU2017-000136 | Sistema 5 - Norma UNIT-ISO/IEC 17067:2013 | Control anual por Sistema 5 | INDUSTRIAS ELDER TAVARES S.A.
Fichas y Tomacorrientes | MOLVENO | REGGIO | Tomacorriente Estándar Puro Color Marfil R466703201 | 250 | 2P+T | 10 | N/A | N/A | N/A | N/A | N/A | VU2017-000136 | Sistema 5 - Norma UNIT-ISO/IEC 17067:2013 | Control anual por Sistema 5 | INDUSTRIAS ELDER TAVARES S.A.
Fichas y Tomacorrientes | MOLVENO | REGGIO | Tomacorriente Estándar Puro Color Beige R462701259 | 250 | 2P+T | 10 | N/A | N/A | N/A | N/A | N/A | VU2017-000136 | Sistema 5 - Norma UNIT-ISO/IEC 17067:2013 | Control anual por Sistema 5 | INDUSTRIAS ELDER TAVARES S.A.
Fichas y Tomacorrientes | MOLVENO | REGGIO | Tomacorriente Estándar Puro Color Gris R462700904 | 250 | 2P+T | 10 | N/A | N/A | N/A | N/A | N/A | VU2017-000136 | Sistema 5 - Norma UNIT-ISO/IEC 17067:2013 | Control anual por Sistema 5 | INDUSTRIAS ELDER TAVARES S.A.
Fichas y Tomacorrientes | MOLVENO | REGGIO | Tomacorriente Americano Color Blanco R466703082 | 250 | 2P | 15 | N/A | N/A | N/A | N/A | N/A | VU2017-000136 | Sistema 5 - Norma UNIT-ISO/IEC 17067:2013 | Control anual por Sistema 5 | INDUSTRIAS ELDER TAVARES S.A.
Fichas y Tomacorrientes | MOLVENO | REGGIO | Tomacorriente Americano Color Beige R462701109 | 250 | 2P | 15 | N/A | N/A | N/A | N/A | N/A | VU2017-000136 | Sistema 5 - Norma UNIT-ISO/IEC 17067:2013 | Control anual por Sistema 5 | INDUSTRIAS ELDER TAVARES S.A.
Fichas y Tomacorrientes | MOLVENO | REGGIO | Tomacorriente Americano Color Marfil R466703098 | 250 | 2P | 15 | N/A | N/A | N/A | N/A | N/A | VU2017-000136 | Sistema 5 - Norma UNIT-ISO/IEC 17067:2013 | Control anual por Sistema 5 | INDUSTRIAS ELDER TAVARES S.A.
Fichas y Tomacorrientes | MOLVENO | REGGIO | Tomacorriente Americano Color Gris R462701121 | 250 | 2P | 15 | N/A | N/A | N/A | N/A | N/A | VU2017-000136 | Sistema 5 - Norma UNIT-ISO/IEC 17067:2013 | Control anual por Sistema 5 | INDUSTRIAS ELDER TAVARES S.A.
Fichas y Tomacorrientes | MOLVENO | REGGIO | Tomacorriente Euroamericano Color Blanco R466702527 | 250 | 2P | 15 | N/A | N/A | N/A | N/A | N/A | VU2017-000136 | Sistema 5 - Norma UNIT-ISO/IEC 17067:2013 | Control anual por Sistema 5 | INDUSTRIAS ELDER TAVARES S.A.
Fichas y Tomacorrientes | MOLVENO | REGGIO | Tomacorriente Euroamericano Color Beige R462700224 | 250 | 2P | 15 | N/A | N/A | N/A | N/A | N/A | VU2017-000136 | Sistema 5 - Norma UNIT-ISO/IEC 17067:2013 | Control anual por Sistema 5 | INDUSTRIAS ELDER TAVARES S.A.
Fichas y Tomacorrientes | MOLVENO | REGGIO | Tomacorriente Euroamericano Color Marfil R466702925 | 250 | 2P | 15 | N/A | N/A | N/A | N/A | N/A | VU2017-000136 | Sistema 5 - Norma UNIT-ISO/IEC 17067:2013 | Control anual por Sistema 5 | INDUSTRIAS ELDER TAVARES S.A.
Fichas y Tomacorrientes | MOLVENO | REGGIO | Tomacorriente Euroamericano Color Gris R462700729 | 250 | 2P | 15 | N/A | N/A | N/A | N/A | N/A | VU2017-000136 | Sistema 5 - Norma UNIT-ISO/IEC 17067:2013 | Control anual por Sistema 5 | INDUSTRIAS ELDER TAVARES S.A.
Fichas y Tomacorrientes | MOLVENO | S & P | Ficha 2P 90º Color Gris Código: 110503517 | 130 / 250 | 2P | 10 | N/A | N/A | N/A | N/A | N/A | VU2017-000136 | Sistema 5 - Norma UNIT-ISO/IEC 17067:2013 | Control anual por Sistema 5 | INDUSTRIAS ELDER TAVARES S.A.
Fichas y Tomacorrientes | MOLVENO | S & P | Ficha 2P 90º Color Negro Código: 110503523 | 130 / 250 | 2P | 10 | N/A | N/A | N/A | N/A | N/A | VU2017-000136 | Sistema 5 - Norma UNIT-ISO/IEC 17067:2013 | Control anual por Sistema 5 | INDUSTRIAS ELDER TAVARES S.A.
Fichas y Tomacorrientes | MOLVENO | S & P | Ficha 2P+T Estándar Color Blanco Código: 110503006 | 130 / 250 | 2P+T | 20 | N/A | N/A | N/A | N/A | N/A | VU2017-000136 | Sistema 5 - Norma UNIT-ISO/IEC 17067:2013 | Control anual por Sistema 5 | INDUSTRIAS ELDER TAVARES S.A.
Fichas y Tomacorrientes | MOLVENO | S & P | Ficha 2P+T Estándar Color Gris Código: 110503012 | 130 / 250 | 2P+T | 20 | N/A | N/A | N/A | N/A | N/A | VU2017-000136 | Sistema 5 - Norma UNIT-ISO/IEC 17067:2013 | Control anual por Sistema 5 | INDUSTRIAS ELDER TAVARES S.A.
Fichas y Tomacorrientes | MOLVENO | S & P | Ficha 2P+T Estándar Color Negro Código: 110503028 | 130 / 250 | 2P+T | 20 | N/A | N/A | N/A | N/A | N/A | VU2017-000136 | Sistema 5 - Norma UNIT-ISO/IEC 17067:2013 | Control anual por Sistema 5 | INDUSTRIAS ELDER TAVARES S.A.
Fichas y Tomacorrientes | MOLVENO | S & P | Ficha 2P Modelo Americana Color Blanco 110503307 | 130 / 250 | 2P | 16 | N/A | N/A | N/A | N/A | N/A | VU2017-000136 | Sistema 5 - Norma UNIT-ISO/IEC 17067:2013 | Control anual por Sistema 5 | INDUSTRIAS ELDER TAVARES S.A.
Fichas y Tomacorrientes | MOLVENO | S & P | Ficha 2P Modelo Americana Color Gris 110503313 | 130/250 | 2P | 16 | N/A | N/A | N/A | N/A | N/A | VU2017-000136 | Sistema 5 - Norma UNIT-ISO/IEC 17067:2013 | Control anual por Sistema 5 | INDUSTRIAS ELDER TAVARES S.A.
Fichas y Tomacorrientes | MOLVENO | S & P | Ficha 2P Modelo Americana Color Negra 110503329 | 130/250 | 2P | 16 | N/A | N/A | N/A | N/A | N/A | VU2017-000136 | Sistema 5 - Norma UNIT-ISO/IEC 17067:2013 | Control anual por Sistema 5 | INDUSTRIAS ELDER TAVARES S.A.
Fichas y Tomacorrientes | MOLVENO | S & P | Ficha 2P+T Modelo Americana Color Blanco 110503404 | 130/250 | 2P+T | 16 | N/A | N/A | N/A | N/A | N/A | VU2017-000136 | Sistema 5 - Norma UNIT-ISO/IEC 17067:2013 | Control anual por Sistema 5 | INDUSTRIAS ELDER TAVARES S.A.
Fichas y Tomacorrientes | MOLVENO | S & P | Ficha 2P+T Modelo Americana Color Gris 110503410 | 130/250 | 2P+T | 16 | N/A | N/A | N/A | N/A | N/A | VU2017-000136 | Sistema 5 - Norma UNIT-ISO/IEC 17067:2013 | Control anual por Sistema 5 | INDUSTRIAS ELDER TAVARES S.A.
Fichas y Tomacorrientes | MOLVENO | S & P | Ficha 2P+T Modelo Americana Color Negra 110503426 | 130/250 | 2P+T | 16 | N/A | N/A | N/A | N/A | N/A | VU2017-000136 | Sistema 5 - Norma UNIT-ISO/IEC 17067:2013 | Control anual por Sistema 5 | INDUSTRIAS ELDER TAVARES S.A.
Fichas y Tomacorrientes | MOLVENO | S & P | Ficha 2P+T Modelo Estándar Color Blanco 110503103 | 130/250 | 2P+T | 16 | N/A | N/A | N/A | N/A | N/A | VU2017-000136 | Sistema 5 - Norma UNIT-ISO/IEC 17067:2013 | Control anual por Sistema 5 | INDUSTRIAS ELDER TAVARES S.A.
Fichas y Tomacorrientes | MOLVENO | S & P | Ficha 2P+T Modelo Estándar Color Gris 110503119 | 130/250 | 2P+T | 16 | N/A | N/A | N/A | N/A | N/A | VU2017-000136 | Sistema 5 - Norma UNIT-ISO/IEC 17067:2013 | Control anual por Sistema 5 | INDUSTRIAS ELDER TAVARES S.A.
Fichas y Tomacorrientes | MOLVENO | S & P | Ficha 2P+T Modelo Estándar Color Negra 110503125 | 130/250 | 2P+T | 16 | N/A | N/A | N/A | N/A | N/A | VU2017-000136 | Sistema 5 - Norma UNIT-ISO/IEC 17067:2013 | Control anual por Sistema 5 | INDUSTRIAS ELDER TAVARES S.A.
Fichas y Tomacorrientes | MOLVENO | S & P | Ficha Schucko 2P+T. Lateral color negro 110504094 | 250 | 2P+T | 16 | N/A | N/A | N/A | N/A | N/A | VU2017-000136 | Sistema 5 - Norma UNIT-ISO/IEC 17067:2013 | Control anual por Sistema 5 | INDUSTRIAS ELDER TAVARES S.A.
Fichas y Tomacorrientes | MOLVENO | S & P | Ficha Shucko 2P+T. Lateral Color Blanco 110501757 | 250 | 2P+T | 16 | N/A | N/A | N/A | N/A | N/A | VU2017-000136 | Sistema 5 - Norma UNIT-ISO/IEC 17067:2013 | Control anual por Sistema 5 | INDUSTRIAS ELDER TAVARES S.A.
Fichas y Tomacorrientes | MOLVENO | S & P | Tomacorriente móvil blanco - 110504141 | 250 | 2P+T | 10 | N/A | N/A | N/A | N/A | N/A | VU2017-000136 | Sistema 5 - Norma UNIT-ISO/IEC 17067:2013 | Control anual por Sistema 5 | INDUSTRIAS ELDER TAVARES S.A.
Fichas y Tomacorrientes | MOLVENO | S & P | Tomacorriente móvil negro - 110504157 | 250 | 2P+T | 10 | N/A | N/A | N/A | N/A | N/A | VU2017-000136 | Sistema 5 - Norma UNIT-ISO/IEC 17067:2013 | Control anual por Sistema 5 | INDUSTRIAS ELDER TAVARES S.A.
Fichas y Tomacorrientes | MOLVENO | REGGIO | Toma schuko 2P+T Lateral Blanco 466702561 | 250 | 2P+T | 16 | N/A | N/A | N/A | N/A | N/A | VU2017-000136 | Sistema 5 - Norma UNIT-ISO/IEC 17067:2013 | Control anual por Sistema 5 | INDUSTRIAS ELDER TAVARES S.A.
Fichas y Tomacorrientes | MOLVENO | REGGIO | Toma schuko 2P+T Lateral 466702969 | 250 | 2P+T | 16 | N/A | N/A | N/A | N/A | N/A | VU2017-000136 | Sistema 5 - Norma UNIT-ISO/IEC 17067:2013 | Control anual por Sistema 5 | INDUSTRIAS ELDER TAVARES S.A.
Fichas y Tomacorrientes | MOLVENO | REGGIO | Toma schuko 2P+T Lateral 462700268 | 250 | 2P+T | 16 | N/A | N/A | N/A | N/A | N/A | VU2017-000136 | Sistema 5 - Norma UNIT-ISO/IEC 17067:2013 | Control anual por Sistema 5 | INDUSTRIAS ELDER TAVARES S.A.
Fichas y Tomacorrientes | MOLVENO | REGGIO | Toma schuko 2P+T Lateral 462700763 | 250 | 2P+T | 16 | N/A | N/A | N/A | N/A | N/A | VU2017-000136 | Sistema 5 - Norma UNIT-ISO/IEC 17067:2013 | Control anual por Sistema 5 | INDUSTRIAS ELDER TAVARES S.A.
Fichas y Tomacorrientes | MOLVENO | S & P | Ficha color blanco 110504000 | 250 | 2P+T | 10 | N/A | N/A | N/A | N/A | N/A | VU2017-000136 | Sistema 5 - Norma UNIT-ISO/IEC 17067:2013 | Control anual por Sistema 5 | INDUSTRIAS ELDER TAVARES S.A.
Fichas y Tomacorrientes | MOLVENO | S & P | Ficha color blanco 110504022 | 250 | 2P | 10 | N/A | N/A | N/A | N/A | N/A | VU2017-000136 | Sistema 5 - Norma UNIT-ISO/IEC 17067:2013 | Control anual por Sistema 5 | INDUSTRIAS ELDER TAVARES S.A.
Fichas y Tomacorrientes | MOLVENO | S & P | Ficha color negro 110504016 | 250 | 2P+T | 10 | N/A | N/A | N/A | N/A | N/A | VU2017-000136 | Sistema 5 - Norma UNIT-ISO/IEC 17067:2013 | Control anual por Sistema 5 | INDUSTRIAS ELDER TAVARES S.A.
Fichas y Tomacorrientes | MOLVENO | S & P | Ficha color negro 110504038 | 250 | 2P | 10 | N/A | N/A | N/A | N/A | N/A | VU2017-000136 | Sistema 5 - Norma UNIT-ISO/IEC 17067:2013 | Control anual por Sistema 5 | INDUSTRIAS ELDER TAVARES S.A.
Fichas y Tomacorrientes | MOLVENO | REGGIO | Toma 2p + T ( 10 A) ( R ) BEIGE 462700202 | 250 | 2P+T | 10 | N/A | N/A | N/A | N/A | N/A | VU2017-000136 | Sistema 5 - Norma UNIT-ISO/IEC 17067:2013 | Control anual por Sistema 5 | INDUSTRIAS ELDER TAVARES S.A.
Fichas y Tomacorrientes | MOLVENO | REGGIO | Toma 2p + T ( 10 A) ( R ) BLANCO 466702505 | 250 | 2P+T | 10 | N/A | N/A | N/A | N/A | N/A | VU2017-000136 | Sistema 5 - Norma UNIT-ISO/IEC 17067:2013 | Control anual por Sistema 5 | INDUSTRIAS ELDER TAVARES S.A.
Fichas y Tomacorrientes | MOLVENO | REGGIO | Toma 2p + T ( 10 A) ( R ) GRIS 462700707 | 250 | 2P+T | 10 | N/A | N/A | N/A | N/A | N/A | VU2017-000136 | Sistema 5 - Norma UNIT-ISO/IEC 17067:2013 | Control anual por Sistema 5 | INDUSTRIAS ELDER TAVARES S.A.
Fichas y Tomacorrientes | MOLVENO | REGGIO | Toma 2p + T ( 10 A) ( R ) MARFIL 466702903 | 250 | 2P+T | 10 | N/A | N/A | N/A | N/A | N/A | VU2017-000136 | Sistema 5 - Norma UNIT-ISO/IEC 17067:2013 | Control anual por Sistema 5 | INDUSTRIAS ELDER TAVARES S.A.
Fichas y Tomacorrientes | MOLVENO | REGGIO | Toma 2p + T ( 10 A) C/ SEGURO ( R ) BEIGE 462700280 | 250 | 2P+T | 10 | N/A | N/A | N/A | N/A | N/A | VU2017-000136 | Sistema 5 - Norma UNIT-ISO/IEC 17067:2013 | Control anual por Sistema 5 | INDUSTRIAS ELDER TAVARES S.A.
Fichas y Tomacorrientes | MOLVENO | REGGIO | Toma 2p + T ( 10 A) C/ SEGURO ( R ) BLANCO 466702646 | 250 | 2P+T | 10 | N/A | N/A | N/A | N/A | N/A | VU2017-000136 | Sistema 5 - Norma UNIT-ISO/IEC 17067:2013 | Control anual por Sistema 5 | INDUSTRIAS ELDER TAVARES S.A.
Fichas y Tomacorrientes | MOLVENO | REGGIO | Toma 2p + T ( 10 A) C/ SEGURO ( R ) GRIS 462700848 | 250 | 2P+T | 10 | N/A | N/A | N/A | N/A | N/A | VU2017-000136 | Sistema 5 - Norma UNIT-ISO/IEC 17067:2013 | Control anual por Sistema 5 | INDUSTRIAS ELDER TAVARES S.A.
Fichas y Tomacorrientes | MOLVENO | REGGIO | Toma 2p + T ( 10 A) C/ SEGURO ( R ) MARFIL 466703048 | 250 | 2P+T | 10 | N/A | N/A | N/A | N/A | N/A | VU2017-000136 | Sistema 5 - Norma UNIT-ISO/IEC 17067:2013 | Control anual por Sistema 5 | INDUSTRIAS ELDER TAVARES S.A.
Fichas y Tomacorrientes | MOLVENO | REGGIO | Toma AMERICANO 2P + T 15 A ( R ) BEIGE 462701143 | 250 | 2P+T | 15 | N/A | N/A | N/A | N/A | N/A | VU2017-000136 | Sistema 5 - Norma UNIT-ISO/IEC 17067:2013 | Control anual por Sistema 5 | INDUSTRIAS ELDER TAVARES S.A.
Fichas y Tomacorrientes | MOLVENO | REGGIO | Toma AMERICANO 2P + T 15 A ( R ) BLANCO 466703101 | 250 | 2P+T | 15 | N/A | N/A | N/A | N/A | N/A | VU2017-000136 | Sistema 5 - Norma UNIT-ISO/IEC 17067:2013 | Control anual por Sistema 5 | INDUSTRIAS ELDER TAVARES S.A.
Fichas y Tomacorrientes | MOLVENO | REGGIO | Toma AMERICANO 2P + T 15 A ( R ) GRIS 462701165 | 250 | 2P+T | 15 | N/A | N/A | N/A | N/A | N/A | VU2017-000136 | Sistema 5 - Norma UNIT-ISO/IEC 17067:2013 | Control anual por Sistema 5 | INDUSTRIAS ELDER TAVARES S.A.
Fichas y Tomacorrientes | MOLVENO | REGGIO | Toma AMERICANO 2P + T 15 A ( R ) MARFIL 466703117 | 250 | 2P+T | 15 | N/A | N/A | N/A | N/A | N/A | VU2017-000136 | Sistema 5 - Norma UNIT-ISO/IEC 17067:2013 | Control anual por Sistema 5 | INDUSTRIAS ELDER TAVARES S.A.
Fichas y Tomacorrientes | MOLVENO | REGGIO | Toma EURO AMERICANO 2P+ T ( 15 A) ( R ) BLANCO 466702602 | 250 | 2P+T | 15 | N/A | N/A | N/A | N/A | N/A | VU2017-000136 | Sistema 5 - Norma UNIT-ISO/IEC 17067:2013 | Control anual por Sistema 5 | INDUSTRIAS ELDER TAVARES S.A.
Fichas y Tomacorrientes | MOLVENO | REGGIO | Toma EURO AMERICANO 2P+ T ( 15 A) ( R ) GRIS 462700804 | 250 | 2P+T | 15 | N/A | N/A | N/A | N/A | N/A | VU2017-000136 | Sistema 5 - Norma UNIT-ISO/IEC 17067:2013 | Control anual por Sistema 5 | INDUSTRIAS ELDER TAVARES S.A.
Fichas y Tomacorrientes | MOLVENO | REGGIO | Toma EURO AMERICANO 2P+ T ( 15 A) ( R ) MARFIL 466703004 | 250 | 2P+T | 15 | N/A | N/A | N/A | N/A | N/A | VU2017-000136 | Sistema 5 - Norma UNIT-ISO/IEC 17067:2013 | Control anual por Sistema 5 | INDUSTRIAS ELDER TAVARES S.A.
Fichas y Tomacorrientes | MOLVENO | REGGIO | Toma EURO AMERICANO 2P+ T ( 15 A) ( R ) BEIGE 462700412 | 250 | 2P+T | 15 | N/A | N/A | N/A | N/A | N/A | VU2017-000136 | Sistema 5 - Norma UNIT-ISO/IEC 17067:2013 | Control anual por Sistema 5 | INDUSTRIAS ELDER TAVARES S.A.
Fichas y Tomacorrientes | MOLVENO | REGGIO | Toma SCHUKO 2P + T LAT Y CENT. ( 16 A) ( R ) BEIGE 462700274 | 250 | 2P+T | 16 | N/A | N/A | N/A | N/A | N/A | VU2017-000136 | Sistema 5 - Norma UNIT-ISO/IEC 17067:2013 | Control anual por Sistema 5 | INDUSTRIAS ELDER TAVARES S.A.
Fichas y Tomacorrientes | MOLVENO | REGGIO | Toma SCHUKO 2P + T LAT Y CENT. ( 16 A) ( R ) BLANCO 466702577 | 250 | 2P+T | 16 | N/A | N/A | N/A | N/A | N/A | VU2017-000136 | Sistema 5 - Norma UNIT-ISO/IEC 17067:2013 | Control anual por Sistema 5 | INDUSTRIAS ELDER TAVARES S.A.
Fichas y Tomacorrientes | MOLVENO | REGGIO | Toma SCHUKO 2P + T LAT Y CENT. ( 16 A) ( R ) GRIS 462700779 | 250 | 2P+T | 16 | N/A | N/A | N/A | N/A | N/A | VU2017-000136 | Sistema 5 - Norma UNIT-ISO/IEC 17067:2013 | Control anual por Sistema 5 | INDUSTRIAS ELDER TAVARES S.A.
Fichas y Tomacorrientes | MOLVENO | REGGIO | Toma SCHUKO 2P + T LAT Y CENT. ( 16 A) ( R ) MARFIL 466702975 | 250 | 2P+T | 16 | N/A | N/A | N/A | N/A | N/A | VU2017-000136 | Sistema 5 - Norma UNIT-ISO/IEC 17067:2013 | Control anual por Sistema 5 | INDUSTRIAS ELDER TAVARES S.A.
Fichas y Tomacorrientes | MOLVENO | VULCANO | Toma Schuko Lat y Central (ext) Blanca Código 110401407 | 250 | 2P+T | 10/16 | N/A | N/A | N/A | N/A | N/A | VU2017-000136 | Sistema 5 - Norma UNIT-ISO/IEC 17067:2013 | Control anual por Sistema 5 | INDUSTRIAS ELDER TAVARES S.A.
Fichas y Tomacorrientes | MOLVENO | VULCANO | Toma Schuko Lat y Central (ext) Marfil Código 110401413 | 250 | 2P+T | 10/16 | N/A | N/A | N/A | N/A | N/A | VU2017-000136 | Sistema 5 - Norma UNIT-ISO/IEC 17067:2013 | Control anual por Sistema 5 | INDUSTRIAS ELDER TAVARES S.A.
Fichas y Tomacorrientes | MOLVENO | REGGIO | SCHUKO 2P+T LAT/CENT. (R) TENS. ESTB. R466703217 | 250 | 2P+T | 10/16 | N/A | N/A | N/A | N/A | N/A | VU2017-000136 | Sistema 5 - Norma UNIT-ISO/IEC 17067:2013 | Control anual por Sistema 5 | INDUSTRIAS ELDER TAVARES S.A.
Fichas y Tomacorrientes | MOLVENO | REGGIO | TOMA 2P+T(R) TENS. ESTB. R466703223 | 250 | 2P+T | 10 | N/A | N/A | N/A | N/A | N/A | VU2017-000136 | Sistema 5 - Norma UNIT-ISO/IEC 17067:2013 | Control anual por Sistema 5 | INDUSTRIAS ELDER TAVARES S.A.
Fichas y Tomacorrientes | MOLVENO | REGGIO | TOMA 2P+T C/SEG. (R) TENS. ESTB. R 466703239 | 250 | 2P+T | 10 | N/A | N/A | N/A | N/A | N/A | VU2017-000136 | Sistema 5 - Norma UNIT-ISO/IEC 17067:2013 | Control anual por Sistema 5 | INDUSTRIAS ELDER TAVARES S.A.
Fichas y Tomacorrientes | MOLVENO | REGGIO | TOMA EUROAMERICANO 2P+T (R) TENS. ESTB. R466703245 | 250 | 2P+T | 10 | N/A | N/A | N/A | N/A | N/A | VU2017-000136 | Sistema 5 - Norma UNIT-ISO/IEC 17067:2013 | Control anual por Sistema 5 | INDUSTRIAS ELDER TAVARES S.A.
Fichas y Tomacorrientes | MOLVENO | PQ | Tomacorriente Schuko 2P+T Blanco (45246A) | 250 | 2P+T | 10/16 | N/A | N/A | N/A | N/A | N/A | VU2017-000136 | Sistema 5 - Norma UNIT-ISO/IEC 17067:2013 | Control anual por Sistema 5 | INDUSTRIAS ELDER TAVARES S.A.
Fichas y Tomacorrientes | MOLVENO | PQ | Tomacorriente Schuko 2P+T Gris (55246A) | 250 | 2P+T | 10/16 | N/A | N/A | N/A | N/A | N/A | VU2017-000136 | Sistema 5 - Norma UNIT-ISO/IEC 17067:2013 | Control anual por Sistema 5 | INDUSTRIAS ELDER TAVARES S.A.
Fichas y Tomacorrientes | MOLVENO | S&P | Ficha 2P 90º Color Blanco Código 110503501 | 130/250 | 2P | 10 | N/A | N/A | N/A | N/A | N/A | VU2017-000136 | Sistema 5 - Norma UNIT-ISO/IEC 17067:2013 | Control anual por Sistema 5 | INDUSTRIAS ELDER TAVARES S.A.
Adaptadores | Ecolite | SL1057 | Adaptador con placa USB | 250 | 2P+T | 10 | N/A | N/A | N/A | N/A | N/A | VU2018-000002 | Sistema 4 - Norma UNIT-ISO/IEC 17067:2013 | Control anual por Sistema 4 | SADAN S.A.
Adaptadores | Home Leader | SL1057 | Adaptador con placa USB | 250 | 2P+T | 10 | N/A | N/A | N/A | N/A | N/A | VU2018-000008 | Sistema 4 - Norma UNIT-ISO/IEC 17067:2013 | Control anual por Sistema 4 | SADAN S.A.
Adaptadores | Celeste | SL1057 | Adaptador con placa USB | 250 | 2P+T | 10 | N/A | N/A | N/A | N/A | N/A | VU2018-000010 | Sistema 4 - Norma UNIT-ISO/IEC 17067:2013 | Control anual por Sistema 4 | SADAN S.A.
Prolongadores eléctricos | Electraline | YLK-IS/4S-2USB | Prolongador Gris | 250 | 2P + T | 10 | N/A | N/A | N/A | N/A | N/A | VU2018-000011 | Sistema 4 - Guía ISO-IEC 67 | Control anual por Sistema 4 | INDUSTRIAS ELDER TAVARES S.A.
Prolongadores eléctricos | Electraline | YLK-IS/4S-2USB | Prolongador Verde | 250 | 2P + T | 10 | N/A | N/A | N/A | N/A | N/A | VU2018-000011 | Sistema 4 - Guía ISO-IEC 67 | Control anual por Sistema 4 | INDUSTRIAS ELDER TAVARES S.A.
Prolongadores eléctricos | Electraline | YLK-IS/4S-2USB | Prolongador Azul | 250 | 2P + T | 10 | N/A | N/A | N/A | N/A | N/A | VU2018-000011 | Sistema 4 - Guía ISO-IEC 67 | Control anual por Sistema 4 | INDUSTRIAS ELDER TAVARES S.A.
Fichas y Tomacorrientes | Ecolite | FSH-T2 | Tomacorriente de superficie | 250 | 2P + T | 16 | N/A | N/A | N/A | N/A | N/A | VU20190516-000047 | Esquema 4 de la norma UNIT-ISO/IEC 17067:2013 | Control anual por Sistema 4 | SADAN S.A.
Fichas y Tomacorrientes | Ecolite | FSH-T4 | Tomacorriente de superficie | 250 | 2P + T | 16 | N/A | N/A | N/A | N/A | N/A | VU20190516-000047 | Esquema 4 de la norma UNIT-ISO/IEC 17067:2013 | Control anual por Sistema 4 | SADAN S.A.
Fichas y Tomacorrientes | Home Leader | FSH-T2 | Tomacorriente de superficie | 250 | 2P + T | 16 | N/A | N/A | N/A | N/A | N/A | VU20190516-000048 | Esquema 4 de la norma UNIT-ISO/IEC 17067:2013 | Control anual por Sistema 4 | SADAN S.A.
Fichas y Tomacorrientes | Home Leader | FSH-T4 | Tomacorriente de superficie | 250 | 2P + T | 16 | N/A | N/A | N/A | N/A | N/A | VU20190516-000048 | Esquema 4 de la norma UNIT-ISO/IEC 17067:2013 | Control anual por Sistema 4 | SADAN S.A.
Fichas y Tomacorrientes | Celeste | FSH-T2 | Tomacorriente de superficie | 250 | 2P + T | 16 | N/A | N/A | N/A | N/A | N/A | VU20190516-000046 | Esquema 4 de la norma UNIT-ISO/IEC 17067:2013 | Control anual por Sistema 4 | SADAN S.A.
Fichas y Tomacorrientes | Celeste | FSH-T4 | Tomacorriente de superficie | 250 | 2P + T | 16 | N/A | N/A | N/A | N/A | N/A | VU20190516-000046 | Esquema 4 de la norma UNIT-ISO/IEC 17067:2013 | Control anual por Sistema 4 | SADAN S.A.
Calentadores de agua de acumulación | Hyundai | HYQUA30 | CALENTADOR DE AGUA DE ACUMULACIÓN CERRADO | 230 | N/A | 1500 | N/A | N/A | N/A | N/A | 28 | VU2018-000013 | Sistema 5 - Guía ISO-IEC 17067 | Control anual por Sistema 5 | BARRACA EUROPA S.A.
Calentadores de agua de acumulación | Hyundai | HYGX35 | CALENTADOR DE AGUA DE ACUMULACIÓN CERRADO | 230 | N/A | 1500 | N/A | N/A | N/A | N/A | 34 | VU2018-000013 | Sistema 5 - Guía ISO-IEC 17067 | Control anual por Sistema 5 | BARRACA EUROPA S.A.
Calentadores de agua de acumulación | Hyundai | HYGX40 | CALENTADOR DE AGUA DE ACUMULACIÓN CERRADO | 230 | N/A | 1500 | N/A | N/A | N/A | N/A | 40 | VU2018-000013 | Sistema 5 - Guía ISO-IEC 17067 | Control anual por Sistema 5 | BARRACA EUROPA S.A.
Calentadores de agua de acumulación | Hyundai | HYGX50 | CALENTADOR DE AGUA DE ACUMULACIÓN CERRADO | 230 | N/A | 1500 | N/A | N/A | N/A | N/A | 50 | VU2018-000013 | Sistema 5 - Guía ISO-IEC 17067 | Control anual por Sistema 5 | BARRACA EUROPA S.A.
Calentadores de agua de acumulación | Hyundai | HYGX60 | CALENTADOR DE AGUA DE ACUMULACIÓN CERRADO | 230 | N/A | 1500 | N/A | N/A | N/A | N/A | 60 | VU2018-000013 | Sistema 5 - Guía ISO-IEC 17067 | Control anual por Sistema 5 | BARRACA EUROPA S.A.
Calentadores de agua de acumulación | Hyundai | HYGX80 | CALENTADOR DE AGUA DE ACUMULACIÓN CERRADO | 230 | N/A | 1800 | N/A | N/A | N/A | N/A | 80 | VU2018-000013 | Sistema 5 - Guía ISO-IEC 17067 | Control anual por Sistema 5 | BARRACA EUROPA S.A.
Calentadores de agua de acumulación | Hyundai | HYGX100 | CALENTADOR DE AGUA DE ACUMULACIÓN CERRADO | 230 | N/A | 2000 | N/A | N/A | N/A | N/A | 96 | VU2018-000013 | Sistema 5 - Guía ISO-IEC 17067 | Control anual por Sistema 5 | BARRACA EUROPA S.A.
Calentadores de agua de acumulación | Hyundai | HYGX120 | CALENTADOR DE AGUA DE ACUMULACIÓN CERRADO | 230 | N/A | 2000 | N/A | N/A | N/A | N/A | 120 | VU2018-000013 | Sistema 5 - Guía ISO-IEC 17067 | Control anual por Sistema 5 | BARRACA EUROPA S.A.
Calentadores de agua de acumulación | Beusa | BEQUA30 | CALENTADOR DE AGUA DE ACUMULACIÓN CERRADO | 230 | N/A | 1500 | N/A | N/A | N/A | N/A | 28 | VU2018-000018 | Sistema 5 - Guía ISO-IEC 17067 | Control anual por Sistema 5 | BARRACA EUROPA S.A.
Calentadores de agua de acumulación | Beusa | BEGX35 | CALENTADOR DE AGUA DE ACUMULACIÓN CERRADO | 230 | N/A | 1500 | N/A | N/A | N/A | N/A | 34 | VU2018-000018 | Sistema 5 - Guía ISO-IEC 17067 | Control anual por Sistema 5 | BARRACA EUROPA S.A.
Calentadores de agua de acumulación | Beusa | BEGX40 | CALENTADOR DE AGUA DE ACUMULACIÓN CERRADO | 230 | N/A | 1500 | N/A | N/A | N/A | N/A | 40 | VU2018-000018 | Sistema 5 - Guía ISO-IEC 17067 | Control anual por Sistema 5 | BARRACA EUROPA S.A.
Calentadores de agua de acumulación | Beusa | BEGX50 | CALENTADOR DE AGUA DE ACUMULACIÓN CERRADO | 230 | N/A | 1500 | N/A | N/A | N/A | N/A | 50 | VU2018-000018 | Sistema 5 - Guía ISO-IEC 17067 | Control anual por Sistema 5 | BARRACA EUROPA S.A.
Calentadores de agua de acumulación | Beusa | BEGX60 | CALENTADOR DE AGUA DE ACUMULACIÓN CERRADO | 230 | N/A | 1500 | N/A | N/A | N/A | N/A | 60 | VU2018-000018 | Sistema 5 - Guía ISO-IEC 17067 | Control anual por Sistema 5 | BARRACA EUROPA S.A.
Calentadores de agua de acumulación | Beusa | BEGX80 | CALENTADOR DE AGUA DE ACUMULACIÓN CERRADO | 230 | N/A | 1800 | N/A | N/A | N/A | N/A | 80 | VU2018-000018 | Sistema 5 - Guía ISO-IEC 17067 | Control anual por Sistema 5 | BARRACA EUROPA S.A.
Calentadores de agua de acumulación | Beusa | BEGX100 | CALENTADOR DE AGUA DE ACUMULACIÓN CERRADO | 230 | N/A | 2000 | N/A | N/A | N/A | N/A | 96 | VU2018-000018 | Sistema 5 - Guía ISO-IEC 17067 | Control anual por Sistema 5 | BARRACA EUROPA S.A.
Calentadores de agua de acumulación | Beusa | BEGX120 | CALENTADOR DE AGUA DE ACUMULACIÓN CERRADO | 230 | N/A | 2000 | N/A | N/A | N/A | N/A | 120 | VU2018-000018 | Sistema 5 - Guía ISO-IEC 17067 | Control anual por Sistema 5 | BARRACA EUROPA S.A.
Calentadores de agua de acumulación | Universo | UNQUA30 | CALENTADOR DE AGUA DE ACUMULACIÓN CERRADO | 230 | N/A | 1500 | N/A | N/A | N/A | N/A | 28 | VU2018-000019 | Sistema 5 - Guía ISO-IEC 17067 | Control anual por Sistema 5 | BARRACA EUROPA S.A.
Calentadores de agua de acumulación | Universo | UNGX35 | CALENTADOR DE AGUA DE ACUMULACIÓN CERRADO | 230 | N/A | 1500 | N/A | N/A | N/A | N/A | 34 | VU2018-000019 | Sistema 5 - Guía ISO-IEC 17067 | Control anual por Sistema 5 | BARRACA EUROPA S.A.
Calentadores de agua de acumulación | Universo | UNGX40 | CALENTADOR DE AGUA DE ACUMULACIÓN CERRADO | 230 | N/A | 1500 | N/A | N/A | N/A | N/A | 40 | VU2018-000019 | Sistema 5 - Guía ISO-IEC 17067 | Control anual por Sistema 5 | BARRACA EUROPA S.A.
Calentadores de agua de acumulación | Universo | UNGX50 | CALENTADOR DE AGUA DE ACUMULACIÓN CERRADO | 230 | N/A | 1500 | N/A | N/A | N/A | N/A | 50 | VU2018-000019 | Sistema 5 - Guía ISO-IEC 17067 | Control anual por Sistema 5 | BARRACA EUROPA S.A.
Calentadores de agua de acumulación | Universo | UNGX60 | CALENTADOR DE AGUA DE ACUMULACIÓN CERRADO | 230 | N/A | 1500 | N/A | N/A | N/A | N/A | 60 | VU2018-000019 | Sistema 5 - Guía ISO-IEC 17067 | Control anual por Sistema 5 | BARRACA EUROPA S.A.
Calentadores de agua de acumulación | Universo | UNGX80 | CALENTADOR DE AGUA DE ACUMULACIÓN CERRADO | 230 | N/A | 1800 | N/A | N/A | N/A | N/A | 80 | VU2018-000019 | Sistema 5 - Guía ISO-IEC 17067 | Control anual por Sistema 5 | BARRACA EUROPA S.A.
Calentadores de agua de acumulación | Universo | UNGX100 | CALENTADOR DE AGUA DE ACUMULACIÓN CERRADO | 230 | N/A | 2000 | N/A | N/A | N/A | N/A | 96 | VU2018-000019 | Sistema 5 - Guía ISO-IEC 17067 | Control anual por Sistema 5 | BARRACA EUROPA S.A.
Calentadores de agua de acumulación | Universo | UNGX120 | CALENTADOR DE AGUA DE ACUMULACIÓN CERRADO | 230 | N/A | 2000 | N/A | N/A | N/A | N/A | 120 | VU2018-000019 | Sistema 5 - Guía ISO-IEC 17067 | Control anual por Sistema 5 | BARRACA EUROPA S.A.
Calentadores de agua de acumulación | Nics | NIQUA30 | CALENTADOR DE AGUA DE ACUMULACIÓN CERRADO | 230 | N/A | 1500 | N/A | N/A | N/A | N/A | 28 | VU2018-000020 | Sistema 5 - Guía ISO-IEC 17067 | Control anual por Sistema 5 | BARRACA EUROPA S.A.
Calentadores de agua de acumulación | Nics | NIGX35 | CALENTADOR DE AGUA DE ACUMULACIÓN CERRADO | 230 | N/A | 1500 | N/A | N/A | N/A | N/A | 34 | VU2018-000020 | Sistema 5 - Guía ISO-IEC 17067 | Control anual por Sistema 5 | BARRACA EUROPA S.A.
Calentadores de agua de acumulación | Nics | NIGX40 | CALENTADOR DE AGUA DE ACUMULACIÓN CERRADO | 230 | N/A | 1500 | N/A | N/A | N/A | N/A | 40 | VU2018-000020 | Sistema 5 - Guía ISO-IEC 17067 | Control anual por Sistema 5 | BARRACA EUROPA S.A.
Calentadores de agua de acumulación | Nics | NIGX50 | CALENTADOR DE AGUA DE ACUMULACIÓN CERRADO | 230 | N/A | 1500 | N/A | N/A | N/A | N/A | 50 | VU2018-000020 | Sistema 5 - Guía ISO-IEC 17067 | Control anual por Sistema 5 | BARRACA EUROPA S.A.
Calentadores de agua de acumulación | Nics | NIGX60 | CALENTADOR DE AGUA DE ACUMULACIÓN CERRADO | 230 | N/A | 1500 | N/A | N/A | N/A | N/A | 60 | VU2018-000020 | Sistema 5 - Guía ISO-IEC 17067 | Control anual por Sistema 5 | BARRACA EUROPA S.A.
Calentadores de agua de acumulación | Nics | NIGX80 | CALENTADOR DE AGUA DE ACUMULACIÓN CERRADO | 230 | N/A | 1800 | N/A | N/A | N/A | N/A | 80 | VU2018-000020 | Sistema 5 - Guía ISO-IEC 17067 | Control anual por Sistema 5 | BARRACA EUROPA S.A.
Calentadores de agua de acumulación | Nics | NIGX100 | CALENTADOR DE AGUA DE ACUMULACIÓN CERRADO | 230 | N/A | 2000 | N/A | N/A | N/A | N/A | 96 | VU2018-000020 | Sistema 5 - Guía ISO-IEC 17067 | Control anual por Sistema 5 | BARRACA EUROPA S.A.
Calentadores de agua de acumulación | Nics | NIGX120 | CALENTADOR DE AGUA DE ACUMULACIÓN CERRADO | 230 | N/A | 2000 | N/A | N/A | N/A | N/A | 120 | VU2018-000020 | Sistema 5 - Guía ISO-IEC 17067 | Control anual por Sistema 5 | BARRACA EUROPA S.A.
Calentadores de agua de acumulación | Enxuta | TENX WH60A | CALENTADOR DE AGUA DE ACUMULACIÓN CERRADO | 230 | N/A | 1500 | N/A | N/A | N/A | N/A | 60 | VU2018-000025 | Sistema 5 - Guía ISO-IEC 17067 | Control anual por Sistema 5 | GELBRING SA
Calentadores de agua de acumulación | Enxuta | TENX WH40A | CALENTADOR DE AGUA DE ACUMULACIÓN CERRADO | 230 | N/A | 1200 | N/A | N/A | N/A | N/A | 40 | VU2018-000025 | Sistema 5 - Guía ISO-IEC 17067 | Control anual por Sistema 5 | GELBRING SA
Envolventes de dispositivos | MUTLUSAN | 001 027 110002 00 00 | Tablero de superficie 2 módulos | N/A | N/A | N/A | N/A | N/A | N/A | N/A | N/A | VU2018-000028 | Esquema 4 de la norma UNIT-ISO/IEC 17067:2013 | Control anual por Sistema 4 | FIELEX S.A.
Envolventes de dispositivos | MUTLUSAN | 001 027 110004 00 00 | Tablero de superficie 4 módulos | N/A | N/A | N/A | N/A | N/A | N/A | N/A | N/A | VU2018-000028 | Esquema 4 de la norma UNIT-ISO/IEC 17067:2013 | Control anual por Sistema 4 | FIELEX S.A.
Envolventes de dispositivos | MUTLUSAN | 001 027 110006 00 00 | Tablero de superficie 6 módulos | N/A | N/A | N/A | N/A | N/A | N/A | N/A | N/A | VU2018-000028 | Esquema 4 de la norma UNIT-ISO/IEC 17067:2013 | Control anual por Sistema 4 | FIELEX S.A.
Envolventes de dispositivos | MUTLUSAN | 001 027 110009 00 00 | Tablero de superficie 9 módulos | N/A | N/A | N/A | N/A | N/A | N/A | N/A | N/A | VU2018-000028 | Esquema 4 de la norma UNIT-ISO/IEC 17067:2013 | Control anual por Sistema 4 | FIELEX S.A.
Envolventes de dispositivos | MUTLUSAN | 001 027 110012 00 00 | Tablero de superficie 12 módulos | N/A | N/A | N/A | N/A | N/A | N/A | N/A | N/A | VU2018-000028 | Esquema 4 de la norma UNIT-ISO/IEC 17067:2013 | Control anual por Sistema 4 | FIELEX S.A.
Envolventes de dispositivos | MUTLUSAN | 001 027 110016 00 00 | Tablero de superficie 16 módulos | N/A | N/A | N/A | N/A | N/A | N/A | N/A | N/A | VU2018-000028 | Esquema 4 de la norma UNIT-ISO/IEC 17067:2013 | Control anual por Sistema 4 | FIELEX S.A.
Envolventes de dispositivos | MUTLUSAN | 001 027 1100024 00 00 | Tablero de superficie 24 módulos | N/A | N/A | N/A | N/A | N/A | N/A | N/A | N/A | VU2018-000028 | Esquema 4 de la norma UNIT-ISO/IEC 17067:2013 | Control anual por Sistema 4 | FIELEX S.A.
Envolventes de dispositivos | MUTLUSAN | 001 027 110036 00 00 | Tablero de superficie 36 módulos | N/A | N/A | N/A | N/A | N/A | N/A | N/A | N/A | VU2018-000028 | Esquema 4 de la norma UNIT-ISO/IEC 17067:2013 | Control anual por Sistema 4 | FIELEX S.A.
Envolventes de dispositivos | MUTLUSAN | 001 027 010002 00 00 | Tablero de embutir 2 módulos | N/A | N/A | N/A | N/A | N/A | N/A | N/A | N/A | VU2018-000027 | Esquema 4 de la norma UNIT-ISO/IEC 17067:2013 | Control anual por Sistema 4 | FIELEX S.A.
Envolventes de dispositivos | MUTLUSAN | 001 027 010004 00 00 | Tablero de embutir 4 módulos | N/A | N/A | N/A | N/A | N/A | N/A | N/A | N/A | VU2018-000027 | Esquema 4 de la norma UNIT-ISO/IEC 17067:2013 | Control anual por Sistema 4 | FIELEX S.A.
Envolventes de dispositivos | MUTLUSAN | 001 027 010006 00 00 | Tablero de embutir 6 módulos | N/A | N/A | N/A | N/A | N/A | N/A | N/A | N/A | VU2018-000027 | Esquema 4 de la norma UNIT-ISO/IEC 17067:2013 | Control anual por Sistema 4 | FIELEX S.A.
Envolventes de dispositivos | MUTLUSAN | 001 027 010009 00 00 | Tablero de embutir 9 módulos | N/A | N/A | N/A | N/A | N/A | N/A | N/A | N/A | VU2018-000027 | Esquema 4 de la norma UNIT-ISO/IEC 17067:2013 | Control anual por Sistema 4 | FIELEX S.A.
Envolventes de dispositivos | MUTLUSAN | 001 027 010012 00 00 | Tablero de embutir 12 módulos | N/A | N/A | N/A | N/A | N/A | N/A | N/A | N/A | VU2018-000027 | Esquema 4 de la norma UNIT-ISO/IEC 17067:2013 | Control anual por Sistema 4 | FIELEX S.A.
Envolventes de dispositivos | MUTLUSAN | 001 027 010016 00 00 | Tablero de embutir 16 módulos | N/A | N/A | N/A | N/A | N/A | N/A | N/A | N/A | VU2018-000027 | Esquema 4 de la norma UNIT-ISO/IEC 17067:2013 | Control anual por Sistema 4 | FIELEX S.A.
Envolventes de dispositivos | MUTLUSAN | 001 027 010024 00 00 | Tablero de embutir 24 módulos | N/A | N/A | N/A | N/A | N/A | N/A | N/A | N/A | VU2018-000027 | Esquema 4 de la norma UNIT-ISO/IEC 17067:2013 | Control anual por Sistema 4 | FIELEX S.A.
Envolventes de dispositivos | MUTLUSAN | 001 027 010036 00 00 | Tablero de embutir 36 módulos | N/A | N/A | N/A | N/A | N/A | N/A | N/A | N/A | VU2018-000027 | Esquema 4 de la norma UNIT-ISO/IEC 17067:2013 | Control anual por Sistema 4 | FIELEX S.A.
Calentadores de agua de acumulación | Eldom | ELQUA30 | Calentador de agua de acumulación cerrado | 230 | N/A | 1500 | N/A | N/A | N/A | N/A | 28 | VU2018-000026 | Esquema 5 de la norma UNIT-ISO/IEC 17067:2013 | Control anual por sistema 5 | BARRACA EUROPA S.A.
Calentadores de agua de acumulación | Eldom | ELGX35 | Calentador de agua de acumulación cerrado | 230 | N/A | 1500 | N/A | N/A | N/A | N/A | 34 | VU2018-000026 | Esquema 5 de la norma UNIT-ISO/IEC 17067:2013 | Control anual por sistema 5 | BARRACA EUROPA S.A.
Calentadores de agua de acumulación | Eldom | ELGX40 | Calentador de agua de acumulación cerrado | 230 | N/A | 1500 | N/A | N/A | N/A | N/A | 40 | VU2018-000026 | Esquema 5 de la norma UNIT-ISO/IEC 17067:2013 | Control anual por sistema 5 | BARRACA EUROPA S.A.
Calentadores de agua de acumulación | Eldom | ELGX50 | Calentador de agua de acumulación cerrado | 230 | N/A | 1500 | N/A | N/A | N/A | N/A | 50 | VU2018-000026 | Esquema 5 de la norma UNIT-ISO/IEC 17067:2013 | Control anual por sistema 5 | BARRACA EUROPA S.A.
Calentadores de agua de acumulación | Eldom | ELGX60 | Calentador de agua de acumulación cerrado | 230 | N/A | 1500 | N/A | N/A | N/A | N/A | 60 | VU2018-000026 | Esquema 5 de la norma UNIT-ISO/IEC 17067:2013 | Control anual por sistema 5 | BARRACA EUROPA S.A.
Calentadores de agua de acumulación | Eldom | ELGX80 | Calentador de agua de acumulación cerrado | 230 | N/A | 1500 | N/A | N/A | N/A | N/A | 80 | VU2018-000026 | Esquema 5 de la norma UNIT-ISO/IEC 17067:2013 | Control anual por sistema 5 | BARRACA EUROPA S.A.
Calentadores de agua de acumulación | Eldom | ELGX100 | Calentador de agua de acumulación cerrado | 230 | N/A | 1500 | N/A | N/A | N/A | N/A | 96 | VU2018-000026 | Esquema 5 de la norma UNIT-ISO/IEC 17067:2013 | Control anual por sistema 5 | BARRACA EUROPA S.A.
Calentadores de agua de acumulación | Eldom | ELGX120 | Calentador de agua de acumulación cerrado | 230 | N/A | 1500 | N/A | N/A | N/A | N/A | 120 | VU2018-000026 | Esquema 5 de la norma UNIT-ISO/IEC 17067:2013 | Control anual por sistema 5 | BARRACA EUROPA S.A.
Calentadores de agua de acumulación | QUEEN | TQ 60A | Calentador eléctrico de acumulación | 220 | N/A | 1500 | N/A | N/A | N/A | N/A | 57 | VU2018-000022 | Esquema 5 de la norma UNIT-ISO/IEC 17067:2013 | Control anual por sistema 5 | GELBRING SA
Calentadores de agua de acumulación | QUEEN | TQ 40A | Calentador eléctrico de acumulación | 220 | N/A | 1500 | N/A | N/A | N/A | N/A | 37 | VU2018-000022 | Esquema 5 de la norma UNIT-ISO/IEC 17067:2013 | Control anual por sistema 5 | GELBRING SA
Envolventes de dispositivos | GEWISS | GW27041 | Caja 1 módulo IP55 | N/A | N/A | N/A | N/A | N/A | N/A | N/A | N/A | VU2018-000030 | Sistema 5 - Guía ISO-IEC 17067 | Control anual por sistema 5 | FIVISA S.A.
Envolventes de dispositivos | GEWISS | GW27042 | Caja 2 módulo IP55 | N/A | N/A | N/A | N/A | N/A | N/A | N/A | N/A | VU2018-000030 | Sistema 5 - Guía ISO-IEC 17067 | Control anual por sistema 5 | FIVISA S.A.
Envolventes de dispositivos | GEWISS | GW27043 | Caja 3 módulo IP55 | N/A | N/A | N/A | N/A | N/A | N/A | N/A | N/A | VU2018-000030 | Sistema 5 - Guía ISO-IEC 17067 | Control anual por sistema 5 | FIVISA S.A.
Envolventes de dispositivos | GEWISS | GW27044 | Caja 4 módulo IP55 | N/A | N/A | N/A | N/A | N/A | N/A | N/A | N/A | VU2018-000030 | Sistema 5 - Guía ISO-IEC 17067 | Control anual por sistema 5 | FIVISA S.A.
Envolventes de dispositivos | GEWISS | GW27051 | Caja 8 módulo IP55 | N/A | N/A | N/A | N/A | N/A | N/A | N/A | N/A | VU2018-000030 | Sistema 5 - Guía ISO-IEC 17067 | Control anual por sistema 5 | FIVISA S.A.
Envolventes de dispositivos | GEWISS | GW27052 | Caja 12 módulo IP55 | N/A | N/A | N/A | N/A | N/A | N/A | N/A | N/A | VU2018-000030 | Sistema 5 - Guía ISO-IEC 17067 | Control anual por sistema 5 | FIVISA S.A.
Envolventes de dispositivos | GEWISS | GW27101 | caja vacia P/ 1 pulsador, IP66 | N/A | N/A | N/A | N/A | N/A | N/A | N/A | N/A | VU2018-000030 | Sistema 5 - Guía ISO-IEC 17067 | Control anual por sistema 5 | FIVISA S.A.
Envolventes de dispositivos | GEWISS | GW27102 | caja vacia P/ 2 pulsadores, IP66 | N/A | N/A | N/A | N/A | N/A | N/A | N/A | N/A | VU2018-000030 | Sistema 5 - Guía ISO-IEC 17067 | Control anual por sistema 5 | FIVISA S.A.
Envolventes de dispositivos | GEWISS | GW27103 | caja vacia P/ 3 pulsadores, IP66 | N/A | N/A | N/A | N/A | N/A | N/A | N/A | N/A | VU2018-000030 | Sistema 5 - Guía ISO-IEC 17067 | Control anual por sistema 5 | FIVISA S.A.
Envolventes de dispositivos | LEGRAND | 0 540 12 | Caja para muebles de 6 módulos | N/A | N/A | N/A | N/A | N/A | N/A | N/A | N/A | VU2018-000029 | Sistema 5 - Norma UNIT-ISO/IEC 17067:2013 | Control anual por Sistema 5 | FIVISA S.A.
Envolventes de dispositivos | LEGRAND | 0 540 02 | Accesorio metálico para caja de 6 módulos | N/A | N/A | N/A | N/A | N/A | N/A | N/A | N/A | VU2018-000029 | Sistema 5 - Norma UNIT-ISO/IEC 17067:2013 | Control anual por Sistema 5 | FIVISA S.A.
Envolventes de dispositivos | LEGRAND | 6 503 31 | Accesorio aislante para caja de 6 módulos | N/A | N/A | N/A | N/A | N/A | N/A | N/A | N/A | VU2018-000029 | Sistema 5 - Norma UNIT-ISO/IEC 17067:2013 | Control anual por Sistema 5 | FIVISA S.A.
Envolventes de dispositivos | LEGRAND | 0 540 10 | Caja para muebles de 3 módulos | N/A | N/A | N/A | N/A | N/A | N/A | N/A | N/A | VU2018-000029 | Sistema 5 - Norma UNIT-ISO/IEC 17067:2013 | Control anual por Sistema 5 | FIVISA S.A.
Envolventes de dispositivos | LEGRAND | 0 540 00 | Accesorio metálico para caja de 6 módulos | N/A | N/A | N/A | N/A | N/A | N/A | N/A | N/A | VU2018-000029 | Sistema 5 - Norma UNIT-ISO/IEC 17067:2013 | Control anual por Sistema 5 | FIVISA S.A.
Envolventes de dispositivos | LEGRAND | 6 503 90 | Accesorio aislante para caja de 6 módulos | N/A | N/A | N/A | N/A | N/A | N/A | N/A | N/A | VU2018-000029 | Sistema 5 - Norma UNIT-ISO/IEC 17067:2013 | Control anual por Sistema 5 | FIVISA S.A.
Envolventes de dispositivos | LEGRAND | 0 540 07 | Accesorios para caja de 6 módulos | N/A | N/A | N/A | N/A | N/A | N/A | N/A | N/A | VU2018-000029 | Sistema 5 - Norma UNIT-ISO/IEC 17067:2013 | Control anual por Sistema 5 | FIVISA S.A.
Envolventes de dispositivos | LEGRAND | 0 540 05 | Accesorios para caja de 3 módulos | N/A | N/A | N/A | N/A | N/A | N/A | N/A | N/A | VU2018-000029 | Sistema 5 - Norma UNIT-ISO/IEC 17067:2013 | Control anual por Sistema 5 | FIVISA S.A.
Envolventes de dispositivos | LEGRAND | 896 20 | Caja con tapa inoxidable de 10 módulos | N/A | N/A | N/A | N/A | N/A | N/A | N/A | N/A | VU2018-000029 | Sistema 5 - Norma UNIT-ISO/IEC 17067:2013 | Control anual por Sistema 5 | FIVISA S.A.
Envolventes de dispositivos | LEGRAND | 896 21 | Caja con tapa cubre piso parquet de 10 módulos | N/A | N/A | N/A | N/A | N/A | N/A | N/A | N/A | VU2018-000029 | Sistema 5 - Norma UNIT-ISO/IEC 17067:2013 | Control anual por Sistema 5 | FIVISA S.A.
Envolventes de dispositivos | LEGRAND | 896 25 | Caja con tapa inoxidable de 16 módulos | N/A | N/A | N/A | N/A | N/A | N/A | N/A | N/A | VU2018-000029 | Sistema 5 - Norma UNIT-ISO/IEC 17067:2013 | Control anual por Sistema 5 | FIVISA S.A.
Envolventes de dispositivos | LEGRAND | 896 26 | Caja con tapa cubre piso parquet de 16 módulos | N/A | N/A | N/A | N/A | N/A | N/A | N/A | N/A | VU2018-000029 | Sistema 5 - Norma UNIT-ISO/IEC 17067:2013 | Control anual por Sistema 5 | FIVISA S.A.
Envolventes de dispositivos | LEGRAND | 896 30 | Accesorio | N/A | N/A | N/A | N/A | N/A | N/A | N/A | N/A | VU2018-000029 | Sistema 5 - Norma UNIT-ISO/IEC 17067:2013 | Control anual por Sistema 5 | FIVISA S.A.
Envolventes de dispositivos | LEGRAND | 896 32 | Accesorio | N/A | N/A | N/A | N/A | N/A | N/A | N/A | N/A | VU2018-000029 | Sistema 5 - Norma UNIT-ISO/IEC 17067:2013 | Control anual por Sistema 5 | FIVISA S.A.
Envolventes de dispositivos | Famatel | 3902-T | Envolvente 400V, 16A, IP65 | N/A | N/A | N/A | N/A | N/A | N/A | N/A | N/A | VU2018-000021 | Sistema 4 Norma UNIT-ISO/IEC 17067:2013 | Control anual por Sistema 4 | LAGO CORDOBA JAVIER
Envolventes de dispositivos | Famatel | 3904-T | Envolvente 400V, 16A, IP65 | N/A | N/A | N/A | N/A | N/A | N/A | N/A | N/A | VU2018-000021 | Sistema 4 Norma UNIT-ISO/IEC 17067:2013 | Control anual por Sistema 4 | LAGO CORDOBA JAVIER
Envolventes de dispositivos | Famatel | 3904 | Envolvente 400V, 16A, IP65 | N/A | N/A | N/A | N/A | N/A | N/A | N/A | N/A | VU2018-000021 | Sistema 4 Norma UNIT-ISO/IEC 17067:2013 | Control anual por Sistema 4 | LAGO CORDOBA JAVIER
Envolventes de dispositivos | Famatel | 3908-T | Envolvente 400V, 16A, IP65 | N/A | N/A | N/A | N/A | N/A | N/A | N/A | N/A | VU2018-000021 | Sistema 4 Norma UNIT-ISO/IEC 17067:2013 | Control anual por Sistema 4 | LAGO CORDOBA JAVIER
Envolventes de dispositivos | Famatel | 3908 | Envolvente 400V, 16A, IP65 | N/A | N/A | N/A | N/A | N/A | N/A | N/A | N/A | VU2018-000021 | Sistema 4 Norma UNIT-ISO/IEC 17067:2013 | Control anual por Sistema 4 | LAGO CORDOBA JAVIER
Envolventes de dispositivos | Famatel | 3912-T | Envolvente 400V, 16A, IP65 | N/A | N/A | N/A | N/A | N/A | N/A | N/A | N/A | VU2018-000021 | Sistema 4 Norma UNIT-ISO/IEC 17067:2013 | Control anual por Sistema 4 | LAGO CORDOBA JAVIER
Envolventes de dispositivos | Famatel | 3912 | Envolvente 400V, 16A, IP65 | N/A | N/A | N/A | N/A | N/A | N/A | N/A | N/A | VU2018-000021 | Sistema 4 Norma UNIT-ISO/IEC 17067:2013 | Control anual por Sistema 4 | LAGO CORDOBA JAVIER
Envolventes de dispositivos | Famatel | 3926-T | Envolvente 400V, 16A, IP65 | N/A | N/A | N/A | N/A | N/A | N/A | N/A | N/A | VU2018-000021 | Sistema 4 Norma UNIT-ISO/IEC 17067:2013 | Control anual por Sistema 4 | LAGO CORDOBA JAVIER
Envolventes de dispositivos | Famatel | 3926 | Envolvente 400V, 16A, IP65 | N/A | N/A | N/A | N/A | N/A | N/A | N/A | N/A | VU2018-000021 | Sistema 4 Norma UNIT-ISO/IEC 17067:2013 | Control anual por Sistema 4 | LAGO CORDOBA JAVIER
Envolventes de dispositivos | Famatel | 3942-T | Envolvente 400V, 16A, IP65 | N/A | N/A | N/A | N/A | N/A | N/A | N/A | N/A | VU2018-000021 | Sistema 4 Norma UNIT-ISO/IEC 17067:2013 | Control anual por Sistema 4 | LAGO CORDOBA JAVIER
Envolventes de dispositivos | Famatel | 3942 | Envolvente 400V, 16A, IP65 | N/A | N/A | N/A | N/A | N/A | N/A | N/A | N/A | VU2018-000021 | Sistema 4 Norma UNIT-ISO/IEC 17067:2013 | Control anual por Sistema 4 | LAGO CORDOBA JAVIER
Fichas y Tomacorrientes | LEGRAND | 78702 | Tomacorriente 2P+T lateral (Schucko); 16A; 250V; Color blanco | 250 | 2P+N | 16 | N/A | N/A | N/A | N/A | N/A | VU2018-000031 | Esquema 5 de la norma UNIT-ISO/IEC 17067:2013 | Control anual por Sistema 5 | FIVISA S.A.
Fichas y Tomacorrientes | LEGRAND | 77513 | Tomacorriente 2P+T en linea; 10A; 250V; Color blanco | 250 | 2P+N | 10 | N/A | N/A | N/A | N/A | N/A | VU2018-000031 | Esquema 5 de la norma UNIT-ISO/IEC 17067:2013 | Control anual por Sistema 5 | FIVISA S.A.
Fichas y Tomacorrientes | LEGRAND | 77514 | Tomacorriente 2P+T en linea; 10A; 250V; Color blanco | 250 | 2P+N | 10 | N/A | N/A | N/A | N/A | N/A | VU2018-000031 | Esquema 5 de la norma UNIT-ISO/IEC 17067:2013 | Control anual por Sistema 5 | FIVISA S.A.
Fichas y Tomacorrientes | LEGRAND | 77501 | Tomacorriente 2P en linea; 10A; 250V; Color blanco | 250 | 2P | 10 | N/A | N/A | N/A | N/A | N/A | VU2018-000031 | Esquema 5 de la norma UNIT-ISO/IEC 17067:2013 | Control anual por Sistema 5 | FIVISA S.A.
Conductos para instalaciones eléctricas | GEWISS | DX30010 | caño corrugado DIFLEX, gris, 2311, Ø:10mm | N/A | N/A | N/A | N/A | N/A | N/A | N/A | N/A | VU2018-000032 | Esquema 5 de la norma UNIT-ISO/IEC 17067:2013 | Control anual por sistema 5 | FIVISA S.A.
Conductos para instalaciones eléctricas | GEWISS | DX30012 | caño corrugado DIFLEX, gris, 2311, Ø:12mm | N/A | N/A | N/A | N/A | N/A | N/A | N/A | N/A | VU2018-000032 | Esquema 5 de la norma UNIT-ISO/IEC 17067:2013 | Control anual por sistema 5 | FIVISA S.A.
Conductos para instalaciones eléctricas | GEWISS | DX30016 | caño corrugado DIFLEX, gris, 2311, Ø:16mm | N/A | N/A | N/A | N/A | N/A | N/A | N/A | N/A | VU2018-000032 | Esquema 5 de la norma UNIT-ISO/IEC 17067:2013 | Control anual por sistema 5 | FIVISA S.A.
Conductos para instalaciones eléctricas | GEWISS | DX30020 | caño corrugado DIFLEX, gris, 2311, Ø:20mm | N/A | N/A | N/A | N/A | N/A | N/A | N/A | N/A | VU2018-000032 | Esquema 5 de la norma UNIT-ISO/IEC 17067:2013 | Control anual por sistema 5 | FIVISA S.A.
Conductos para instalaciones eléctricas | GEWISS | DX30025 | caño corrugado DIFLEX, gris, 2311, Ø:25mm | N/A | N/A | N/A | N/A | N/A | N/A | N/A | N/A | VU2018-000032 | Esquema 5 de la norma UNIT-ISO/IEC 17067:2013 | Control anual por sistema 5 | FIVISA S.A.
Conductos para instalaciones eléctricas | GEWISS | DX30032 | caño corrugado DIFLEX, gris, 2311, Ø:32mm | N/A | N/A | N/A | N/A | N/A | N/A | N/A | N/A | VU2018-000032 | Esquema 5 de la norma UNIT-ISO/IEC 17067:2013 | Control anual por sistema 5 | FIVISA S.A.
Conductos para instalaciones eléctricas | GEWISS | DX30040 | caño corrugado DIFLEX, gris, 2311, Ø:40mm | N/A | N/A | N/A | N/A | N/A | N/A | N/A | N/A | VU2018-000032 | Esquema 5 de la norma UNIT-ISO/IEC 17067:2013 | Control anual por sistema 5 | FIVISA S.A.
Conductos para instalaciones eléctricas | GEWISS | DX30050 | caño corrugado DIFLEX, gris, 2311, Ø:50mm | N/A | N/A | N/A | N/A | N/A | N/A | N/A | N/A | VU2018-000032 | Esquema 5 de la norma UNIT-ISO/IEC 17067:2013 | Control anual por sistema 5 | FIVISA S.A.
Conductos para instalaciones eléctricas | GEWISS | DX30312 | caño corrugado con guía DIFLEX, gris, 2311, Ø:12mm | N/A | N/A | N/A | N/A | N/A | N/A | N/A | N/A | VU2018-000032 | Esquema 5 de la norma UNIT-ISO/IEC 17067:2013 | Control anual por sistema 5 | FIVISA S.A.
Conductos para instalaciones eléctricas | GEWISS | DX30316 | caño corrugado con guía DIFLEX, gris, 2311, Ø:16mm | N/A | N/A | N/A | N/A | N/A | N/A | N/A | N/A | VU2018-000032 | Esquema 5 de la norma UNIT-ISO/IEC 17067:2013 | Control anual por sistema 5 | FIVISA S.A.
Conductos para instalaciones eléctricas | GEWISS | DX30320 | caño corrugado con guía DIFLEX, gris, 2311, Ø:20mm | N/A | N/A | N/A | N/A | N/A | N/A | N/A | N/A | VU2018-000032 | Esquema 5 de la norma UNIT-ISO/IEC 17067:2013 | Control anual por sistema 5 | FIVISA S.A.
Conductos para instalaciones eléctricas | GEWISS | DX30325 | caño corrugado con guía DIFLEX, gris, 2311, Ø:25mm | N/A | N/A | N/A | N/A | N/A | N/A | N/A | N/A | VU2018-000032 | Esquema 5 de la norma UNIT-ISO/IEC 17067:2013 | Control anual por sistema 5 | FIVISA S.A.
Conductos para instalaciones eléctricas | GEWISS | DX30332 | caño corrugado con guía DIFLEX, gris, 2311, Ø:32mm | N/A | N/A | N/A | N/A | N/A | N/A | N/A | N/A | VU2018-000032 | Esquema 5 de la norma UNIT-ISO/IEC 17067:2013 | Control anual por sistema 5 | FIVISA S.A.
Conductos para instalaciones eléctricas | GEWISS | DX30110 | caño corrugado DIFLEX, negro, 2311, Ø:10mm | N/A | N/A | N/A | N/A | N/A | N/A | N/A | N/A | VU2018-000032 | Esquema 5 de la norma UNIT-ISO/IEC 17067:2013 | Control anual por sistema 5 | FIVISA S.A.
Conductos para instalaciones eléctricas | GEWISS | DX30112 | caño corrugado DIFLEX, negro, 2311, Ø:12mm | N/A | N/A | N/A | N/A | N/A | N/A | N/A | N/A | VU2018-000032 | Esquema 5 de la norma UNIT-ISO/IEC 17067:2013 | Control anual por sistema 5 | FIVISA S.A.
Conductos para instalaciones eléctricas | GEWISS | DX30116 | caño corrugado DIFLEX, negro, 2311, Ø:16mm | N/A | N/A | N/A | N/A | N/A | N/A | N/A | N/A | VU2018-000032 | Esquema 5 de la norma UNIT-ISO/IEC 17067:2013 | Control anual por sistema 5 | FIVISA S.A.
Conductos para instalaciones eléctricas | GEWISS | DX30120 | caño corrugado DIFLEX, negro, 2311, Ø:20mm | N/A | N/A | N/A | N/A | N/A | N/A | N/A | N/A | VU2018-000032 | Esquema 5 de la norma UNIT-ISO/IEC 17067:2013 | Control anual por sistema 5 | FIVISA S.A.
Conductos para instalaciones eléctricas | GEWISS | DX30125 | caño corrugado DIFLEX, negro, 2311, Ø:25mm | N/A | N/A | N/A | N/A | N/A | N/A | N/A | N/A | VU2018-000032 | Esquema 5 de la norma UNIT-ISO/IEC 17067:2013 | Control anual por sistema 5 | FIVISA S.A.
Conductos para instalaciones eléctricas | GEWISS | DX30132 | caño corrugado DIFLEX, negro, 2311, Ø:32mm | N/A | N/A | N/A | N/A | N/A | N/A | N/A | N/A | VU2018-000032 | Esquema 5 de la norma UNIT-ISO/IEC 17067:2013 | Control anual por sistema 5 | FIVISA S.A.
Conductos para instalaciones eléctricas | GEWISS | DX30140 | caño corrugado DIFLEX, negro, 2311, Ø:40mm | N/A | N/A | N/A | N/A | N/A | N/A | N/A | N/A | VU2018-000032 | Esquema 5 de la norma UNIT-ISO/IEC 17067:2013 | Control anual por sistema 5 | FIVISA S.A.
Conductos para instalaciones eléctricas | GEWISS | DX30150 | caño corrugado DIFLEX, negro, 2311, Ø:50mm | N/A | N/A | N/A | N/A | N/A | N/A | N/A | N/A | VU2018-000032 | Esquema 5 de la norma UNIT-ISO/IEC 17067:2013 | Control anual por sistema 5 | FIVISA S.A.
Conductos para instalaciones eléctricas | GEWISS | DX54010 | conector gris, Ø:10mm, rosca M16 | N/A | N/A | N/A | N/A | N/A | N/A | N/A | N/A | VU2018-000032 | Esquema 5 de la norma UNIT-ISO/IEC 17067:2013 | Control anual por sistema 5 | FIVISA S.A.
Conductos para instalaciones eléctricas | GEWISS | DX54012 | conector gris, Ø:12mm, rosca M16 | N/A | N/A | N/A | N/A | N/A | N/A | N/A | N/A | VU2018-000032 | Esquema 5 de la norma UNIT-ISO/IEC 17067:2013 | Control anual por sistema 5 | FIVISA S.A.
Conductos para instalaciones eléctricas | GEWISS | DX54016 | conector gris, Ø:16mm, rosca M20 | N/A | N/A | N/A | N/A | N/A | N/A | N/A | N/A | VU2018-000032 | Esquema 5 de la norma UNIT-ISO/IEC 17067:2013 | Control anual por sistema 5 | FIVISA S.A.
Conductos para instalaciones eléctricas | GEWISS | DX54020 | conector gris, Ø:20mm, rosca M25 | N/A | N/A | N/A | N/A | N/A | N/A | N/A | N/A | VU2018-000032 | Esquema 5 de la norma UNIT-ISO/IEC 17067:2013 | Control anual por sistema 5 | FIVISA S.A.
Conductos para instalaciones eléctricas | GEWISS | DX54025 | conector gris, Ø:25mm, rosca M32 | N/A | N/A | N/A | N/A | N/A | N/A | N/A | N/A | VU2018-000032 | Esquema 5 de la norma UNIT-ISO/IEC 17067:2013 | Control anual por sistema 5 | FIVISA S.A.
Conductos para instalaciones eléctricas | GEWISS | DX54032 | conector gris, Ø:32mm, rosca M40 | N/A | N/A | N/A | N/A | N/A | N/A | N/A | N/A | VU2018-000032 | Esquema 5 de la norma UNIT-ISO/IEC 17067:2013 | Control anual por sistema 5 | FIVISA S.A.
Conductos para instalaciones eléctricas | GEWISS | DX54040 | conector gris, Ø:40mm, rosca M50 | N/A | N/A | N/A | N/A | N/A | N/A | N/A | N/A | VU2018-000032 | Esquema 5 de la norma UNIT-ISO/IEC 17067:2013 | Control anual por sistema 5 | FIVISA S.A.
Conductos para instalaciones eléctricas | GEWISS | DX54050 | conector gris, Ø:50mm, rosca M63 | N/A | N/A | N/A | N/A | N/A | N/A | N/A | N/A | VU2018-000032 | Esquema 5 de la norma UNIT-ISO/IEC 17067:2013 | Control anual por sistema 5 | FIVISA S.A.
Conductos para instalaciones eléctricas | GEWISS | DX54110 | conector negro, Ø:10mm, rosca M16 | N/A | N/A | N/A | N/A | N/A | N/A | N/A | N/A | VU2018-000032 | Esquema 5 de la norma UNIT-ISO/IEC 17067:2013 | Control anual por sistema 5 | FIVISA S.A.
Conductos para instalaciones eléctricas | GEWISS | DX54112 | conector negro, Ø:12mm, rosca M16 | N/A | N/A | N/A | N/A | N/A | N/A | N/A | N/A | VU2018-000032 | Esquema 5 de la norma UNIT-ISO/IEC 17067:2013 | Control anual por sistema 5 | FIVISA S.A.
Conductos para instalaciones eléctricas | GEWISS | DX54116 | conector negro, Ø:16mm, rosca M20 | N/A | N/A | N/A | N/A | N/A | N/A | N/A | N/A | VU2018-000032 | Esquema 5 de la norma UNIT-ISO/IEC 17067:2013 | Control anual por sistema 5 | FIVISA S.A.
Conductos para instalaciones eléctricas | GEWISS | DX54120 | conector negro, Ø:20mm, rosca M25 | N/A | N/A | N/A | N/A | N/A | N/A | N/A | N/A | VU2018-000032 | Esquema 5 de la norma UNIT-ISO/IEC 17067:2013 | Control anual por sistema 5 | FIVISA S.A.
Conductos para instalaciones eléctricas | GEWISS | DX54125 | conector negro, Ø:25mm, rosca M32 | N/A | N/A | N/A | N/A | N/A | N/A | N/A | N/A | VU2018-000032 | Esquema 5 de la norma UNIT-ISO/IEC 17067:2013 | Control anual por sistema 5 | FIVISA S.A.
Conductos para instalaciones eléctricas | GEWISS | DX54132 | conector negro, Ø:32mm, rosca M40 | N/A | N/A | N/A | N/A | N/A | N/A | N/A | N/A | VU2018-000032 | Esquema 5 de la norma UNIT-ISO/IEC 17067:2013 | Control anual por sistema 5 | FIVISA S.A.
Conductos para instalaciones eléctricas | GEWISS | DX54140 | conector negro, Ø:40mm, rosca M50 | N/A | N/A | N/A | N/A | N/A | N/A | N/A | N/A | VU2018-000032 | Esquema 5 de la norma UNIT-ISO/IEC 17067:2013 | Control anual por sistema 5 | FIVISA S.A.
Conductos para instalaciones eléctricas | GEWISS | DX54150 | conector negro, Ø:50mm, rosca M63 | N/A | N/A | N/A | N/A | N/A | N/A | N/A | N/A | VU2018-000032 | Esquema 5 de la norma UNIT-ISO/IEC 17067:2013 | Control anual por sistema 5 | FIVISA S.A.
Conductos para instalaciones eléctricas | MOLVENO | C808001050 | Conducto corrugado 20 mm/1221. Propagador de llama, color naranja. | N/A | N/A | N/A | N/A | N/A | N/A | N/A | N/A | VU2018-000001 | Esquema 5 de la norma UNIT-ISO/IEC 17067:2013 | Control anual por sistema 5 | INDUSTRIAS ELDER TAVARES S.A.
Conductos para instalaciones eléctricas | MOLVENO | C808001051 | Conducto corrugado 25 mm/2221. Propagador de llama, color naranja. | N/A | N/A | N/A | N/A | N/A | N/A | N/A | N/A | VU2018-000001 | Esquema 5 de la norma UNIT-ISO/IEC 17067:2013 | Control anual por sistema 5 | INDUSTRIAS ELDER TAVARES S.A.
Interruptores diferenciales sin prot.sobrecorr. ID | ABB | F200 | Llave Diferencial | 240 | 2P | 25 | N/A | AC | 30 | N/A | N/A | VU20180418-000040 | Esquema 4 de la norma UNIT-ISO/IEC 17067:2013 | Control anual por Sistema 4 | ABB S.A.
Interruptores diferenciales sin prot.sobrecorr. ID | ABB | F200 | Llave Diferencial | 240 | 2P | 40 | N/A | AC | 30 | N/A | N/A | VU20180418-000040 | Esquema 4 de la norma UNIT-ISO/IEC 17067:2013 | Control anual por Sistema 4 | ABB S.A.
Interruptores diferenciales sin prot.sobrecorr. ID | ABB | F200 | Llave Diferencial | 240 | 2P | 63 | N/A | AC | 30 | N/A | N/A | VU20180418-000040 | Esquema 4 de la norma UNIT-ISO/IEC 17067:2013 | Control anual por Sistema 4 | ABB S.A.
Interruptores diferenciales sin prot.sobrecorr. ID | ABB | F200 | Llave Diferencial | 415 | 4P | 25 | N/A | AC | 30 | N/A | N/A | VU20180418-000040 | Esquema 4 de la norma UNIT-ISO/IEC 17067:2013 | Control anual por Sistema 4 | ABB S.A.
Interruptores diferenciales sin prot.sobrecorr. ID | ABB | F200 | Llave Diferencial | 415 | 4P | 40 | N/A | AC | 30 | N/A | N/A | VU20180418-000040 | Esquema 4 de la norma UNIT-ISO/IEC 17067:2013 | Control anual por Sistema 4 | ABB S.A.
Interruptores diferenciales sin prot.sobrecorr. ID | ABB | F200 | Llave Diferencial | 415 | 4P | 63 | N/A | AC | 30 | N/A | N/A | VU20180418-000040 | Esquema 4 de la norma UNIT-ISO/IEC 17067:2013 | Control anual por Sistema 4 | ABB S.A.
Interruptores diferenciales sin prot.sobrecorr. ID | ABB | F200 | Llave Diferencial | 240 | 2P | 25 | N/A | AC | 100 | N/A | N/A | VU20180418-000040 | Esquema 4 de la norma UNIT-ISO/IEC 17067:2013 | Control anual por Sistema 4 | ABB S.A.
Interruptores diferenciales sin prot.sobrecorr. ID | ABB | F200 | Llave Diferencial | 240 | 2P | 40 | N/A | AC | 100 | N/A | N/A | VU20180418-000040 | Esquema 4 de la norma UNIT-ISO/IEC 17067:2013 | Control anual por Sistema 4 | ABB S.A.
Interruptores diferenciales sin prot.sobrecorr. ID | ABB | F200 | Llave Diferencial | 240 | 2P | 63 | N/A | AC | 100 | N/A | N/A | VU20180418-000040 | Esquema 4 de la norma UNIT-ISO/IEC 17067:2013 | Control anual por Sistema 4 | ABB S.A.
Interruptores diferenciales sin prot.sobrecorr. ID | ABB | F200 | Llave Diferencial | 415 | 4P | 25 | N/A | AC | 100 | N/A | N/A | VU20180418-000040 | Esquema 4 de la norma UNIT-ISO/IEC 17067:2013 | Control anual por Sistema 4 | ABB S.A.
Interruptores diferenciales sin prot.sobrecorr. ID | ABB | F200 | Llave Diferencial | 415 | 4P | 40 | N/A | AC | 100 | N/A | N/A | VU20180418-000040 | Esquema 4 de la norma UNIT-ISO/IEC 17067:2013 | Control anual por Sistema 4 | ABB S.A.
Interruptores diferenciales sin prot.sobrecorr. ID | ABB | F200 | Llave Diferencial | 415 | 4P | 63 | N/A | AC | 100 | N/A | N/A | VU20180418-000040 | Esquema 4 de la norma UNIT-ISO/IEC 17067:2013 | Control anual por Sistema 4 | ABB S.A.
Interruptores diferenciales sin prot.sobrecorr. ID | ABB | F200 | Llave Diferencial | 240 | 2P | 25 | N/A | AC | 300 | N/A | N/A | VU20180418-000040 | Esquema 4 de la norma UNIT-ISO/IEC 17067:2013 | Control anual por Sistema 4 | ABB S.A.
Interruptores diferenciales sin prot.sobrecorr. ID | ABB | F200 | Llave Diferencial | 240 | 2P | 40 | N/A | AC | 300 | N/A | N/A | VU20180418-000040 | Esquema 4 de la norma UNIT-ISO/IEC 17067:2013 | Control anual por Sistema 4 | ABB S.A.
Interruptores diferenciales sin prot.sobrecorr. ID | ABB | F200 | Llave Diferencial | 240 | 2P | 63 | N/A | AC | 300 | N/A | N/A | VU20180418-000040 | Esquema 4 de la norma UNIT-ISO/IEC 17067:2013 | Control anual por Sistema 4 | ABB S.A.
Interruptores diferenciales sin prot.sobrecorr. ID | ABB | F200 | Llave Diferencial | 415 | 4P | 25 | N/A | AC | 300 | N/A | N/A | VU20180418-000040 | Esquema 4 de la norma UNIT-ISO/IEC 17067:2013 | Control anual por Sistema 4 | ABB S.A.
Interruptores diferenciales sin prot.sobrecorr. ID | ABB | F200 | Llave Diferencial | 415 | 4P | 40 | N/A | AC | 300 | N/A | N/A | VU20180418-000040 | Esquema 4 de la norma UNIT-ISO/IEC 17067:2013 | Control anual por Sistema 4 | ABB S.A.
Interruptores diferenciales sin prot.sobrecorr. ID | ABB | F200 | Llave Diferencial | 415 | 4P | 63 | N/A | AC | 300 | N/A | N/A | VU20180418-000040 | Esquema 4 de la norma UNIT-ISO/IEC 17067:2013 | Control anual por Sistema 4 | ABB S.A.
Interruptores diferenciales sin prot.sobrecorr. ID | ABB | FH200 | Llave Diferencial | 240 | 2P | 25 | N/A | AC | 30 | N/A | N/A | VU20180418-000040 | Esquema 4 de la norma UNIT-ISO/IEC 17067:2013 | Control anual por Sistema 4 | ABB S.A.
Interruptores diferenciales sin prot.sobrecorr. ID | ABB | FH200 | Llave Diferencial | 240 | 2P | 40 | N/A | AC | 30 | N/A | N/A | VU20180418-000040 | Esquema 4 de la norma UNIT-ISO/IEC 17067:2013 | Control anual por Sistema 4 | ABB S.A.
Interruptores diferenciales sin prot.sobrecorr. ID | ABB | FH200 | Llave Diferencial | 240 | 2P | 63 | N/A | AC | 30 | N/A | N/A | VU20180418-000040 | Esquema 4 de la norma UNIT-ISO/IEC 17067:2013 | Control anual por Sistema 4 | ABB S.A.
Interruptores diferenciales sin prot.sobrecorr. ID | ABB | FH200 | Llave Diferencial | 415 | 4P | 25 | N/A | AC | 30 | N/A | N/A | VU20180418-000040 | Esquema 4 de la norma UNIT-ISO/IEC 17067:2013 | Control anual por Sistema 4 | ABB S.A.
Interruptores diferenciales sin prot.sobrecorr. ID | ABB | FH200 | Llave Diferencial | 415 | 4P | 40 | N/A | AC | 30 | N/A | N/A | VU20180418-000040 | Esquema 4 de la norma UNIT-ISO/IEC 17067:2013 | Control anual por Sistema 4 | ABB S.A.
Interruptores diferenciales sin prot.sobrecorr. ID | ABB | FH200 | Llave Diferencial | 415 | 4P | 63 | N/A | AC | 30 | N/A | N/A | VU20180418-000040 | Esquema 4 de la norma UNIT-ISO/IEC 17067:2013 | Control anual por Sistema 4 | ABB S.A.
Interruptores diferenciales sin prot.sobrecorr. ID | ABB | FH200 | Llave Diferencial | 240 | 2P | 25 | N/A | AC | 100 | N/A | N/A | VU20180418-000040 | Esquema 4 de la norma UNIT-ISO/IEC 17067:2013 | Control anual por Sistema 4 | ABB S.A.
Interruptores diferenciales sin prot.sobrecorr. ID | ABB | FH200 | Llave Diferencial | 240 | 2P | 40 | N/A | AC | 100 | N/A | N/A | VU20180418-000040 | Esquema 4 de la norma UNIT-ISO/IEC 17067:2013 | Control anual por Sistema 4 | ABB S.A.
Interruptores diferenciales sin prot.sobrecorr. ID | ABB | FH200 | Llave Diferencial | 240 | 2P | 63 | N/A | AC | 100 | N/A | N/A | VU20180418-000040 | Esquema 4 de la norma UNIT-ISO/IEC 17067:2013 | Control anual por Sistema 4 | ABB S.A.
Interruptores diferenciales sin prot.sobrecorr. ID | ABB | FH200 | Llave Diferencial | 415 | 4P | 25 | N/A | AC | 100 | N/A | N/A | VU20180418-000040 | Esquema 4 de la norma UNIT-ISO/IEC 17067:2013 | Control anual por Sistema 4 | ABB S.A.
Interruptores diferenciales sin prot.sobrecorr. ID | ABB | FH200 | Llave Diferencial | 415 | 4P | 40 | N/A | AC | 100 | N/A | N/A | VU20180418-000040 | Esquema 4 de la norma UNIT-ISO/IEC 17067:2013 | Control anual por Sistema 4 | ABB S.A.
Interruptores diferenciales sin prot.sobrecorr. ID | ABB | FH200 | Llave Diferencial | 415 | 4P | 63 | N/A | AC | 100 | N/A | N/A | VU20180418-000040 | Esquema 4 de la norma UNIT-ISO/IEC 17067:2013 | Control anual por Sistema 4 | ABB S.A.
Interruptores diferenciales sin prot.sobrecorr. ID | ABB | FH200 | Llave Diferencial | 240 | 2P | 25 | N/A | AC | 300 | N/A | N/A | VU20180418-000040 | Esquema 4 de la norma UNIT-ISO/IEC 17067:2013 | Control anual por Sistema 4 | ABB S.A.
Interruptores diferenciales sin prot.sobrecorr. ID | ABB | FH200 | Llave Diferencial | 240 | 2P | 40 | N/A | AC | 300 | N/A | N/A | VU20180418-000040 | Esquema 4 de la norma UNIT-ISO/IEC 17067:2013 | Control anual por Sistema 4 | ABB S.A.
Interruptores diferenciales sin prot.sobrecorr. ID | ABB | FH200 | Llave Diferencial | 240 | 2P | 63 | N/A | AC | 300 | N/A | N/A | VU20180418-000040 | Esquema 4 de la norma UNIT-ISO/IEC 17067:2013 | Control anual por Sistema 4 | ABB S.A.
Interruptores diferenciales sin prot.sobrecorr. ID | ABB | FH200 | Llave Diferencial | 415 | 4P | 25 | N/A | AC | 300 | N/A | N/A | VU20180418-000040 | Esquema 4 de la norma UNIT-ISO/IEC 17067:2013 | Control anual por Sistema 4 | ABB S.A.
Interruptores diferenciales sin prot.sobrecorr. ID | ABB | FH200 | Llave Diferencial | 415 | 4P | 40 | N/A | AC | 300 | N/A | N/A | VU20180418-000040 | Esquema 4 de la norma UNIT-ISO/IEC 17067:2013 | Control anual por Sistema 4 | ABB S.A.
Interruptores diferenciales sin prot.sobrecorr. ID | ABB | FH200 | Llave Diferencial | 415 | 4P | 63 | N/A | AC | 300 | N/A | N/A | VU20180418-000040 | Esquema 4 de la norma UNIT-ISO/IEC 17067:2013 | Control anual por Sistema 4 | ABB S.A.
Adaptadores | MIG | 2433 | Adaptador toma brasilera a modular | 250 | 2P+T | 10 | N/A | N/A | N/A | N/A | N/A | VU20180424-000042 | Esquema 4 de la norma UNIT-ISO/IEC 17067:2013 | Control anual por Sistema 4 | BETA ILUMINACION S.A.
Adaptadores | ECOLITE | FSH-T1 | Adaptador con obturador | 250V | 2P | 10A | N/A | N/A | N/A | N/A | N/A | VU20190516-000051 | Esquema 4 de la norma UNIT-ISO/IEC 17067:2013 | Control anual por Sistema 4 | SADAN S.A.
Adaptadores | HOME LEADER | FSH-T1 | ADAPTADOR | 250V | 2P | 10A | N/A | N/A | N/A | N/A | N/A | VU20190516-000049 | Esquema 4 de la norma UNIT-ISO/IEC 17067:2013 | Control anual por Sistema 4 | SADAN S.A.
Adaptadores | Electraline | YLK-IA-2IS | Adaptador Blanco/Gris | 250 | 2P + T | 10 | N/A | N/A | N/A | N/A | N/A | VU20180510-000047 | Esquema 4 de la norma UNIT-ISO/IEC 17067:2013 | Control anual por Sistema 4 | INDUSTRIAS ELDER TAVARES S.A.
Adaptadores | Electraline | YLK-IA-2IS | Adaptador Blanco/Verde | 250 | 2P + T | 10 | N/A | N/A | N/A | N/A | N/A | VU20180510-000047 | Esquema 4 de la norma UNIT-ISO/IEC 17067:2013 | Control anual por Sistema 4 | INDUSTRIAS ELDER TAVARES S.A.
Adaptadores | Electraline | YLK-IA-2IS | Adaptador Blanco/Azul | 250 | 2P + T | 10 | N/A | N/A | N/A | N/A | N/A | VU20180510-000047 | Esquema 4 de la norma UNIT-ISO/IEC 17067:2013 | Control anual por Sistema 4 | INDUSTRIAS ELDER TAVARES S.A.
Prolongadores eléctricos | Electraline | YLK-GIE-3PB (99025) | Prolongador rojo | 250 | 2P + T | 16 | N/A | N/A | N/A | N/A | N/A | VU20180516-000052 | Esquema 4 de la norma UNIT-ISO/IEC 17067:2013 | Control anual por Sistema 4 | INDUSTRIAS ELDER TAVARES S.A.
Calentadores de agua de acumulación | QUEEN | TQ30A1 | Calentador de agua de acumulación | 230 | N/A | 1500 | N/A | N/A | N/A | N/A | 30 | VU20180516000056 | Esquema 5 de la norma UNIT-ISO/IEC 17067:2013 | Control anual por Sistema 5 | GELBRING SA
Calentadores de agua de acumulación | QUEEN | TQ50A1 | Calentador de agua de acumulación | 230 | N/A | 1500 | N/A | N/A | N/A | N/A | 50 | VU20180516000056 | Esquema 5 de la norma UNIT-ISO/IEC 17067:2013 | Control anual por Sistema 5 | GELBRING SA
Calentadores de agua de acumulación | QUEEN | TQ80A1 | Calentador de agua de acumulación | 230 | N/A | 2000 | N/A | N/A | N/A | N/A | 80 | VU20180516-000056 | Esquema 5 de la norma UNIT-ISO/IEC 17067:2013 | Control anual por Sistema 5 | GELBRING SA
Calentadores de agua de acumulación | QUEEN | TQ30-A | Calentador eléctrico de acumulación | 220 | N/A | 1500 | N/A | N/A | N/A | N/A | 30 | VU20180516-000055 | Esquema 5 de la norma UNIT-ISO/IEC 17067:2013 | Control anual por Sistema 5 | GELBRING SA
Fichas y Tomacorrientes | CONATEL | 718450 | TCTE. SCHUKO + 2X3L EXTERIOR CONTACTUM | 250 | 2 P + T | 16 | N/A | N/A | N/A | N/A | N/A | VU20180710-000062 | Esquema 5 de la norma UNIT-ISO/IEC 17067:2013 | Control anual por sistema 5 | VIVION S.A.
Adaptadores | Safeline | SL1103 | Adaptador tres en línea | 250 | 2P + T | 6 | N/A | N/A | N/A | N/A | N/A | VU20180727-000064 | Esquema 4 de la norma UNIT-ISO/IEC 17067:2013 | Control anual por Sistema 4 | LH IMPORTACIONES
Adaptadores | Safeline | SL1101 | Adaptador tres en línea | 250 | 2P + T | 6 | N/A | N/A | N/A | N/A | N/A | VU20180816-000069 | Esquema 4 de la norma UNIT-ISO/IEC 17067:2013 | Control anual por Sistema 4 | LH IMPORTACIONES
Adaptadores | Safeline | SL1105 | Adaptador Schuko y 3 en línea | 250 | 2P + T | 10 | N/A | N/A | N/A | N/A | N/A | VU20180816-000069 | Esquema 4 de la norma UNIT-ISO/IEC 17067:2013 | Control anual por Sistema 4 | LH IMPORTACIONES
Portalámparas con rosca Edison | Electraline | 71121 | Portalámpara E27 | 250 | N/A | 4 | N/A | N/A | N/A | N/A | N/A | VU20180820-000079 | Esquema 4 de la norma UNIT-ISO/IEC 17067:2013 | Control anual por Sistema 4 | INDUSTRIAS ELDER TAVARES S.A.
Fichas y Tomacorrientes | Safeline | SL 1002 | Ficha 3 en línea | 250 | 2P + T | 10 | N/A | N/A | N/A | N/A | N/A | VU20180820-000076 | Esquema 4 de la norma UNIT-ISO/IEC 17067:2013 | Control anual por Sistema 4 | LH IMPORTACIONES
Fichas y Tomacorrientes | Safeline | SL11077 | Tomacorriente 3 en línea | 250 | 2P + T | 10 | N/A | N/A | N/A | N/A | N/A | VU20180820-000077 | Esquema 4 de la norma UNIT-ISO/IEC 17067:2013 | Control anual por Sistema 4 | LH IMPORTACIONES
Conductos para instalaciones eléctricas | Zoloda | LTC-110/25M | CAÑO HIERRO FLEXIBLE FORRADO 1/2", rollo 25mt | N/A | N/A | N/A | N/A | N/A | N/A | N/A | N/A | VU20180906-000083 | Esquema 5 de la norma UNIT-ISO/IEC 17067:2013 | Control anual por Sistema 5 | FIVISA S.A.
Conductos para instalaciones eléctricas | Zoloda | LTC-110/300M | CAÑO HIERRO FLEXIBLE FORRADO 1/2", rollo 300mt | N/A | N/A | N/A | N/A | N/A | N/A | N/A | N/A | VU20180906-000083 | Esquema 5 de la norma UNIT-ISO/IEC 17067:2013 | Control anual por Sistema 5 | FIVISA S.A.
Conductos para instalaciones eléctricas | Zoloda | LTC-120/25M | CAÑO HIERRO FLEXIBLE FORRADO 3/4", rollo 25 mt | N/A | N/A | N/A | N/A | N/A | N/A | N/A | N/A | VU20180906-000083 | Esquema 5 de la norma UNIT-ISO/IEC 17067:2013 | Control anual por Sistema 5 | FIVISA S.A.
Conductos para instalaciones eléctricas | Zoloda | LTC-120/300M | CAÑO HIERRO FLEXIBLE FORRADO 3/4", rollo 300 mt | N/A | N/A | N/A | N/A | N/A | N/A | N/A | N/A | VU20180906-000083 | Esquema 5 de la norma UNIT-ISO/IEC 17067:2013 | Control anual por Sistema 5 | FIVISA S.A.
Conductos para instalaciones eléctricas | Zoloda | LTC-130/25M | CAÑO HIERRO FLEXIBLE FORRADO 1", rollo 25 mt | N/A | N/A | N/A | N/A | N/A | N/A | N/A | N/A | VU20180906-000083 | Esquema 5 de la norma UNIT-ISO/IEC 17067:2013 | Control anual por Sistema 5 | FIVISA S.A.
Conductos para instalaciones eléctricas | Zoloda | LTC-130/100M | CAÑO HIERRO FLEXIBLE FORRADO 1", rollo 100 mt | N/A | N/A | N/A | N/A | N/A | N/A | N/A | N/A | VU20180906-000083 | Esquema 5 de la norma UNIT-ISO/IEC 17067:2013 | Control anual por Sistema 5 | FIVISA S.A.
Conductos para instalaciones eléctricas | Zoloda | LTC-140 | CAÑO HIERRO FLEXIBLE FORRADO 1y1/4" | N/A | N/A | N/A | N/A | N/A | N/A | N/A | N/A | VU20180906-000083 | Esquema 5 de la norma UNIT-ISO/IEC 17067:2013 | Control anual por Sistema 5 | FIVISA S.A.
Conductos para instalaciones eléctricas | Zoloda | LTC-150 | CAÑO HIERRO FLEXIBLE FORRADO 1y1/2" | N/A | N/A | N/A | N/A | N/A | N/A | N/A | N/A | VU20180906-000083 | Esquema 5 de la norma UNIT-ISO/IEC 17067:2013 | Control anual por Sistema 5 | FIVISA S.A.
Conductos para instalaciones eléctricas | Zoloda | LTC-160 | CAÑO HIERRO FLEXIBLE FORRADO 2" | N/A | N/A | N/A | N/A | N/A | N/A | N/A | N/A | VU20180906-000083 | Esquema 5 de la norma UNIT-ISO/IEC 17067:2013 | Control anual por Sistema 5 | FIVISA S.A.
Conductos para instalaciones eléctricas | Zoloda | CRC-5332 | CONECTOR RECTO 1/2" | N/A | N/A | N/A | N/A | N/A | N/A | N/A | N/A | VU20180906-000083 | Esquema 5 de la norma UNIT-ISO/IEC 17067:2013 | Control anual por Sistema 5 | FIVISA S.A.
Conductos para instalaciones eléctricas | Zoloda | CRC-5333 | CONECTOR RECTO 3/4" | N/A | N/A | N/A | N/A | N/A | N/A | N/A | N/A | VU20180906-000083 | Esquema 5 de la norma UNIT-ISO/IEC 17067:2013 | Control anual por Sistema 5 | FIVISA S.A.
Conductos para instalaciones eléctricas | Zoloda | CRC-5334 | CONECTOR RECTO 1" | N/A | N/A | N/A | N/A | N/A | N/A | N/A | N/A | VU20180906-000083 | Esquema 5 de la norma UNIT-ISO/IEC 17067:2013 | Control anual por Sistema 5 | FIVISA S.A.
Conductos para instalaciones eléctricas | Zoloda | CRC-5335 | CONECTOR RECTO 1y1/4" | N/A | N/A | N/A | N/A | N/A | N/A | N/A | N/A | VU20180906-000083 | Esquema 5 de la norma UNIT-ISO/IEC 17067:2013 | Control anual por Sistema 5 | FIVISA S.A.
Conductos para instalaciones eléctricas | Zoloda | CRC-5336 | CONECTOR RECTO 1y1/2" | N/A | N/A | N/A | N/A | N/A | N/A | N/A | N/A | VU20180906-000083 | Esquema 5 de la norma UNIT-ISO/IEC 17067:2013 | Control anual por Sistema 5 | FIVISA S.A.
Conductos para instalaciones eléctricas | Zoloda | CRC-5337 | CONECTOR RECTO 2" | N/A | N/A | N/A | N/A | N/A | N/A | N/A | N/A | VU20180906-000083 | Esquema 5 de la norma UNIT-ISO/IEC 17067:2013 | Control anual por Sistema 5 | FIVISA S.A.
Conductos para instalaciones eléctricas | Zoloda | CCC-5352 | CONECTOR 90° 1/2" | N/A | N/A | N/A | N/A | N/A | N/A | N/A | N/A | VU20180906-000083 | Esquema 5 de la norma UNIT-ISO/IEC 17067:2013 | Control anual por Sistema 5 | FIVISA S.A.
Conductos para instalaciones eléctricas | Zoloda | CCC-5353 | CONECTOR 90° 3/4" | N/A | N/A | N/A | N/A | N/A | N/A | N/A | N/A | VU20180906-000083 | Esquema 5 de la norma UNIT-ISO/IEC 17067:2013 | Control anual por Sistema 5 | FIVISA S.A.
Conductos para instalaciones eléctricas | Zoloda | CCC-5354 | CONECTOR 90° 1" | N/A | N/A | N/A | N/A | N/A | N/A | N/A | N/A | VU20180906-000083 | Esquema 5 de la norma UNIT-ISO/IEC 17067:2013 | Control anual por Sistema 5 | FIVISA S.A.
Conductos para instalaciones eléctricas | Zoloda | CCC-5355 | CONECTOR 90° 1y1/4" | N/A | N/A | N/A | N/A | N/A | N/A | N/A | N/A | VU20180906-000083 | Esquema 5 de la norma UNIT-ISO/IEC 17067:2013 | Control anual por Sistema 5 | FIVISA S.A.
Conductos para instalaciones eléctricas | Zoloda | CCC-5356 | CONECTOR 90° 1y1/2" | N/A | N/A | N/A | N/A | N/A | N/A | N/A | N/A | VU20180906-000083 | Esquema 5 de la norma UNIT-ISO/IEC 17067:2013 | Control anual por Sistema 5 | FIVISA S.A.
Conductos para instalaciones eléctricas | Zoloda | CCC-5357 | CONECTOR 90° 2" | N/A | N/A | N/A | N/A | N/A | N/A | N/A | N/A | VU20180906-000083 | Esquema 5 de la norma UNIT-ISO/IEC 17067:2013 | Control anual por Sistema 5 | FIVISA S.A.
Conductos para instalaciones eléctricas | Zoloda | TR-32 | TUERCA P/CONECTOR 1/2" | N/A | N/A | N/A | N/A | N/A | N/A | N/A | N/A | VU20180906-000083 | Esquema 5 de la norma UNIT-ISO/IEC 17067:2013 | Control anual por Sistema 5 | FIVISA S.A.
Conductos para instalaciones eléctricas | Zoloda | TR-33 | TUERCA P/CONECTOR 3/4" | N/A | N/A | N/A | N/A | N/A | N/A | N/A | N/A | VU20180906-000083 | Esquema 5 de la norma UNIT-ISO/IEC 17067:2013 | Control anual por Sistema 5 | FIVISA S.A.
Conductos para instalaciones eléctricas | Zoloda | TR-34 | TUERCA P/CONECTOR 1'' | N/A | N/A | N/A | N/A | N/A | N/A | N/A | N/A | VU20180906-000083 | Esquema 5 de la norma UNIT-ISO/IEC 17067:2013 | Control anual por Sistema 5 | FIVISA S.A.
Conductos para instalaciones eléctricas | Zoloda | TR-35 | TUERCA P/CONECTOR 1.1/4" | N/A | N/A | N/A | N/A | N/A | N/A | N/A | N/A | VU20180906-000083 | Esquema 5 de la norma UNIT-ISO/IEC 17067:2013 | Control anual por Sistema 5 | FIVISA S.A.
Conductos para instalaciones eléctricas | Zoloda | TR-36 | TUERCA P/CONECTOR 1.1/2" | N/A | N/A | N/A | N/A | N/A | N/A | N/A | N/A | VU20180906-000083 | Esquema 5 de la norma UNIT-ISO/IEC 17067:2013 | Control anual por Sistema 5 | FIVISA S.A.
Conductos para instalaciones eléctricas | Zoloda | TR-37 | TUERCA P/CONECTOR 2" | N/A | N/A | N/A | N/A | N/A | N/A | N/A | N/A | VU20180906-000083 | Esquema 5 de la norma UNIT-ISO/IEC 17067:2013 | Control anual por Sistema 5 | FIVISA S.A.
Conductos para instalaciones eléctricas | Conextube | 80021000 | CAÑO HIERRO FLEXIBLE FORRADO PVC GRIS 3/8" | N/A | N/A | N/A | N/A | N/A | N/A | N/A | N/A | VU20180906-000084 | Esquema 5 de la norma UNIT-ISO/IEC 17067:2013 | Control anual por Sistema 5 | FIVISA S.A.
Conductos para instalaciones eléctricas | Conextube | 80021010 | CAÑO HIERRO FLEXIBLE FORRADO PVC GRIS 1/2" | N/A | N/A | N/A | N/A | N/A | N/A | N/A | N/A | VU20180906-000084 | Esquema 5 de la norma UNIT-ISO/IEC 17067:2013 | Control anual por Sistema 5 | FIVISA S.A.
Conductos para instalaciones eléctricas | Conextube | 80021020 | CAÑO HIERRO FLEXIBLE FORRADO PVC GRIS 3/4" | N/A | N/A | N/A | N/A | N/A | N/A | N/A | N/A | VU20180906-000084 | Esquema 5 de la norma UNIT-ISO/IEC 17067:2013 | Control anual por Sistema 5 | FIVISA S.A.
Conductos para instalaciones eléctricas | Conextube | 80021030 | CAÑO HIERRO FLEXIBLE FORRADO PVC GRIS 1" | N/A | N/A | N/A | N/A | N/A | N/A | N/A | N/A | VU20180906-000084 | Esquema 5 de la norma UNIT-ISO/IEC 17067:2013 | Control anual por Sistema 5 | FIVISA S.A.
Conductos para instalaciones eléctricas | Conextube | 80021040 | CAÑO HIERRO FLEXIBLE FORRADO PVC GRIS 1y1/4" | N/A | N/A | N/A | N/A | N/A | N/A | N/A | N/A | VU20180906-000084 | Esquema 5 de la norma UNIT-ISO/IEC 17067:2013 | Control anual por Sistema 5 | FIVISA S.A.
Conductos para instalaciones eléctricas | Conextube | 80021050 | CAÑO HIERRO FLEXIBLE FORRADO PVC GRIS 1y1/2" | N/A | N/A | N/A | N/A | N/A | N/A | N/A | N/A | VU20180906-000084 | Esquema 5 de la norma UNIT-ISO/IEC 17067:2013 | Control anual por Sistema 5 | FIVISA S.A.
Conductos para instalaciones eléctricas | Conextube | 80021060 | CAÑO HIERRO FLEXIBLE FORRADO PVC GRIS 2" | N/A | N/A | N/A | N/A | N/A | N/A | N/A | N/A | VU20180906-000084 | Esquema 5 de la norma UNIT-ISO/IEC 17067:2013 | Control anual por Sistema 5 | FIVISA S.A.
Interruptores automáticos para sobrecorrientes | SELTIR | S03 | Interruptor automático 1P | 240/415 | 1P | 6 | 4,5 | C | N/A | N/A | N/A | VU20180907-000085 | Esquema 5 de la norma UNIT-ISO/IEC 17067:2013 | Control anual por Sistema 5 | SELTIR S.A.
Interruptores automáticos para sobrecorrientes | SELTIR | S03 | Interruptor automático 1P | 240/415 | 1P | 10 | 4,5 | C | N/A | N/A | N/A | VU20180907-000085 | Esquema 5 de la norma UNIT-ISO/IEC 17067:2013 | Control anual por Sistema 5 | SELTIR S.A.
Interruptores automáticos para sobrecorrientes | SELTIR | S03 | Interruptor automático 1P | 240/415 | 1P | 16 | 4,5 | C | N/A | N/A | N/A | VU20180907-000085 | Esquema 5 de la norma UNIT-ISO/IEC 17067:2013 | Control anual por Sistema 5 | SELTIR S.A.
Interruptores automáticos para sobrecorrientes | SELTIR | S03 | Interruptor automático 1P | 240/415 | 1P | 20 | 4,5 | C | N/A | N/A | N/A | VU20180907-000085 | Esquema 5 de la norma UNIT-ISO/IEC 17067:2013 | Control anual por Sistema 5 | SELTIR S.A.
Interruptores automáticos para sobrecorrientes | SELTIR | S03 | Interruptor automático 1P | 240/415 | 1P | 25 | 4,5 | C | N/A | N/A | N/A | VU20180907-000085 | Esquema 5 de la norma UNIT-ISO/IEC 17067:2013 | Control anual por Sistema 5 | SELTIR S.A.
Interruptores automáticos para sobrecorrientes | SELTIR | S03 | Interruptor automático 1P | 240/415 | 1P | 32 | 4,5 | C | N/A | N/A | N/A | VU20180907-000085 | Esquema 5 de la norma UNIT-ISO/IEC 17067:2013 | Control anual por Sistema 5 | SELTIR S.A.
Interruptores automáticos para sobrecorrientes | SELTIR | S03 | Interruptor automático 1P | 240/415 | 1P | 40 | 4,5 | C | N/A | N/A | N/A | VU20180907-000085 | Esquema 5 de la norma UNIT-ISO/IEC 17067:2013 | Control anual por Sistema 5 | SELTIR S.A.
Interruptores automáticos para sobrecorrientes | SELTIR | S03 | Interruptor automático 1P | 240/415 | 1P | 50 | 4,5 | C | N/A | N/A | N/A | VU20180907-000085 | Esquema 5 de la norma UNIT-ISO/IEC 17067:2013 | Control anual por Sistema 5 | SELTIR S.A.
Interruptores automáticos para sobrecorrientes | SELTIR | S03 | Interruptor automático 1P | 240/415 | 1P | 63 | 4,5 | C | N/A | N/A | N/A | VU20180907-000085 | Esquema 5 de la norma UNIT-ISO/IEC 17067:2013 | Control anual por Sistema 5 | SELTIR S.A.
Interruptores automáticos para sobrecorrientes | SELTIR | S03 | Interruptor automático 2P | 415 | 2P | 6 | 4,5 | C | N/A | N/A | N/A | VU20180907-000085 | Esquema 5 de la norma UNIT-ISO/IEC 17067:2013 | Control anual por Sistema 5 | SELTIR S.A.
Interruptores automáticos para sobrecorrientes | SELTIR | S03 | Interruptor automático 2P | 415 | 2P | 10 | 4,5 | C | N/A | N/A | N/A | VU20180907-000085 | Esquema 5 de la norma UNIT-ISO/IEC 17067:2013 | Control anual por Sistema 5 | SELTIR S.A.
Interruptores automáticos para sobrecorrientes | SELTIR | S03 | Interruptor automático 2P | 415 | 2P | 16 | 4,5 | C | N/A | N/A | N/A | VU20180907-000085 | Esquema 5 de la norma UNIT-ISO/IEC 17067:2013 | Control anual por Sistema 5 | SELTIR S.A.
Interruptores automáticos para sobrecorrientes | SELTIR | S03 | Interruptor automático 2P | 415 | 2P | 20 | 4,5 | C | N/A | N/A | N/A | VU20180907-000085 | Esquema 5 de la norma UNIT-ISO/IEC 17067:2013 | Control anual por Sistema 5 | SELTIR S.A.
Interruptores automáticos para sobrecorrientes | SELTIR | S03 | Interruptor automático 2P | 415 | 2P | 25 | 4,5 | C | N/A | N/A | N/A | VU20180907-000085 | Esquema 5 de la norma UNIT-ISO/IEC 17067:2013 | Control anual por Sistema 5 | SELTIR S.A.
Interruptores automáticos para sobrecorrientes | SELTIR | S03 | Interruptor automático 2P | 415 | 2P | 32 | 4,5 | C | N/A | N/A | N/A | VU20180907-000085 | Esquema 5 de la norma UNIT-ISO/IEC 17067:2013 | Control anual por Sistema 5 | SELTIR S.A.
Interruptores automáticos para sobrecorrientes | SELTIR | S03 | Interruptor automático 2P | 415 | 2P | 40 | 4,5 | C | N/A | N/A | N/A | VU20180907-000085 | Esquema 5 de la norma UNIT-ISO/IEC 17067:2013 | Control anual por Sistema 5 | SELTIR S.A.
Interruptores automáticos para sobrecorrientes | SELTIR | S03 | Interruptor automático 2P | 415 | 2P | 50 | 4,5 | C | N/A | N/A | N/A | VU20180907-000085 | Esquema 5 de la norma UNIT-ISO/IEC 17067:2013 | Control anual por Sistema 5 | SELTIR S.A.
Interruptores automáticos para sobrecorrientes | SELTIR | S03 | Interruptor automático 2P | 415 | 2P | 63 | 4,5 | C | N/A | N/A | N/A | VU20180907-000085 | Esquema 5 de la norma UNIT-ISO/IEC 17067:2013 | Control anual por Sistema 5 | SELTIR S.A.
Interruptores automáticos para sobrecorrientes | SELTIR | S03 | Interruptor automático 3P | 415 | 3P | 6 | 4,5 | C | N/A | N/A | N/A | VU20180907-000085 | Esquema 5 de la norma UNIT-ISO/IEC 17067:2013 | Control anual por Sistema 5 | SELTIR S.A.
Interruptores automáticos para sobrecorrientes | SELTIR | S03 | Interruptor automático 3P | 415 | 3P | 10 | 4,5 | C | N/A | N/A | N/A | VU20180907-000085 | Esquema 5 de la norma UNIT-ISO/IEC 17067:2013 | Control anual por Sistema 5 | SELTIR S.A.
Interruptores automáticos para sobrecorrientes | SELTIR | S03 | Interruptor automático 3P | 415 | 3P | 16 | 4,5 | C | N/A | N/A | N/A | VU20180907-000085 | Esquema 5 de la norma UNIT-ISO/IEC 17067:2013 | Control anual por Sistema 5 | SELTIR S.A.
Interruptores automáticos para sobrecorrientes | SELTIR | S03 | Interruptor automático 3P | 415 | 3P | 20 | 4,5 | C | N/A | N/A | N/A | VU20180907-000085 | Esquema 5 de la norma UNIT-ISO/IEC 17067:2013 | Control anual por Sistema 5 | SELTIR S.A.
Interruptores automáticos para sobrecorrientes | SELTIR | S03 | Interruptor automático 3P | 415 | 3P | 25 | 4,5 | C | N/A | N/A | N/A | VU20180907-000085 | Esquema 5 de la norma UNIT-ISO/IEC 17067:2013 | Control anual por Sistema 5 | SELTIR S.A.
Interruptores automáticos para sobrecorrientes | SELTIR | S03 | Interruptor automático 3P | 415 | 3P | 32 | 4,5 | C | N/A | N/A | N/A | VU20180907-000085 | Esquema 5 de la norma UNIT-ISO/IEC 17067:2013 | Control anual por Sistema 5 | SELTIR S.A.
Interruptores automáticos para sobrecorrientes | SELTIR | S03 | Interruptor automático 3P | 415 | 3P | 40 | 4,5 | C | N/A | N/A | N/A | VU20180907-000085 | Esquema 5 de la norma UNIT-ISO/IEC 17067:2013 | Control anual por Sistema 5 | SELTIR S.A.
Interruptores automáticos para sobrecorrientes | SELTIR | S03 | Interruptor automático 3P | 415 | 3P | 50 | 4,5 | C | N/A | N/A | N/A | VU20180907-000085 | Esquema 5 de la norma UNIT-ISO/IEC 17067:2013 | Control anual por Sistema 5 | SELTIR S.A.
Interruptores automáticos para sobrecorrientes | SELTIR | S03 | Interruptor automático 3P | 415 | 3P | 63 | 4,5 | C | N/A | N/A | N/A | VU20180907-000085 | Esquema 5 de la norma UNIT-ISO/IEC 17067:2013 | Control anual por Sistema 5 | SELTIR S.A.
Interruptores automáticos para sobrecorrientes | SELTIR | S03 | Interruptor automático 4P | 415 | 4P | 6 | 4,5 | C | N/A | N/A | N/A | VU20180907-000085 | Esquema 5 de la norma UNIT-ISO/IEC 17067:2013 | Control anual por Sistema 5 | SELTIR S.A.
Interruptores automáticos para sobrecorrientes | SELTIR | S03 | Interruptor automático 4P | 415 | 4P | 10 | 4,5 | C | N/A | N/A | N/A | VU20180907-000085 | Esquema 5 de la norma UNIT-ISO/IEC 17067:2013 | Control anual por Sistema 5 | SELTIR S.A.
Interruptores automáticos para sobrecorrientes | SELTIR | S03 | Interruptor automático 4P | 415 | 4P | 16 | 4,5 | C | N/A | N/A | N/A | VU20180907-000085 | Esquema 5 de la norma UNIT-ISO/IEC 17067:2013 | Control anual por Sistema 5 | SELTIR S.A.
Interruptores automáticos para sobrecorrientes | SELTIR | S03 | Interruptor automático 4P | 415 | 4P | 20 | 4,5 | C | N/A | N/A | N/A | VU20180907-000085 | Esquema 5 de la norma UNIT-ISO/IEC 17067:2013 | Control anual por Sistema 5 | SELTIR S.A.
Interruptores automáticos para sobrecorrientes | SELTIR | S03 | Interruptor automático 4P | 415 | 4P | 25 | 4,5 | C | N/A | N/A | N/A | VU20180907-000085 | Esquema 5 de la norma UNIT-ISO/IEC 17067:2013 | Control anual por Sistema 5 | SELTIR S.A.
Interruptores automáticos para sobrecorrientes | SELTIR | S03 | Interruptor automático 4P | 415 | 4P | 32 | 4,5 | C | N/A | N/A | N/A | VU20180907-000085 | Esquema 5 de la norma UNIT-ISO/IEC 17067:2013 | Control anual por Sistema 5 | SELTIR S.A.
Interruptores automáticos para sobrecorrientes | SELTIR | S03 | Interruptor automático 4P | 415 | 4P | 40 | 4,5 | C | N/A | N/A | N/A | VU20180907-000085 | Esquema 5 de la norma UNIT-ISO/IEC 17067:2013 | Control anual por Sistema 5 | SELTIR S.A.
Interruptores automáticos para sobrecorrientes | SELTIR | S03 | Interruptor automático 4P | 415 | 4P | 50 | 4,5 | C | N/A | N/A | N/A | VU20180907-000085 | Esquema 5 de la norma UNIT-ISO/IEC 17067:2013 | Control anual por Sistema 5 | SELTIR S.A.
Interruptores automáticos para sobrecorrientes | SELTIR | S03 | Interruptor automático 4P | 415 | 4P | 63 | 4,5 | C | N/A | N/A | N/A | VU20180907-000085 | Esquema 5 de la norma UNIT-ISO/IEC 17067:2013 | Control anual por Sistema 5 | SELTIR S.A.
Interruptores automáticos para sobrecorrientes | SELTIR | S03 | Interruptor automático 1P | 240/415 | 1P | 6 | 4,5 | B | N/A | N/A | N/A | VU20180907-000085 | Esquema 5 de la norma UNIT-ISO/IEC 17067:2013 | Control anual por Sistema 5 | SELTIR S.A.
Interruptores automáticos para sobrecorrientes | SELTIR | S03 | Interruptor automático 1P | 240/415 | 1P | 10 | 4,5 | B | N/A | N/A | N/A | VU20180907-000085 | Esquema 5 de la norma UNIT-ISO/IEC 17067:2013 | Control anual por Sistema 5 | SELTIR S.A.
Interruptores automáticos para sobrecorrientes | SELTIR | S03 | Interruptor automático 1P | 240/415 | 1P | 16 | 4,5 | B | N/A | N/A | N/A | VU20180907-000085 | Esquema 5 de la norma UNIT-ISO/IEC 17067:2013 | Control anual por Sistema 5 | SELTIR S.A.
Interruptores automáticos para sobrecorrientes | SELTIR | S03 | Interruptor automático 1P | 240/415 | 1P | 20 | 4,5 | B | N/A | N/A | N/A | VU20180907-000085 | Esquema 5 de la norma UNIT-ISO/IEC 17067:2013 | Control anual por Sistema 5 | SELTIR S.A.
Interruptores automáticos para sobrecorrientes | SELTIR | S03 | Interruptor automático 1P | 240/415 | 1P | 25 | 4,5 | B | N/A | N/A | N/A | VU20180907-000085 | Esquema 5 de la norma UNIT-ISO/IEC 17067:2013 | Control anual por Sistema 5 | SELTIR S.A.
Interruptores automáticos para sobrecorrientes | SELTIR | S03 | Interruptor automático 1P | 240/415 | 1P | 32 | 4,5 | B | N/A | N/A | N/A | VU20180907-000085 | Esquema 5 de la norma UNIT-ISO/IEC 17067:2013 | Control anual por Sistema 5 | SELTIR S.A.
Interruptores automáticos para sobrecorrientes | SELTIR | S03 | Interruptor automático 1P | 240/415 | 1P | 40 | 4,5 | B | N/A | N/A | N/A | VU20180907-000085 | Esquema 5 de la norma UNIT-ISO/IEC 17067:2013 | Control anual por Sistema 5 | SELTIR S.A.
Interruptores automáticos para sobrecorrientes | SELTIR | S03 | Interruptor automático 1P | 240/415 | 1P | 50 | 4,5 | B | N/A | N/A | N/A | VU20180907-000085 | Esquema 5 de la norma UNIT-ISO/IEC 17067:2013 | Control anual por Sistema 5 | SELTIR S.A.
Interruptores automáticos para sobrecorrientes | SELTIR | S03 | Interruptor automático 1P | 240/415 | 1P | 63 | 4,5 | B | N/A | N/A | N/A | VU20180907-000085 | Esquema 5 de la norma UNIT-ISO/IEC 17067:2013 | Control anual por Sistema 5 | SELTIR S.A.
Interruptores automáticos para sobrecorrientes | SELTIR | S03 | Interruptor automático 2P | 415 | 2P | 6 | 4,5 | B | N/A | N/A | N/A | VU20180907-000085 | Esquema 5 de la norma UNIT-ISO/IEC 17067:2013 | Control anual por Sistema 5 | SELTIR S.A.
Interruptores automáticos para sobrecorrientes | SELTIR | S03 | Interruptor automático 2P | 415 | 2P | 10 | 4,5 | B | N/A | N/A | N/A | VU20180907-000085 | Esquema 5 de la norma UNIT-ISO/IEC 17067:2013 | Control anual por Sistema 5 | SELTIR S.A.
Interruptores automáticos para sobrecorrientes | SELTIR | S03 | Interruptor automático 2P | 415 | 2P | 16 | 4,5 | B | N/A | N/A | N/A | VU20180907-000085 | Esquema 5 de la norma UNIT-ISO/IEC 17067:2013 | Control anual por Sistema 5 | SELTIR S.A.
Interruptores automáticos para sobrecorrientes | SELTIR | S03 | Interruptor automático 2P | 415 | 2P | 20 | 4,5 | B | N/A | N/A | N/A | VU20180907-000085 | Esquema 5 de la norma UNIT-ISO/IEC 17067:2013 | Control anual por Sistema 5 | SELTIR S.A.
Interruptores automáticos para sobrecorrientes | SELTIR | S03 | Interruptor automático 2P | 415 | 2P | 25 | 4,5 | B | N/A | N/A | N/A | VU20180907-000085 | Esquema 5 de la norma UNIT-ISO/IEC 17067:2013 | Control anual por Sistema 5 | SELTIR S.A.
Interruptores automáticos para sobrecorrientes | SELTIR | S03 | Interruptor automático 2P | 415 | 2P | 32 | 4,5 | B | N/A | N/A | N/A | VU20180907-000085 | Esquema 5 de la norma UNIT-ISO/IEC 17067:2013 | Control anual por Sistema 5 | SELTIR S.A.
Interruptores automáticos para sobrecorrientes | SELTIR | S03 | Interruptor automático 2P | 415 | 2P | 40 | 4,5 | B | N/A | N/A | N/A | VU20180907-000085 | Esquema 5 de la norma UNIT-ISO/IEC 17067:2013 | Control anual por Sistema 5 | SELTIR S.A.
Interruptores automáticos para sobrecorrientes | SELTIR | S03 | Interruptor automático 2P | 415 | 2P | 50 | 4,5 | B | N/A | N/A | N/A | VU20180907-000085 | Esquema 5 de la norma UNIT-ISO/IEC 17067:2013 | Control anual por Sistema 5 | SELTIR S.A.
Interruptores automáticos para sobrecorrientes | SELTIR | S03 | Interruptor automático 2P | 415 | 2P | 63 | 4,5 | B | N/A | N/A | N/A | VU20180907-000085 | Esquema 5 de la norma UNIT-ISO/IEC 17067:2013 | Control anual por Sistema 5 | SELTIR S.A.
Interruptores automáticos para sobrecorrientes | SELTIR | S03 | Interruptor automático 3P | 415 | 3P | 6 | 4,5 | B | N/A | N/A | N/A | VU20180907-000085 | Esquema 5 de la norma UNIT-ISO/IEC 17067:2013 | Control anual por Sistema 5 | SELTIR S.A.
Interruptores automáticos para sobrecorrientes | SELTIR | S03 | Interruptor automático 3P | 415 | 3P | 10 | 4,5 | B | N/A | N/A | N/A | VU20180907-000085 | Esquema 5 de la norma UNIT-ISO/IEC 17067:2013 | Control anual por Sistema 5 | SELTIR S.A.
Interruptores automáticos para sobrecorrientes | SELTIR | S03 | Interruptor automático 3P | 415 | 3P | 16 | 4,5 | B | N/A | N/A | N/A | VU20180907-000085 | Esquema 5 de la norma UNIT-ISO/IEC 17067:2013 | Control anual por Sistema 5 | SELTIR S.A.
Interruptores automáticos para sobrecorrientes | SELTIR | S03 | Interruptor automático 3P | 415 | 3P | 20 | 4,5 | B | N/A | N/A | N/A | VU20180907-000085 | Esquema 5 de la norma UNIT-ISO/IEC 17067:2013 | Control anual por Sistema 5 | SELTIR S.A.
Interruptores automáticos para sobrecorrientes | SELTIR | S03 | Interruptor automático 3P | 415 | 3P | 25 | 4,5 | B | N/A | N/A | N/A | VU20180907-000085 | Esquema 5 de la norma UNIT-ISO/IEC 17067:2013 | Control anual por Sistema 5 | SELTIR S.A.
Interruptores automáticos para sobrecorrientes | SELTIR | S03 | Interruptor automático 3P | 415 | 3P | 32 | 4,5 | B | N/A | N/A | N/A | VU20180907-000085 | Esquema 5 de la norma UNIT-ISO/IEC 17067:2013 | Control anual por Sistema 5 | SELTIR S.A.
Interruptores automáticos para sobrecorrientes | SELTIR | S03 | Interruptor automático 3P | 415 | 3P | 40 | 4,5 | B | N/A | N/A | N/A | VU20180907-000085 | Esquema 5 de la norma UNIT-ISO/IEC 17067:2013 | Control anual por Sistema 5 | SELTIR S.A.
Interruptores automáticos para sobrecorrientes | SELTIR | S03 | Interruptor automático 3P | 415 | 3P | 50 | 4,5 | B | N/A | N/A | N/A | VU20180907-000085 | Esquema 5 de la norma UNIT-ISO/IEC 17067:2013 | Control anual por Sistema 5 | SELTIR S.A.
Interruptores automáticos para sobrecorrientes | SELTIR | S03 | Interruptor automático 3P | 415 | 3P | 63 | 4,5 | B | N/A | N/A | N/A | VU20180907-000085 | Esquema 5 de la norma UNIT-ISO/IEC 17067:2013 | Control anual por Sistema 5 | SELTIR S.A.
Interruptores automáticos para sobrecorrientes | SELTIR | S03 | Interruptor automático 4P | 415 | 4P | 6 | 4,5 | B | N/A | N/A | N/A | VU20180907-000085 | Esquema 5 de la norma UNIT-ISO/IEC 17067:2013 | Control anual por Sistema 5 | SELTIR S.A.
Interruptores automáticos para sobrecorrientes | SELTIR | S03 | Interruptor automático 4P | 415 | 4P | 10 | 4,5 | B | N/A | N/A | N/A | VU20180907-000085 | Esquema 5 de la norma UNIT-ISO/IEC 17067:2013 | Control anual por Sistema 5 | SELTIR S.A.
Interruptores automáticos para sobrecorrientes | SELTIR | S03 | Interruptor automático 4P | 415 | 4P | 16 | 4,5 | B | N/A | N/A | N/A | VU20180907-000085 | Esquema 5 de la norma UNIT-ISO/IEC 17067:2013 | Control anual por Sistema 5 | SELTIR S.A.
Interruptores automáticos para sobrecorrientes | SELTIR | S03 | Interruptor automático 4P | 415 | 4P | 20 | 4,5 | B | N/A | N/A | N/A | VU20180907-000085 | Esquema 5 de la norma UNIT-ISO/IEC 17067:2013 | Control anual por Sistema 5 | SELTIR S.A.
Interruptores automáticos para sobrecorrientes | SELTIR | S03 | Interruptor automático 4P | 415 | 4P | 25 | 4,5 | B | N/A | N/A | N/A | VU20180907-000085 | Esquema 5 de la norma UNIT-ISO/IEC 17067:2013 | Control anual por Sistema 5 | SELTIR S.A.
Interruptores automáticos para sobrecorrientes | SELTIR | S03 | Interruptor automático 4P | 415 | 4P | 32 | 4,5 | B | N/A | N/A | N/A | VU20180907-000085 | Esquema 5 de la norma UNIT-ISO/IEC 17067:2013 | Control anual por Sistema 5 | SELTIR S.A.
Interruptores automáticos para sobrecorrientes | SELTIR | S03 | Interruptor automático 4P | 415 | 4P | 40 | 4,5 | B | N/A | N/A | N/A | VU20180907-000085 | Esquema 5 de la norma UNIT-ISO/IEC 17067:2013 | Control anual por Sistema 5 | SELTIR S.A.
Interruptores automáticos para sobrecorrientes | SELTIR | S03 | Interruptor automático 4P | 415 | 4P | 50 | 4,5 | B | N/A | N/A | N/A | VU20180907-000085 | Esquema 5 de la norma UNIT-ISO/IEC 17067:2013 | Control anual por Sistema 5 | SELTIR S.A.
Interruptores automáticos para sobrecorrientes | SELTIR | S03 | Interruptor automático 4P | 415 | 4P | 63 | 4,5 | B | N/A | N/A | N/A | VU20180907-000085 | Esquema 5 de la norma UNIT-ISO/IEC 17067:2013 | Control anual por Sistema 5 | SELTIR S.A.
Interruptores automáticos para sobrecorrientes | SELTIR | S03 | Interruptor automático 1P | 240/415 | 1P | 6 | 3 | C | N/A | N/A | N/A | VU20180907-000085 | Esquema 5 de la norma UNIT-ISO/IEC 17067:2013 | Control anual por Sistema 5 | SELTIR S.A.
Interruptores automáticos para sobrecorrientes | SELTIR | S03 | Interruptor automático 1P | 240/415 | 1P | 10 | 3 | C | N/A | N/A | N/A | VU20180907-000085 | Esquema 5 de la norma UNIT-ISO/IEC 17067:2013 | Control anual por Sistema 5 | SELTIR S.A.
Interruptores automáticos para sobrecorrientes | SELTIR | S03 | Interruptor automático 1P | 240/415 | 1P | 16 | 3 | C | N/A | N/A | N/A | VU20180907-000085 | Esquema 5 de la norma UNIT-ISO/IEC 17067:2013 | Control anual por Sistema 5 | SELTIR S.A.
Interruptores automáticos para sobrecorrientes | SELTIR | S03 | Interruptor automático 1P | 240/415 | 1P | 20 | 3 | C | N/A | N/A | N/A | VU20180907-000085 | Esquema 5 de la norma UNIT-ISO/IEC 17067:2013 | Control anual por Sistema 5 | SELTIR S.A.
Interruptores automáticos para sobrecorrientes | SELTIR | S03 | Interruptor automático 1P | 240/415 | 1P | 25 | 3 | C | N/A | N/A | N/A | VU20180907-000085 | Esquema 5 de la norma UNIT-ISO/IEC 17067:2013 | Control anual por Sistema 5 | SELTIR S.A.
Interruptores automáticos para sobrecorrientes | SELTIR | S03 | Interruptor automático 1P | 240/415 | 1P | 32 | 3 | C | N/A | N/A | N/A | VU20180907-000085 | Esquema 5 de la norma UNIT-ISO/IEC 17067:2013 | Control anual por Sistema 5 | SELTIR S.A.
Interruptores automáticos para sobrecorrientes | SELTIR | S03 | Interruptor automático 1P | 240/415 | 1P | 40 | 3 | C | N/A | N/A | N/A | VU20180907-000085 | Esquema 5 de la norma UNIT-ISO/IEC 17067:2013 | Control anual por Sistema 5 | SELTIR S.A.
Interruptores automáticos para sobrecorrientes | SELTIR | S03 | Interruptor automático 1P | 240/415 | 1P | 50 | 3 | C | N/A | N/A | N/A | VU20180907-000085 | Esquema 5 de la norma UNIT-ISO/IEC 17067:2013 | Control anual por Sistema 5 | SELTIR S.A.
Interruptores automáticos para sobrecorrientes | SELTIR | S03 | Interruptor automático 1P | 240/415 | 1P | 63 | 3 | C | N/A | N/A | N/A | VU20180907-000085 | Esquema 5 de la norma UNIT-ISO/IEC 17067:2013 | Control anual por Sistema 5 | SELTIR S.A.
Interruptores automáticos para sobrecorrientes | SELTIR | S03 | Interruptor automático 2P | 415 | 2P | 6 | 3 | C | N/A | N/A | N/A | VU20180907-000085 | Esquema 5 de la norma UNIT-ISO/IEC 17067:2013 | Control anual por Sistema 5 | SELTIR S.A.
Interruptores automáticos para sobrecorrientes | SELTIR | S03 | Interruptor automático 2P | 415 | 2P | 10 | 3 | C | N/A | N/A | N/A | VU20180907-000085 | Esquema 5 de la norma UNIT-ISO/IEC 17067:2013 | Control anual por Sistema 5 | SELTIR S.A.
Interruptores automáticos para sobrecorrientes | SELTIR | S03 | Interruptor automático 2P | 415 | 2P | 16 | 3 | C | N/A | N/A | N/A | VU20180907-000085 | Esquema 5 de la norma UNIT-ISO/IEC 17067:2013 | Control anual por Sistema 5 | SELTIR S.A.
Interruptores automáticos para sobrecorrientes | SELTIR | S03 | Interruptor automático 2P | 415 | 2P | 20 | 3 | C | N/A | N/A | N/A | VU20180907-000085 | Esquema 5 de la norma UNIT-ISO/IEC 17067:2013 | Control anual por Sistema 5 | SELTIR S.A.
Interruptores automáticos para sobrecorrientes | SELTIR | S03 | Interruptor automático 2P | 415 | 2P | 25 | 3 | C | N/A | N/A | N/A | VU20180907-000085 | Esquema 5 de la norma UNIT-ISO/IEC 17067:2013 | Control anual por Sistema 5 | SELTIR S.A.
Interruptores automáticos para sobrecorrientes | SELTIR | S03 | Interruptor automático 2P | 415 | 2P | 32 | 3 | C | N/A | N/A | N/A | VU20180907-000085 | Esquema 5 de la norma UNIT-ISO/IEC 17067:2013 | Control anual por Sistema 5 | SELTIR S.A.
Interruptores automáticos para sobrecorrientes | SELTIR | S03 | Interruptor automático 2P | 415 | 2P | 40 | 3 | C | N/A | N/A | N/A | VU20180907-000085 | Esquema 5 de la norma UNIT-ISO/IEC 17067:2013 | Control anual por Sistema 5 | SELTIR S.A.
Interruptores automáticos para sobrecorrientes | SELTIR | S03 | Interruptor automático 2P | 415 | 2P | 50 | 3 | C | N/A | N/A | N/A | VU20180907-000085 | Esquema 5 de la norma UNIT-ISO/IEC 17067:2013 | Control anual por Sistema 5 | SELTIR S.A.
Interruptores automáticos para sobrecorrientes | SELTIR | S03 | Interruptor automático 2P | 415 | 2P | 63 | 3 | C | N/A | N/A | N/A | VU20180907-000085 | Esquema 5 de la norma UNIT-ISO/IEC 17067:2013 | Control anual por Sistema 5 | SELTIR S.A.
Interruptores automáticos para sobrecorrientes | SELTIR | S03 | Interruptor automático 3P | 415 | 3P | 6 | 3 | C | N/A | N/A | N/A | VU20180907-000085 | Esquema 5 de la norma UNIT-ISO/IEC 17067:2013 | Control anual por Sistema 5 | SELTIR S.A.
Interruptores automáticos para sobrecorrientes | SELTIR | S03 | Interruptor automático 3P | 415 | 3P | 10 | 3 | C | N/A | N/A | N/A | VU20180907-000085 | Esquema 5 de la norma UNIT-ISO/IEC 17067:2013 | Control anual por Sistema 5 | SELTIR S.A.
Interruptores automáticos para sobrecorrientes | SELTIR | S03 | Interruptor automático 3P | 415 | 3P | 16 | 3 | C | N/A | N/A | N/A | VU20180907-000085 | Esquema 5 de la norma UNIT-ISO/IEC 17067:2013 | Control anual por Sistema 5 | SELTIR S.A.
Interruptores automáticos para sobrecorrientes | SELTIR | S03 | Interruptor automático 3P | 415 | 3P | 20 | 3 | C | N/A | N/A | N/A | VU20180907-000085 | Esquema 5 de la norma UNIT-ISO/IEC 17067:2013 | Control anual por Sistema 5 | SELTIR S.A.
Interruptores automáticos para sobrecorrientes | SELTIR | S03 | Interruptor automático 3P | 415 | 3P | 25 | 3 | C | N/A | N/A | N/A | VU20180907-000085 | Esquema 5 de la norma UNIT-ISO/IEC 17067:2013 | Control anual por Sistema 5 | SELTIR S.A.
Interruptores automáticos para sobrecorrientes | SELTIR | S03 | Interruptor automático 3P | 415 | 3P | 32 | 3 | C | N/A | N/A | N/A | VU20180907-000085 | Esquema 5 de la norma UNIT-ISO/IEC 17067:2013 | Control anual por Sistema 5 | SELTIR S.A.
Interruptores automáticos para sobrecorrientes | SELTIR | S03 | Interruptor automático 3P | 415 | 3P | 40 | 3 | C | N/A | N/A | N/A | VU20180907-000085 | Esquema 5 de la norma UNIT-ISO/IEC 17067:2013 | Control anual por Sistema 5 | SELTIR S.A.
Interruptores automáticos para sobrecorrientes | SELTIR | S03 | Interruptor automático 3P | 415 | 3P | 50 | 3 | C | N/A | N/A | N/A | VU20180907-000085 | Esquema 5 de la norma UNIT-ISO/IEC 17067:2013 | Control anual por Sistema 5 | SELTIR S.A.
Interruptores automáticos para sobrecorrientes | SELTIR | S03 | Interruptor automático 3P | 415 | 3P | 63 | 3 | C | N/A | N/A | N/A | VU20180907-000085 | Esquema 5 de la norma UNIT-ISO/IEC 17067:2013 | Control anual por Sistema 5 | SELTIR S.A.
Interruptores automáticos para sobrecorrientes | SELTIR | S03 | Interruptor automático 4P | 415 | 4P | 6 | 3 | C | N/A | N/A | N/A | VU20180907-000085 | Esquema 5 de la norma UNIT-ISO/IEC 17067:2013 | Control anual por Sistema 5 | SELTIR S.A.
Interruptores automáticos para sobrecorrientes | SELTIR | S03 | Interruptor automático 4P | 415 | 4P | 10 | 3 | C | N/A | N/A | N/A | VU20180907-000085 | Esquema 5 de la norma UNIT-ISO/IEC 17067:2013 | Control anual por Sistema 5 | SELTIR S.A.
Interruptores automáticos para sobrecorrientes | SELTIR | S03 | Interruptor automático 4P | 415 | 4P | 16 | 3 | C | N/A | N/A | N/A | VU20180907-000085 | Esquema 5 de la norma UNIT-ISO/IEC 17067:2013 | Control anual por Sistema 5 | SELTIR S.A.
Interruptores automáticos para sobrecorrientes | SELTIR | S03 | Interruptor automático 4P | 415 | 4P | 20 | 3 | C | N/A | N/A | N/A | VU20180907-000085 | Esquema 5 de la norma UNIT-ISO/IEC 17067:2013 | Control anual por Sistema 5 | SELTIR S.A.
Interruptores automáticos para sobrecorrientes | SELTIR | S03 | Interruptor automático 4P | 415 | 4P | 25 | 3 | C | N/A | N/A | N/A | VU20180907-000085 | Esquema 5 de la norma UNIT-ISO/IEC 17067:2013 | Control anual por Sistema 5 | SELTIR S.A.
Interruptores automáticos para sobrecorrientes | SELTIR | S03 | Interruptor automático 4P | 415 | 4P | 32 | 3 | C | N/A | N/A | N/A | VU20180907-000085 | Esquema 5 de la norma UNIT-ISO/IEC 17067:2013 | Control anual por Sistema 5 | SELTIR S.A.
Interruptores automáticos para sobrecorrientes | SELTIR | S03 | Interruptor automático 4P | 415 | 4P | 40 | 3 | C | N/A | N/A | N/A | VU20180907-000085 | Esquema 5 de la norma UNIT-ISO/IEC 17067:2013 | Control anual por Sistema 5 | SELTIR S.A.
Interruptores automáticos para sobrecorrientes | SELTIR | S03 | Interruptor automático 4P | 415 | 4P | 50 | 3 | C | N/A | N/A | N/A | VU20180907-000085 | Esquema 5 de la norma UNIT-ISO/IEC 17067:2013 | Control anual por Sistema 5 | SELTIR S.A.
Interruptores automáticos para sobrecorrientes | SELTIR | S03 | Interruptor automático 4P | 415 | 4P | 63 | 3 | C | N/A | N/A | N/A | VU20180907-000085 | Esquema 5 de la norma UNIT-ISO/IEC 17067:2013 | Control anual por Sistema 5 | SELTIR S.A.
Interruptores automáticos para sobrecorrientes | SELTIR | S03 | Interruptor automático 1P | 240/415 | 1P | 6 | 3 | B | N/A | N/A | N/A | VU20180907-000085 | Esquema 5 de la norma UNIT-ISO/IEC 17067:2013 | Control anual por Sistema 5 | SELTIR S.A.
Interruptores automáticos para sobrecorrientes | SELTIR | S03 | Interruptor automático 1P | 240/415 | 1P | 10 | 3 | B | N/A | N/A | N/A | VU20180907-000085 | Esquema 5 de la norma UNIT-ISO/IEC 17067:2013 | Control anual por Sistema 5 | SELTIR S.A.
Interruptores automáticos para sobrecorrientes | SELTIR | S03 | Interruptor automático 1P | 240/415 | 1P | 16 | 3 | B | N/A | N/A | N/A | VU20180907-000085 | Esquema 5 de la norma UNIT-ISO/IEC 17067:2013 | Control anual por Sistema 5 | SELTIR S.A.
Interruptores automáticos para sobrecorrientes | SELTIR | S03 | Interruptor automático 1P | 240/415 | 1P | 20 | 3 | B | N/A | N/A | N/A | VU20180907-000085 | Esquema 5 de la norma UNIT-ISO/IEC 17067:2013 | Control anual por Sistema 5 | SELTIR S.A.
Interruptores automáticos para sobrecorrientes | SELTIR | S03 | Interruptor automático 1P | 240/415 | 1P | 25 | 3 | B | N/A | N/A | N/A | VU20180907-000085 | Esquema 5 de la norma UNIT-ISO/IEC 17067:2013 | Control anual por Sistema 5 | SELTIR S.A.
Interruptores automáticos para sobrecorrientes | SELTIR | S03 | Interruptor automático 1P | 240/415 | 1P | 32 | 3 | B | N/A | N/A | N/A | VU20180907-000085 | Esquema 5 de la norma UNIT-ISO/IEC 17067:2013 | Control anual por Sistema 5 | SELTIR S.A.
Interruptores automáticos para sobrecorrientes | SELTIR | S03 | Interruptor automático 1P | 240/415 | 1P | 40 | 3 | B | N/A | N/A | N/A | VU20180907-000085 | Esquema 5 de la norma UNIT-ISO/IEC 17067:2013 | Control anual por Sistema 5 | SELTIR S.A.
Interruptores automáticos para sobrecorrientes | SELTIR | S03 | Interruptor automático 1P | 240/415 | 1P | 50 | 3 | B | N/A | N/A | N/A | VU20180907-000085 | Esquema 5 de la norma UNIT-ISO/IEC 17067:2013 | Control anual por Sistema 5 | SELTIR S.A.
Interruptores automáticos para sobrecorrientes | SELTIR | S03 | Interruptor automático 1P | 240/415 | 1P | 63 | 3 | B | N/A | N/A | N/A | VU20180907-000085 | Esquema 5 de la norma UNIT-ISO/IEC 17067:2013 | Control anual por Sistema 5 | SELTIR S.A.
Interruptores automáticos para sobrecorrientes | SELTIR | S03 | Interruptor automático 2P | 415 | 2P | 6 | 3 | B | N/A | N/A | N/A | VU20180907-000085 | Esquema 5 de la norma UNIT-ISO/IEC 17067:2013 | Control anual por Sistema 5 | SELTIR S.A.
Interruptores automáticos para sobrecorrientes | SELTIR | S03 | Interruptor automático 2P | 415 | 2P | 10 | 3 | B | N/A | N/A | N/A | VU20180907-000085 | Esquema 5 de la norma UNIT-ISO/IEC 17067:2013 | Control anual por Sistema 5 | SELTIR S.A.
Interruptores automáticos para sobrecorrientes | SELTIR | S03 | Interruptor automático 2P | 415 | 2P | 16 | 3 | B | N/A | N/A | N/A | VU20180907-000085 | Esquema 5 de la norma UNIT-ISO/IEC 17067:2013 | Control anual por Sistema 5 | SELTIR S.A.
Interruptores automáticos para sobrecorrientes | SELTIR | S03 | Interruptor automático 2P | 415 | 2P | 20 | 3 | B | N/A | N/A | N/A | VU20180907-000085 | Esquema 5 de la norma UNIT-ISO/IEC 17067:2013 | Control anual por Sistema 5 | SELTIR S.A.
Interruptores automáticos para sobrecorrientes | SELTIR | S03 | Interruptor automático 2P | 415 | 2P | 25 | 3 | B | N/A | N/A | N/A | VU20180907-000085 | Esquema 5 de la norma UNIT-ISO/IEC 17067:2013 | Control anual por Sistema 5 | SELTIR S.A.
Interruptores automáticos para sobrecorrientes | SELTIR | S03 | Interruptor automático 2P | 415 | 2P | 32 | 3 | B | N/A | N/A | N/A | VU20180907-000085 | Esquema 5 de la norma UNIT-ISO/IEC 17067:2013 | Control anual por Sistema 5 | SELTIR S.A.
Interruptores automáticos para sobrecorrientes | SELTIR | S03 | Interruptor automático 2P | 415 | 2P | 40 | 3 | B | N/A | N/A | N/A | VU20180907-000085 | Esquema 5 de la norma UNIT-ISO/IEC 17067:2013 | Control anual por Sistema 5 | SELTIR S.A.
Interruptores automáticos para sobrecorrientes | SELTIR | S03 | Interruptor automático 2P | 415 | 2P | 50 | 3 | B | N/A | N/A | N/A | VU20180907-000085 | Esquema 5 de la norma UNIT-ISO/IEC 17067:2013 | Control anual por Sistema 5 | SELTIR S.A.
Interruptores automáticos para sobrecorrientes | SELTIR | S03 | Interruptor automático 2P | 415 | 2P | 63 | 3 | B | N/A | N/A | N/A | VU20180907-000085 | Esquema 5 de la norma UNIT-ISO/IEC 17067:2013 | Control anual por Sistema 5 | SELTIR S.A.
Interruptores automáticos para sobrecorrientes | SELTIR | S03 | Interruptor automático 3P | 415 | 3P | 6 | 3 | B | N/A | N/A | N/A | VU20180907-000085 | Esquema 5 de la norma UNIT-ISO/IEC 17067:2013 | Control anual por Sistema 5 | SELTIR S.A.
Interruptores automáticos para sobrecorrientes | SELTIR | S03 | Interruptor automático 3P | 415 | 3P | 10 | 3 | B | N/A | N/A | N/A | VU20180907-000085 | Esquema 5 de la norma UNIT-ISO/IEC 17067:2013 | Control anual por Sistema 5 | SELTIR S.A.
Interruptores automáticos para sobrecorrientes | SELTIR | S03 | Interruptor automático 3P | 415 | 3P | 16 | 3 | B | N/A | N/A | N/A | VU20180907-000085 | Esquema 5 de la norma UNIT-ISO/IEC 17067:2013 | Control anual por Sistema 5 | SELTIR S.A.
Interruptores automáticos para sobrecorrientes | SELTIR | S03 | Interruptor automático 3P | 415 | 3P | 20 | 3 | B | N/A | N/A | N/A | VU20180907-000085 | Esquema 5 de la norma UNIT-ISO/IEC 17067:2013 | Control anual por Sistema 5 | SELTIR S.A.
Interruptores automáticos para sobrecorrientes | SELTIR | S03 | Interruptor automático 3P | 415 | 3P | 25 | 3 | B | N/A | N/A | N/A | VU20180907-000085 | Esquema 5 de la norma UNIT-ISO/IEC 17067:2013 | Control anual por Sistema 5 | SELTIR S.A.
Interruptores automáticos para sobrecorrientes | SELTIR | S03 | Interruptor automático 3P | 415 | 3P | 32 | 3 | B | N/A | N/A | N/A | VU20180907-000085 | Esquema 5 de la norma UNIT-ISO/IEC 17067:2013 | Control anual por Sistema 5 | SELTIR S.A.
Interruptores automáticos para sobrecorrientes | SELTIR | S03 | Interruptor automático 3P | 415 | 3P | 40 | 3 | B | N/A | N/A | N/A | VU20180907-000085 | Esquema 5 de la norma UNIT-ISO/IEC 17067:2013 | Control anual por Sistema 5 | SELTIR S.A.
Interruptores automáticos para sobrecorrientes | SELTIR | S03 | Interruptor automático 3P | 415 | 3P | 50 | 3 | B | N/A | N/A | N/A | VU20180907-000085 | Esquema 5 de la norma UNIT-ISO/IEC 17067:2013 | Control anual por Sistema 5 | SELTIR S.A.
Interruptores automáticos para sobrecorrientes | SELTIR | S03 | Interruptor automático 3P | 415 | 3P | 63 | 3 | B | N/A | N/A | N/A | VU20180907-000085 | Esquema 5 de la norma UNIT-ISO/IEC 17067:2013 | Control anual por Sistema 5 | SELTIR S.A.
Interruptores automáticos para sobrecorrientes | SELTIR | S03 | Interruptor automático 4P | 415 | 4P | 6 | 3 | B | N/A | N/A | N/A | VU20180907-000085 | Esquema 5 de la norma UNIT-ISO/IEC 17067:2013 | Control anual por Sistema 5 | SELTIR S.A.
Interruptores automáticos para sobrecorrientes | SELTIR | S03 | Interruptor automático 4P | 415 | 4P | 10 | 3 | B | N/A | N/A | N/A | VU20180907-000085 | Esquema 5 de la norma UNIT-ISO/IEC 17067:2013 | Control anual por Sistema 5 | SELTIR S.A.
Interruptores automáticos para sobrecorrientes | SELTIR | S03 | Interruptor automático 4P | 415 | 4P | 16 | 3 | B | N/A | N/A | N/A | VU20180907-000085 | Esquema 5 de la norma UNIT-ISO/IEC 17067:2013 | Control anual por Sistema 5 | SELTIR S.A.
Interruptores automáticos para sobrecorrientes | SELTIR | S03 | Interruptor automático 4P | 415 | 4P | 20 | 3 | B | N/A | N/A | N/A | VU20180907-000085 | Esquema 5 de la norma UNIT-ISO/IEC 17067:2013 | Control anual por Sistema 5 | SELTIR S.A.
Interruptores automáticos para sobrecorrientes | SELTIR | S03 | Interruptor automático 4P | 415 | 4P | 25 | 3 | B | N/A | N/A | N/A | VU20180907-000085 | Esquema 5 de la norma UNIT-ISO/IEC 17067:2013 | Control anual por Sistema 5 | SELTIR S.A.
Interruptores automáticos para sobrecorrientes | SELTIR | S03 | Interruptor automático 4P | 415 | 4P | 32 | 3 | B | N/A | N/A | N/A | VU20180907-000085 | Esquema 5 de la norma UNIT-ISO/IEC 17067:2013 | Control anual por Sistema 5 | SELTIR S.A.
Interruptores automáticos para sobrecorrientes | SELTIR | S03 | Interruptor automático 4P | 415 | 4P | 40 | 3 | B | N/A | N/A | N/A | VU20180907-000085 | Esquema 5 de la norma UNIT-ISO/IEC 17067:2013 | Control anual por Sistema 5 | SELTIR S.A.
Interruptores automáticos para sobrecorrientes | SELTIR | S03 | Interruptor automático 4P | 415 | 4P | 50 | 3 | B | N/A | N/A | N/A | VU20180907-000085 | Esquema 5 de la norma UNIT-ISO/IEC 17067:2013 | Control anual por Sistema 5 | SELTIR S.A.
Interruptores automáticos para sobrecorrientes | SELTIR | S03 | Interruptor automático 4P | 415 | 4P | 63 | 3 | B | N/A | N/A | N/A | VU20180907-000085 | Esquema 5 de la norma UNIT-ISO/IEC 17067:2013 | Control anual por Sistema 5 | SELTIR S.A.
Interruptores diferenciales con prot.sobrecorr. AD | SELTIR | SC10 | Interruptor Combinado | 240 | 1P+N | 6 | 10 | B | 30 | A | N/A | VU20180907-000086 | Esquema 5 de la norma UNIT-ISO/IEC 17067:2013 | Control anual por Sistema 5 | SELTIR S.A.
Interruptores diferenciales con prot.sobrecorr. AD | SELTIR | SC10 | Interruptor Combinado | 240 | 1P+N | 10 | 10 | B | 30 | A | N/A | VU20180907-000086 | Esquema 5 de la norma UNIT-ISO/IEC 17067:2013 | Control anual por Sistema 5 | SELTIR S.A.
Interruptores diferenciales con prot.sobrecorr. AD | SELTIR | SC10 | Interruptor Combinado | 240 | 1P+N | 16 | 10 | B | 30 | A | N/A | VU20180907-000086 | Esquema 5 de la norma UNIT-ISO/IEC 17067:2013 | Control anual por Sistema 5 | SELTIR S.A.
Interruptores diferenciales con prot.sobrecorr. AD | SELTIR | SC10 | Interruptor Combinado | 240 | 1P+N | 20 | 10 | B | 30 | A | N/A | VU20180907-000086 | Esquema 5 de la norma UNIT-ISO/IEC 17067:2013 | Control anual por Sistema 5 | SELTIR S.A.
Interruptores diferenciales con prot.sobrecorr. AD | SELTIR | SC10 | Interruptor Combinado | 240 | 1P+N | 25 | 10 | B | 30 | A | N/A | VU20180907-000086 | Esquema 5 de la norma UNIT-ISO/IEC 17067:2013 | Control anual por Sistema 5 | SELTIR S.A.
Interruptores diferenciales con prot.sobrecorr. AD | SELTIR | SC10 | Interruptor Combinado | 240 | 1P+N | 32 | 10 | B | 30 | A | N/A | VU20180907-000086 | Esquema 5 de la norma UNIT-ISO/IEC 17067:2013 | Control anual por Sistema 5 | SELTIR S.A.
Interruptores diferenciales con prot.sobrecorr. AD | SELTIR | SC10 | Interruptor Combinado | 240 | 1P+N | 40 | 10 | B | 30 | A | N/A | VU20180907-000086 | Esquema 5 de la norma UNIT-ISO/IEC 17067:2013 | Control anual por Sistema 5 | SELTIR S.A.
Interruptores diferenciales con prot.sobrecorr. AD | SELTIR | SC10 | Interruptor Combinado | 240 | 1P+N | 6 | 10 | C | 30 | A | N/A | VU20180907-000086 | Esquema 5 de la norma UNIT-ISO/IEC 17067:2013 | Control anual por Sistema 5 | SELTIR S.A.
Interruptores diferenciales con prot.sobrecorr. AD | SELTIR | SC10 | Interruptor Combinado | 240 | 1P+N | 10 | 10 | C | 30 | A | N/A | VU20180907-000086 | Esquema 5 de la norma UNIT-ISO/IEC 17067:2013 | Control anual por Sistema 5 | SELTIR S.A.
Interruptores diferenciales con prot.sobrecorr. AD | SELTIR | SC10 | Interruptor Combinado | 240 | 1P+N | 16 | 10 | C | 30 | A | N/A | VU20180907-000086 | Esquema 5 de la norma UNIT-ISO/IEC 17067:2013 | Control anual por Sistema 5 | SELTIR S.A.
Interruptores diferenciales con prot.sobrecorr. AD | SELTIR | SC10 | Interruptor Combinado | 240 | 1P+N | 20 | 10 | C | 30 | A | N/A | VU20180907-000086 | Esquema 5 de la norma UNIT-ISO/IEC 17067:2013 | Control anual por Sistema 5 | SELTIR S.A.
Interruptores diferenciales con prot.sobrecorr. AD | SELTIR | SC10 | Interruptor Combinado | 240 | 1P+N | 25 | 10 | C | 30 | A | N/A | VU20180907-000086 | Esquema 5 de la norma UNIT-ISO/IEC 17067:2013 | Control anual por Sistema 5 | SELTIR S.A.
Interruptores diferenciales con prot.sobrecorr. AD | SELTIR | SC10 | Interruptor Combinado | 240 | 1P+N | 32 | 10 | C | 30 | A | N/A | VU20180907-000086 | Esquema 5 de la norma UNIT-ISO/IEC 17067:2013 | Control anual por Sistema 5 | SELTIR S.A.
Interruptores diferenciales con prot.sobrecorr. AD | SELTIR | SC10 | Interruptor Combinado | 240 | 1P+N | 40 | 10 | C | 30 | A | N/A | VU20180907-000086 | Esquema 5 de la norma UNIT-ISO/IEC 17067:2013 | Control anual por Sistema 5 | SELTIR S.A.
Interruptores diferenciales con prot.sobrecorr. AD | SELTIR | SC10 | Interruptor Combinado | 240 | 1P+N | 6 | 10 | B | 100 | A | N/A | VU20180907-000086 | Esquema 5 de la norma UNIT-ISO/IEC 17067:2013 | Control anual por Sistema 5 | SELTIR S.A.
Interruptores diferenciales con prot.sobrecorr. AD | SELTIR | SC10 | Interruptor Combinado | 240 | 1P+N | 10 | 10 | B | 100 | A | N/A | VU20180907-000086 | Esquema 5 de la norma UNIT-ISO/IEC 17067:2013 | Control anual por Sistema 5 | SELTIR S.A.
Interruptores diferenciales con prot.sobrecorr. AD | SELTIR | SC10 | Interruptor Combinado | 240 | 1P+N | 16 | 10 | B | 100 | A | N/A | VU20180907-000086 | Esquema 5 de la norma UNIT-ISO/IEC 17067:2013 | Control anual por Sistema 5 | SELTIR S.A.
Interruptores diferenciales con prot.sobrecorr. AD | SELTIR | SC10 | Interruptor Combinado | 240 | 1P+N | 20 | 10 | B | 100 | A | N/A | VU20180907-000086 | Esquema 5 de la norma UNIT-ISO/IEC 17067:2013 | Control anual por Sistema 5 | SELTIR S.A.
Interruptores diferenciales con prot.sobrecorr. AD | SELTIR | SC10 | Interruptor Combinado | 240 | 1P+N | 25 | 10 | B | 100 | A | N/A | VU20180907-000086 | Esquema 5 de la norma UNIT-ISO/IEC 17067:2013 | Control anual por Sistema 5 | SELTIR S.A.
Interruptores diferenciales con prot.sobrecorr. AD | SELTIR | SC10 | Interruptor Combinado | 240 | 1P+N | 32 | 10 | B | 100 | A | N/A | VU20180907-000086 | Esquema 5 de la norma UNIT-ISO/IEC 17067:2013 | Control anual por Sistema 5 | SELTIR S.A.
Interruptores diferenciales con prot.sobrecorr. AD | SELTIR | SC10 | Interruptor Combinado | 240 | 1P+N | 40 | 10 | B | 100 | A | N/A | VU20180907-000086 | Esquema 5 de la norma UNIT-ISO/IEC 17067:2013 | Control anual por Sistema 5 | SELTIR S.A.
Interruptores diferenciales con prot.sobrecorr. AD | SELTIR | SC10 | Interruptor Combinado | 240 | 1P+N | 6 | 10 | C | 100 | A | N/A | VU20180907-000086 | Esquema 5 de la norma UNIT-ISO/IEC 17067:2013 | Control anual por Sistema 5 | SELTIR S.A.
Interruptores diferenciales con prot.sobrecorr. AD | SELTIR | SC10 | Interruptor Combinado | 240 | 1P+N | 10 | 10 | C | 100 | A | N/A | VU20180907-000086 | Esquema 5 de la norma UNIT-ISO/IEC 17067:2013 | Control anual por Sistema 5 | SELTIR S.A.
Interruptores diferenciales con prot.sobrecorr. AD | SELTIR | SC10 | Interruptor Combinado | 240 | 1P+N | 16 | 10 | C | 100 | A | N/A | VU20180907-000086 | Esquema 5 de la norma UNIT-ISO/IEC 17067:2013 | Control anual por Sistema 5 | SELTIR S.A.
Interruptores diferenciales con prot.sobrecorr. AD | SELTIR | SC10 | Interruptor Combinado | 240 | 1P+N | 20 | 10 | C | 100 | A | N/A | VU20180907-000086 | Esquema 5 de la norma UNIT-ISO/IEC 17067:2013 | Control anual por Sistema 5 | SELTIR S.A.
Interruptores diferenciales con prot.sobrecorr. AD | SELTIR | SC10 | Interruptor Combinado | 240 | 1P+N | 25 | 10 | C | 100 | A | N/A | VU20180907-000086 | Esquema 5 de la norma UNIT-ISO/IEC 17067:2013 | Control anual por Sistema 5 | SELTIR S.A.
Interruptores diferenciales con prot.sobrecorr. AD | SELTIR | SC10 | Interruptor Combinado | 240 | 1P+N | 32 | 10 | C | 100 | A | N/A | VU20180907-000086 | Esquema 5 de la norma UNIT-ISO/IEC 17067:2013 | Control anual por Sistema 5 | SELTIR S.A.
Interruptores diferenciales con prot.sobrecorr. AD | SELTIR | SC10 | Interruptor Combinado | 240 | 1P+N | 40 | 10 | C | 100 | A | N/A | VU20180907-000086 | Esquema 5 de la norma UNIT-ISO/IEC 17067:2013 | Control anual por Sistema 5 | SELTIR S.A.
Interruptores diferenciales con prot.sobrecorr. AD | SELTIR | SC10 | Interruptor Combinado | 240 | 1P+N | 6 | 10 | B | 300 | A | N/A | VU20180907-000086 | Esquema 5 de la norma UNIT-ISO/IEC 17067:2013 | Control anual por Sistema 5 | SELTIR S.A.
Interruptores diferenciales con prot.sobrecorr. AD | SELTIR | SC10 | Interruptor Combinado | 240 | 1P+N | 10 | 10 | B | 300 | A | N/A | VU20180907-000086 | Esquema 5 de la norma UNIT-ISO/IEC 17067:2013 | Control anual por Sistema 5 | SELTIR S.A.
Interruptores diferenciales con prot.sobrecorr. AD | SELTIR | SC10 | Interruptor Combinado | 240 | 1P+N | 16 | 10 | B | 300 | A | N/A | VU20180907-000086 | Esquema 5 de la norma UNIT-ISO/IEC 17067:2013 | Control anual por Sistema 5 | SELTIR S.A.
Interruptores diferenciales con prot.sobrecorr. AD | SELTIR | SC10 | Interruptor Combinado | 240 | 1P+N | 20 | 10 | B | 300 | A | N/A | VU20180907-000086 | Esquema 5 de la norma UNIT-ISO/IEC 17067:2013 | Control anual por Sistema 5 | SELTIR S.A.
Interruptores diferenciales con prot.sobrecorr. AD | SELTIR | SC10 | Interruptor Combinado | 240 | 1P+N | 25 | 10 | B | 300 | A | N/A | VU20180907-000086 | Esquema 5 de la norma UNIT-ISO/IEC 17067:2013 | Control anual por Sistema 5 | SELTIR S.A.
Interruptores diferenciales con prot.sobrecorr. AD | SELTIR | SC10 | Interruptor Combinado | 240 | 1P+N | 32 | 10 | B | 300 | A | N/A | VU20180907-000086 | Esquema 5 de la norma UNIT-ISO/IEC 17067:2013 | Control anual por Sistema 5 | SELTIR S.A.
Interruptores diferenciales con prot.sobrecorr. AD | SELTIR | SC10 | Interruptor Combinado | 240 | 1P+N | 40 | 10 | B | 300 | A | N/A | VU20180907-000086 | Esquema 5 de la norma UNIT-ISO/IEC 17067:2013 | Control anual por Sistema 5 | SELTIR S.A.
Interruptores diferenciales con prot.sobrecorr. AD | SELTIR | SC10 | Interruptor Combinado | 240 | 1P+N | 6 | 10 | C | 300 | A | N/A | VU20180907-000086 | Esquema 5 de la norma UNIT-ISO/IEC 17067:2013 | Control anual por Sistema 5 | SELTIR S.A.
Interruptores diferenciales con prot.sobrecorr. AD | SELTIR | SC10 | Interruptor Combinado | 240 | 1P+N | 10 | 10 | C | 300 | A | N/A | VU20180907-000086 | Esquema 5 de la norma UNIT-ISO/IEC 17067:2013 | Control anual por Sistema 5 | SELTIR S.A.
Interruptores diferenciales con prot.sobrecorr. AD | SELTIR | SC10 | Interruptor Combinado | 240 | 1P+N | 16 | 10 | C | 300 | A | N/A | VU20180907-000086 | Esquema 5 de la norma UNIT-ISO/IEC 17067:2013 | Control anual por Sistema 5 | SELTIR S.A.
Interruptores diferenciales con prot.sobrecorr. AD | SELTIR | SC10 | Interruptor Combinado | 240 | 1P+N | 20 | 10 | C | 300 | A | N/A | VU20180907-000086 | Esquema 5 de la norma UNIT-ISO/IEC 17067:2013 | Control anual por Sistema 5 | SELTIR S.A.
Interruptores diferenciales con prot.sobrecorr. AD | SELTIR | SC10 | Interruptor Combinado | 240 | 1P+N | 25 | 10 | C | 300 | A | N/A | VU20180907-000086 | Esquema 5 de la norma UNIT-ISO/IEC 17067:2013 | Control anual por Sistema 5 | SELTIR S.A.
Interruptores diferenciales con prot.sobrecorr. AD | SELTIR | SC10 | Interruptor Combinado | 240 | 1P+N | 32 | 10 | C | 300 | A | N/A | VU20180907-000086 | Esquema 5 de la norma UNIT-ISO/IEC 17067:2013 | Control anual por Sistema 5 | SELTIR S.A.
Interruptores diferenciales con prot.sobrecorr. AD | SELTIR | SC10 | Interruptor Combinado | 240 | 1P+N | 40 | 10 | C | 300 | A | N/A | VU20180907-000086 | Esquema 5 de la norma UNIT-ISO/IEC 17067:2013 | Control anual por Sistema 5 | SELTIR S.A.
Interruptores diferenciales con prot.sobrecorr. AD | SELTIR | SC10 | Interruptor Combinado | 240 | 1P+N | 6 | 10 | B | 30 | AC | N/A | VU20180907-000086 | Esquema 5 de la norma UNIT-ISO/IEC 17067:2013 | Control anual por Sistema 5 | SELTIR S.A.
Interruptores diferenciales con prot.sobrecorr. AD | SELTIR | SC10 | Interruptor Combinado | 240 | 1P+N | 10 | 10 | B | 30 | AC | N/A | VU20180907-000086 | Esquema 5 de la norma UNIT-ISO/IEC 17067:2013 | Control anual por Sistema 5 | SELTIR S.A.
Interruptores diferenciales con prot.sobrecorr. AD | SELTIR | SC10 | Interruptor Combinado | 240 | 1P+N | 16 | 10 | B | 30 | AC | N/A | VU20180907-000086 | Esquema 5 de la norma UNIT-ISO/IEC 17067:2013 | Control anual por Sistema 5 | SELTIR S.A.
Interruptores diferenciales con prot.sobrecorr. AD | SELTIR | SC10 | Interruptor Combinado | 240 | 1P+N | 20 | 10 | B | 30 | AC | N/A | VU20180907-000086 | Esquema 5 de la norma UNIT-ISO/IEC 17067:2013 | Control anual por Sistema 5 | SELTIR S.A.
Interruptores diferenciales con prot.sobrecorr. AD | SELTIR | SC10 | Interruptor Combinado | 240 | 1P+N | 25 | 10 | B | 30 | AC | N/A | VU20180907-000086 | Esquema 5 de la norma UNIT-ISO/IEC 17067:2013 | Control anual por Sistema 5 | SELTIR S.A.
Interruptores diferenciales con prot.sobrecorr. AD | SELTIR | SC10 | Interruptor Combinado | 240 | 1P+N | 32 | 10 | B | 30 | AC | N/A | VU20180907-000086 | Esquema 5 de la norma UNIT-ISO/IEC 17067:2013 | Control anual por Sistema 5 | SELTIR S.A.
Interruptores diferenciales con prot.sobrecorr. AD | SELTIR | SC10 | Interruptor Combinado | 240 | 1P+N | 40 | 10 | B | 30 | AC | N/A | VU20180907-000086 | Esquema 5 de la norma UNIT-ISO/IEC 17067:2013 | Control anual por Sistema 5 | SELTIR S.A.
Interruptores diferenciales con prot.sobrecorr. AD | SELTIR | SC10 | Interruptor Combinado | 240 | 1P+N | 50 | 10 | B | 30 | AC | N/A | VU20180907-000086 | Esquema 5 de la norma UNIT-ISO/IEC 17067:2013 | Control anual por Sistema 5 | SELTIR S.A.
Interruptores diferenciales con prot.sobrecorr. AD | SELTIR | SC10 | Interruptor Combinado | 240 | 1P+N | 63 | 10 | B | 30 | AC | N/A | VU20180907-000086 | Esquema 5 de la norma UNIT-ISO/IEC 17067:2013 | Control anual por Sistema 5 | SELTIR S.A.
Interruptores diferenciales con prot.sobrecorr. AD | SELTIR | SC10 | Interruptor Combinado | 240 | 1P+N | 6 | 10 | C | 30 | AC | N/A | VU20180907-000086 | Esquema 5 de la norma UNIT-ISO/IEC 17067:2013 | Control anual por Sistema 5 | SELTIR S.A.
Interruptores diferenciales con prot.sobrecorr. AD | SELTIR | SC10 | Interruptor Combinado | 240 | 1P+N | 10 | 10 | C | 30 | AC | N/A | VU20180907-000086 | Esquema 5 de la norma UNIT-ISO/IEC 17067:2013 | Control anual por Sistema 5 | SELTIR S.A.
Interruptores diferenciales con prot.sobrecorr. AD | SELTIR | SC10 | Interruptor Combinado | 240 | 1P+N | 16 | 10 | C | 30 | AC | N/A | VU20180907-000086 | Esquema 5 de la norma UNIT-ISO/IEC 17067:2013 | Control anual por Sistema 5 | SELTIR S.A.
Interruptores diferenciales con prot.sobrecorr. AD | SELTIR | SC10 | Interruptor Combinado | 240 | 1P+N | 20 | 10 | C | 30 | AC | N/A | VU20180907-000086 | Esquema 5 de la norma UNIT-ISO/IEC 17067:2013 | Control anual por Sistema 5 | SELTIR S.A.
Interruptores diferenciales con prot.sobrecorr. AD | SELTIR | SC10 | Interruptor Combinado | 240 | 1P+N | 25 | 10 | C | 30 | AC | N/A | VU20180907-000086 | Esquema 5 de la norma UNIT-ISO/IEC 17067:2013 | Control anual por Sistema 5 | SELTIR S.A.
Interruptores diferenciales con prot.sobrecorr. AD | SELTIR | SC10 | Interruptor Combinado | 240 | 1P+N | 32 | 10 | C | 30 | AC | N/A | VU20180907-000086 | Esquema 5 de la norma UNIT-ISO/IEC 17067:2013 | Control anual por Sistema 5 | SELTIR S.A.
Interruptores diferenciales con prot.sobrecorr. AD | SELTIR | SC10 | Interruptor Combinado | 240 | 1P+N | 40 | 10 | C | 30 | AC | N/A | VU20180907-000086 | Esquema 5 de la norma UNIT-ISO/IEC 17067:2013 | Control anual por Sistema 5 | SELTIR S.A.
Interruptores diferenciales con prot.sobrecorr. AD | SELTIR | SC10 | Interruptor Combinado | 240 | 1P+N | 50 | 10 | C | 30 | AC | N/A | VU20180907-000086 | Esquema 5 de la norma UNIT-ISO/IEC 17067:2013 | Control anual por Sistema 5 | SELTIR S.A.
Interruptores diferenciales con prot.sobrecorr. AD | SELTIR | SC10 | Interruptor Combinado | 240 | 1P+N | 63 | 10 | C | 30 | AC | N/A | VU20180907-000086 | Esquema 5 de la norma UNIT-ISO/IEC 17067:2013 | Control anual por Sistema 5 | SELTIR S.A.
Interruptores diferenciales con prot.sobrecorr. AD | SELTIR | SC10 | Interruptor Combinado | 240 | 1P+N | 6 | 10 | B | 100 | AC | N/A | VU20180907-000086 | Esquema 5 de la norma UNIT-ISO/IEC 17067:2013 | Control anual por Sistema 5 | SELTIR S.A.
Interruptores diferenciales con prot.sobrecorr. AD | SELTIR | SC10 | Interruptor Combinado | 240 | 1P+N | 10 | 10 | B | 100 | AC | N/A | VU20180907-000086 | Esquema 5 de la norma UNIT-ISO/IEC 17067:2013 | Control anual por Sistema 5 | SELTIR S.A.
Interruptores diferenciales con prot.sobrecorr. AD | SELTIR | SC10 | Interruptor Combinado | 240 | 1P+N | 16 | 10 | B | 100 | AC | N/A | VU20180907-000086 | Esquema 5 de la norma UNIT-ISO/IEC 17067:2013 | Control anual por Sistema 5 | SELTIR S.A.
Interruptores diferenciales con prot.sobrecorr. AD | SELTIR | SC10 | Interruptor Combinado | 240 | 1P+N | 20 | 10 | B | 100 | AC | N/A | VU20180907-000086 | Esquema 5 de la norma UNIT-ISO/IEC 17067:2013 | Control anual por Sistema 5 | SELTIR S.A.
Interruptores diferenciales con prot.sobrecorr. AD | SELTIR | SC10 | Interruptor Combinado | 240 | 1P+N | 25 | 10 | B | 100 | AC | N/A | VU20180907-000086 | Esquema 5 de la norma UNIT-ISO/IEC 17067:2013 | Control anual por Sistema 5 | SELTIR S.A.
Interruptores diferenciales con prot.sobrecorr. AD | SELTIR | SC10 | Interruptor Combinado | 240 | 1P+N | 32 | 10 | B | 100 | AC | N/A | VU20180907-000086 | Esquema 5 de la norma UNIT-ISO/IEC 17067:2013 | Control anual por Sistema 5 | SELTIR S.A.
Interruptores diferenciales con prot.sobrecorr. AD | SELTIR | SC10 | Interruptor Combinado | 240 | 1P+N | 40 | 10 | B | 100 | AC | N/A | VU20180907-000086 | Esquema 5 de la norma UNIT-ISO/IEC 17067:2013 | Control anual por Sistema 5 | SELTIR S.A.
Interruptores diferenciales con prot.sobrecorr. AD | SELTIR | SC10 | Interruptor Combinado | 240 | 1P+N | 50 | 10 | B | 100 | AC | N/A | VU20180907-000086 | Esquema 5 de la norma UNIT-ISO/IEC 17067:2013 | Control anual por Sistema 5 | SELTIR S.A.
Interruptores diferenciales con prot.sobrecorr. AD | SELTIR | SC10 | Interruptor Combinado | 240 | 1P+N | 63 | 10 | B | 100 | AC | N/A | VU20180907-000086 | Esquema 5 de la norma UNIT-ISO/IEC 17067:2013 | Control anual por Sistema 5 | SELTIR S.A.
Interruptores diferenciales con prot.sobrecorr. AD | SELTIR | SC10 | Interruptor Combinado | 240 | 1P+N | 6 | 10 | C | 100 | AC | N/A | VU20180907-000086 | Esquema 5 de la norma UNIT-ISO/IEC 17067:2013 | Control anual por Sistema 5 | SELTIR S.A.
Interruptores diferenciales con prot.sobrecorr. AD | SELTIR | SC10 | Interruptor Combinado | 240 | 1P+N | 10 | 10 | C | 100 | AC | N/A | VU20180907-000086 | Esquema 5 de la norma UNIT-ISO/IEC 17067:2013 | Control anual por Sistema 5 | SELTIR S.A.
Interruptores diferenciales con prot.sobrecorr. AD | SELTIR | SC10 | Interruptor Combinado | 240 | 1P+N | 16 | 10 | C | 100 | AC | N/A | VU20180907-000086 | Esquema 5 de la norma UNIT-ISO/IEC 17067:2013 | Control anual por Sistema 5 | SELTIR S.A.
Interruptores diferenciales con prot.sobrecorr. AD | SELTIR | SC10 | Interruptor Combinado | 240 | 1P+N | 20 | 10 | C | 100 | AC | N/A | VU20180907-000086 | Esquema 5 de la norma UNIT-ISO/IEC 17067:2013 | Control anual por Sistema 5 | SELTIR S.A.
Interruptores diferenciales con prot.sobrecorr. AD | SELTIR | SC10 | Interruptor Combinado | 240 | 1P+N | 25 | 10 | C | 100 | AC | N/A | VU20180907-000086 | Esquema 5 de la norma UNIT-ISO/IEC 17067:2013 | Control anual por Sistema 5 | SELTIR S.A.
Interruptores diferenciales con prot.sobrecorr. AD | SELTIR | SC10 | Interruptor Combinado | 240 | 1P+N | 32 | 10 | C | 100 | AC | N/A | VU20180907-000086 | Esquema 5 de la norma UNIT-ISO/IEC 17067:2013 | Control anual por Sistema 5 | SELTIR S.A.
Interruptores diferenciales con prot.sobrecorr. AD | SELTIR | SC10 | Interruptor Combinado | 240 | 1P+N | 40 | 10 | C | 100 | AC | N/A | VU20180907-000086 | Esquema 5 de la norma UNIT-ISO/IEC 17067:2013 | Control anual por Sistema 5 | SELTIR S.A.
Interruptores diferenciales con prot.sobrecorr. AD | SELTIR | SC10 | Interruptor Combinado | 240 | 1P+N | 50 | 10 | C | 100 | AC | N/A | VU20180907-000086 | Esquema 5 de la norma UNIT-ISO/IEC 17067:2013 | Control anual por Sistema 5 | SELTIR S.A.
Interruptores diferenciales con prot.sobrecorr. AD | SELTIR | SC10 | Interruptor Combinado | 240 | 1P+N | 63 | 10 | C | 100 | AC | N/A | VU20180907-000086 | Esquema 5 de la norma UNIT-ISO/IEC 17067:2013 | Control anual por Sistema 5 | SELTIR S.A.
Interruptores diferenciales con prot.sobrecorr. AD | SELTIR | SC10 | Interruptor Combinado | 240 | 1P+N | 10 | 10 | B | 300 | AC | N/A | VU20180907-000086 | Esquema 5 de la norma UNIT-ISO/IEC 17067:2013 | Control anual por Sistema 5 | SELTIR S.A.
Interruptores diferenciales con prot.sobrecorr. AD | SELTIR | SC10 | Interruptor Combinado | 240 | 1P+N | 16 | 10 | B | 300 | AC | N/A | VU20180907-000086 | Esquema 5 de la norma UNIT-ISO/IEC 17067:2013 | Control anual por Sistema 5 | SELTIR S.A.
Interruptores diferenciales con prot.sobrecorr. AD | SELTIR | SC10 | Interruptor Combinado | 240 | 1P+N | 20 | 10 | B | 300 | AC | N/A | VU20180907-000086 | Esquema 5 de la norma UNIT-ISO/IEC 17067:2013 | Control anual por Sistema 5 | SELTIR S.A.
Interruptores diferenciales con prot.sobrecorr. AD | SELTIR | SC10 | Interruptor Combinado | 240 | 1P+N | 25 | 10 | B | 300 | AC | N/A | VU20180907-000086 | Esquema 5 de la norma UNIT-ISO/IEC 17067:2013 | Control anual por Sistema 5 | SELTIR S.A.
Interruptores diferenciales con prot.sobrecorr. AD | SELTIR | SC10 | Interruptor Combinado | 240 | 1P+N | 32 | 10 | B | 300 | AC | N/A | VU20180907-000086 | Esquema 5 de la norma UNIT-ISO/IEC 17067:2013 | Control anual por Sistema 5 | SELTIR S.A.
Interruptores diferenciales con prot.sobrecorr. AD | SELTIR | SC10 | Interruptor Combinado | 240 | 1P+N | 40 | 10 | B | 300 | AC | N/A | VU20180907-000086 | Esquema 5 de la norma UNIT-ISO/IEC 17067:2013 | Control anual por Sistema 5 | SELTIR S.A.
Interruptores diferenciales con prot.sobrecorr. AD | SELTIR | SC10 | Interruptor Combinado | 240 | 1P+N | 50 | 10 | B | 300 | AC | N/A | VU20180907-000086 | Esquema 5 de la norma UNIT-ISO/IEC 17067:2013 | Control anual por Sistema 5 | SELTIR S.A.
Interruptores diferenciales con prot.sobrecorr. AD | SELTIR | SC10 | Interruptor Combinado | 240 | 1P+N | 63 | 10 | B | 300 | AC | N/A | VU20180907-000086 | Esquema 5 de la norma UNIT-ISO/IEC 17067:2013 | Control anual por Sistema 5 | SELTIR S.A.
Interruptores diferenciales con prot.sobrecorr. AD | SELTIR | SC10 | Interruptor Combinado | 240 | 1P+N | 6 | 10 | C | 300 | AC | N/A | VU20180907-000086 | Esquema 5 de la norma UNIT-ISO/IEC 17067:2013 | Control anual por Sistema 5 | SELTIR S.A.
Interruptores diferenciales con prot.sobrecorr. AD | SELTIR | SC10 | Interruptor Combinado | 240 | 1P+N | 10 | 10 | C | 300 | AC | N/A | VU20180907-000086 | Esquema 5 de la norma UNIT-ISO/IEC 17067:2013 | Control anual por Sistema 5 | SELTIR S.A.
Interruptores diferenciales con prot.sobrecorr. AD | SELTIR | SC10 | Interruptor Combinado | 240 | 1P+N | 16 | 10 | C | 300 | AC | N/A | VU20180907-000086 | Esquema 5 de la norma UNIT-ISO/IEC 17067:2013 | Control anual por Sistema 5 | SELTIR S.A.
Interruptores diferenciales con prot.sobrecorr. AD | SELTIR | SC10 | Interruptor Combinado | 240 | 1P+N | 20 | 10 | C | 300 | AC | N/A | VU20180907-000086 | Esquema 5 de la norma UNIT-ISO/IEC 17067:2013 | Control anual por Sistema 5 | SELTIR S.A.
Interruptores diferenciales con prot.sobrecorr. AD | SELTIR | SC10 | Interruptor Combinado | 240 | 1P+N | 25 | 10 | C | 300 | AC | N/A | VU20180907-000086 | Esquema 5 de la norma UNIT-ISO/IEC 17067:2013 | Control anual por Sistema 5 | SELTIR S.A.
Interruptores diferenciales con prot.sobrecorr. AD | SELTIR | SC10 | Interruptor Combinado | 240 | 1P+N | 32 | 10 | C | 300 | AC | N/A | VU20180907-000086 | Esquema 5 de la norma UNIT-ISO/IEC 17067:2013 | Control anual por Sistema 5 | SELTIR S.A.
Interruptores diferenciales con prot.sobrecorr. AD | SELTIR | SC10 | Interruptor Combinado | 240 | 1P+N | 40 | 10 | C | 300 | AC | N/A | VU20180907-000086 | Esquema 5 de la norma UNIT-ISO/IEC 17067:2013 | Control anual por Sistema 5 | SELTIR S.A.
Interruptores diferenciales con prot.sobrecorr. AD | SELTIR | SC10 | Interruptor Combinado | 240 | 1P+N | 50 | 10 | C | 300 | AC | N/A | VU20180907-000086 | Esquema 5 de la norma UNIT-ISO/IEC 17067:2013 | Control anual por Sistema 5 | SELTIR S.A.
Interruptores diferenciales con prot.sobrecorr. AD | SELTIR | SC10 | Interruptor Combinado | 240 | 1P+N | 63 | 10 | C | 300 | AC | N/A | VU20180907-000086 | Esquema 5 de la norma UNIT-ISO/IEC 17067:2013 | Control anual por Sistema 5 | SELTIR S.A.
Fichas y Tomacorrientes | Safeline | SL 1002 NEGRO | Ficha 3 en línea | 250 | 2P + T | 10 | N/A | N/A | N/A | N/A | N/A | VU20180914-000089 | Esquema 4 de la norma UNIT-ISO/IEC 17067:2013 | Control anual por Sistema 4 | LH IMPORTACIONES
Envolventes de dispositivos | MIG | 2884M | Caja de superficie con tapa y membrana | N/A | N/A | N/A | N/A | N/A | N/A | N/A | N/A | VU20180924-000090 | Esquema 4 de la norma UNIT-ISO/IEC 17067:2013 | Control anual por Sistema 4 | BETA ILUMINACION S.A.
Adaptadores | J&G Electric | 8013 | Adaptador tres en línea 4 tomacorrientes | 250 | 2P + N | 10 | N/A | N/A | N/A | N/A | N/A | VU20180924-000094 | Esquema 4 de la norma UNIT-ISO/IEC 17067:2013 | Control anual por Sistema 4 | GRISPIX S.A.
Adaptadores | J&G Electric | 8025 | Adaptador tres en línea 3 tomacorrientes | 250 | 2P + N | 10 | N/A | N/A | N/A | N/A | N/A | VU20180924-000094 | Esquema 4 de la norma UNIT-ISO/IEC 17067:2013 | Control anual por Sistema 4 | GRISPIX S.A.
Adaptadores | J&G Electric | 8041B | Adaptador Schuko + 2 tomacorrientes tres en línea | 250 | 2P + T | 10 | N/A | N/A | N/A | N/A | N/A | VU20180924-000091 | Esquema 4 de la norma UNIT-ISO/IEC 17067:2013 | Control anual por Sistema 4 | GRISPIX S.A.
Adaptadores | J&G Electric | 8032 | Adaptador Schuko + 2 tomacorrientes tres en línea | 250 | 2P + T | 10 | N/A | N/A | N/A | N/A | N/A | VU20180924-000091 | Esquema 4 de la norma UNIT-ISO/IEC 17067:2013 | Control anual por Sistema 4 | GRISPIX S.A.
Adaptadores | J&G Electric | 8010 | Adaptador tres en línea | 250 | 2P + T | 10 | N/A | N/A | N/A | N/A | N/A | VU20180924-000091 | Esquema 4 de la norma UNIT-ISO/IEC 17067:2013 | Control anual por Sistema 4 | GRISPIX S.A.
Conductos para instalaciones eléctricas | CONATEL | 718633 | CAÑO CORRUGADO 205/16 MM NARANJA | N/A | N/A | N/A | N/A | N/A | N/A | N/A | N/A | VU20180628-000057 | Esquema 5 de la norma UNIT-ISO/IEC 17067:2013 | Control anal por Sistema 5 | VIVION S.A.
Conductos para instalaciones eléctricas | CONATEL | 718634 | CAÑO CORRUGADO 205/32 MM NARANJA | N/A | N/A | N/A | N/A | N/A | N/A | N/A | N/A | VU20181002-000100 | Esquema 5 de la norma UNIT-ISO/IEC 17067:2013 | Control anual por Sistema 5 | VIVION S.A.
Conductos para instalaciones eléctricas | CONATEL | 718635 | CAÑO CORRUGADO 205/16 MM VERDE | N/A | N/A | N/A | N/A | N/A | N/A | N/A | N/A | VU20181002-000100 | Esquema 5 de la norma UNIT-ISO/IEC 17067:2013 | Control anual por Sistema 5 | VIVION S.A.
Conductos para instalaciones eléctricas | CONATEL | 718636 | CAÑO CORRUGADO 205/32 MM VERDE | N/A | N/A | N/A | N/A | N/A | N/A | N/A | N/A | VU20181002-000100 | Esquema 5 de la norma UNIT-ISO/IEC 17067:2013 | Control anual por Sistema 5 | VIVION S.A.
Conductos para instalaciones eléctricas | CONATEL | 718638 | CAÑO CORRUGADO 205/32 MM NARANJA | N/A | N/A | N/A | N/A | N/A | N/A | N/A | N/A | VU20181002-000100 | Esquema 5 de la norma UNIT-ISO/IEC 17067:2013 | Control anual por Sistema 5 | VIVION S.A.
Conductos para instalaciones eléctricas | CONATEL | 718640 | CAÑO CORRUGADO 205/32 MM VERDE | N/A | N/A | N/A | N/A | N/A | N/A | N/A | N/A | VU20181002-000100 | Esquema 5 de la norma UNIT-ISO/IEC 17067:2013 | Control anual por Sistema 5 | VIVION S.A.
Conductos para instalaciones eléctricas | MOLVENO | C 808000903 | Conducto rígido 40 mm x 3,2 mm/ 4421 Con copa. No propagador de llama color blanco | N/A | N/A | N/A | N/A | N/A | N/A | N/A | N/A | VU20181023-000124 | Esquema 5 de la norma UNIT-ISO/IEC 17067:2013 | Control anual por Sistema 5 | INDUSTRIAS ELDER TAVARES S.A.
Conductos para instalaciones eléctricas | MOLVENO | C 808000904 | Conducto rígido 40 mm x 3,2 mm/ 4421 No propagador de llama color blanco | N/A | N/A | N/A | N/A | N/A | N/A | N/A | N/A | VU20181023-000124 | Esquema 5 de la norma UNIT-ISO/IEC 17067:2013 | Control anual por Sistema 5 | INDUSTRIAS ELDER TAVARES S.A.
Conductos para instalaciones eléctricas | MOLVENO | C 808000784 | Conducto rígido 40 mm x 3,2 mm/ 4421 Con copa. No propagador de llama color gris | N/A | N/A | N/A | N/A | N/A | N/A | N/A | N/A | VU20181023-000124 | Esquema 5 de la norma UNIT-ISO/IEC 17067:2013 | Control anual por Sistema 5 | INDUSTRIAS ELDER TAVARES S.A.
Conductos para instalaciones eléctricas | MOLVENO | C 808000783 | Conducto rígido 40 mm x 3,2 mm/ 4421 No propagador de llama color gris | N/A | N/A | N/A | N/A | N/A | N/A | N/A | N/A | VU20181023-000124 | Esquema 5 de la norma UNIT-ISO/IEC 17067:2013 | Control anual por Sistema 5 | INDUSTRIAS ELDER TAVARES S.A.
Calentadores de agua de acumulación | Sirium | TCP-90L | Calentador cerrado VERTICAL COBRE-POLIURETANO de 90 litros | 230 | N/A | 1500 | N/A | N/A | N/A | N/A | 90 | VU20181023-000125 | Esquema 5 de la norma UNIT-ISO/IEC 17067:2013 | Control anual por Sistema 5 | RIVOMARK S.A.
Calentadores de agua de acumulación | Steigleder | TCP-90L | Calentador cerrado VERTICAL COBRE-POLIURETANO de 90 litros | 230 | N/A | 1500 | N/A | N/A | N/A | N/A | 90 | VU20181023-000126 | Esquema 5 de la norma UNIT-ISO/IEC 17067:2013 | Control anual por Sistema 5 | RIVOMARK S.A.
Calentadores de agua de acumulación | Bronx | TCP-90L | Calentador cerrado VERTICAL COBRE-POLIURETANO de 90 litros | 230 | N/A | 1500 | N/A | N/A | N/A | N/A | 90 | VU20181017-000108 | Esquema 5 de la norma UNIT-ISO/IEC 17067:2013 | Control anual por Sistema 5 | RIVOMARK S.A.
Fichas y Tomacorrientes | CONATEL | HABITAT | Tcte. 10/15A univ. c/2 tierras rojo AC | 250 | 2P + T | 10/15 | N/A | N/A | N/A | N/A | N/A | VU20181025-000129 | Esquema 5 de la norma UNIT-ISO/IEC 17067:2013 | Control anual por Sistema 5 | VIVION S.A.
Conductos para instalaciones eléctricas | MYL | 20305 P | Conductos corrugados plegables tipo 305 aislante propagador de llama - Color naranja 20 mm | N/A | N/A | N/A | N/A | N/A | N/A | N/A | N/A | VU20181018-000122 | Esquema 5 de la norma UNIT-ISO/IEC 17067:2013 | Control anual por Sistema 5 | MYL S.A.
Conductos para instalaciones eléctricas | MYL | 25305 P | Conductos corrugados plegables tipo 305 aislante propagador de llama - Color naranja 25 mm | N/A | N/A | N/A | N/A | N/A | N/A | N/A | N/A | VU20181018-000122 | Esquema 5 de la norma UNIT-ISO/IEC 17067:2013 | Control anual por Sistema 5 | MYL S.A.
Interruptores diferenciales sin prot.sobrecorr. ID | SIEMENS | 5SV4346-0 | Interruptor diferencial | 400 | 3P + N | 63 | N/A | AC | 30 | N/A | N/A | VU20181018-000119 | Esquema 5 de la norma UNIT-ISO/IEC 17067:2013 | Control anual por Sistema 5 | FESCOMEL S.A.
Interruptores diferenciales sin prot.sobrecorr. ID | SIEMENS | 5SV4346-0MB | Interruptor diferencial | 400 | 3P + N | 63 | N/A | AC | 30 | N/A | N/A | VU20181018-000119 | Esquema 5 de la norma UNIT-ISO/IEC 17067:2013 | Control anual por Sistema 5 | FESCOMEL S.A.
Interruptores diferenciales sin prot.sobrecorr. ID | SIEMENS | 5SV4342-0 | Interruptor diferencial | 400 | 3P + N | 25 | N/A | AC | 300 | N/A | N/A | VU20181018-000119 | Esquema 5 de la norma UNIT-ISO/IEC 17067:2013 | Control anual por Sistema 5 | FESCOMEL S.A.
Interruptores diferenciales sin prot.sobrecorr. ID | SIEMENS | 5SV644-0 | Interruptor diferencial | 400 | 3P + N | 40 | N/A | AC | 300 | N/A | N/A | VU20181018-000119 | Esquema 5 de la norma UNIT-ISO/IEC 17067:2013 | Control anual por Sistema 5 | FESCOMEL S.A.
Interruptores diferenciales sin prot.sobrecorr. ID | SIEMENS | 5SV4646-0 | Interruptor diferencial | 400 | 3P + N | 63 | N/A | AC | 300 | N/A | N/A | VU20181018-000119 | Esquema 5 de la norma UNIT-ISO/IEC 17067:2013 | Control anual por Sistema 5 | FESCOMEL S.A.
Interruptores automáticos para sobrecorrientes | SIEMENS | 5SL6106-6MB | Interruptor automático | 230 | 1P | 6 | 6 | B | N/A | N/A | N/A | VU20181018-000120 | Esquema 5 de la norma UNIT-ISO/IEC 17067:2013 | Control anual por Sistema 5 | FESCOMEL S.A.
Interruptores automáticos para sobrecorrientes | SIEMENS | 5SL6110-6MB | Interruptor automático | 230 | 1P | 10 | 6 | B | N/A | N/A | N/A | VU20181018-000120 | Esquema 5 de la norma UNIT-ISO/IEC 17067:2013 | Control anual por Sistema 5 | FESCOMEL S.A.
Interruptores automáticos para sobrecorrientes | SIEMENS | 5SL6113-6MB | Interruptor automático | 230 | 1P | 13 | 6 | B | N/A | N/A | N/A | VU20181018-000120 | Esquema 5 de la norma UNIT-ISO/IEC 17067:2013 | Control anual por Sistema 5 | FESCOMEL S.A.
Interruptores automáticos para sobrecorrientes | SIEMENS | 5SL6116-6MB | Interruptor automático | 230 | 1P | 16 | 6 | B | N/A | N/A | N/A | VU20181018-000120 | Esquema 5 de la norma UNIT-ISO/IEC 17067:2013 | Control anual por Sistema 5 | FESCOMEL S.A.
Interruptores automáticos para sobrecorrientes | SIEMENS | 5SL6120-6MB | Interruptor automático | 230 | 1P | 20 | 6 | B | N/A | N/A | N/A | VU20181018-000120 | Esquema 5 de la norma UNIT-ISO/IEC 17067:2013 | Control anual por Sistema 5 | FESCOMEL S.A.
Interruptores automáticos para sobrecorrientes | SIEMENS | 5SL6125-6MB | Interruptor automático | 230 | 1P | 25 | 6 | B | N/A | N/A | N/A | VU20181018-000120 | Esquema 5 de la norma UNIT-ISO/IEC 17067:2013 | Control anual por Sistema 5 | FESCOMEL S.A.
Interruptores automáticos para sobrecorrientes | SIEMENS | 5SL6132-6MB | Interruptor automático | 230 | 1P | 32 | 6 | B | N/A | N/A | N/A | VU20181018-000120 | Esquema 5 de la norma UNIT-ISO/IEC 17067:2013 | Control anual por Sistema 5 | FESCOMEL S.A.
Interruptores automáticos para sobrecorrientes | SIEMENS | 5SL6140-6MB | Interruptor automático | 230 | 1P | 40 | 6 | B | N/A | N/A | N/A | VU20181018-000120 | Esquema 5 de la norma UNIT-ISO/IEC 17067:2013 | Control anual por Sistema 5 | FESCOMEL S.A.
Interruptores automáticos para sobrecorrientes | SIEMENS | 5SL6150-6MB | Interruptor automático | 230 | 1P | 50 | 6 | B | N/A | N/A | N/A | VU20181018-000120 | Esquema 5 de la norma UNIT-ISO/IEC 17067:2013 | Control anual por Sistema 5 | FESCOMEL S.A.
Interruptores automáticos para sobrecorrientes | SIEMENS | 5SL6163-6MB | Interruptor automático | 230 | 1P | 63 | 6 | B | N/A | N/A | N/A | VU20181018-000120 | Esquema 5 de la norma UNIT-ISO/IEC 17067:2013 | Control anual por Sistema 5 | FESCOMEL S.A.
Interruptores automáticos para sobrecorrientes | SIEMENS | 5SL6206-6MB | Interruptor automático | 230 | 2P | 6 | 6 | B | N/A | N/A | N/A | VU20181018-000120 | Esquema 5 de la norma UNIT-ISO/IEC 17067:2013 | Control anual por Sistema 5 | FESCOMEL S.A.
Interruptores automáticos para sobrecorrientes | SIEMENS | 5SL6210-6MB | Interruptor automático | 230 | 2P | 10 | 6 | B | N/A | N/A | N/A | VU20181018-000120 | Esquema 5 de la norma UNIT-ISO/IEC 17067:2013 | Control anual por Sistema 5 | FESCOMEL S.A.
Interruptores automáticos para sobrecorrientes | SIEMENS | 5SL6213-6MB | Interruptor automático | 230 | 2P | 13 | 6 | B | N/A | N/A | N/A | VU20181018-000120 | Esquema 5 de la norma UNIT-ISO/IEC 17067:2013 | Control anual por Sistema 5 | FESCOMEL S.A.
Interruptores automáticos para sobrecorrientes | SIEMENS | 5SL6216-6MB | Interruptor automático | 230 | 2P | 16 | 6 | B | N/A | N/A | N/A | VU20181018-000120 | Esquema 5 de la norma UNIT-ISO/IEC 17067:2013 | Control anual por Sistema 5 | FESCOMEL S.A.
Interruptores automáticos para sobrecorrientes | SIEMENS | 5SL6220-6MB | Interruptor automático | 230 | 2P | 20 | 6 | B | N/A | N/A | N/A | VU20181018-000120 | Esquema 5 de la norma UNIT-ISO/IEC 17067:2013 | Control anual por Sistema 5 | FESCOMEL S.A.
Interruptores automáticos para sobrecorrientes | SIEMENS | 5SL6225-6MB | Interruptor automático | 230 | 2P | 25 | 6 | B | N/A | N/A | N/A | VU20181018-000120 | Esquema 5 de la norma UNIT-ISO/IEC 17067:2013 | Control anual por Sistema 5 | FESCOMEL S.A.
Interruptores automáticos para sobrecorrientes | SIEMENS | 5SL6232-6MB | Interruptor automático | 230 | 2P | 32 | 6 | B | N/A | N/A | N/A | VU20181018-000120 | Esquema 5 de la norma UNIT-ISO/IEC 17067:2013 | Control anual por Sistema 5 | FESCOMEL S.A.
Interruptores automáticos para sobrecorrientes | SIEMENS | 5SL6240-6MB | Interruptor automático | 230 | 2P | 40 | 6 | B | N/A | N/A | N/A | VU20181018-000120 | Esquema 5 de la norma UNIT-ISO/IEC 17067:2013 | Control anual por Sistema 5 | FESCOMEL S.A.
Interruptores automáticos para sobrecorrientes | SIEMENS | 5SL6250-6MB | Interruptor automático | 230 | 2P | 50 | 6 | B | N/A | N/A | N/A | VU20181018-000120 | Esquema 5 de la norma UNIT-ISO/IEC 17067:2013 | Control anual por Sistema 5 | FESCOMEL S.A.
Interruptores automáticos para sobrecorrientes | SIEMENS | 5SL6263-6MB | Interruptor automático | 230 | 2P | 63 | 6 | B | N/A | N/A | N/A | VU20181018-000120 | Esquema 5 de la norma UNIT-ISO/IEC 17067:2013 | Control anual por Sistema 5 | FESCOMEL S.A.
Interruptores automáticos para sobrecorrientes | SIEMENS | 5SL6306-6MB | Interruptor automático | 230 | 3P | 6 | 6 | B | N/A | N/A | N/A | VU20181018-000120 | Esquema 5 de la norma UNIT-ISO/IEC 17067:2013 | Control anual por Sistema 5 | FESCOMEL S.A.
Interruptores automáticos para sobrecorrientes | SIEMENS | 5SL6310-6MB | Interruptor automático | 230 | 3P | 10 | 6 | B | N/A | N/A | N/A | VU20181018-000120 | Esquema 5 de la norma UNIT-ISO/IEC 17067:2013 | Control anual por Sistema 5 | FESCOMEL S.A.
Interruptores automáticos para sobrecorrientes | SIEMENS | 5SL6313-6MB | Interruptor automático | 230 | 3P | 13 | 6 | B | N/A | N/A | N/A | VU20181018-000120 | Esquema 5 de la norma UNIT-ISO/IEC 17067:2013 | Control anual por Sistema 5 | FESCOMEL S.A.
Interruptores automáticos para sobrecorrientes | SIEMENS | 5SL6316-6MB | Interruptor automático | 230 | 3P | 16 | 6 | B | N/A | N/A | N/A | VU20181018-000120 | Esquema 5 de la norma UNIT-ISO/IEC 17067:2013 | Control anual por Sistema 5 | FESCOMEL S.A.
Interruptores automáticos para sobrecorrientes | SIEMENS | 5SL6320-6MB | Interruptor automático | 230 | 3P | 20 | 6 | B | N/A | N/A | N/A | VU20181018-000120 | Esquema 5 de la norma UNIT-ISO/IEC 17067:2013 | Control anual por Sistema 5 | FESCOMEL S.A.
Interruptores automáticos para sobrecorrientes | SIEMENS | 5SL6325-6MB | Interruptor automático | 230 | 3P | 25 | 6 | B | N/A | N/A | N/A | VU20181018-000120 | Esquema 5 de la norma UNIT-ISO/IEC 17067:2013 | Control anual por Sistema 5 | FESCOMEL S.A.
Interruptores automáticos para sobrecorrientes | SIEMENS | 5SL6332-6MB | Interruptor automático | 230 | 3P | 32 | 6 | B | N/A | N/A | N/A | VU20181018-000120 | Esquema 5 de la norma UNIT-ISO/IEC 17067:2013 | Control anual por Sistema 5 | FESCOMEL S.A.
Interruptores automáticos para sobrecorrientes | SIEMENS | 5SL6340-6MB | Interruptor automático | 230 | 3P | 40 | 6 | B | N/A | N/A | N/A | VU20181018-000120 | Esquema 5 de la norma UNIT-ISO/IEC 17067:2013 | Control anual por Sistema 5 | FESCOMEL S.A.
Interruptores automáticos para sobrecorrientes | SIEMENS | 5SL6350-6MB | Interruptor automático | 230 | 3P | 50 | 6 | B | N/A | N/A | N/A | VU20181018-000120 | Esquema 5 de la norma UNIT-ISO/IEC 17067:2013 | Control anual por Sistema 5 | FESCOMEL S.A.
Interruptores automáticos para sobrecorrientes | SIEMENS | 5SL6363-6MB | Interruptor automático | 230 | 3P | 63 | 6 | B | N/A | N/A | N/A | VU20181018-000120 | Esquema 5 de la norma UNIT-ISO/IEC 17067:2013 | Control anual por Sistema 5 | FESCOMEL S.A.
Interruptores automáticos para sobrecorrientes | SIEMENS | 5SL6406-6MB | Interruptor automático | 230 | 4P | 6 | 6 | B | N/A | N/A | N/A | VU20181018-000120 | Esquema 5 de la norma UNIT-ISO/IEC 17067:2013 | Control anual por Sistema 5 | FESCOMEL S.A.
Interruptores automáticos para sobrecorrientes | SIEMENS | 5SL6410-6MB | Interruptor automático | 230 | 4P | 10 | 6 | B | N/A | N/A | N/A | VU20181018-000120 | Esquema 5 de la norma UNIT-ISO/IEC 17067:2013 | Control anual por Sistema 5 | FESCOMEL S.A.
Interruptores automáticos para sobrecorrientes | SIEMENS | 5SL6413-6MB | Interruptor automático | 230 | 4P | 13 | 6 | B | N/A | N/A | N/A | VU20181018-000120 | Esquema 5 de la norma UNIT-ISO/IEC 17067:2013 | Control anual por Sistema 5 | FESCOMEL S.A.
Interruptores automáticos para sobrecorrientes | SIEMENS | 5SL6416-6MB | Interruptor automático | 230 | 4P | 16 | 6 | B | N/A | N/A | N/A | VU20181018-000120 | Esquema 5 de la norma UNIT-ISO/IEC 17067:2013 | Control anual por Sistema 5 | FESCOMEL S.A.
Interruptores automáticos para sobrecorrientes | SIEMENS | 5SL6420-6MB | Interruptor automático | 230 | 4P | 20 | 6 | B | N/A | N/A | N/A | VU20181018-000120 | Esquema 5 de la norma UNIT-ISO/IEC 17067:2013 | Control anual por Sistema 5 | FESCOMEL S.A.
Interruptores automáticos para sobrecorrientes | SIEMENS | 5SL6425-6MB | Interruptor automático | 230 | 4P | 25 | 6 | B | N/A | N/A | N/A | VU20181018-000120 | Esquema 5 de la norma UNIT-ISO/IEC 17067:2013 | Control anual por Sistema 5 | FESCOMEL S.A.
Interruptores automáticos para sobrecorrientes | SIEMENS | 5SL6432-6MB | Interruptor automático | 230 | 4P | 32 | 6 | B | N/A | N/A | N/A | VU20181018-000120 | Esquema 5 de la norma UNIT-ISO/IEC 17067:2013 | Control anual por Sistema 5 | FESCOMEL S.A.
Interruptores automáticos para sobrecorrientes | SIEMENS | 5SL6440-6MB | Interruptor automático | 230 | 4P | 40 | 6 | B | N/A | N/A | N/A | VU20181018-000120 | Esquema 5 de la norma UNIT-ISO/IEC 17067:2013 | Control anual por Sistema 5 | FESCOMEL S.A.
Interruptores automáticos para sobrecorrientes | SIEMENS | 5SL6450-6MB | Interruptor automático | 230 | 4P | 50 | 6 | B | N/A | N/A | N/A | VU20181018-000120 | Esquema 5 de la norma UNIT-ISO/IEC 17067:2013 | Control anual por Sistema 5 | FESCOMEL S.A.
Interruptores automáticos para sobrecorrientes | SIEMENS | 5SL6463-6MB | Interruptor automático | 230 | 4P | 63 | 6 | B | N/A | N/A | N/A | VU20181018-000120 | Esquema 5 de la norma UNIT-ISO/IEC 17067:2013 | Control anual por Sistema 5 | FESCOMEL S.A.
Interruptores automáticos para sobrecorrientes | SIEMENS | 5SL6102-7MB | Interruptor automático | 230 | 1P | 2 | 6 | C | N/A | N/A | N/A | VU20181018-000120 | Esquema 5 de la norma UNIT-ISO/IEC 17067:2013 | Control anual por Sistema 5 | FESCOMEL S.A.
Interruptores automáticos para sobrecorrientes | SIEMENS | 5SL6103-7MB | Interruptor automático | 230 | 1P | 3 | 6 | C | N/A | N/A | N/A | VU20181018-000120 | Esquema 5 de la norma UNIT-ISO/IEC 17067:2013 | Control anual por Sistema 5 | FESCOMEL S.A.
Interruptores automáticos para sobrecorrientes | SIEMENS | 5SL6104-7MB | Interruptor automático | 230 | 1P | 4 | 6 | C | N/A | N/A | N/A | VU20181018-000120 | Esquema 5 de la norma UNIT-ISO/IEC 17067:2013 | Control anual por Sistema 5 | FESCOMEL S.A.
Interruptores automáticos para sobrecorrientes | SIEMENS | 5SL6106-7MB | Interruptor automático | 230 | 1P | 6 | 6 | C | N/A | N/A | N/A | VU20181018-000120 | Esquema 5 de la norma UNIT-ISO/IEC 17067:2013 | Control anual por Sistema 5 | FESCOMEL S.A.
Interruptores automáticos para sobrecorrientes | SIEMENS | 5SL6108-7MB | Interruptor automático | 230 | 1P | 8 | 6 | C | N/A | N/A | N/A | VU20181018-000120 | Esquema 5 de la norma UNIT-ISO/IEC 17067:2013 | Control anual por Sistema 5 | FESCOMEL S.A.
Interruptores automáticos para sobrecorrientes | SIEMENS | 5SL6110-7MB | Interruptor automático | 230 | 1P | 10 | 6 | C | N/A | N/A | N/A | VU20181018-000120 | Esquema 5 de la norma UNIT-ISO/IEC 17067:2013 | Control anual por Sistema 5 | FESCOMEL S.A.
Interruptores automáticos para sobrecorrientes | SIEMENS | 5SL6113-7MB | Interruptor automático | 230 | 1P | 13 | 6 | C | N/A | N/A | N/A | VU20181018-000120 | Esquema 5 de la norma UNIT-ISO/IEC 17067:2013 | Control anual por Sistema 5 | FESCOMEL S.A.
Interruptores automáticos para sobrecorrientes | SIEMENS | 5SL6116-7MB | Interruptor automático | 230 | 1P | 16 | 6 | C | N/A | N/A | N/A | VU20181018-000120 | Esquema 5 de la norma UNIT-ISO/IEC 17067:2013 | Control anual por Sistema 5 | FESCOMEL S.A.
Interruptores automáticos para sobrecorrientes | SIEMENS | 5SL6120-7MB | Interruptor automático | 230 | 1P | 20 | 6 | C | N/A | N/A | N/A | VU20181018-000120 | Esquema 5 de la norma UNIT-ISO/IEC 17067:2013 | Control anual por Sistema 5 | FESCOMEL S.A.
Interruptores automáticos para sobrecorrientes | SIEMENS | 5SL6125-7MB | Interruptor automático | 230 | 1P | 25 | 6 | C | N/A | N/A | N/A | VU20181018-000120 | Esquema 5 de la norma UNIT-ISO/IEC 17067:2013 | Control anual por Sistema 5 | FESCOMEL S.A.
Interruptores automáticos para sobrecorrientes | SIEMENS | 5SL6132-7MB | Interruptor automático | 230 | 1P | 32 | 6 | C | N/A | N/A | N/A | VU20181018-000120 | Esquema 5 de la norma UNIT-ISO/IEC 17067:2013 | Control anual por Sistema 5 | FESCOMEL S.A.
Interruptores automáticos para sobrecorrientes | SIEMENS | 5SL6140-7MB | Interruptor automático | 230 | 1P | 40 | 6 | C | N/A | N/A | N/A | VU20181018-000120 | Esquema 5 de la norma UNIT-ISO/IEC 17067:2013 | Control anual por Sistema 5 | FESCOMEL S.A.
Interruptores automáticos para sobrecorrientes | SIEMENS | 5SL6150-7MB | Interruptor automático | 230 | 1P | 50 | 6 | C | N/A | N/A | N/A | VU20181018-000120 | Esquema 5 de la norma UNIT-ISO/IEC 17067:2013 | Control anual por Sistema 5 | FESCOMEL S.A.
Interruptores automáticos para sobrecorrientes | SIEMENS | 5SL6163-7MB | Interruptor automático | 230 | 1P | 63 | 6 | C | N/A | N/A | N/A | VU20181018-000120 | Esquema 5 de la norma UNIT-ISO/IEC 17067:2013 | Control anual por Sistema 5 | FESCOMEL S.A.
Interruptores automáticos para sobrecorrientes | SIEMENS | 5SL6202-7MB | Interruptor automático | 230 | 2P | 2 | 6 | C | N/A | N/A | N/A | VU20181018-000120 | Esquema 5 de la norma UNIT-ISO/IEC 17067:2013 | Control anual por Sistema 5 | FESCOMEL S.A.
Interruptores automáticos para sobrecorrientes | SIEMENS | 5SL6203-7MB | Interruptor automático | 230 | 2P | 3 | 6 | C | N/A | N/A | N/A | VU20181018-000120 | Esquema 5 de la norma UNIT-ISO/IEC 17067:2013 | Control anual por Sistema 5 | FESCOMEL S.A.
Interruptores automáticos para sobrecorrientes | SIEMENS | 5SL6204-7MB | Interruptor automático | 230 | 2P | 4 | 6 | C | N/A | N/A | N/A | VU20181018-000120 | Esquema 5 de la norma UNIT-ISO/IEC 17067:2013 | Control anual por Sistema 5 | FESCOMEL S.A.
Interruptores automáticos para sobrecorrientes | SIEMENS | 5SL6206-7MB | Interruptor automático | 230 | 2P | 6 | 6 | C | N/A | N/A | N/A | VU20181018-000120 | Esquema 5 de la norma UNIT-ISO/IEC 17067:2013 | Control anual por Sistema 5 | FESCOMEL S.A.
Interruptores automáticos para sobrecorrientes | SIEMENS | 5SL6208-7MB | Interruptor automático | 230 | 2P | 8 | 6 | C | N/A | N/A | N/A | VU20181018-000120 | Esquema 5 de la norma UNIT-ISO/IEC 17067:2013 | Control anual por Sistema 5 | FESCOMEL S.A.
Interruptores automáticos para sobrecorrientes | SIEMENS | 5SL6210-7MB | Interruptor automático | 230 | 2P | 10 | 6 | C | N/A | N/A | N/A | VU20181018-000120 | Esquema 5 de la norma UNIT-ISO/IEC 17067:2013 | Control anual por Sistema 5 | FESCOMEL S.A.
Interruptores automáticos para sobrecorrientes | SIEMENS | 5SL6213-7MB | Interruptor automático | 230 | 2P | 13 | 6 | C | N/A | N/A | N/A | VU20181018-000120 | Esquema 5 de la norma UNIT-ISO/IEC 17067:2013 | Control anual por Sistema 5 | FESCOMEL S.A.
Interruptores automáticos para sobrecorrientes | SIEMENS | 5SL6216-7MB | Interruptor automático | 230 | 2P | 16 | 6 | C | N/A | N/A | N/A | VU20181018-000120 | Esquema 5 de la norma UNIT-ISO/IEC 17067:2013 | Control anual por Sistema 5 | FESCOMEL S.A.
Interruptores automáticos para sobrecorrientes | SIEMENS | 5SL6220-7MB | Interruptor automático | 230 | 2P | 20 | 6 | C | N/A | N/A | N/A | VU20181018-000120 | Esquema 5 de la norma UNIT-ISO/IEC 17067:2013 | Control anual por Sistema 5 | FESCOMEL S.A.
Interruptores automáticos para sobrecorrientes | SIEMENS | 5SL6225-7MB | Interruptor automático | 230 | 2P | 25 | 6 | C | N/A | N/A | N/A | VU20181018-000120 | Esquema 5 de la norma UNIT-ISO/IEC 17067:2013 | Control anual por Sistema 5 | FESCOMEL S.A.
Interruptores automáticos para sobrecorrientes | SIEMENS | 5SL6232-7MB | Interruptor automático | 230 | 2P | 32 | 6 | C | N/A | N/A | N/A | VU20181018-000120 | Esquema 5 de la norma UNIT-ISO/IEC 17067:2013 | Control anual por Sistema 5 | FESCOMEL S.A.
Interruptores automáticos para sobrecorrientes | SIEMENS | 5SL6240-7MB | Interruptor automático | 230 | 2P | 40 | 6 | C | N/A | N/A | N/A | VU20181018-000120 | Esquema 5 de la norma UNIT-ISO/IEC 17067:2013 | Control anual por Sistema 5 | FESCOMEL S.A.
Interruptores automáticos para sobrecorrientes | SIEMENS | 5SL6250-7MB | Interruptor automático | 230 | 2P | 50 | 6 | C | N/A | N/A | N/A | VU20181018-000120 | Esquema 5 de la norma UNIT-ISO/IEC 17067:2013 | Control anual por Sistema 5 | FESCOMEL S.A.
Interruptores automáticos para sobrecorrientes | SIEMENS | 5SL6263-7MB | Interruptor automático | 230 | 2P | 63 | 6 | C | N/A | N/A | N/A | VU20181018-000120 | Esquema 5 de la norma UNIT-ISO/IEC 17067:2013 | Control anual por Sistema 5 | FESCOMEL S.A.
Interruptores automáticos para sobrecorrientes | SIEMENS | 5SL6302-7MB | Interruptor automático | 230 | 3P | 2 | 6 | C | N/A | N/A | N/A | VU20181018-000120 | Esquema 5 de la norma UNIT-ISO/IEC 17067:2013 | Control anual por Sistema 5 | FESCOMEL S.A.
Interruptores automáticos para sobrecorrientes | SIEMENS | 5SL6303-7MB | Interruptor automático | 230 | 3P | 3 | 6 | C | N/A | N/A | N/A | VU20181018-000120 | Esquema 5 de la norma UNIT-ISO/IEC 17067:2013 | Control anual por Sistema 5 | FESCOMEL S.A.
Interruptores automáticos para sobrecorrientes | SIEMENS | 5SL6304-7MB | Interruptor automático | 230 | 3P | 4 | 6 | C | N/A | N/A | N/A | VU20181018-000120 | Esquema 5 de la norma UNIT-ISO/IEC 17067:2013 | Control anual por Sistema 5 | FESCOMEL S.A.
Interruptores automáticos para sobrecorrientes | SIEMENS | 5SL6306-7MB | Interruptor automático | 230 | 3P | 6 | 6 | C | N/A | N/A | N/A | VU20181018-000120 | Esquema 5 de la norma UNIT-ISO/IEC 17067:2013 | Control anual por Sistema 5 | FESCOMEL S.A.
Interruptores automáticos para sobrecorrientes | SIEMENS | 5SL6308-7MB | Interruptor automático | 230 | 3P | 8 | 6 | C | N/A | N/A | N/A | VU20181018-000120 | Esquema 5 de la norma UNIT-ISO/IEC 17067:2013 | Control anual por Sistema 5 | FESCOMEL S.A.
Interruptores automáticos para sobrecorrientes | SIEMENS | 5SL6310-7MB | Interruptor automático | 230 | 3P | 10 | 6 | C | N/A | N/A | N/A | VU20181018-000120 | Esquema 5 de la norma UNIT-ISO/IEC 17067:2013 | Control anual por Sistema 5 | FESCOMEL S.A.
Interruptores automáticos para sobrecorrientes | SIEMENS | 5SL6313-7MB | Interruptor automático | 230 | 3P | 13 | 6 | C | N/A | N/A | N/A | VU20181018-000120 | Esquema 5 de la norma UNIT-ISO/IEC 17067:2013 | Control anual por Sistema 5 | FESCOMEL S.A.
Interruptores automáticos para sobrecorrientes | SIEMENS | 5SL6316-7MB | Interruptor automático | 230 | 3P | 16 | 6 | C | N/A | N/A | N/A | VU20181018-000120 | Esquema 5 de la norma UNIT-ISO/IEC 17067:2013 | Control anual por Sistema 5 | FESCOMEL S.A.
Interruptores automáticos para sobrecorrientes | SIEMENS | 5SL6320-7MB | Interruptor automático | 230 | 3P | 20 | 6 | C | N/A | N/A | N/A | VU20181018-000120 | Esquema 5 de la norma UNIT-ISO/IEC 17067:2013 | Control anual por Sistema 5 | FESCOMEL S.A.
Interruptores automáticos para sobrecorrientes | SIEMENS | 5SL6325-7MB | Interruptor automático | 230 | 3P | 25 | 6 | C | N/A | N/A | N/A | VU20181018-000120 | Esquema 5 de la norma UNIT-ISO/IEC 17067:2013 | Control anual por Sistema 5 | FESCOMEL S.A.
Interruptores automáticos para sobrecorrientes | SIEMENS | 5SL6332-7MB | Interruptor automático | 230 | 3P | 32 | 6 | C | N/A | N/A | N/A | VU20181018-000120 | Esquema 5 de la norma UNIT-ISO/IEC 17067:2013 | Control anual por Sistema 5 | FESCOMEL S.A.
Interruptores automáticos para sobrecorrientes | SIEMENS | 5SL6340-7MB | Interruptor automático | 230 | 3P | 40 | 6 | C | N/A | N/A | N/A | VU20181018-000120 | Esquema 5 de la norma UNIT-ISO/IEC 17067:2013 | Control anual por Sistema 5 | FESCOMEL S.A.
Interruptores automáticos para sobrecorrientes | SIEMENS | 5SL6350-7MB | Interruptor automático | 230 | 3P | 50 | 6 | C | N/A | N/A | N/A | VU20181018-000120 | Esquema 5 de la norma UNIT-ISO/IEC 17067:2013 | Control anual por Sistema 5 | FESCOMEL S.A.
Interruptores automáticos para sobrecorrientes | SIEMENS | 5SL6363-7MB | Interruptor automático | 230 | 3P | 63 | 6 | C | N/A | N/A | N/A | VU20181018-000120 | Esquema 5 de la norma UNIT-ISO/IEC 17067:2013 | Control anual por Sistema 5 | FESCOMEL S.A.
Interruptores automáticos para sobrecorrientes | SIEMENS | 5SL6402-7MB | Interruptor automático | 230 | 4P | 2 | 6 | C | N/A | N/A | N/A | VU20181018-000120 | Esquema 5 de la norma UNIT-ISO/IEC 17067:2013 | Control anual por Sistema 5 | FESCOMEL S.A.
Interruptores automáticos para sobrecorrientes | SIEMENS | 5SL6403-7MB | Interruptor automático | 230 | 4P | 3 | 6 | C | N/A | N/A | N/A | VU20181018-000120 | Esquema 5 de la norma UNIT-ISO/IEC 17067:2013 | Control anual por Sistema 5 | FESCOMEL S.A.
Interruptores automáticos para sobrecorrientes | SIEMENS | 5SL6404-7MB | Interruptor automático | 230 | 4P | 4 | 6 | C | N/A | N/A | N/A | VU20181018-000120 | Esquema 5 de la norma UNIT-ISO/IEC 17067:2013 | Control anual por Sistema 5 | FESCOMEL S.A.
Interruptores automáticos para sobrecorrientes | SIEMENS | 5SL6406-7MB | Interruptor automático | 230 | 4P | 6 | 6 | C | N/A | N/A | N/A | VU20181018-000120 | Esquema 5 de la norma UNIT-ISO/IEC 17067:2013 | Control anual por Sistema 5 | FESCOMEL S.A.
Interruptores automáticos para sobrecorrientes | SIEMENS | 5SL6408-7MB | Interruptor automático | 230 | 4P | 8 | 6 | C | N/A | N/A | N/A | VU20181018-000120 | Esquema 5 de la norma UNIT-ISO/IEC 17067:2013 | Control anual por Sistema 5 | FESCOMEL S.A.
Interruptores automáticos para sobrecorrientes | SIEMENS | 5SL6410-7MB | Interruptor automático | 230 | 4P | 10 | 6 | C | N/A | N/A | N/A | VU20181018-000120 | Esquema 5 de la norma UNIT-ISO/IEC 17067:2013 | Control anual por Sistema 5 | FESCOMEL S.A.
Interruptores automáticos para sobrecorrientes | SIEMENS | 5SL6413-7MB | Interruptor automático | 230 | 4P | 13 | 6 | C | N/A | N/A | N/A | VU20181018-000120 | Esquema 5 de la norma UNIT-ISO/IEC 17067:2013 | Control anual por Sistema 5 | FESCOMEL S.A.
Interruptores automáticos para sobrecorrientes | SIEMENS | 5SL6416-7MB | Interruptor automático | 230 | 4P | 16 | 6 | C | N/A | N/A | N/A | VU20181018-000120 | Esquema 5 de la norma UNIT-ISO/IEC 17067:2013 | Control anual por Sistema 5 | FESCOMEL S.A.
Interruptores automáticos para sobrecorrientes | SIEMENS | 5SL6420-7MB | Interruptor automático | 230 | 4P | 20 | 6 | C | N/A | N/A | N/A | VU20181018-000120 | Esquema 5 de la norma UNIT-ISO/IEC 17067:2013 | Control anual por Sistema 5 | FESCOMEL S.A.
Interruptores automáticos para sobrecorrientes | SIEMENS | 5SL6425-7MB | Interruptor automático | 230 | 4P | 25 | 6 | C | N/A | N/A | N/A | VU20181018-000120 | Esquema 5 de la norma UNIT-ISO/IEC 17067:2013 | Control anual por Sistema 5 | FESCOMEL S.A.
Interruptores automáticos para sobrecorrientes | SIEMENS | 5SL6432-7MB | Interruptor automático | 230 | 4P | 32 | 6 | C | N/A | N/A | N/A | VU20181018-000120 | Esquema 5 de la norma UNIT-ISO/IEC 17067:2013 | Control anual por Sistema 5 | FESCOMEL S.A.
Interruptores automáticos para sobrecorrientes | SIEMENS | 5SL6440-7MB | Interruptor automático | 230 | 4P | 40 | 6 | C | N/A | N/A | N/A | VU20181018-000120 | Esquema 5 de la norma UNIT-ISO/IEC 17067:2013 | Control anual por Sistema 5 | FESCOMEL S.A.
Interruptores automáticos para sobrecorrientes | SIEMENS | 5SL6450-7MB | Interruptor automático | 230 | 4P | 50 | 6 | C | N/A | N/A | N/A | VU20181018-000120 | Esquema 5 de la norma UNIT-ISO/IEC 17067:2013 | Control anual por Sistema 5 | FESCOMEL S.A.
Interruptores automáticos para sobrecorrientes | SIEMENS | 5SL6463-7MB | Interruptor automático | 230 | 4P | 63 | 6 | C | N/A | N/A | N/A | VU20181018-000120 | Esquema 5 de la norma UNIT-ISO/IEC 17067:2013 | Control anual por Sistema 5 | FESCOMEL S.A.
Interruptores automáticos para sobrecorrientes | HYUNDAI | HGD63N 1PMBS0000C 00006 | Interruptor termomagnético HGD63N 1P 06A | 240/415 | 1 | 06 | 6 | B | N/A | N/A | N/A | VU20181101-000132 | Esquema 5 de la norma UNIT-ISO/IEC 17067:2013 | Control anual por Sistema 5 | FIVISA
Interruptores automáticos para sobrecorrientes | HYUNDAI | HGD63N 1PMBS0000C 00010 | Interruptor termomagnético HGD63N 1P 10A | 240/415 | 1 | 10 | 6 | B | N/A | N/A | N/A | VU20181101-000132 | Esquema 5 de la norma UNIT-ISO/IEC 17067:2013 | Control anual por Sistema 5 | FIVISA
Interruptores automáticos para sobrecorrientes | HYUNDAI | HGD63N 1PMBS0000C 00016 | Interruptor termomagnético HGD63N 1P 16A | 240/415 | 1 | 16 | 6 | B | N/A | N/A | N/A | VU20181101-000132 | Esquema 5 de la norma UNIT-ISO/IEC 17067:2013 | Control anual por Sistema 5 | FIVISA
Interruptores automáticos para sobrecorrientes | HYUNDAI | HGD63N 1PMBS0000C 00020 | Interruptor termomagnético HGD63N 1P 20A | 240/415 | 1 | 20 | 6 | B | N/A | N/A | N/A | VU20181101-000132 | Esquema 5 de la norma UNIT-ISO/IEC 17067:2013 | Control anual por Sistema 5 | FIVISA
Interruptores automáticos para sobrecorrientes | HYUNDAI | HGD63N 1PMBS0000C 00025 | Interruptor termomagnético HGD63N 1P 25A | 240/415 | 1 | 25 | 6 | B | N/A | N/A | N/A | VU20181101-000132 | Esquema 5 de la norma UNIT-ISO/IEC 17067:2013 | Control anual por Sistema 5 | FIVISA
Interruptores automáticos para sobrecorrientes | HYUNDAI | HGD63N 1PMBS0000C 00032 | Interruptor termomagnético HGD63N 1P 32A | 240/415 | 1 | 32 | 6 | B | N/A | N/A | N/A | VU20181101-000132 | Esquema 5 de la norma UNIT-ISO/IEC 17067:2013 | Control anual por Sistema 5 | FIVISA
Interruptores automáticos para sobrecorrientes | HYUNDAI | HGD63N 1PMBS0000C 00040 | Interruptor termomagnético HGD63N 1P 40A | 240/415 | 1 | 40 | 6 | B | N/A | N/A | N/A | VU20181101-000132 | Esquema 5 de la norma UNIT-ISO/IEC 17067:2013 | Control anual por Sistema 5 | FIVISA
Interruptores automáticos para sobrecorrientes | HYUNDAI | HGD63N 1PMBS0000C 00050 | Interruptor termomagnético HGD63N 1P 50A | 240/415 | 1 | 50 | 6 | B | N/A | N/A | N/A | VU20181101-000132 | Esquema 5 de la norma UNIT-ISO/IEC 17067:2013 | Control anual por Sistema 5 | FIVISA
Interruptores automáticos para sobrecorrientes | HYUNDAI | HGD63N 1PMBS0000C 00063 | Interruptor termomagnético HGD63N 1P 63A | 240/415 | 1 | 63 | 6 | B | N/A | N/A | N/A | VU20181101-000132 | Esquema 5 de la norma UNIT-ISO/IEC 17067:2013 | Control anual por Sistema 5 | FIVISA
Interruptores automáticos para sobrecorrientes | HYUNDAI | HGD63N 2PMBS0000C 00006 | Interruptor termomagnético HGD63N 2P 06A | 415 | 2 | 06 | 6 | B | N/A | N/A | N/A | VU20181101-000132 | Esquema 5 de la norma UNIT-ISO/IEC 17067:2013 | Control anual por Sistema 5 | FIVISA
Interruptores automáticos para sobrecorrientes | HYUNDAI | HGD63N 2PMBS0000C 00010 | Interruptor termomagnético HGD63N 2P 10A | 415 | 2 | 10 | 6 | B | N/A | N/A | N/A | VU20181101-000132 | Esquema 5 de la norma UNIT-ISO/IEC 17067:2013 | Control anual por Sistema 5 | FIVISA
Interruptores automáticos para sobrecorrientes | HYUNDAI | HGD63N 2PMBS0000C 00016 | Interruptor termomagnético HGD63N 2P 16A | 415 | 2 | 16 | 6 | B | N/A | N/A | N/A | VU20181101-000132 | Esquema 5 de la norma UNIT-ISO/IEC 17067:2013 | Control anual por Sistema 5 | FIVISA
Interruptores automáticos para sobrecorrientes | HYUNDAI | HGD63N 2PMBS0000C 00020 | Interruptor termomagnético HGD63N 2P 20A | 415 | 2 | 20 | 6 | B | N/A | N/A | N/A | VU20181101-000132 | Esquema 5 de la norma UNIT-ISO/IEC 17067:2013 | Control anual por Sistema 5 | FIVISA
Interruptores automáticos para sobrecorrientes | HYUNDAI | HGD63N 2PMBS0000C 00025 | Interruptor termomagnético HGD63N 2P 25A | 415 | 2 | 25 | 6 | B | N/A | N/A | N/A | VU20181101-000132 | Esquema 5 de la norma UNIT-ISO/IEC 17067:2013 | Control anual por Sistema 5 | FIVISA
Interruptores automáticos para sobrecorrientes | HYUNDAI | HGD63N 2PMBS0000C 00032 | Interruptor termomagnético HGD63N 2P 32A | 415 | 2 | 32 | 6 | B | N/A | N/A | N/A | VU20181101-000132 | Esquema 5 de la norma UNIT-ISO/IEC 17067:2013 | Control anual por Sistema 5 | FIVISA
Interruptores automáticos para sobrecorrientes | HYUNDAI | HGD63N 2PMBS0000C 00040 | Interruptor termomagnético HGD63N 2P 40A | 415 | 2 | 40 | 6 | B | N/A | N/A | N/A | VU20181101-000132 | Esquema 5 de la norma UNIT-ISO/IEC 17067:2013 | Control anual por Sistema 5 | FIVISA
Interruptores automáticos para sobrecorrientes | HYUNDAI | HGD63N 2PMBS0000C 00050 | Interruptor termomagnético HGD63N 2P 50A | 415 | 2 | 50 | 6 | B | N/A | N/A | N/A | VU20181101-000132 | Esquema 5 de la norma UNIT-ISO/IEC 17067:2013 | Control anual por Sistema 5 | FIVISA
Interruptores automáticos para sobrecorrientes | HYUNDAI | HGD63N 2PMBS0000C 00063 | Interruptor termomagnético HGD63N 2P 63A | 415 | 2 | 63 | 6 | B | N/A | N/A | N/A | VU20181101-000132 | Esquema 5 de la norma UNIT-ISO/IEC 17067:2013 | Control anual por Sistema 5 | FIVISA
Interruptores automáticos para sobrecorrientes | HYUNDAI | HGD63N 3PMBS0000C 00006 | Interruptor termomagnético HGD63N 3P 06A | 415 | 3 | 06 | 6 | B | N/A | N/A | N/A | VU20181101-000132 | Esquema 5 de la norma UNIT-ISO/IEC 17067:2013 | Control anual por Sistema 5 | FIVISA
Interruptores automáticos para sobrecorrientes | HYUNDAI | HGD63N 3PMBS0000C 00010 | Interruptor termomagnético HGD63N 3P 10A | 415 | 3 | 10 | 6 | B | N/A | N/A | N/A | VU20181101-000132 | Esquema 5 de la norma UNIT-ISO/IEC 17067:2013 | Control anual por Sistema 5 | FIVISA
Interruptores automáticos para sobrecorrientes | HYUNDAI | HGD63N 3PMBS0000C 00016 | Interruptor termomagnético HGD63N 3P 16A | 415 | 3 | 16 | 6 | B | N/A | N/A | N/A | VU20181101-000132 | Esquema 5 de la norma UNIT-ISO/IEC 17067:2013 | Control anual por Sistema 5 | FIVISA
Interruptores automáticos para sobrecorrientes | HYUNDAI | HGD63N 3PMBS0000C 00020 | Interruptor termomagnético HGD63N 3P 20A | 415 | 3 | 20 | 6 | B | N/A | N/A | N/A | VU20181101-000132 | Esquema 5 de la norma UNIT-ISO/IEC 17067:2013 | Control anual por Sistema 5 | FIVISA
Interruptores automáticos para sobrecorrientes | HYUNDAI | HGD63N 3PMBS0000C 00025 | Interruptor termomagnético HGD63N 3P 25A | 415 | 3 | 25 | 6 | B | N/A | N/A | N/A | VU20181101-000132 | Esquema 5 de la norma UNIT-ISO/IEC 17067:2013 | Control anual por Sistema 5 | FIVISA
Interruptores automáticos para sobrecorrientes | HYUNDAI | HGD63N 3PMBS0000C 00032 | Interruptor termomagnético HGD63N 3P 32A | 415 | 3 | 32 | 6 | B | N/A | N/A | N/A | VU20181101-000132 | Esquema 5 de la norma UNIT-ISO/IEC 17067:2013 | Control anual por Sistema 5 | FIVISA
Interruptores automáticos para sobrecorrientes | HYUNDAI | HGD63N 3PMBS0000C 00040 | Interruptor termomagnético HGD63N 3P 40A | 415 | 3 | 40 | 6 | B | N/A | N/A | N/A | VU20181101-000132 | Esquema 5 de la norma UNIT-ISO/IEC 17067:2013 | Control anual por Sistema 5 | FIVISA
Interruptores automáticos para sobrecorrientes | HYUNDAI | HGD63N 3PMBS0000C 00050 | Interruptor termomagnético HGD63N 3P 50A | 415 | 3 | 50 | 6 | B | N/A | N/A | N/A | VU20181101-000132 | Esquema 5 de la norma UNIT-ISO/IEC 17067:2013 | Control anual por Sistema 5 | FIVISA
Interruptores automáticos para sobrecorrientes | HYUNDAI | HGD63N 3PMBS0000C 00063 | Interruptor termomagnético HGD63N 3P 63A | 415 | 3 | 63 | 6 | B | N/A | N/A | N/A | VU20181101-000132 | Esquema 5 de la norma UNIT-ISO/IEC 17067:2013 | Control anual por Sistema 5 | FIVISA
Interruptores automáticos para sobrecorrientes | HYUNDAI | HGD63N 4PMBS0000C 00006 | Interruptor termomagnético HGD63N 4P 06A | 415 | 4 | 06 | 6 | B | N/A | N/A | N/A | VU20181101-000132 | Esquema 5 de la norma UNIT-ISO/IEC 17067:2013 | Control anual por Sistema 5 | FIVISA
Interruptores automáticos para sobrecorrientes | HYUNDAI | HGD63N 4PMBS0000C 00010 | Interruptor termomagnético HGD63N 4P 10A | 415 | 4 | 10 | 6 | B | N/A | N/A | N/A | VU20181101-000132 | Esquema 5 de la norma UNIT-ISO/IEC 17067:2013 | Control anual por Sistema 5 | FIVISA
Interruptores automáticos para sobrecorrientes | HYUNDAI | HGD63N 4PMBS0000C 00016 | Interruptor termomagnético HGD63N 4P 16A | 415 | 4 | 16 | 6 | B | N/A | N/A | N/A | VU20181101-000132 | Esquema 5 de la norma UNIT-ISO/IEC 17067:2013 | Control anual por Sistema 5 | FIVISA
Interruptores automáticos para sobrecorrientes | HYUNDAI | HGD63N 4PMBS0000C 00020 | Interruptor termomagnético HGD63N 4P 20A | 415 | 4 | 20 | 6 | B | N/A | N/A | N/A | VU20181101-000132 | Esquema 5 de la norma UNIT-ISO/IEC 17067:2013 | Control anual por Sistema 5 | FIVISA
Interruptores automáticos para sobrecorrientes | HYUNDAI | HGD63N 4PMBS0000C 00025 | Interruptor termomagnético HGD63N 4P 25A | 415 | 4 | 25 | 6 | B | N/A | N/A | N/A | VU20181101-000132 | Esquema 5 de la norma UNIT-ISO/IEC 17067:2013 | Control anual por Sistema 5 | FIVISA
Interruptores automáticos para sobrecorrientes | HYUNDAI | HGD63N 4PMBS0000C 00032 | Interruptor termomagnético HGD63N 4P 32A | 415 | 4 | 32 | 6 | B | N/A | N/A | N/A | VU20181101-000132 | Esquema 5 de la norma UNIT-ISO/IEC 17067:2013 | Control anual por Sistema 5 | FIVISA
Interruptores automáticos para sobrecorrientes | HYUNDAI | HGD63N 4PMBS0000C 00040 | Interruptor termomagnético HGD63N 4P 40A | 415 | 4 | 40 | 6 | B | N/A | N/A | N/A | VU20181101-000132 | Esquema 5 de la norma UNIT-ISO/IEC 17067:2013 | Control anual por Sistema 5 | FIVISA
Interruptores automáticos para sobrecorrientes | HYUNDAI | HGD63N 4PMBS0000C 00050 | Interruptor termomagnético HGD63N 4P 50A | 415 | 4 | 50 | 6 | B | N/A | N/A | N/A | VU20181101-000132 | Esquema 5 de la norma UNIT-ISO/IEC 17067:2013 | Control anual por Sistema 5 | FIVISA
Interruptores automáticos para sobrecorrientes | HYUNDAI | HGD63N 4PMBS0000C 00063 | Interruptor termomagnético HGD63N 4P 63A | 415 | 4 | 63 | 6 | B | N/A | N/A | N/A | VU20181101-000132 | Esquema 5 de la norma UNIT-ISO/IEC 17067:2013 | Control anual por Sistema 5 | FIVISA
Interruptores automáticos para sobrecorrientes | HYUNDAI | HGD63N 1PMCS0000C 00006 | Interruptor termomagnético HGD63N 1P 06A | 240/415 | 1 | 06 | 6 | C | N/A | N/A | N/A | VU20181101-000132 | Esquema 5 de la norma UNIT-ISO/IEC 17067:2013 | Control anual por Sistema 5 | FIVISA
Interruptores automáticos para sobrecorrientes | HYUNDAI | HGD63N 1PMCS0000C 00010 | Interruptor termomagnético HGD63N 1P 10A | 240/415 | 1 | 10 | 6 | C | N/A | N/A | N/A | VU20181101-000132 | Esquema 5 de la norma UNIT-ISO/IEC 17067:2013 | Control anual por Sistema 5 | FIVISA
Interruptores automáticos para sobrecorrientes | HYUNDAI | HGD63N 1PMCS0000C 00016 | Interruptor termomagnético HGD63N 1P 16A | 240/415 | 1 | 16 | 6 | C | N/A | N/A | N/A | VU20181101-000132 | Esquema 5 de la norma UNIT-ISO/IEC 17067:2013 | Control anual por Sistema 5 | FIVISA
Interruptores automáticos para sobrecorrientes | HYUNDAI | HGD63N 1PMCS0000C 00020 | Interruptor termomagnético HGD63N 1P 20A | 240/415 | 1 | 20 | 6 | C | N/A | N/A | N/A | VU20181101-000132 | Esquema 5 de la norma UNIT-ISO/IEC 17067:2013 | Control anual por Sistema 5 | FIVISA
Interruptores automáticos para sobrecorrientes | HYUNDAI | HGD63N 1PMCS0000C 00025 | Interruptor termomagnético HGD63N 1P 25A | 240/415 | 1 | 25 | 6 | C | N/A | N/A | N/A | VU20181101-000132 | Esquema 5 de la norma UNIT-ISO/IEC 17067:2013 | Control anual por Sistema 5 | FIVISA
Interruptores automáticos para sobrecorrientes | HYUNDAI | HGD63N 1PMCS0000C 00032 | Interruptor termomagnético HGD63N 1P 32A | 240/415 | 1 | 32 | 6 | C | N/A | N/A | N/A | VU20181101-000132 | Esquema 5 de la norma UNIT-ISO/IEC 17067:2013 | Control anual por Sistema 5 | FIVISA
Interruptores automáticos para sobrecorrientes | HYUNDAI | HGD63N 1PMCS0000C 00040 | Interruptor termomagnético HGD63N 1P 40A | 240/415 | 1 | 40 | 6 | C | N/A | N/A | N/A | VU20181101-000132 | Esquema 5 de la norma UNIT-ISO/IEC 17067:2013 | Control anual por Sistema 5 | FIVISA
Interruptores automáticos para sobrecorrientes | HYUNDAI | HGD63N 1PMCS0000C 00050 | Interruptor termomagnético HGD63N 1P 50A | 240/415 | 1 | 50 | 6 | C | N/A | N/A | N/A | VU20181101-000132 | Esquema 5 de la norma UNIT-ISO/IEC 17067:2013 | Control anual por Sistema 5 | FIVISA
Interruptores automáticos para sobrecorrientes | HYUNDAI | HGD63N 1PMCS0000C 00063 | Interruptor termomagnético HGD63N 1P 63A | 240/415 | 1 | 63 | 6 | C | N/A | N/A | N/A | VU20181101-000132 | Esquema 5 de la norma UNIT-ISO/IEC 17067:2013 | Control anual por Sistema 5 | FIVISA
Interruptores automáticos para sobrecorrientes | HYUNDAI | HGD63N 2PMCS0000C 00006 | Interruptor termomagnético HGD63N 2P 06A | 415 | 2 | 06 | 6 | C | N/A | N/A | N/A | VU20181101-000132 | Esquema 5 de la norma UNIT-ISO/IEC 17067:2013 | Control anual por Sistema 5 | FIVISA
Interruptores automáticos para sobrecorrientes | HYUNDAI | HGD63N 2PMCS0000C 00010 | Interruptor termomagnético HGD63N 2P 10A | 415 | 2 | 10 | 6 | C | N/A | N/A | N/A | VU20181101-000132 | Esquema 5 de la norma UNIT-ISO/IEC 17067:2013 | Control anual por Sistema 5 | FIVISA
Interruptores automáticos para sobrecorrientes | HYUNDAI | HGD63N 2PMCS0000C 00016 | Interruptor termomagnético HGD63N 2P 16A | 415 | 2 | 16 | 6 | C | N/A | N/A | N/A | VU20181101-000132 | Esquema 5 de la norma UNIT-ISO/IEC 17067:2013 | Control anual por Sistema 5 | FIVISA
Interruptores automáticos para sobrecorrientes | HYUNDAI | HGD63N 2PMCS0000C 00020 | Interruptor termomagnético HGD63N 2P 20A | 415 | 2 | 20 | 6 | C | N/A | N/A | N/A | VU20181101-000132 | Esquema 5 de la norma UNIT-ISO/IEC 17067:2013 | Control anual por Sistema 5 | FIVISA
Interruptores automáticos para sobrecorrientes | HYUNDAI | HGD63N 2PMCS0000C 00025 | Interruptor termomagnético HGD63N 2P 25A | 415 | 2 | 25 | 6 | C | N/A | N/A | N/A | VU20181101-000132 | Esquema 5 de la norma UNIT-ISO/IEC 17067:2013 | Control anual por Sistema 5 | FIVISA
Interruptores automáticos para sobrecorrientes | HYUNDAI | HGD63N 2PMCS0000C 00032 | Interruptor termomagnético HGD63N 2P 32A | 415 | 2 | 32 | 6 | C | N/A | N/A | N/A | VU20181101-000132 | Esquema 5 de la norma UNIT-ISO/IEC 17067:2013 | Control anual por Sistema 5 | FIVISA
Interruptores automáticos para sobrecorrientes | HYUNDAI | HGD63N 2PMCS0000C 00040 | Interruptor termomagnético HGD63N 2P 40A | 415 | 2 | 40 | 6 | C | N/A | N/A | N/A | VU20181101-000132 | Esquema 5 de la norma UNIT-ISO/IEC 17067:2013 | Control anual por Sistema 5 | FIVISA
Interruptores automáticos para sobrecorrientes | HYUNDAI | HGD63N 2PMCS0000C 00050 | Interruptor termomagnético HGD63N 2P 50A | 415 | 2 | 50 | 6 | C | N/A | N/A | N/A | VU20181101-000132 | Esquema 5 de la norma UNIT-ISO/IEC 17067:2013 | Control anual por Sistema 5 | FIVISA
Interruptores automáticos para sobrecorrientes | HYUNDAI | HGD63N 2PMCS0000C 00063 | Interruptor termomagnético HGD63N 2P 63A | 415 | 2 | 63 | 6 | C | N/A | N/A | N/A | VU20181101-000132 | Esquema 5 de la norma UNIT-ISO/IEC 17067:2013 | Control anual por Sistema 5 | FIVISA
Interruptores automáticos para sobrecorrientes | HYUNDAI | HGD63N 3PMCS0000C 00006 | Interruptor termomagnético HGD63N 3P 06A | 415 | 3 | 06 | 6 | C | N/A | N/A | N/A | VU20181101-000132 | Esquema 5 de la norma UNIT-ISO/IEC 17067:2013 | Control anual por Sistema 5 | FIVISA
Interruptores automáticos para sobrecorrientes | HYUNDAI | HGD63N 3PMCS0000C 00010 | Interruptor termomagnético HGD63N 3P 10A | 415 | 3 | 10 | 6 | C | N/A | N/A | N/A | VU20181101-000132 | Esquema 5 de la norma UNIT-ISO/IEC 17067:2013 | Control anual por Sistema 5 | FIVISA
Interruptores automáticos para sobrecorrientes | HYUNDAI | HGD63N 3PMCS0000C 00016 | Interruptor termomagnético HGD63N 3P 16A | 415 | 3 | 16 | 6 | C | N/A | N/A | N/A | VU20181101-000132 | Esquema 5 de la norma UNIT-ISO/IEC 17067:2013 | Control anual por Sistema 5 | FIVISA
Interruptores automáticos para sobrecorrientes | HYUNDAI | HGD63N 3PMCS0000C 00020 | Interruptor termomagnético HGD63N 3P 20A | 415 | 3 | 20 | 6 | C | N/A | N/A | N/A | VU20181101-000132 | Esquema 5 de la norma UNIT-ISO/IEC 17067:2013 | Control anual por Sistema 5 | FIVISA
Interruptores automáticos para sobrecorrientes | HYUNDAI | HGD63N 3PMCS0000C 00025 | Interruptor termomagnético HGD63N 3P 25A | 415 | 3 | 25 | 6 | C | N/A | N/A | N/A | VU20181101-000132 | Esquema 5 de la norma UNIT-ISO/IEC 17067:2013 | Control anual por Sistema 5 | FIVISA
Interruptores automáticos para sobrecorrientes | HYUNDAI | HGD63N 3PMCS0000C 00032 | Interruptor termomagnético HGD63N 3P 32A | 415 | 3 | 32 | 6 | C | N/A | N/A | N/A | VU20181101-000132 | Esquema 5 de la norma UNIT-ISO/IEC 17067:2013 | Control anual por Sistema 5 | FIVISA
Interruptores automáticos para sobrecorrientes | HYUNDAI | HGD63N 3PMCS0000C 00040 | Interruptor termomagnético HGD63N 3P 40A | 415 | 3 | 40 | 6 | C | N/A | N/A | N/A | VU20181101-000132 | Esquema 5 de la norma UNIT-ISO/IEC 17067:2013 | Control anual por Sistema 5 | FIVISA
Interruptores automáticos para sobrecorrientes | HYUNDAI | HGD63N 3PMCS0000C 00050 | Interruptor termomagnético HGD63N 3P 50A | 415 | 3 | 50 | 6 | C | N/A | N/A | N/A | VU20181101-000132 | Esquema 5 de la norma UNIT-ISO/IEC 17067:2013 | Control anual por Sistema 5 | FIVISA
Interruptores automáticos para sobrecorrientes | HYUNDAI | HGD63N 3PMCS0000C 00063 | Interruptor termomagnético HGD63N 3P 63A | 415 | 3 | 63 | 6 | C | N/A | N/A | N/A | VU20181101-000132 | Esquema 5 de la norma UNIT-ISO/IEC 17067:2013 | Control anual por Sistema 5 | FIVISA
Interruptores automáticos para sobrecorrientes | HYUNDAI | HGD63N 4PMCS0000C 00006 | Interruptor termomagnético HGD63N 4P 06A | 415 | 4 | 06 | 6 | C | N/A | N/A | N/A | VU20181101-000132 | Esquema 5 de la norma UNIT-ISO/IEC 17067:2013 | Control anual por Sistema 5 | FIVISA
Interruptores automáticos para sobrecorrientes | HYUNDAI | HGD63N 4PMCS0000C 00010 | Interruptor termomagnético HGD63N 4P 10A | 415 | 4 | 10 | 6 | C | N/A | N/A | N/A | VU20181101-000132 | Esquema 5 de la norma UNIT-ISO/IEC 17067:2013 | Control anual por Sistema 5 | FIVISA
Interruptores automáticos para sobrecorrientes | HYUNDAI | HGD63N 4PMCS0000C 00016 | Interruptor termomagnético HGD63N 4P 16A | 415 | 4 | 16 | 6 | C | N/A | N/A | N/A | VU20181101-000132 | Esquema 5 de la norma UNIT-ISO/IEC 17067:2013 | Control anual por Sistema 5 | FIVISA
Interruptores automáticos para sobrecorrientes | HYUNDAI | HGD63N 4PMCS0000C 00020 | Interruptor termomagnético HGD63N 4P 20A | 415 | 4 | 20 | 6 | C | N/A | N/A | N/A | VU20181101-000132 | Esquema 5 de la norma UNIT-ISO/IEC 17067:2013 | Control anual por Sistema 5 | FIVISA
Interruptores automáticos para sobrecorrientes | HYUNDAI | HGD63N 4PMCS0000C 00025 | Interruptor termomagnético HGD63N 4P 25A | 415 | 4 | 25 | 6 | C | N/A | N/A | N/A | VU20181101-000132 | Esquema 5 de la norma UNIT-ISO/IEC 17067:2013 | Control anual por Sistema 5 | FIVISA
Interruptores automáticos para sobrecorrientes | HYUNDAI | HGD63N 4PMCS0000C 00032 | Interruptor termomagnético HGD63N 4P 32A | 415 | 4 | 32 | 6 | C | N/A | N/A | N/A | VU20181101-000132 | Esquema 5 de la norma UNIT-ISO/IEC 17067:2013 | Control anual por Sistema 5 | FIVISA
Interruptores automáticos para sobrecorrientes | HYUNDAI | HGD63N 4PMCS0000C 00040 | Interruptor termomagnético HGD63N 4P 40A | 415 | 4 | 40 | 6 | C | N/A | N/A | N/A | VU20181101-000132 | Esquema 5 de la norma UNIT-ISO/IEC 17067:2013 | Control anual por Sistema 5 | FIVISA
Interruptores automáticos para sobrecorrientes | HYUNDAI | HGD63N 4PMCS0000C 00050 | Interruptor termomagnético HGD63N 4P 50A | 415 | 4 | 50 | 6 | C | N/A | N/A | N/A | VU20181101-000132 | Esquema 5 de la norma UNIT-ISO/IEC 17067:2013 | Control anual por Sistema 5 | FIVISA
Interruptores automáticos para sobrecorrientes | HYUNDAI | HGD63N 4PMCS0000C 00063 | Interruptor termomagnético HGD63N 4P 63A | 415 | 4 | 63 | 6 | C | N/A | N/A | N/A | VU20181101-000132 | Esquema 5 de la norma UNIT-ISO/IEC 17067:2013 | Control anual por Sistema 5 | FIVISA
Interruptores automáticos para sobrecorrientes | HYUNDAI | HGD63H 1PMBS0000C 00006 | Interruptor termomagnético HGD63H 1P 06A | 240/415 | 1 | 06 | 10 | B | N/A | N/A | N/A | VU20181101-000132 | Esquema 5 de la norma UNIT-ISO/IEC 17067:2013 | Control anual por Sistema 5 | FIVISA
Interruptores automáticos para sobrecorrientes | HYUNDAI | HGD63H 1PMBS0000C 00010 | Interruptor termomagnético HGD63H 1P 10A | 240/415 | 1 | 10 | 10 | B | N/A | N/A | N/A | VU20181101-000132 | Esquema 5 de la norma UNIT-ISO/IEC 17067:2013 | Control anual por Sistema 5 | FIVISA
Interruptores automáticos para sobrecorrientes | HYUNDAI | HGD63H 1PMBS0000C 00016 | Interruptor termomagnético HGD63H 1P 16A | 240/415 | 1 | 16 | 10 | B | N/A | N/A | N/A | VU20181101-000132 | Esquema 5 de la norma UNIT-ISO/IEC 17067:2013 | Control anual por Sistema 5 | FIVISA
Interruptores automáticos para sobrecorrientes | HYUNDAI | HGD63H 1PMBS0000C 00020 | Interruptor termomagnético HGD63H 1P 20A | 240/415 | 1 | 20 | 10 | B | N/A | N/A | N/A | VU20181101-000132 | Esquema 5 de la norma UNIT-ISO/IEC 17067:2013 | Control anual por Sistema 5 | FIVISA
Interruptores automáticos para sobrecorrientes | HYUNDAI | HGD63H 1PMBS0000C 00025 | Interruptor termomagnético HGD63H 1P 25A | 240/415 | 1 | 25 | 10 | B | N/A | N/A | N/A | VU20181101-000132 | Esquema 5 de la norma UNIT-ISO/IEC 17067:2013 | Control anual por Sistema 5 | FIVISA
Interruptores automáticos para sobrecorrientes | HYUNDAI | HGD63H 1PMBS0000C 00032 | Interruptor termomagnético HGD63H 1P 32A | 240/415 | 1 | 32 | 10 | B | N/A | N/A | N/A | VU20181101-000132 | Esquema 5 de la norma UNIT-ISO/IEC 17067:2013 | Control anual por Sistema 5 | FIVISA
Interruptores automáticos para sobrecorrientes | HYUNDAI | HGD63H 1PMBS0000C 00040 | Interruptor termomagnético HGD63H 1P 40A | 240/415 | 1 | 40 | 10 | B | N/A | N/A | N/A | VU20181101-000132 | Esquema 5 de la norma UNIT-ISO/IEC 17067:2013 | Control anual por Sistema 5 | FIVISA
Interruptores automáticos para sobrecorrientes | HYUNDAI | HGD63H 1PMBS0000C 00050 | Interruptor termomagnético HGD63H 1P 50A | 240/415 | 1 | 50 | 10 | B | N/A | N/A | N/A | VU20181101-000132 | Esquema 5 de la norma UNIT-ISO/IEC 17067:2013 | Control anual por Sistema 5 | FIVISA
Interruptores automáticos para sobrecorrientes | HYUNDAI | HGD63H 1PMBS0000C 00063 | Interruptor termomagnético HGD63H 1P 63A | 240/415 | 1 | 63 | 10 | B | N/A | N/A | N/A | VU20181101-000132 | Esquema 5 de la norma UNIT-ISO/IEC 17067:2013 | Control anual por Sistema 5 | FIVISA
Interruptores automáticos para sobrecorrientes | HYUNDAI | HGD63H 2PMBS0000C 00006 | Interruptor termomagnético HGD63H 2P 06A | 415 | 2 | 06 | 10 | B | N/A | N/A | N/A | VU20181101-000132 | Esquema 5 de la norma UNIT-ISO/IEC 17067:2013 | Control anual por Sistema 5 | FIVISA
Interruptores automáticos para sobrecorrientes | HYUNDAI | HGD63H 2PMBS0000C 00010 | Interruptor termomagnético HGD63H 2P 10A | 415 | 2 | 10 | 10 | B | N/A | N/A | N/A | VU20181101-000132 | Esquema 5 de la norma UNIT-ISO/IEC 17067:2013 | Control anual por Sistema 5 | FIVISA
Interruptores automáticos para sobrecorrientes | HYUNDAI | HGD63H 2PMBS0000C 00016 | Interruptor termomagnético HGD63H 2P 16A | 415 | 2 | 16 | 10 | B | N/A | N/A | N/A | VU20181101-000132 | Esquema 5 de la norma UNIT-ISO/IEC 17067:2013 | Control anual por Sistema 5 | FIVISA
Interruptores automáticos para sobrecorrientes | HYUNDAI | HGD63H 2PMBS0000C 00020 | Interruptor termomagnético HGD63H 2P 20A | 415 | 2 | 20 | 10 | B | N/A | N/A | N/A | VU20181101-000132 | Esquema 5 de la norma UNIT-ISO/IEC 17067:2013 | Control anual por Sistema 5 | FIVISA
Interruptores automáticos para sobrecorrientes | HYUNDAI | HGD63H 2PMBS0000C 00025 | Interruptor termomagnético HGD63H 2P 25A | 415 | 2 | 25 | 10 | B | N/A | N/A | N/A | VU20181101-000132 | Esquema 5 de la norma UNIT-ISO/IEC 17067:2013 | Control anual por Sistema 5 | FIVISA
Interruptores automáticos para sobrecorrientes | HYUNDAI | HGD63H 2PMBS0000C 00032 | Interruptor termomagnético HGD63H 2P 32A | 415 | 2 | 32 | 10 | B | N/A | N/A | N/A | VU20181101-000132 | Esquema 5 de la norma UNIT-ISO/IEC 17067:2013 | Control anual por Sistema 5 | FIVISA
Interruptores automáticos para sobrecorrientes | HYUNDAI | HGD63H 2PMBS0000C 00040 | Interruptor termomagnético HGD63H 2P 40A | 415 | 2 | 40 | 10 | B | N/A | N/A | N/A | VU20181101-000132 | Esquema 5 de la norma UNIT-ISO/IEC 17067:2013 | Control anual por Sistema 5 | FIVISA
Interruptores automáticos para sobrecorrientes | HYUNDAI | HGD63H 2PMBS0000C 00050 | Interruptor termomagnético HGD63H 2P 50A | 415 | 2 | 50 | 10 | B | N/A | N/A | N/A | VU20181101-000132 | Esquema 5 de la norma UNIT-ISO/IEC 17067:2013 | Control anual por Sistema 5 | FIVISA
Interruptores automáticos para sobrecorrientes | HYUNDAI | HGD63H 2PMBS0000C 00063 | Interruptor termomagnético HGD63H 2P 63A | 415 | 2 | 63 | 10 | B | N/A | N/A | N/A | VU20181101-000132 | Esquema 5 de la norma UNIT-ISO/IEC 17067:2013 | Control anual por Sistema 5 | FIVISA
Interruptores automáticos para sobrecorrientes | HYUNDAI | HGD63H 3PMBS0000C 00006 | Interruptor termomagnético HGD63H 3P 06A | 415 | 3 | 06 | 10 | B | N/A | N/A | N/A | VU20181101-000132 | Esquema 5 de la norma UNIT-ISO/IEC 17067:2013 | Control anual por Sistema 5 | FIVISA
Interruptores automáticos para sobrecorrientes | HYUNDAI | HGD63H 3PMBS0000C 00010 | Interruptor termomagnético HGD63H 3P 10A | 415 | 3 | 10 | 10 | B | N/A | N/A | N/A | VU20181101-000132 | Esquema 5 de la norma UNIT-ISO/IEC 17067:2013 | Control anual por Sistema 5 | FIVISA
Interruptores automáticos para sobrecorrientes | HYUNDAI | HGD63H 3PMBS0000C 00016 | Interruptor termomagnético HGD63H 3P 16A | 415 | 3 | 16 | 10 | B | N/A | N/A | N/A | VU20181101-000132 | Esquema 5 de la norma UNIT-ISO/IEC 17067:2013 | Control anual por Sistema 5 | FIVISA
Interruptores automáticos para sobrecorrientes | HYUNDAI | HGD63H 3PMBS0000C 00020 | Interruptor termomagnético HGD63H 3P 20A | 415 | 3 | 20 | 10 | B | N/A | N/A | N/A | VU20181101-000132 | Esquema 5 de la norma UNIT-ISO/IEC 17067:2013 | Control anual por Sistema 5 | FIVISA
Interruptores automáticos para sobrecorrientes | HYUNDAI | HGD63H 3PMBS0000C 00025 | Interruptor termomagnético HGD63H 3P 25A | 415 | 3 | 25 | 10 | B | N/A | N/A | N/A | VU20181101-000132 | Esquema 5 de la norma UNIT-ISO/IEC 17067:2013 | Control anual por Sistema 5 | FIVISA
Interruptores automáticos para sobrecorrientes | HYUNDAI | HGD63H 3PMBS0000C 00032 | Interruptor termomagnético HGD63H 3P 32A | 415 | 3 | 32 | 10 | B | N/A | N/A | N/A | VU20181101-000132 | Esquema 5 de la norma UNIT-ISO/IEC 17067:2013 | Control anual por Sistema 5 | FIVISA
Interruptores automáticos para sobrecorrientes | HYUNDAI | HGD63H 3PMBS0000C 00040 | Interruptor termomagnético HGD63H 3P 40A | 415 | 3 | 40 | 10 | B | N/A | N/A | N/A | VU20181101-000132 | Esquema 5 de la norma UNIT-ISO/IEC 17067:2013 | Control anual por Sistema 5 | FIVISA
Interruptores automáticos para sobrecorrientes | HYUNDAI | HGD63H 3PMBS0000C 00050 | Interruptor termomagnético HGD63H 3P 50A | 415 | 3 | 50 | 10 | B | N/A | N/A | N/A | VU20181101-000132 | Esquema 5 de la norma UNIT-ISO/IEC 17067:2013 | Control anual por Sistema 5 | FIVISA
Interruptores automáticos para sobrecorrientes | HYUNDAI | HGD63H 3PMBS0000C 00063 | Interruptor termomagnético HGD63H 3P 63A | 415 | 3 | 63 | 10 | B | N/A | N/A | N/A | VU20181101-000132 | Esquema 5 de la norma UNIT-ISO/IEC 17067:2013 | Control anual por Sistema 5 | FIVISA
Interruptores automáticos para sobrecorrientes | HYUNDAI | HGD63H 4PMBS0000C 00006 | Interruptor termomagnético HGD63H 4P 06A | 415 | 4 | 06 | 10 | B | N/A | N/A | N/A | VU20181101-000132 | Esquema 5 de la norma UNIT-ISO/IEC 17067:2013 | Control anual por Sistema 5 | FIVISA
Interruptores automáticos para sobrecorrientes | HYUNDAI | HGD63H 4PMBS0000C 00010 | Interruptor termomagnético HGD63H 4P 10A | 415 | 4 | 10 | 10 | B | N/A | N/A | N/A | VU20181101-000132 | Esquema 5 de la norma UNIT-ISO/IEC 17067:2013 | Control anual por Sistema 5 | FIVISA
Interruptores automáticos para sobrecorrientes | HYUNDAI | HGD63H 4PMBS0000C 00016 | Interruptor termomagnético HGD63H 4P 16A | 415 | 4 | 16 | 10 | B | N/A | N/A | N/A | VU20181101-000132 | Esquema 5 de la norma UNIT-ISO/IEC 17067:2013 | Control anual por Sistema 5 | FIVISA
Interruptores automáticos para sobrecorrientes | HYUNDAI | HGD63H 4PMBS0000C 00020 | Interruptor termomagnético HGD63H 4P 20A | 415 | 4 | 20 | 10 | B | N/A | N/A | N/A | VU20181101-000132 | Esquema 5 de la norma UNIT-ISO/IEC 17067:2013 | Control anual por Sistema 5 | FIVISA
Interruptores automáticos para sobrecorrientes | HYUNDAI | HGD63H 4PMBS0000C 00025 | Interruptor termomagnético HGD63H 4P 25A | 415 | 4 | 25 | 10 | B | N/A | N/A | N/A | VU20181101-000132 | Esquema 5 de la norma UNIT-ISO/IEC 17067:2013 | Control anual por Sistema 5 | FIVISA
Interruptores automáticos para sobrecorrientes | HYUNDAI | HGD63H 4PMBS0000C 00032 | Interruptor termomagnético HGD63H 4P 32A | 415 | 4 | 32 | 10 | B | N/A | N/A | N/A | VU20181101-000132 | Esquema 5 de la norma UNIT-ISO/IEC 17067:2013 | Control anual por Sistema 5 | FIVISA
Interruptores automáticos para sobrecorrientes | HYUNDAI | HGD63H 4PMBS0000C 00040 | Interruptor termomagnético HGD63H 4P 40A | 415 | 4 | 40 | 10 | B | N/A | N/A | N/A | VU20181101-000132 | Esquema 5 de la norma UNIT-ISO/IEC 17067:2013 | Control anual por Sistema 5 | FIVISA
Interruptores automáticos para sobrecorrientes | HYUNDAI | HGD63H 4PMBS0000C 00050 | Interruptor termomagnético HGD63H 4P 50A | 415 | 4 | 50 | 10 | B | N/A | N/A | N/A | VU20181101-000132 | Esquema 5 de la norma UNIT-ISO/IEC 17067:2013 | Control anual por Sistema 5 | FIVISA
Interruptores automáticos para sobrecorrientes | HYUNDAI | HGD63H 4PMBS0000C 00063 | Interruptor termomagnético HGD63H 4P 63A | 415 | 4 | 63 | 10 | B | N/A | N/A | N/A | VU20181101-000132 | Esquema 5 de la norma UNIT-ISO/IEC 17067:2013 | Control anual por Sistema 5 | FIVISA
Interruptores automáticos para sobrecorrientes | HYUNDAI | HGD63H 1PMCS0000C 00006 | Interruptor termomagnético HGD63H 1P 06A | 240/415 | 1 | 06 | 10 | C | N/A | N/A | N/A | VU20181101-000132 | Esquema 5 de la norma UNIT-ISO/IEC 17067:2013 | Control anual por Sistema 5 | FIVISA
Interruptores automáticos para sobrecorrientes | HYUNDAI | HGD63H 1PMCS0000C 00010 | Interruptor termomagnético HGD63H 1P 10A | 240/415 | 1 | 10 | 10 | C | N/A | N/A | N/A | VU20181101-000132 | Esquema 5 de la norma UNIT-ISO/IEC 17067:2013 | Control anual por Sistema 5 | FIVISA
Interruptores automáticos para sobrecorrientes | HYUNDAI | HGD63H 1PMCS0000C 00016 | Interruptor termomagnético HGD63H 1P 16A | 240/415 | 1 | 16 | 10 | C | N/A | N/A | N/A | VU20181101-000132 | Esquema 5 de la norma UNIT-ISO/IEC 17067:2013 | Control anual por Sistema 5 | FIVISA
Interruptores automáticos para sobrecorrientes | HYUNDAI | HGD63H 1PMCS0000C 00020 | Interruptor termomagnético HGD63H 1P 20A | 240/415 | 1 | 20 | 10 | C | N/A | N/A | N/A | VU20181101-000132 | Esquema 5 de la norma UNIT-ISO/IEC 17067:2013 | Control anual por Sistema 5 | FIVISA
Interruptores automáticos para sobrecorrientes | HYUNDAI | HGD63H 1PMCS0000C 00025 | Interruptor termomagnético HGD63H 1P 25A | 240/415 | 1 | 25 | 10 | C | N/A | N/A | N/A | VU20181101-000132 | Esquema 5 de la norma UNIT-ISO/IEC 17067:2013 | Control anual por Sistema 5 | FIVISA
Interruptores automáticos para sobrecorrientes | HYUNDAI | HGD63H 1PMCS0000C 00032 | Interruptor termomagnético HGD63H 1P 32A | 240/415 | 1 | 32 | 10 | C | N/A | N/A | N/A | VU20181101-000132 | Esquema 5 de la norma UNIT-ISO/IEC 17067:2013 | Control anual por Sistema 5 | FIVISA
Interruptores automáticos para sobrecorrientes | HYUNDAI | HGD63H 1PMCS0000C 00040 | Interruptor termomagnético HGD63H 1P 40A | 240/415 | 1 | 40 | 10 | C | N/A | N/A | N/A | VU20181101-000132 | Esquema 5 de la norma UNIT-ISO/IEC 17067:2013 | Control anual por Sistema 5 | FIVISA
Interruptores automáticos para sobrecorrientes | HYUNDAI | HGD63H 1PMCS0000C 00050 | Interruptor termomagnético HGD63H 1P 50A | 240/415 | 1 | 50 | 10 | C | N/A | N/A | N/A | VU20181101-000132 | Esquema 5 de la norma UNIT-ISO/IEC 17067:2013 | Control anual por Sistema 5 | FIVISA
Interruptores automáticos para sobrecorrientes | HYUNDAI | HGD63H 1PMCS0000C 00063 | Interruptor termomagnético HGD63H 1P 63A | 240/415 | 1 | 63 | 10 | C | N/A | N/A | N/A | VU20181101-000132 | Esquema 5 de la norma UNIT-ISO/IEC 17067:2013 | Control anual por Sistema 5 | FIVISA
Interruptores automáticos para sobrecorrientes | HYUNDAI | HGD63H 2PMCS0000C 00006 | Interruptor termomagnético HGD63H 2P 06A | 415 | 2 | 06 | 10 | C | N/A | N/A | N/A | VU20181101-000132 | Esquema 5 de la norma UNIT-ISO/IEC 17067:2013 | Control anual por Sistema 5 | FIVISA
Interruptores automáticos para sobrecorrientes | HYUNDAI | HGD63H 2PMCS0000C 00010 | Interruptor termomagnético HGD63H 2P 10A | 415 | 2 | 10 | 10 | C | N/A | N/A | N/A | VU20181101-000132 | Esquema 5 de la norma UNIT-ISO/IEC 17067:2013 | Control anual por Sistema 5 | FIVISA
Interruptores automáticos para sobrecorrientes | HYUNDAI | HGD63H 2PMCS0000C 00016 | Interruptor termomagnético HGD63H 2P 16A | 415 | 2 | 16 | 10 | C | N/A | N/A | N/A | VU20181101-000132 | Esquema 5 de la norma UNIT-ISO/IEC 17067:2013 | Control anual por Sistema 5 | FIVISA
Interruptores automáticos para sobrecorrientes | HYUNDAI | HGD63H 2PMCS0000C 00020 | Interruptor termomagnético HGD63H 2P 20A | 415 | 2 | 20 | 10 | C | N/A | N/A | N/A | VU20181101-000132 | Esquema 5 de la norma UNIT-ISO/IEC 17067:2013 | Control anual por Sistema 5 | FIVISA
Interruptores automáticos para sobrecorrientes | HYUNDAI | HGD63H 2PMCS0000C 00025 | Interruptor termomagnético HGD63H 2P 25A | 415 | 2 | 25 | 10 | C | N/A | N/A | N/A | VU20181101-000132 | Esquema 5 de la norma UNIT-ISO/IEC 17067:2013 | Control anual por Sistema 5 | FIVISA
Interruptores automáticos para sobrecorrientes | HYUNDAI | HGD63H 2PMCS0000C 00032 | Interruptor termomagnético HGD63H 2P 32A | 415 | 2 | 32 | 10 | C | N/A | N/A | N/A | VU20181101-000132 | Esquema 5 de la norma UNIT-ISO/IEC 17067:2013 | Control anual por Sistema 5 | FIVISA
Interruptores automáticos para sobrecorrientes | HYUNDAI | HGD63H 2PMCS0000C 00040 | Interruptor termomagnético HGD63H 2P 40A | 415 | 2 | 40 | 10 | C | N/A | N/A | N/A | VU20181101-000132 | Esquema 5 de la norma UNIT-ISO/IEC 17067:2013 | Control anual por Sistema 5 | FIVISA
Interruptores automáticos para sobrecorrientes | HYUNDAI | HGD63H 2PMCS0000C 00050 | Interruptor termomagnético HGD63H 2P 50A | 415 | 2 | 50 | 10 | C | N/A | N/A | N/A | VU20181101-000132 | Esquema 5 de la norma UNIT-ISO/IEC 17067:2013 | Control anual por Sistema 5 | FIVISA
Interruptores automáticos para sobrecorrientes | HYUNDAI | HGD63H 2PMCS0000C 00063 | Interruptor termomagnético HGD63H 2P 63A | 415 | 2 | 63 | 10 | C | N/A | N/A | N/A | VU20181101-000132 | Esquema 5 de la norma UNIT-ISO/IEC 17067:2013 | Control anual por Sistema 5 | FIVISA
Interruptores automáticos para sobrecorrientes | HYUNDAI | HGD63H 3PMCS0000C 00006 | Interruptor termomagnético HGD63H 3P 06A | 415 | 3 | 06 | 10 | C | N/A | N/A | N/A | VU20181101-000132 | Esquema 5 de la norma UNIT-ISO/IEC 17067:2013 | Control anual por Sistema 5 | FIVISA
Interruptores automáticos para sobrecorrientes | HYUNDAI | HGD63H 3PMCS0000C 00010 | Interruptor termomagnético HGD63H 3P 10A | 415 | 3 | 10 | 10 | C | N/A | N/A | N/A | VU20181101-000132 | Esquema 5 de la norma UNIT-ISO/IEC 17067:2013 | Control anual por Sistema 5 | FIVISA
Interruptores automáticos para sobrecorrientes | HYUNDAI | HGD63H 3PMCS0000C 00016 | Interruptor termomagnético HGD63H 3P 16A | 415 | 3 | 16 | 10 | C | N/A | N/A | N/A | VU20181101-000132 | Esquema 5 de la norma UNIT-ISO/IEC 17067:2013 | Control anual por Sistema 5 | FIVISA
Interruptores automáticos para sobrecorrientes | HYUNDAI | HGD63H 3PMCS0000C 00020 | Interruptor termomagnético HGD63H 3P 20A | 415 | 3 | 20 | 10 | C | N/A | N/A | N/A | VU20181101-000132 | Esquema 5 de la norma UNIT-ISO/IEC 17067:2013 | Control anual por Sistema 5 | FIVISA
Interruptores automáticos para sobrecorrientes | HYUNDAI | HGD63H 3PMCS0000C 00025 | Interruptor termomagnético HGD63H 3P 25A | 415 | 3 | 25 | 10 | C | N/A | N/A | N/A | VU20181101-000132 | Esquema 5 de la norma UNIT-ISO/IEC 17067:2013 | Control anual por Sistema 5 | FIVISA
Interruptores automáticos para sobrecorrientes | HYUNDAI | HGD63H 3PMCS0000C 00032 | Interruptor termomagnético HGD63H 3P 32A | 415 | 3 | 32 | 10 | C | N/A | N/A | N/A | VU20181101-000132 | Esquema 5 de la norma UNIT-ISO/IEC 17067:2013 | Control anual por Sistema 5 | FIVISA
Interruptores automáticos para sobrecorrientes | HYUNDAI | HGD63H 3PMCS0000C 00040 | Interruptor termomagnético HGD63H 3P 40A | 415 | 3 | 40 | 10 | C | N/A | N/A | N/A | VU20181101-000132 | Esquema 5 de la norma UNIT-ISO/IEC 17067:2013 | Control anual por Sistema 5 | FIVISA
Interruptores automáticos para sobrecorrientes | HYUNDAI | HGD63H 3PMCS0000C 00050 | Interruptor termomagnético HGD63H 3P 50A | 415 | 3 | 50 | 10 | C | N/A | N/A | N/A | VU20181101-000132 | Esquema 5 de la norma UNIT-ISO/IEC 17067:2013 | Control anual por Sistema 5 | FIVISA
Interruptores automáticos para sobrecorrientes | HYUNDAI | HGD63H 3PMCS0000C 00063 | Interruptor termomagnético HGD63H 3P 63A | 415 | 3 | 63 | 10 | C | N/A | N/A | N/A | VU20181101-000132 | Esquema 5 de la norma UNIT-ISO/IEC 17067:2013 | Control anual por Sistema 5 | FIVISA
Interruptores automáticos para sobrecorrientes | HYUNDAI | HGD63H 4PMCS0000C 00006 | Interruptor termomagnético HGD63H 4P 06A | 415 | 4 | 06 | 10 | C | N/A | N/A | N/A | VU20181101-000132 | Esquema 5 de la norma UNIT-ISO/IEC 17067:2013 | Control anual por Sistema 5 | FIVISA
Interruptores automáticos para sobrecorrientes | HYUNDAI | HGD63H 4PMCS0000C 00010 | Interruptor termomagnético HGD63H 4P 10A | 415 | 4 | 10 | 10 | C | N/A | N/A | N/A | VU20181101-000132 | Esquema 5 de la norma UNIT-ISO/IEC 17067:2013 | Control anual por Sistema 5 | FIVISA
Interruptores automáticos para sobrecorrientes | HYUNDAI | HGD63H 4PMCS0000C 00016 | Interruptor termomagnético HGD63H 4P 16A | 415 | 4 | 16 | 10 | C | N/A | N/A | N/A | VU20181101-000132 | Esquema 5 de la norma UNIT-ISO/IEC 17067:2013 | Control anual por Sistema 5 | FIVISA
Interruptores automáticos para sobrecorrientes | HYUNDAI | HGD63H 4PMCS0000C 00020 | Interruptor termomagnético HGD63H 4P 20A | 415 | 4 | 20 | 10 | C | N/A | N/A | N/A | VU20181101-000132 | Esquema 5 de la norma UNIT-ISO/IEC 17067:2013 | Control anual por Sistema 5 | FIVISA
Interruptores automáticos para sobrecorrientes | HYUNDAI | HGD63H 4PMCS0000C 00025 | Interruptor termomagnético HGD63H 4P 25A | 415 | 4 | 25 | 10 | C | N/A | N/A | N/A | VU20181101-000132 | Esquema 5 de la norma UNIT-ISO/IEC 17067:2013 | Control anual por Sistema 5 | FIVISA
Interruptores automáticos para sobrecorrientes | HYUNDAI | HGD63H 4PMCS0000C 00032 | Interruptor termomagnético HGD63H 4P 32A | 415 | 4 | 32 | 10 | C | N/A | N/A | N/A | VU20181101-000132 | Esquema 5 de la norma UNIT-ISO/IEC 17067:2013 | Control anual por Sistema 5 | FIVISA
Interruptores automáticos para sobrecorrientes | HYUNDAI | HGD63H 4PMCS0000C 00040 | Interruptor termomagnético HGD63H 4P 40A | 415 | 4 | 40 | 10 | C | N/A | N/A | N/A | VU20181101-000132 | Esquema 5 de la norma UNIT-ISO/IEC 17067:2013 | Control anual por Sistema 5 | FIVISA
Interruptores automáticos para sobrecorrientes | HYUNDAI | HGD63H 4PMCS0000C 00050 | Interruptor termomagnético HGD63H 4P 50A | 415 | 4 | 50 | 10 | C | N/A | N/A | N/A | VU20181101-000132 | Esquema 5 de la norma UNIT-ISO/IEC 17067:2013 | Control anual por Sistema 5 | FIVISA
Interruptores automáticos para sobrecorrientes | HYUNDAI | HGD63H 4PMCS0000C 00063 | Interruptor termomagnético HGD63H 4P 63A | 415 | 4 | 63 | 10 | C | N/A | N/A | N/A | VU20181101-000132 | Esquema 5 de la norma UNIT-ISO/IEC 17067:2013 | Control anual por Sistema 5 | FIVISA
Interruptores automáticos para sobrecorrientes | HYUNDAI | HGD63N 1NMCS0000C 00006 | Interruptor termomagnético HGD63N 1P + N 06A | 240 | 1+N | 06 | 6 | C | N/A | N/A | N/A | VU20181101-000132 | Esquema 5 de la norma UNIT-ISO/IEC 17067:2013 | Control anual por Sistema 5 | FIVISA
Interruptores automáticos para sobrecorrientes | HYUNDAI | HGD63N 1NMCS0000C 00010 | Interruptor termomagnético HGD63N 1P + N 10A | 240 | 1+N | 10 | 6 | C | N/A | N/A | N/A | VU20181101-000132 | Esquema 5 de la norma UNIT-ISO/IEC 17067:2013 | Control anual por Sistema 5 | FIVISA
Interruptores automáticos para sobrecorrientes | HYUNDAI | HGD63N 1NMCS0000C 00016 | Interruptor termomagnético HGD63N 1P + N 16A | 240 | 1+N | 16 | 6 | C | N/A | N/A | N/A | VU20181101-000132 | Esquema 5 de la norma UNIT-ISO/IEC 17067:2013 | Control anual por Sistema 5 | FIVISA
Interruptores automáticos para sobrecorrientes | HYUNDAI | HGD63N 1NMCS0000C 00020 | Interruptor termomagnético HGD63N 1P + N 20A | 240 | 1+N | 20 | 6 | C | N/A | N/A | N/A | VU20181101-000132 | Esquema 5 de la norma UNIT-ISO/IEC 17067:2013 | Control anual por Sistema 5 | FIVISA
Interruptores automáticos para sobrecorrientes | HYUNDAI | HGD63N 1NMCS0000C 00025 | Interruptor termomagnético HGD63N 1P + N 25A | 240 | 1+N | 25 | 6 | C | N/A | N/A | N/A | VU20181101-000132 | Esquema 5 de la norma UNIT-ISO/IEC 17067:2013 | Control anual por Sistema 5 | FIVISA
Interruptores automáticos para sobrecorrientes | HYUNDAI | HGD63N 1NMCS0000C 00032 | Interruptor termomagnético HGD63N 1P + N 32A | 240 | 1+N | 32 | 6 | C | N/A | N/A | N/A | VU20181101-000132 | Esquema 5 de la norma UNIT-ISO/IEC 17067:2013 | Control anual por Sistema 5 | FIVISA
Interruptores automáticos para sobrecorrientes | HYUNDAI | HGD63N 1NMCS0000C 00040 | Interruptor termomagnético HGD63N 1P + N 40A | 240 | 1+N | 40 | 6 | C | N/A | N/A | N/A | VU20181101-000132 | Esquema 5 de la norma UNIT-ISO/IEC 17067:2013 | Control anual por Sistema 5 | FIVISA
Interruptores automáticos para sobrecorrientes | HYUNDAI | HGD63N 1NMCS0000C 00050 | Interruptor termomagnético HGD63N 1P + N 50A | 240 | 1+N | 50 | 6 | C | N/A | N/A | N/A | VU20181101-000132 | Esquema 5 de la norma UNIT-ISO/IEC 17067:2013 | Control anual por Sistema 5 | FIVISA
Interruptores automáticos para sobrecorrientes | HYUNDAI | HGD63N 1NMCS0000C 00063 | Interruptor termomagnético HGD63N 1P + N 63A | 240 | 1+N | 63 | 6 | C | N/A | N/A | N/A | VU20181101-000132 | Esquema 5 de la norma UNIT-ISO/IEC 17067:2013 | Control anual por Sistema 5 | FIVISA
Calentadores de agua de acumulación | ENXUTA | TENX1060 | Calentador eléctrico de acumulación | 220 | N/A | 1500 | N/A | N/A | N/A | N/A | 57 | VU20181008-000104 | Esquema 5 de la norma UNIT-ISO/IEC 17067:2013 | Control anual por Sistema 5 | GELBRING SA
Calentadores de agua de acumulación | ENXUTA | TENX1040 | Calentador eléctrico de acumulación | 220 | N/A | 1500 | N/A | N/A | N/A | N/A | 37 | VU20181008-000104 | Esquema 5 de la norma UNIT-ISO/IEC 17067:2013 | Control anual por Sistema 5 | GELBRING SA
Calentadores de agua de acumulación | ENXUTA | TENX1030 | Calentador eléctrico de acumulación | 220 | N/A | 1500 | N/A | N/A | N/A | N/A | 30 | VU20181008-000104 | Esquema 5 de la norma UNIT-ISO/IEC 17067:2013 | Control anual por Sistema 5 | GELBRING SA
Interruptores diferenciales con prot.sobrecorr. AD | SIEMENS | 5SU1 356-6KK06 | Interruptor Combinado | 230 | 2P | 6 | 6 | B | 30 | A | N/A | VU20181018-000121 | Esquema 5 de la norma UNIT-ISO/IEC 17067:2013 | Control anual por Sistema 5 | FESCOMEL S.A.
Interruptores diferenciales con prot.sobrecorr. AD | SIEMENS | 5SU1 356-6KK10 | Interruptor Combinado | 230 | 2P | 10 | 6 | B | 30 | A | N/A | VU20181018-000121 | Esquema 5 de la norma UNIT-ISO/IEC 17067:2013 | Control anual por Sistema 5 | FESCOMEL S.A.
Interruptores diferenciales con prot.sobrecorr. AD | SIEMENS | 5SU1 356-6KK13 | Interruptor Combinado | 230 | 2P | 13 | 6 | B | 30 | A | N/A | VU20181018-000121 | Esquema 5 de la norma UNIT-ISO/IEC 17067:2013 | Control anual por Sistema 5 | FESCOMEL S.A.
Interruptores diferenciales con prot.sobrecorr. AD | SIEMENS | 5SU1 356-6KK16 | Interruptor Combinado | 230 | 2P | 16 | 6 | B | 30 | A | N/A | VU20181018-000121 | Esquema 5 de la norma UNIT-ISO/IEC 17067:2013 | Control anual por Sistema 5 | FESCOMEL S.A.
Interruptores diferenciales con prot.sobrecorr. AD | SIEMENS | 5SU1 356-6KK20 | Interruptor Combinado | 230 | 2P | 20 | 6 | B | 30 | A | N/A | VU20181018-000121 | Esquema 5 de la norma UNIT-ISO/IEC 17067:2013 | Control anual por Sistema 5 | FESCOMEL S.A.
Interruptores diferenciales con prot.sobrecorr. AD | SIEMENS | 5SU1 356-6KK25 | Interruptor Combinado | 230 | 2P | 25 | 6 | B | 30 | A | N/A | VU20181018-000121 | Esquema 5 de la norma UNIT-ISO/IEC 17067:2013 | Control anual por Sistema 5 | FESCOMEL S.A.
Interruptores diferenciales con prot.sobrecorr. AD | SIEMENS | 5SU1 356-6KK32 | Interruptor Combinado | 230 | 2P | 32 | 6 | B | 30 | A | N/A | VU20181018-000121 | Esquema 5 de la norma UNIT-ISO/IEC 17067:2013 | Control anual por Sistema 5 | FESCOMEL S.A.
Interruptores diferenciales con prot.sobrecorr. AD | SIEMENS | 5SU1 356-6KK40 | Interruptor Combinado | 230 | 2P | 40 | 6 | B | 30 | A | N/A | VU20181018-000121 | Esquema 5 de la norma UNIT-ISO/IEC 17067:2013 | Control anual por Sistema 5 | FESCOMEL S.A.
Interruptores diferenciales con prot.sobrecorr. AD | SIEMENS | 5SU1 356-7KK06 | Interruptor Combinado | 230 | 2P | 6 | 6 | C | 30 | A | N/A | VU20181018-000121 | Esquema 5 de la norma UNIT-ISO/IEC 17067:2013 | Control anual por Sistema 5 | FESCOMEL S.A.
Interruptores diferenciales con prot.sobrecorr. AD | SIEMENS | 5SU1 356-7KK08 | Interruptor Combinado | 230 | 2P | 8 | 6 | C | 30 | A | N/A | VU20181018-000121 | Esquema 5 de la norma UNIT-ISO/IEC 17067:2013 | Control anual por Sistema 5 | FESCOMEL S.A.
Interruptores diferenciales con prot.sobrecorr. AD | SIEMENS | 5SU1 356-7KK10 | Interruptor Combinado | 230 | 2P | 10 | 6 | C | 30 | A | N/A | VU20181018-000121 | Esquema 5 de la norma UNIT-ISO/IEC 17067:2013 | Control anual por Sistema 5 | FESCOMEL S.A.
Interruptores diferenciales con prot.sobrecorr. AD | SIEMENS | 5SU1 356-7KK13 | Interruptor Combinado | 230 | 2P | 13 | 6 | C | 30 | A | N/A | VU20181018-000121 | Esquema 5 de la norma UNIT-ISO/IEC 17067:2013 | Control anual por Sistema 5 | FESCOMEL S.A.
Interruptores diferenciales con prot.sobrecorr. AD | SIEMENS | 5SU1 356-7KK16 | Interruptor Combinado | 230 | 2P | 16 | 6 | C | 30 | A | N/A | VU20181018-000121 | Esquema 5 de la norma UNIT-ISO/IEC 17067:2013 | Control anual por Sistema 5 | FESCOMEL S.A.
Interruptores diferenciales con prot.sobrecorr. AD | SIEMENS | 5SU1 356-7KK20 | Interruptor Combinado | 230 | 2P | 20 | 6 | C | 30 | A | N/A | VU20181018-000121 | Esquema 5 de la norma UNIT-ISO/IEC 17067:2013 | Control anual por Sistema 5 | FESCOMEL S.A.
Interruptores diferenciales con prot.sobrecorr. AD | SIEMENS | 5SU1 356-7KK25 | Interruptor Combinado | 230 | 2P | 25 | 6 | C | 30 | A | N/A | VU20181018-000121 | Esquema 5 de la norma UNIT-ISO/IEC 17067:2013 | Control anual por Sistema 5 | FESCOMEL S.A.
Interruptores diferenciales con prot.sobrecorr. AD | SIEMENS | 5SU1 356-7KK32 | Interruptor Combinado | 230 | 2P | 32 | 6 | C | 30 | A | N/A | VU20181018-000121 | Esquema 5 de la norma UNIT-ISO/IEC 17067:2013 | Control anual por Sistema 5 | FESCOMEL S.A.
Interruptores diferenciales con prot.sobrecorr. AD | SIEMENS | 5SU1 356-7KK40 | Interruptor Combinado | 230 | 2P | 40 | 6 | C | 30 | A | N/A | VU20181018-000121 | Esquema 5 de la norma UNIT-ISO/IEC 17067:2013 | Control anual por Sistema 5 | FESCOMEL S.A.
Interruptores diferenciales con prot.sobrecorr. AD | SIEMENS | 5SU1 656-6KK06 | Interruptor Combinado | 230 | 2P | 6 | 6 | B | 300 | A | N/A | VU20181018-000121 | Esquema 5 de la norma UNIT-ISO/IEC 17067:2013 | Control anual por Sistema 5 | FESCOMEL S.A.
Interruptores diferenciales con prot.sobrecorr. AD | SIEMENS | 5SU1 656-6KK10 | Interruptor Combinado | 230 | 2P | 10 | 6 | B | 300 | A | N/A | VU20181018-000121 | Esquema 5 de la norma UNIT-ISO/IEC 17067:2013 | Control anual por Sistema 5 | FESCOMEL S.A.
Interruptores diferenciales con prot.sobrecorr. AD | SIEMENS | 5SU1 656-6KK13 | Interruptor Combinado | 230 | 2P | 13 | 6 | B | 300 | A | N/A | VU20181018-000121 | Esquema 5 de la norma UNIT-ISO/IEC 17067:2013 | Control anual por Sistema 5 | FESCOMEL S.A.
Interruptores diferenciales con prot.sobrecorr. AD | SIEMENS | 5SU1 656-6KK16 | Interruptor Combinado | 230 | 2P | 16 | 6 | B | 300 | A | N/A | VU20181018-000121 | Esquema 5 de la norma UNIT-ISO/IEC 17067:2013 | Control anual por Sistema 5 | FESCOMEL S.A.
Interruptores diferenciales con prot.sobrecorr. AD | SIEMENS | 5SU1 656-6KK20 | Interruptor Combinado | 230 | 2P | 20 | 6 | B | 300 | A | N/A | VU20181018-000121 | Esquema 5 de la norma UNIT-ISO/IEC 17067:2013 | Control anual por Sistema 5 | FESCOMEL S.A.
Interruptores diferenciales con prot.sobrecorr. AD | SIEMENS | 5SU1 656-6KK25 | Interruptor Combinado | 230 | 2P | 25 | 6 | B | 300 | A | N/A | VU20181018-000121 | Esquema 5 de la norma UNIT-ISO/IEC 17067:2013 | Control anual por Sistema 5 | FESCOMEL S.A.
Interruptores diferenciales con prot.sobrecorr. AD | SIEMENS | 5SU1 656-6KK32 | Interruptor Combinado | 230 | 2P | 32 | 6 | B | 300 | A | N/A | VU20181018-000121 | Esquema 5 de la norma UNIT-ISO/IEC 17067:2013 | Control anual por Sistema 5 | FESCOMEL S.A.
Interruptores diferenciales con prot.sobrecorr. AD | SIEMENS | 5SU1 656-6KK40 | Interruptor Combinado | 230 | 2P | 40 | 6 | B | 300 | A | N/A | VU20181018-000121 | Esquema 5 de la norma UNIT-ISO/IEC 17067:2013 | Control anual por Sistema 5 | FESCOMEL S.A.
Interruptores diferenciales con prot.sobrecorr. AD | SIEMENS | 5SU1 656-7KK06 | Interruptor Combinado | 230 | 2P | 6 | 6 | C | 300 | A | N/A | VU20181018-000121 | Esquema 5 de la norma UNIT-ISO/IEC 17067:2013 | Control anual por Sistema 5 | FESCOMEL S.A.
Interruptores diferenciales con prot.sobrecorr. AD | SIEMENS | 5SU1 656-7KK10 | Interruptor Combinado | 230 | 2P | 10 | 6 | C | 300 | A | N/A | VU20181018-000121 | Esquema 5 de la norma UNIT-ISO/IEC 17067:2013 | Control anual por Sistema 5 | FESCOMEL S.A.
Interruptores diferenciales con prot.sobrecorr. AD | SIEMENS | 5SU1 656-7KK13 | Interruptor Combinado | 230 | 2P | 13 | 6 | C | 300 | A | N/A | VU20181018-000121 | Esquema 5 de la norma UNIT-ISO/IEC 17067:2013 | Control anual por Sistema 5 | FESCOMEL S.A.
Interruptores diferenciales con prot.sobrecorr. AD | SIEMENS | 5SU1 656-7KK16 | Interruptor Combinado | 230 | 2P | 16 | 6 | C | 300 | A | N/A | VU20181018-000121 | Esquema 5 de la norma UNIT-ISO/IEC 17067:2013 | Control anual por Sistema 5 | FESCOMEL S.A.
Interruptores diferenciales con prot.sobrecorr. AD | SIEMENS | 5SU1 656-7KK20 | Interruptor Combinado | 230 | 2P | 20 | 6 | C | 300 | A | N/A | VU20181018-000121 | Esquema 5 de la norma UNIT-ISO/IEC 17067:2013 | Control anual por Sistema 5 | FESCOMEL S.A.
Interruptores diferenciales con prot.sobrecorr. AD | SIEMENS | 5SU1 656-7KK25 | Interruptor Combinado | 230 | 2P | 25 | 6 | C | 300 | A | N/A | VU20181018-000121 | Esquema 5 de la norma UNIT-ISO/IEC 17067:2013 | Control anual por Sistema 5 | FESCOMEL S.A.
Interruptores diferenciales con prot.sobrecorr. AD | SIEMENS | 5SU1 656-7KK32 | Interruptor Combinado | 230 | 2P | 32 | 6 | C | 300 | A | N/A | VU20181018-000121 | Esquema 5 de la norma UNIT-ISO/IEC 17067:2013 | Control anual por Sistema 5 | FESCOMEL S.A.
Interruptores diferenciales con prot.sobrecorr. AD | SIEMENS | 5SU1 656-7KK40 | Interruptor Combinado | 230 | 2P | 40 | 6 | C | 300 | A | N/A | VU20181018-000121 | Esquema 5 de la norma UNIT-ISO/IEC 17067:2013 | Control anual por Sistema 5 | FESCOMEL S.A.
Interruptores diferenciales con prot.sobrecorr. AD | SIEMENS | 5SU1 354-6KK06 | Interruptor Combinado | 230 | 2P | 6 | 10 | B | 30 | A | N/A | VU20181018-000121 | Esquema 5 de la norma UNIT-ISO/IEC 17067:2013 | Control anual por Sistema 5 | FESCOMEL S.A.
Interruptores diferenciales con prot.sobrecorr. AD | SIEMENS | 5SU1 354-6KK10 | Interruptor Combinado | 230 | 2P | 10 | 10 | B | 30 | A | N/A | VU20181018-000121 | Esquema 5 de la norma UNIT-ISO/IEC 17067:2013 | Control anual por Sistema 5 | FESCOMEL S.A.
Interruptores diferenciales con prot.sobrecorr. AD | SIEMENS | 5SU1 354-6KK13 | Interruptor Combinado | 230 | 2P | 13 | 10 | B | 30 | A | N/A | VU20181018-000121 | Esquema 5 de la norma UNIT-ISO/IEC 17067:2013 | Control anual por Sistema 5 | FESCOMEL S.A.
Interruptores diferenciales con prot.sobrecorr. AD | SIEMENS | 5SU1 354-6KK16 | Interruptor Combinado | 230 | 2P | 16 | 10 | B | 30 | A | N/A | VU20181018-000121 | Esquema 5 de la norma UNIT-ISO/IEC 17067:2013 | Control anual por Sistema 5 | FESCOMEL S.A.
Interruptores diferenciales con prot.sobrecorr. AD | SIEMENS | 5SU1 354-6KK20 | Interruptor Combinado | 230 | 2P | 20 | 10 | B | 30 | A | N/A | VU20181018-000121 | Esquema 5 de la norma UNIT-ISO/IEC 17067:2013 | Control anual por Sistema 5 | FESCOMEL S.A.
Interruptores diferenciales con prot.sobrecorr. AD | SIEMENS | 5SU1 354-6KK25 | Interruptor Combinado | 230 | 2P | 25 | 10 | B | 30 | A | N/A | VU20181018-000121 | Esquema 5 de la norma UNIT-ISO/IEC 17067:2013 | Control anual por Sistema 5 | FESCOMEL S.A.
Interruptores diferenciales con prot.sobrecorr. AD | SIEMENS | 5SU1 354-6KK32 | Interruptor Combinado | 230 | 2P | 32 | 10 | B | 30 | A | N/A | VU20181018-000121 | Esquema 5 de la norma UNIT-ISO/IEC 17067:2013 | Control anual por Sistema 5 | FESCOMEL S.A.
Interruptores diferenciales con prot.sobrecorr. AD | SIEMENS | 5SU1 354-6KK40 | Interruptor Combinado | 230 | 2P | 40 | 10 | B | 30 | A | N/A | VU20181018-000121 | Esquema 5 de la norma UNIT-ISO/IEC 17067:2013 | Control anual por Sistema 5 | FESCOMEL S.A.
Interruptores diferenciales con prot.sobrecorr. AD | SIEMENS | 5SU1 354-7KK06 | Interruptor Combinado | 230 | 2P | 6 | 10 | C | 30 | A | N/A | VU20181018-000121 | Esquema 5 de la norma UNIT-ISO/IEC 17067:2013 | Control anual por Sistema 5 | FESCOMEL S.A.
Interruptores diferenciales con prot.sobrecorr. AD | SIEMENS | 5SU1 354-7KK08 | Interruptor Combinado | 230 | 2P | 8 | 10 | C | 30 | A | N/A | VU20181018-000121 | Esquema 5 de la norma UNIT-ISO/IEC 17067:2013 | Control anual por Sistema 5 | FESCOMEL S.A.
Interruptores diferenciales con prot.sobrecorr. AD | SIEMENS | 5SU1 354-7KK10 | Interruptor Combinado | 230 | 2P | 10 | 10 | C | 30 | A | N/A | VU20181018-000121 | Esquema 5 de la norma UNIT-ISO/IEC 17067:2013 | Control anual por Sistema 5 | FESCOMEL S.A.
Interruptores diferenciales con prot.sobrecorr. AD | SIEMENS | 5SU1 354-7KK13 | Interruptor Combinado | 230 | 2P | 13 | 10 | C | 30 | A | N/A | VU20181018-000121 | Esquema 5 de la norma UNIT-ISO/IEC 17067:2013 | Control anual por Sistema 5 | FESCOMEL S.A.
Interruptores diferenciales con prot.sobrecorr. AD | SIEMENS | 5SU1 354-7KK16 | Interruptor Combinado | 230 | 2P | 16 | 10 | C | 30 | A | N/A | VU20181018-000121 | Esquema 5 de la norma UNIT-ISO/IEC 17067:2013 | Control anual por Sistema 5 | FESCOMEL S.A.
Interruptores diferenciales con prot.sobrecorr. AD | SIEMENS | 5SU1 354-7KK20 | Interruptor Combinado | 230 | 2P | 20 | 10 | C | 30 | A | N/A | VU20181018-000121 | Esquema 5 de la norma UNIT-ISO/IEC 17067:2013 | Control anual por Sistema 5 | FESCOMEL S.A.
Interruptores diferenciales con prot.sobrecorr. AD | SIEMENS | 5SU1 354-7KK25 | Interruptor Combinado | 230 | 2P | 25 | 10 | C | 30 | A | N/A | VU20181018-000121 | Esquema 5 de la norma UNIT-ISO/IEC 17067:2013 | Control anual por Sistema 5 | FESCOMEL S.A.
Interruptores diferenciales con prot.sobrecorr. AD | SIEMENS | 5SU1 354-7KK32 | Interruptor Combinado | 230 | 2P | 32 | 10 | C | 30 | A | N/A | VU20181018-000121 | Esquema 5 de la norma UNIT-ISO/IEC 17067:2013 | Control anual por Sistema 5 | FESCOMEL S.A.
Interruptores diferenciales con prot.sobrecorr. AD | SIEMENS | 5SU1 354-7KK40 | Interruptor Combinado | 230 | 2P | 40 | 10 | C | 30 | A | N/A | VU20181018-000121 | Esquema 5 de la norma UNIT-ISO/IEC 17067:2013 | Control anual por Sistema 5 | FESCOMEL S.A.
Interruptores diferenciales con prot.sobrecorr. AD | SIEMENS | 5SU1 654-6KK06 | Interruptor Combinado | 230 | 2P | 6 | 10 | B | 300 | A | N/A | VU20181018-000121 | Esquema 5 de la norma UNIT-ISO/IEC 17067:2013 | Control anual por Sistema 5 | FESCOMEL S.A.
Interruptores diferenciales con prot.sobrecorr. AD | SIEMENS | 5SU1 654-6KK10 | Interruptor Combinado | 230 | 2P | 10 | 10 | B | 300 | A | N/A | VU20181018-000121 | Esquema 5 de la norma UNIT-ISO/IEC 17067:2013 | Control anual por Sistema 5 | FESCOMEL S.A.
Interruptores diferenciales con prot.sobrecorr. AD | SIEMENS | 5SU1 654-6KK13 | Interruptor Combinado | 230 | 2P | 13 | 10 | B | 300 | A | N/A | VU20181018-000121 | Esquema 5 de la norma UNIT-ISO/IEC 17067:2013 | Control anual por Sistema 5 | FESCOMEL S.A.
Interruptores diferenciales con prot.sobrecorr. AD | SIEMENS | 5SU1 654-6KK16 | Interruptor Combinado | 230 | 2P | 16 | 10 | B | 300 | A | N/A | VU20181018-000121 | Esquema 5 de la norma UNIT-ISO/IEC 17067:2013 | Control anual por Sistema 5 | FESCOMEL S.A.
Interruptores diferenciales con prot.sobrecorr. AD | SIEMENS | 5SU1 654-6KK20 | Interruptor Combinado | 230 | 2P | 20 | 10 | B | 300 | A | N/A | VU20181018-000121 | Esquema 5 de la norma UNIT-ISO/IEC 17067:2013 | Control anual por Sistema 5 | FESCOMEL S.A.
Interruptores diferenciales con prot.sobrecorr. AD | SIEMENS | 5SU1 654-6KK25 | Interruptor Combinado | 230 | 2P | 25 | 10 | B | 300 | A | N/A | VU20181018-000121 | Esquema 5 de la norma UNIT-ISO/IEC 17067:2013 | Control anual por Sistema 5 | FESCOMEL S.A.
Interruptores diferenciales con prot.sobrecorr. AD | SIEMENS | 5SU1 654-6KK32 | Interruptor Combinado | 230 | 2P | 32 | 10 | B | 300 | A | N/A | VU20181018-000121 | Esquema 5 de la norma UNIT-ISO/IEC 17067:2013 | Control anual por Sistema 5 | FESCOMEL S.A.
Interruptores diferenciales con prot.sobrecorr. AD | SIEMENS | 5SU1 654-6KK40 | Interruptor Combinado | 230 | 2P | 40 | 10 | B | 300 | A | N/A | VU20181018-000121 | Esquema 5 de la norma UNIT-ISO/IEC 17067:2013 | Control anual por Sistema 5 | FESCOMEL S.A.
Interruptores diferenciales con prot.sobrecorr. AD | SIEMENS | 5SU1 654-7KK06 | Interruptor Combinado | 230 | 2P | 6 | 10 | C | 300 | A | N/A | VU20181018-000121 | Esquema 5 de la norma UNIT-ISO/IEC 17067:2013 | Control anual por Sistema 5 | FESCOMEL S.A.
Interruptores diferenciales con prot.sobrecorr. AD | SIEMENS | 5SU1 654-7KK10 | Interruptor Combinado | 230 | 2P | 10 | 10 | C | 300 | A | N/A | VU20181018-000121 | Esquema 5 de la norma UNIT-ISO/IEC 17067:2013 | Control anual por Sistema 5 | FESCOMEL S.A.
Interruptores diferenciales con prot.sobrecorr. AD | SIEMENS | 5SU1 654-7KK13 | Interruptor Combinado | 230 | 2P | 13 | 10 | C | 300 | A | N/A | VU20181018-000121 | Esquema 5 de la norma UNIT-ISO/IEC 17067:2013 | Control anual por Sistema 5 | FESCOMEL S.A.
Interruptores diferenciales con prot.sobrecorr. AD | SIEMENS | 5SU1 654-7KK16 | Interruptor Combinado | 230 | 2P | 16 | 10 | C | 300 | A | N/A | VU20181018-000121 | Esquema 5 de la norma UNIT-ISO/IEC 17067:2013 | Control anual por Sistema 5 | FESCOMEL S.A.
Interruptores diferenciales con prot.sobrecorr. AD | SIEMENS | 5SU1 654-7KK20 | Interruptor Combinado | 230 | 2P | 20 | 10 | C | 300 | A | N/A | VU20181018-000121 | Esquema 5 de la norma UNIT-ISO/IEC 17067:2013 | Control anual por Sistema 5 | FESCOMEL S.A.
Interruptores diferenciales con prot.sobrecorr. AD | SIEMENS | 5SU1 654-7KK25 | Interruptor Combinado | 230 | 2P | 25 | 10 | C | 300 | A | N/A | VU20181018-000121 | Esquema 5 de la norma UNIT-ISO/IEC 17067:2013 | Control anual por Sistema 5 | FESCOMEL S.A.
Interruptores diferenciales con prot.sobrecorr. AD | SIEMENS | 5SU1 654-7KK32 | Interruptor Combinado | 230 | 2P | 32 | 10 | C | 300 | A | N/A | VU20181018-000121 | Esquema 5 de la norma UNIT-ISO/IEC 17067:2013 | Control anual por Sistema 5 | FESCOMEL S.A.
Interruptores diferenciales con prot.sobrecorr. AD | SIEMENS | 5SU1 654-7KK40 | Interruptor Combinado | 230 | 2P | 40 | 10 | C | 300 | A | N/A | VU20181018-000121 | Esquema 5 de la norma UNIT-ISO/IEC 17067:2013 | Control anual por Sistema 5 | FESCOMEL S.A.
Interruptores diferenciales con prot.sobrecorr. AD | SIEMENS | 5SU1 356-0KK06 | Interruptor Combinado | 230 | 2P | 6 | 6 | B | 30 | AC | N/A | VU20181018-000121 | Esquema 5 de la norma UNIT-ISO/IEC 17067:2013 | Control anual por Sistema 5 | FESCOMEL S.A.
Interruptores diferenciales con prot.sobrecorr. AD | SIEMENS | 5SU1 356-0KK10 | Interruptor Combinado | 230 | 2P | 10 | 6 | B | 30 | AC | N/A | VU20181018-000121 | Esquema 5 de la norma UNIT-ISO/IEC 17067:2013 | Control anual por Sistema 5 | FESCOMEL S.A.
Interruptores diferenciales con prot.sobrecorr. AD | SIEMENS | 5SU1 356-0KK13 | Interruptor Combinado | 230 | 2P | 13 | 6 | B | 30 | AC | N/A | VU20181018-000121 | Esquema 5 de la norma UNIT-ISO/IEC 17067:2013 | Control anual por Sistema 5 | FESCOMEL S.A.
Interruptores diferenciales con prot.sobrecorr. AD | SIEMENS | 5SU1 356-0KK16 | Interruptor Combinado | 230 | 2P | 16 | 6 | B | 30 | AC | N/A | VU20181018-000121 | Esquema 5 de la norma UNIT-ISO/IEC 17067:2013 | Control anual por Sistema 5 | FESCOMEL S.A.
Interruptores diferenciales con prot.sobrecorr. AD | SIEMENS | 5SU1 356-0KK20 | Interruptor Combinado | 230 | 2P | 20 | 6 | B | 30 | AC | N/A | VU20181018-000121 | Esquema 5 de la norma UNIT-ISO/IEC 17067:2013 | Control anual por Sistema 5 | FESCOMEL S.A.
Interruptores diferenciales con prot.sobrecorr. AD | SIEMENS | 5SU1 356-0KK25 | Interruptor Combinado | 230 | 2P | 25 | 6 | B | 30 | AC | N/A | VU20181018-000121 | Esquema 5 de la norma UNIT-ISO/IEC 17067:2013 | Control anual por Sistema 5 | FESCOMEL S.A.
Interruptores diferenciales con prot.sobrecorr. AD | SIEMENS | 5SU1 356-0KK32 | Interruptor Combinado | 230 | 2P | 32 | 6 | B | 30 | AC | N/A | VU20181018-000121 | Esquema 5 de la norma UNIT-ISO/IEC 17067:2013 | Control anual por Sistema 5 | FESCOMEL S.A.
Interruptores diferenciales con prot.sobrecorr. AD | SIEMENS | 5SU1 356-0KK40 | Interruptor Combinado | 230 | 2P | 40 | 6 | B | 30 | AC | N/A | VU20181018-000121 | Esquema 5 de la norma UNIT-ISO/IEC 17067:2013 | Control anual por Sistema 5 | FESCOMEL S.A.
Interruptores diferenciales con prot.sobrecorr. AD | SIEMENS | 5SU1 356-1KK06 | Interruptor Combinado | 230 | 2P | 6 | 6 | C | 30 | AC | N/A | VU20181018-000121 | Esquema 5 de la norma UNIT-ISO/IEC 17067:2013 | Control anual por Sistema 5 | FESCOMEL S.A.
Interruptores diferenciales con prot.sobrecorr. AD | SIEMENS | 5SU1 356-1KK08 | Interruptor Combinado | 230 | 2P | 8 | 6 | C | 30 | AC | N/A | VU20181018-000121 | Esquema 5 de la norma UNIT-ISO/IEC 17067:2013 | Control anual por Sistema 5 | FESCOMEL S.A.
Interruptores diferenciales con prot.sobrecorr. AD | SIEMENS | 5SU1 356-1KK10 | Interruptor Combinado | 230 | 2P | 10 | 6 | C | 30 | AC | N/A | VU20181018-000121 | Esquema 5 de la norma UNIT-ISO/IEC 17067:2013 | Control anual por Sistema 5 | FESCOMEL S.A.
Interruptores diferenciales con prot.sobrecorr. AD | SIEMENS | 5SU1 356-1KK13 | Interruptor Combinado | 230 | 2P | 13 | 6 | C | 30 | AC | N/A | VU20181018-000121 | Esquema 5 de la norma UNIT-ISO/IEC 17067:2013 | Control anual por Sistema 5 | FESCOMEL S.A.
Interruptores diferenciales con prot.sobrecorr. AD | SIEMENS | 5SU1 356-1KK16 | Interruptor Combinado | 230 | 2P | 16 | 6 | C | 30 | AC | N/A | VU20181018-000121 | Esquema 5 de la norma UNIT-ISO/IEC 17067:2013 | Control anual por Sistema 5 | FESCOMEL S.A.
Interruptores diferenciales con prot.sobrecorr. AD | SIEMENS | 5SU1 356-1KK20 | Interruptor Combinado | 230 | 2P | 20 | 6 | C | 30 | AC | N/A | VU20181018-000121 | Esquema 5 de la norma UNIT-ISO/IEC 17067:2013 | Control anual por Sistema 5 | FESCOMEL S.A.
Interruptores diferenciales con prot.sobrecorr. AD | SIEMENS | 5SU1 356-1KK25 | Interruptor Combinado | 230 | 2P | 25 | 6 | C | 30 | AC | N/A | VU20181018-000121 | Esquema 5 de la norma UNIT-ISO/IEC 17067:2013 | Control anual por Sistema 5 | FESCOMEL S.A.
Interruptores diferenciales con prot.sobrecorr. AD | SIEMENS | 5SU1 356-1KK32 | Interruptor Combinado | 230 | 2P | 32 | 6 | C | 30 | AC | N/A | VU20181018-000121 | Esquema 5 de la norma UNIT-ISO/IEC 17067:2013 | Control anual por Sistema 5 | FESCOMEL S.A.
Interruptores diferenciales con prot.sobrecorr. AD | SIEMENS | 5SU1 356-1KK40 | Interruptor Combinado | 230 | 2P | 40 | 6 | C | 30 | AC | N/A | VU20181018-000121 | Esquema 5 de la norma UNIT-ISO/IEC 17067:2013 | Control anual por Sistema 5 | FESCOMEL S.A.
Interruptores diferenciales con prot.sobrecorr. AD | SIEMENS | 5SU1 656-0KK06 | Interruptor Combinado | 230 | 2P | 6 | 6 | B | 300 | AC | N/A | VU20181018-000121 | Esquema 5 de la norma UNIT-ISO/IEC 17067:2013 | Control anual por Sistema 5 | FESCOMEL S.A.
Interruptores diferenciales con prot.sobrecorr. AD | SIEMENS | 5SU1 656-0KK10 | Interruptor Combinado | 230 | 2P | 10 | 6 | B | 300 | AC | N/A | VU20181018-000121 | Esquema 5 de la norma UNIT-ISO/IEC 17067:2013 | Control anual por Sistema 5 | FESCOMEL S.A.
Interruptores diferenciales con prot.sobrecorr. AD | SIEMENS | 5SU1 656-0KK13 | Interruptor Combinado | 230 | 2P | 13 | 6 | B | 300 | AC | N/A | VU20181018-000121 | Esquema 5 de la norma UNIT-ISO/IEC 17067:2013 | Control anual por Sistema 5 | FESCOMEL S.A.
Interruptores diferenciales con prot.sobrecorr. AD | SIEMENS | 5SU1 656-0KK16 | Interruptor Combinado | 230 | 2P | 16 | 6 | B | 300 | AC | N/A | VU20181018-000121 | Esquema 5 de la norma UNIT-ISO/IEC 17067:2013 | Control anual por Sistema 5 | FESCOMEL S.A.
Interruptores diferenciales con prot.sobrecorr. AD | SIEMENS | 5SU1 656-0KK20 | Interruptor Combinado | 230 | 2P | 20 | 6 | B | 300 | AC | N/A | VU20181018-000121 | Esquema 5 de la norma UNIT-ISO/IEC 17067:2013 | Control anual por Sistema 5 | FESCOMEL S.A.
Interruptores diferenciales con prot.sobrecorr. AD | SIEMENS | 5SU1 656-0KK25 | Interruptor Combinado | 230 | 2P | 25 | 6 | B | 300 | AC | N/A | VU20181018-000121 | Esquema 5 de la norma UNIT-ISO/IEC 17067:2013 | Control anual por Sistema 5 | FESCOMEL S.A.
Interruptores diferenciales con prot.sobrecorr. AD | SIEMENS | 5SU1 656-0KK32 | Interruptor Combinado | 230 | 2P | 32 | 6 | B | 300 | AC | N/A | VU20181018-000121 | Esquema 5 de la norma UNIT-ISO/IEC 17067:2013 | Control anual por Sistema 5 | FESCOMEL S.A.
Interruptores diferenciales con prot.sobrecorr. AD | SIEMENS | 5SU1 656-0KK40 | Interruptor Combinado | 230 | 2P | 40 | 6 | B | 300 | AC | N/A | VU20181018-000121 | Esquema 5 de la norma UNIT-ISO/IEC 17067:2013 | Control anual por Sistema 5 | FESCOMEL S.A.
Interruptores diferenciales con prot.sobrecorr. AD | SIEMENS | 5SU1 656-1KK06 | Interruptor Combinado | 230 | 2P | 6 | 6 | C | 300 | AC | N/A | VU20181018-000121 | Esquema 5 de la norma UNIT-ISO/IEC 17067:2013 | Control anual por Sistema 5 | FESCOMEL S.A.
Interruptores diferenciales con prot.sobrecorr. AD | SIEMENS | 5SU1 656-1KK10 | Interruptor Combinado | 230 | 2P | 10 | 6 | C | 300 | AC | N/A | VU20181018-000121 | Esquema 5 de la norma UNIT-ISO/IEC 17067:2013 | Control anual por Sistema 5 | FESCOMEL S.A.
Interruptores diferenciales con prot.sobrecorr. AD | SIEMENS | 5SU1 656-1KK13 | Interruptor Combinado | 230 | 2P | 13 | 6 | C | 300 | AC | N/A | VU20181018-000121 | Esquema 5 de la norma UNIT-ISO/IEC 17067:2013 | Control anual por Sistema 5 | FESCOMEL S.A.
Interruptores diferenciales con prot.sobrecorr. AD | SIEMENS | 5SU1 656-1KK16 | Interruptor Combinado | 230 | 2P | 16 | 6 | C | 300 | AC | N/A | VU20181018-000121 | Esquema 5 de la norma UNIT-ISO/IEC 17067:2013 | Control anual por Sistema 5 | FESCOMEL S.A.
Interruptores diferenciales con prot.sobrecorr. AD | SIEMENS | 5SU1 656-1KK20 | Interruptor Combinado | 230 | 2P | 20 | 6 | C | 300 | AC | N/A | VU20181018-000121 | Esquema 5 de la norma UNIT-ISO/IEC 17067:2013 | Control anual por Sistema 5 | FESCOMEL S.A.
Interruptores diferenciales con prot.sobrecorr. AD | SIEMENS | 5SU1 656-1KK25 | Interruptor Combinado | 230 | 2P | 25 | 6 | C | 300 | AC | N/A | VU20181018-000121 | Esquema 5 de la norma UNIT-ISO/IEC 17067:2013 | Control anual por Sistema 5 | FESCOMEL S.A.
Interruptores diferenciales con prot.sobrecorr. AD | SIEMENS | 5SU1 656-1KK32 | Interruptor Combinado | 230 | 2P | 32 | 6 | C | 300 | AC | N/A | VU20181018-000121 | Esquema 5 de la norma UNIT-ISO/IEC 17067:2013 | Control anual por Sistema 5 | FESCOMEL S.A.
Interruptores diferenciales con prot.sobrecorr. AD | SIEMENS | 5SU1 656-1KK40 | Interruptor Combinado | 230 | 2P | 40 | 6 | C | 300 | AC | N/A | VU20181018-000121 | Esquema 5 de la norma UNIT-ISO/IEC 17067:2013 | Control anual por Sistema 5 | FESCOMEL S.A.
Interruptores diferenciales con prot.sobrecorr. AD | SIEMENS | 5SU1 354-0KK06 | Interruptor Combinado | 230 | 2P | 6 | 10 | B | 30 | AC | N/A | VU20181018-000121 | Esquema 5 de la norma UNIT-ISO/IEC 17067:2013 | Control anual por Sistema 5 | FESCOMEL S.A.
Interruptores diferenciales con prot.sobrecorr. AD | SIEMENS | 5SU1 354-0KK10 | Interruptor Combinado | 230 | 2P | 10 | 10 | B | 30 | AC | N/A | VU20181018-000121 | Esquema 5 de la norma UNIT-ISO/IEC 17067:2013 | Control anual por Sistema 5 | FESCOMEL S.A.
Interruptores diferenciales con prot.sobrecorr. AD | SIEMENS | 5SU1 354-0KK13 | Interruptor Combinado | 230 | 2P | 13 | 10 | B | 30 | AC | N/A | VU20181018-000121 | Esquema 5 de la norma UNIT-ISO/IEC 17067:2013 | Control anual por Sistema 5 | FESCOMEL S.A.
Interruptores diferenciales con prot.sobrecorr. AD | SIEMENS | 5SU1 354-0KK16 | Interruptor Combinado | 230 | 2P | 16 | 10 | B | 30 | AC | N/A | VU20181018-000121 | Esquema 5 de la norma UNIT-ISO/IEC 17067:2013 | Control anual por Sistema 5 | FESCOMEL S.A.
Interruptores diferenciales con prot.sobrecorr. AD | SIEMENS | 5SU1 354-0KK20 | Interruptor Combinado | 230 | 2P | 20 | 10 | B | 30 | AC | N/A | VU20181018-000121 | Esquema 5 de la norma UNIT-ISO/IEC 17067:2013 | Control anual por Sistema 5 | FESCOMEL S.A.
Interruptores diferenciales con prot.sobrecorr. AD | SIEMENS | 5SU1 354-0KK25 | Interruptor Combinado | 230 | 2P | 25 | 10 | B | 30 | AC | N/A | VU20181018-000121 | Esquema 5 de la norma UNIT-ISO/IEC 17067:2013 | Control anual por Sistema 5 | FESCOMEL S.A.
Interruptores diferenciales con prot.sobrecorr. AD | SIEMENS | 5SU1 354-0KK32 | Interruptor Combinado | 230 | 2P | 32 | 10 | B | 30 | AC | N/A | VU20181018-000121 | Esquema 5 de la norma UNIT-ISO/IEC 17067:2013 | Control anual por Sistema 5 | FESCOMEL S.A.
Interruptores diferenciales con prot.sobrecorr. AD | SIEMENS | 5SU1 354-0KK40 | Interruptor Combinado | 230 | 2P | 40 | 10 | B | 30 | AC | N/A | VU20181018-000121 | Esquema 5 de la norma UNIT-ISO/IEC 17067:2013 | Control anual por Sistema 5 | FESCOMEL S.A.
Interruptores diferenciales con prot.sobrecorr. AD | SIEMENS | 5SU1 354-1KK06 | Interruptor Combinado | 230 | 2P | 6 | 10 | C | 30 | AC | N/A | VU20181018-000121 | Esquema 5 de la norma UNIT-ISO/IEC 17067:2013 | Control anual por Sistema 5 | FESCOMEL S.A.
Interruptores diferenciales con prot.sobrecorr. AD | SIEMENS | 5SU1 354-1KK08 | Interruptor Combinado | 230 | 2P | 8 | 10 | C | 30 | AC | N/A | VU20181018-000121 | Esquema 5 de la norma UNIT-ISO/IEC 17067:2013 | Control anual por Sistema 5 | FESCOMEL S.A.
Interruptores diferenciales con prot.sobrecorr. AD | SIEMENS | 5SU1 354-1KK10 | Interruptor Combinado | 230 | 2P | 10 | 10 | C | 30 | AC | N/A | VU20181018-000121 | Esquema 5 de la norma UNIT-ISO/IEC 17067:2013 | Control anual por Sistema 5 | FESCOMEL S.A.
Interruptores diferenciales con prot.sobrecorr. AD | SIEMENS | 5SU1 354-1KK13 | Interruptor Combinado | 230 | 2P | 13 | 10 | C | 30 | AC | N/A | VU20181018-000121 | Esquema 5 de la norma UNIT-ISO/IEC 17067:2013 | Control anual por Sistema 5 | FESCOMEL S.A.
Interruptores diferenciales con prot.sobrecorr. AD | SIEMENS | 5SU1 354-1KK16 | Interruptor Combinado | 230 | 2P | 16 | 10 | C | 30 | AC | N/A | VU20181018-000121 | Esquema 5 de la norma UNIT-ISO/IEC 17067:2013 | Control anual por Sistema 5 | FESCOMEL S.A.
Interruptores diferenciales con prot.sobrecorr. AD | SIEMENS | 5SU1 354-1KK20 | Interruptor Combinado | 230 | 2P | 20 | 10 | C | 30 | AC | N/A | VU20181018-000121 | Esquema 5 de la norma UNIT-ISO/IEC 17067:2013 | Control anual por Sistema 5 | FESCOMEL S.A.
Interruptores diferenciales con prot.sobrecorr. AD | SIEMENS | 5SU1 354-1KK25 | Interruptor Combinado | 230 | 2P | 25 | 10 | C | 30 | AC | N/A | VU20181018-000121 | Esquema 5 de la norma UNIT-ISO/IEC 17067:2013 | Control anual por Sistema 5 | FESCOMEL S.A.
Interruptores diferenciales con prot.sobrecorr. AD | SIEMENS | 5SU1 354-1KK32 | Interruptor Combinado | 230 | 2P | 32 | 10 | C | 30 | AC | N/A | VU20181018-000121 | Esquema 5 de la norma UNIT-ISO/IEC 17067:2013 | Control anual por Sistema 5 | FESCOMEL S.A.
Interruptores diferenciales con prot.sobrecorr. AD | SIEMENS | 5SU1 354-1KK40 | Interruptor Combinado | 230 | 2P | 40 | 10 | C | 30 | AC | N/A | VU20181018-000121 | Esquema 5 de la norma UNIT-ISO/IEC 17067:2013 | Control anual por Sistema 5 | FESCOMEL S.A.
Interruptores diferenciales con prot.sobrecorr. AD | SIEMENS | 5SU1 654-0KK06 | Interruptor Combinado | 230 | 2P | 6 | 10 | B | 300 | AC | N/A | VU20181018-000121 | Esquema 5 de la norma UNIT-ISO/IEC 17067:2013 | Control anual por Sistema 5 | FESCOMEL S.A.
Interruptores diferenciales con prot.sobrecorr. AD | SIEMENS | 5SU1 654-0KK10 | Interruptor Combinado | 230 | 2P | 10 | 10 | B | 300 | AC | N/A | VU20181018-000121 | Esquema 5 de la norma UNIT-ISO/IEC 17067:2013 | Control anual por Sistema 5 | FESCOMEL S.A.
Interruptores diferenciales con prot.sobrecorr. AD | SIEMENS | 5SU1 654-0KK13 | Interruptor Combinado | 230 | 2P | 13 | 10 | B | 300 | AC | N/A | VU20181018-000121 | Esquema 5 de la norma UNIT-ISO/IEC 17067:2013 | Control anual por Sistema 5 | FESCOMEL S.A.
Interruptores diferenciales con prot.sobrecorr. AD | SIEMENS | 5SU1 654-0KK16 | Interruptor Combinado | 230 | 2P | 16 | 10 | B | 300 | AC | N/A | VU20181018-000121 | Esquema 5 de la norma UNIT-ISO/IEC 17067:2013 | Control anual por Sistema 5 | FESCOMEL S.A.
Interruptores diferenciales con prot.sobrecorr. AD | SIEMENS | 5SU1 654-0KK20 | Interruptor Combinado | 230 | 2P | 20 | 10 | B | 300 | AC | N/A | VU20181018-000121 | Esquema 5 de la norma UNIT-ISO/IEC 17067:2013 | Control anual por Sistema 5 | FESCOMEL S.A.
Interruptores diferenciales con prot.sobrecorr. AD | SIEMENS | 5SU1 654-0KK25 | Interruptor Combinado | 230 | 2P | 25 | 10 | B | 300 | AC | N/A | VU20181018-000121 | Esquema 5 de la norma UNIT-ISO/IEC 17067:2013 | Control anual por Sistema 5 | FESCOMEL S.A.
Interruptores diferenciales con prot.sobrecorr. AD | SIEMENS | 5SU1 654-0KK32 | Interruptor Combinado | 230 | 2P | 32 | 10 | B | 300 | AC | N/A | VU20181018-000121 | Esquema 5 de la norma UNIT-ISO/IEC 17067:2013 | Control anual por Sistema 5 | FESCOMEL S.A.
Interruptores diferenciales con prot.sobrecorr. AD | SIEMENS | 5SU1 654-0KK40 | Interruptor Combinado | 230 | 2P | 40 | 10 | B | 300 | AC | N/A | VU20181018-000121 | Esquema 5 de la norma UNIT-ISO/IEC 17067:2013 | Control anual por Sistema 5 | FESCOMEL S.A.
Interruptores diferenciales con prot.sobrecorr. AD | SIEMENS | 5SU1 654-1KK06 | Interruptor Combinado | 230 | 2P | 6 | 10 | C | 300 | AC | N/A | VU20181018-000121 | Esquema 5 de la norma UNIT-ISO/IEC 17067:2013 | Control anual por Sistema 5 | FESCOMEL S.A.
Interruptores diferenciales con prot.sobrecorr. AD | SIEMENS | 5SU1 654-1KK10 | Interruptor Combinado | 230 | 2P | 10 | 10 | C | 300 | AC | N/A | VU20181018-000121 | Esquema 5 de la norma UNIT-ISO/IEC 17067:2013 | Control anual por Sistema 5 | FESCOMEL S.A.
Interruptores diferenciales con prot.sobrecorr. AD | SIEMENS | 5SU1 654-1KK13 | Interruptor Combinado | 230 | 2P | 13 | 10 | C | 300 | AC | N/A | VU20181018-000121 | Esquema 5 de la norma UNIT-ISO/IEC 17067:2013 | Control anual por Sistema 5 | FESCOMEL S.A.
Interruptores diferenciales con prot.sobrecorr. AD | SIEMENS | 5SU1 654-1KK16 | Interruptor Combinado | 230 | 2P | 16 | 10 | C | 300 | AC | N/A | VU20181018-000121 | Esquema 5 de la norma UNIT-ISO/IEC 17067:2013 | Control anual por Sistema 5 | FESCOMEL S.A.
Interruptores diferenciales con prot.sobrecorr. AD | SIEMENS | 5SU1 654-1KK20 | Interruptor Combinado | 230 | 2P | 20 | 10 | C | 300 | AC | N/A | VU20181018-000121 | Esquema 5 de la norma UNIT-ISO/IEC 17067:2013 | Control anual por Sistema 5 | FESCOMEL S.A.
Interruptores diferenciales con prot.sobrecorr. AD | SIEMENS | 5SU1 654-1KK25 | Interruptor Combinado | 230 | 2P | 25 | 10 | C | 300 | AC | N/A | VU20181018-000121 | Esquema 5 de la norma UNIT-ISO/IEC 17067:2013 | Control anual por Sistema 5 | FESCOMEL S.A.
Interruptores diferenciales con prot.sobrecorr. AD | SIEMENS | 5SU1 654-1KK32 | Interruptor Combinado | 230 | 2P | 32 | 10 | C | 300 | AC | N/A | VU20181018-000121 | Esquema 5 de la norma UNIT-ISO/IEC 17067:2013 | Control anual por Sistema 5 | FESCOMEL S.A.
Interruptores diferenciales con prot.sobrecorr. AD | SIEMENS | 5SU1 654-1KK40 | Interruptor Combinado | 230 | 2P | 40 | 10 | C | 300 | AC | N/A | VU20181018-000121 | Esquema 5 de la norma UNIT-ISO/IEC 17067:2013 | Control anual por Sistema 5 | FESCOMEL S.A.
Interruptores diferenciales con prot.sobrecorr. AD | SIEMENS | 5SU1 324-6FA06 | Interruptor Combinado | 230 | 2P | 6 | 10 | B | 30 | A | N/A | VU20181018-000121 | Esquema 5 de la norma UNIT-ISO/IEC 17067:2013 | Control anual por Sistema 5 | FESCOMEL S.A.
Interruptores diferenciales con prot.sobrecorr. AD | SIEMENS | 5SU1 324-6FA10 | Interruptor Combinado | 230 | 2P | 10 | 10 | B | 30 | A | N/A | VU20181018-000121 | Esquema 5 de la norma UNIT-ISO/IEC 17067:2013 | Control anual por Sistema 5 | FESCOMEL S.A.
Interruptores diferenciales con prot.sobrecorr. AD | SIEMENS | 5SU1 324-6FA13 | Interruptor Combinado | 230 | 2P | 13 | 10 | B | 30 | A | N/A | VU20181018-000121 | Esquema 5 de la norma UNIT-ISO/IEC 17067:2013 | Control anual por Sistema 5 | FESCOMEL S.A.
Interruptores diferenciales con prot.sobrecorr. AD | SIEMENS | 5SU1 324-6FA16 | Interruptor Combinado | 230 | 2P | 16 | 10 | B | 30 | A | N/A | VU20181018-000121 | Esquema 5 de la norma UNIT-ISO/IEC 17067:2013 | Control anual por Sistema 5 | FESCOMEL S.A.
Interruptores diferenciales con prot.sobrecorr. AD | SIEMENS | 5SU1 324-6FA20 | Interruptor Combinado | 230 | 2P | 20 | 10 | B | 30 | A | N/A | VU20181018-000121 | Esquema 5 de la norma UNIT-ISO/IEC 17067:2013 | Control anual por Sistema 5 | FESCOMEL S.A.
Interruptores diferenciales con prot.sobrecorr. AD | SIEMENS | 5SU1 324-6FA25 | Interruptor Combinado | 230 | 2P | 25 | 10 | B | 30 | A | N/A | VU20181018-000121 | Esquema 5 de la norma UNIT-ISO/IEC 17067:2013 | Control anual por Sistema 5 | FESCOMEL S.A.
Interruptores diferenciales con prot.sobrecorr. AD | SIEMENS | 5SU1 324-6FA32 | Interruptor Combinado | 230 | 2P | 32 | 10 | B | 30 | A | N/A | VU20181018-000121 | Esquema 5 de la norma UNIT-ISO/IEC 17067:2013 | Control anual por Sistema 5 | FESCOMEL S.A.
Interruptores diferenciales con prot.sobrecorr. AD | SIEMENS | 5SU1 324-6FA40 | Interruptor Combinado | 230 | 2P | 40 | 10 | B | 30 | A | N/A | VU20181018-000121 | Esquema 5 de la norma UNIT-ISO/IEC 17067:2013 | Control anual por Sistema 5 | FESCOMEL S.A.
Interruptores diferenciales con prot.sobrecorr. AD | SIEMENS | 5SU1 324-7FA06 | Interruptor Combinado | 230 | 2P | 6 | 10 | C | 30 | A | N/A | VU20181018-000121 | Esquema 5 de la norma UNIT-ISO/IEC 17067:2013 | Control anual por Sistema 5 | FESCOMEL S.A.
Interruptores diferenciales con prot.sobrecorr. AD | SIEMENS | 5SU1 324-7FA10 | Interruptor Combinado | 230 | 2P | 10 | 10 | C | 30 | A | N/A | VU20181018-000121 | Esquema 5 de la norma UNIT-ISO/IEC 17067:2013 | Control anual por Sistema 5 | FESCOMEL S.A.
Interruptores diferenciales con prot.sobrecorr. AD | SIEMENS | 5SU1 324-7FA13 | Interruptor Combinado | 230 | 2P | 13 | 10 | C | 30 | A | N/A | VU20181018-000121 | Esquema 5 de la norma UNIT-ISO/IEC 17067:2013 | Control anual por Sistema 5 | FESCOMEL S.A.
Interruptores diferenciales con prot.sobrecorr. AD | SIEMENS | 5SU1 324-7FA16 | Interruptor Combinado | 230 | 2P | 16 | 10 | C | 30 | A | N/A | VU20181018-000121 | Esquema 5 de la norma UNIT-ISO/IEC 17067:2013 | Control anual por Sistema 5 | FESCOMEL S.A.
Interruptores diferenciales con prot.sobrecorr. AD | SIEMENS | 5SU1 324-7FA20 | Interruptor Combinado | 230 | 2P | 20 | 10 | C | 30 | A | N/A | VU20181018-000121 | Esquema 5 de la norma UNIT-ISO/IEC 17067:2013 | Control anual por Sistema 5 | FESCOMEL S.A.
Interruptores diferenciales con prot.sobrecorr. AD | SIEMENS | 5SU1 324-7FA25 | Interruptor Combinado | 230 | 2P | 25 | 10 | C | 30 | A | N/A | VU20181018-000121 | Esquema 5 de la norma UNIT-ISO/IEC 17067:2013 | Control anual por Sistema 5 | FESCOMEL S.A.
Interruptores diferenciales con prot.sobrecorr. AD | SIEMENS | 5SU1 324-7FA32 | Interruptor Combinado | 230 | 2P | 32 | 10 | C | 30 | A | N/A | VU20181018-000121 | Esquema 5 de la norma UNIT-ISO/IEC 17067:2013 | Control anual por Sistema 5 | FESCOMEL S.A.
Interruptores diferenciales con prot.sobrecorr. AD | SIEMENS | 5SU1 324-7FA40 | Interruptor Combinado | 230 | 2P | 40 | 10 | C | 30 | A | N/A | VU20181018-000121 | Esquema 5 de la norma UNIT-ISO/IEC 17067:2013 | Control anual por Sistema 5 | FESCOMEL S.A.
Fichas y Tomacorrientes | CONATEL | 718590 | Tcte. Polarizado c/T 1M HOR. Dm. | 250 | 2P + T | 15 | N/A | N/A | N/A | N/A | N/A | VU20181023-000127 | Esquema 5 de la norma UNIT-ISO/IEC 17067:2013 | Control anual por Sistema 5 | VIVION S.A.
Fichas y Tomacorrientes | CONATEL | 718587 | Tcte. Polarizado c/T 1M HOR. DBN. | 250 | 2P + T | 15 | N/A | N/A | N/A | N/A | N/A | VU20181023-000127 | Esquema 5 de la norma UNIT-ISO/IEC 17067:2013 | Control anual por Sistema 5 | VIVION S.A.
Fichas y Tomacorrientes | CONATEL | 718588 | Tcte. Polarizado c/T 1M HOR DBL. | 250 | 2P + T | 15 | N/A | N/A | N/A | N/A | N/A | VU20181023-000127 | Esquema 5 de la norma UNIT-ISO/IEC 17067:2013 | Control anual por Sistema 5 | VIVION S.A.
Fichas y Tomacorrientes | CONATEL | 718589 | Tcte. Polarizado c/T 1M HOR. AC. | 250 | 2P + T | 15 | N/A | N/A | N/A | N/A | N/A | VU20181023-000127 | Esquema 5 de la norma UNIT-ISO/IEC 17067:2013 | Control anual por Sistema 5 | VIVION S.A.
Conductos para instalaciones eléctricas | CONEXTUBE | 80010000 | CAÑO HIERRO FLEXIBLE FORRADO PLAST. NEGRO 1/2" - RE 01 | N/A | N/A | N/A | N/A | N/A | N/A | N/A | N/A | VU20181113-000134 | Esquema 5 de la norma UNIT-ISO/IEC 17067:2013 | Control anual por Sistema 5 | FIVISA
Conductos para instalaciones eléctricas | CONEXTUBE | 80010010 | CAÑO HIERRO FLEXIBLE FORRADO PLAST. NEGRO 5/8" - RE 02 | N/A | N/A | N/A | N/A | N/A | N/A | N/A | N/A | VU20181113-000134 | Esquema 5 de la norma UNIT-ISO/IEC 17067:2013 | Control anual por Sistema 5 | FIVISA
Conductos para instalaciones eléctricas | CONEXTUBE | 80010020 | CAÑO HIERRO FLEXIBLE FORRADO PLAST. NEGRO 3/4" - RE 03 | N/A | N/A | N/A | N/A | N/A | N/A | N/A | N/A | VU20181113-000134 | Esquema 5 de la norma UNIT-ISO/IEC 17067:2013 | Control anual por Sistema 5 | FIVISA
Conductos para instalaciones eléctricas | CONEXTUBE | 80010030 | CAÑO HIERRO FLEXIBLE FORRADO PLAST. NEGRO 7/8" - RE 04 | N/A | N/A | N/A | N/A | N/A | N/A | N/A | N/A | VU20181113-000134 | Esquema 5 de la norma UNIT-ISO/IEC 17067:2013 | Control anual por Sistema 5 | FIVISA
Conductos para instalaciones eléctricas | CONEXTUBE | 80010040 | CAÑO HIERRO FLEXIBLE FORRADO PLAST. NEGRO 1" - RE 05 | N/A | N/A | N/A | N/A | N/A | N/A | N/A | N/A | VU20181113-000134 | Esquema 5 de la norma UNIT-ISO/IEC 17067:2013 | Control anual por Sistema 5 | FIVISA
Conductos para instalaciones eléctricas | CONEXTUBE | 80010050 | CAÑO HIERRO FLEXIBLE FORRADO PLAST. NEGRO 1 y 1/4" - RE 06 | N/A | N/A | N/A | N/A | N/A | N/A | N/A | N/A | VU20181113-000134 | Esquema 5 de la norma UNIT-ISO/IEC 17067:2013 | Control anual por Sistema 5 | FIVISA
Conductos para instalaciones eléctricas | CONEXTUBE | 80010060 | CAÑO HIERRO FLEXIBLE FORRADO PLAST. NEGRO 1 y 1/2" - RE 07 | N/A | N/A | N/A | N/A | N/A | N/A | N/A | N/A | VU20181113-000134 | Esquema 5 de la norma UNIT-ISO/IEC 17067:2013 | Control anual por Sistema 5 | FIVISA
Conductos para instalaciones eléctricas | CONEXTUBE | 80010070 | CAÑO HIERRO FLEXIBLE FORRADO PLAST. NEGRO 2" - RE 08 | N/A | N/A | N/A | N/A | N/A | N/A | N/A | N/A | VU20181113-000134 | Esquema 5 de la norma UNIT-ISO/IEC 17067:2013 | Control anual por Sistema 5 | FIVISA
Conductos para instalaciones eléctricas | PM | CI16G | Curva 90º Inspeccionable para la unión de dos caños rígidos 16mm; IP40 | N/A | N/A | N/A | N/A | N/A | N/A | N/A | N/A | VU20181114-000144 | Esquema 5 de la norma UNIT-ISO/IEC 17067:2013 | Control anual por Sistema 5 | FUSGER SA
Conductos para instalaciones eléctricas | PM | CI20G | Curva 90º Inspeccionable para la unión de dos caños rígidos 20mm; IP40 | N/A | N/A | N/A | N/A | N/A | N/A | N/A | N/A | VU20181114-000144 | Esquema 5 de la norma UNIT-ISO/IEC 17067:2013 | Control anual por Sistema 5 | FUSGER SA
Conductos para instalaciones eléctricas | PM | CI25G | Curva 90º Inspeccionable para la unión de dos caños rígidos 25mm; IP40 | N/A | N/A | N/A | N/A | N/A | N/A | N/A | N/A | VU20181114-000144 | Esquema 5 de la norma UNIT-ISO/IEC 17067:2013 | Control anual por Sistema 5 | FUSGER SA
Conductos para instalaciones eléctricas | PM | CI32G | Curva 90º Inspeccionable para la unión de dos caños rígidos 32mm; IP40 | N/A | N/A | N/A | N/A | N/A | N/A | N/A | N/A | VU20181114-000144 | Esquema 5 de la norma UNIT-ISO/IEC 17067:2013 | Control anual por Sistema 5 | FUSGER SA
Conductos para instalaciones eléctricas | PM | CK16 | Curva 90º Estanco para la unión de dos caños rígidos 16mm; IP67 | N/A | N/A | N/A | N/A | N/A | N/A | N/A | N/A | VU20181114-000144 | Esquema 5 de la norma UNIT-ISO/IEC 17067:2013 | Control anual por Sistema 5 | FUSGER SA
Conductos para instalaciones eléctricas | PM | CK40 | Curva 90º Estanco para la unión de dos caños rígidos 40mm; IP67 | N/A | N/A | N/A | N/A | N/A | N/A | N/A | N/A | VU20181114-000144 | Esquema 5 de la norma UNIT-ISO/IEC 17067:2013 | Control anual por Sistema 5 | FUSGER SA
Conductos para instalaciones eléctricas | PM | CXS16 | Curva flexible caño rígido a caja 16mm. IP65 | N/A | N/A | N/A | N/A | N/A | N/A | N/A | N/A | VU20181114-000144 | Esquema 5 de la norma UNIT-ISO/IEC 17067:2013 | Control anual por Sistema 5 | FUSGER SA
Conductos para instalaciones eléctricas | PM | CXS20 | Curva flexible caño rígido a caja 20mm. IP65 | N/A | N/A | N/A | N/A | N/A | N/A | N/A | N/A | VU20181114-000144 | Esquema 5 de la norma UNIT-ISO/IEC 17067:2013 | Control anual por Sistema 5 | FUSGER SA
Conductos para instalaciones eléctricas | PM | CXS25 | Curva flexible caño rígido a caja 25mm. IP65 | N/A | N/A | N/A | N/A | N/A | N/A | N/A | N/A | VU20181114-000144 | Esquema 5 de la norma UNIT-ISO/IEC 17067:2013 | Control anual por Sistema 5 | FUSGER SA
Conductos para instalaciones eléctricas | PM | CXS32 | Curva flexible caño rígido a caja 32mm. IP65 | N/A | N/A | N/A | N/A | N/A | N/A | N/A | N/A | VU20181114-000144 | Esquema 5 de la norma UNIT-ISO/IEC 17067:2013 | Control anual por Sistema 5 | FUSGER SA
Conductos para instalaciones eléctricas | PM | CXS40 | Curva flexible caño rígido a caja 40mm. IP65 | N/A | N/A | N/A | N/A | N/A | N/A | N/A | N/A | VU20181114-000144 | Esquema 5 de la norma UNIT-ISO/IEC 17067:2013 | Control anual por Sistema 5 | FUSGER SA
Conductos para instalaciones eléctricas | PM | CXS50 | Curva flexible caño rígido a caja 50mm. IP65 | N/A | N/A | N/A | N/A | N/A | N/A | N/A | N/A | VU20181114-000144 | Esquema 5 de la norma UNIT-ISO/IEC 17067:2013 | Control anual por Sistema 5 | FUSGER SA
Conductos para instalaciones eléctricas | PM | CXT16 | Curva flexible caño rígido a caño rígido 16mm. IP65 | N/A | N/A | N/A | N/A | N/A | N/A | N/A | N/A | VU20181114-000144 | Esquema 5 de la norma UNIT-ISO/IEC 17067:2013 | Control anual por Sistema 5 | FUSGER SA
Conductos para instalaciones eléctricas | PM | CXT20 | Curva flexible caño rígido a caño rígido 20mm. IP65 | N/A | N/A | N/A | N/A | N/A | N/A | N/A | N/A | VU20181114-000144 | Esquema 5 de la norma UNIT-ISO/IEC 17067:2013 | Control anual por Sistema 5 | FUSGER SA
Conductos para instalaciones eléctricas | PM | CXT25 | Curva flexible caño rígido a caño rígido 25mm. IP65 | N/A | N/A | N/A | N/A | N/A | N/A | N/A | N/A | VU20181114-000144 | Esquema 5 de la norma UNIT-ISO/IEC 17067:2013 | Control anual por Sistema 5 | FUSGER SA
Conductos para instalaciones eléctricas | PM | CXT32 | Curva flexible caño rígido a caño rígido 32mm. IP65 | N/A | N/A | N/A | N/A | N/A | N/A | N/A | N/A | VU20181114-000144 | Esquema 5 de la norma UNIT-ISO/IEC 17067:2013 | Control anual por Sistema 5 | FUSGER SA
Conductos para instalaciones eléctricas | PM | CXT40 | Curva flexible caño rígido a caño rígido 40mm. IP65 | N/A | N/A | N/A | N/A | N/A | N/A | N/A | N/A | VU20181114-000144 | Esquema 5 de la norma UNIT-ISO/IEC 17067:2013 | Control anual por Sistema 5 | FUSGER SA
Conductos para instalaciones eléctricas | PM | CXT50 | Curva flexible caño rígido a caño rígido 50mm. IP65 | N/A | N/A | N/A | N/A | N/A | N/A | N/A | N/A | VU20181114-000144 | Esquema 5 de la norma UNIT-ISO/IEC 17067:2013 | Control anual por Sistema 5 | FUSGER SA
Conductos para instalaciones eléctricas | PM | GS16 | Conexión caño rígido 16mm a caño espiralado 12mm. IP65 | N/A | N/A | N/A | N/A | N/A | N/A | N/A | N/A | VU20181114-000144 | Esquema 5 de la norma UNIT-ISO/IEC 17067:2013 | Control anual por Sistema 5 | FUSGER SA
Conductos para instalaciones eléctricas | PM | GS20 | Conexión caño rígido 20mm a caño espiralado 16mm. IP65 | N/A | N/A | N/A | N/A | N/A | N/A | N/A | N/A | VU20181114-000144 | Esquema 5 de la norma UNIT-ISO/IEC 17067:2013 | Control anual por Sistema 5 | FUSGER SA
Conductos para instalaciones eléctricas | PM | GS25 | Conexión caño rígido 25mm a caño espiralado 20mm. IP65 | N/A | N/A | N/A | N/A | N/A | N/A | N/A | N/A | VU20181114-000144 | Esquema 5 de la norma UNIT-ISO/IEC 17067:2013 | Control anual por Sistema 5 | FUSGER SA
Conductos para instalaciones eléctricas | PM | GS32 | Conexión caño rígido 32mm a caño espiralado 25mm. IP65 | N/A | N/A | N/A | N/A | N/A | N/A | N/A | N/A | VU20181114-000144 | Esquema 5 de la norma UNIT-ISO/IEC 17067:2013 | Control anual por Sistema 5 | FUSGER SA
Conductos para instalaciones eléctricas | PM | GS40 | Conexión caño rígido 40mm a caño espiralado 32mm. IP65 | N/A | N/A | N/A | N/A | N/A | N/A | N/A | N/A | VU20181114-000144 | Esquema 5 de la norma UNIT-ISO/IEC 17067:2013 | Control anual por Sistema 5 | FUSGER SA
Conductos para instalaciones eléctricas | PM | MFL16 | Union Transparente caño rígido a caño rígido 16mm; IP40 | N/A | N/A | N/A | N/A | N/A | N/A | N/A | N/A | VU20181114-000144 | Esquema 5 de la norma UNIT-ISO/IEC 17067:2013 | Control anual por Sistema 5 | FUSGER SA
Conductos para instalaciones eléctricas | PM | MFL40 | Union Transparente caño rígido a caño rígido 40mm; IP40 | N/A | N/A | N/A | N/A | N/A | N/A | N/A | N/A | VU20181114-000144 | Esquema 5 de la norma UNIT-ISO/IEC 17067:2013 | Control anual por Sistema 5 | FUSGER SA
Conductos para instalaciones eléctricas | PM | MK16 | Unión Estanco caño rígido a caño rígido 16mm; IP67 | N/A | N/A | N/A | N/A | N/A | N/A | N/A | N/A | VU20181114-000144 | Esquema 5 de la norma UNIT-ISO/IEC 17067:2013 | Control anual por Sistema 5 | FUSGER SA
Conductos para instalaciones eléctricas | PM | MK40 | Unión Estanco caño rígido a caño rígido 40mm; IP67 | N/A | N/A | N/A | N/A | N/A | N/A | N/A | N/A | VU20181114-000144 | Esquema 5 de la norma UNIT-ISO/IEC 17067:2013 | Control anual por Sistema 5 | FUSGER SA
Conductos para instalaciones eléctricas | PM | RK16 | Unión Estanco caño rígido a caño corrugado 16mm; IP67 | N/A | N/A | N/A | N/A | N/A | N/A | N/A | N/A | VU20181114-000144 | Esquema 5 de la norma UNIT-ISO/IEC 17067:2013 | Control anual por Sistema 5 | FUSGER SA
Conductos para instalaciones eléctricas | PM | RK40 | Unión Estanco caño rígido a caño corrugado 40mm; IP67 | N/A | N/A | N/A | N/A | N/A | N/A | N/A | N/A | VU20181114-000144 | Esquema 5 de la norma UNIT-ISO/IEC 17067:2013 | Control anual por Sistema 5 | FUSGER SA
Conductos para instalaciones eléctricas | PM | TI16G | Conexión "T" inspeccionable para la unión de tres caños rígidos 16mm; IP40 | N/A | N/A | N/A | N/A | N/A | N/A | N/A | N/A | VU20181114-000144 | Esquema 5 de la norma UNIT-ISO/IEC 17067:2013 | Control anual por Sistema 5 | FUSGER SA
Conductos para instalaciones eléctricas | PM | TI20G | Conexión "T" inspeccionable para la unión de tres caños rígidos 20mm; IP40 | N/A | N/A | N/A | N/A | N/A | N/A | N/A | N/A | VU20181114-000144 | Esquema 5 de la norma UNIT-ISO/IEC 17067:2013 | Control anual por Sistema 5 | FUSGER SA
Conductos para instalaciones eléctricas | PM | TI25G | Conexión "T" inspeccionable para la unión de tres caños rígidos 25mm; IP40 | N/A | N/A | N/A | N/A | N/A | N/A | N/A | N/A | VU20181114-000144 | Esquema 5 de la norma UNIT-ISO/IEC 17067:2013 | Control anual por Sistema 5 | FUSGER SA
Conductos para instalaciones eléctricas | PM | TI32G | Conexión "T" inspeccionable para la unión de tres caños rígidos 32mm; IP40 | N/A | N/A | N/A | N/A | N/A | N/A | N/A | N/A | VU20181114-000144 | Esquema 5 de la norma UNIT-ISO/IEC 17067:2013 | Control anual por Sistema 5 | FUSGER SA
Conductos para instalaciones eléctricas | PM | SML16 | Manguito con clip 16mm. IP65 | N/A | N/A | N/A | N/A | N/A | N/A | N/A | N/A | VU20181114-000144 | Esquema 5 de la norma UNIT-ISO/IEC 17067:2013 | Control anual por Sistema 5 | FUSGER SA
Conductos para instalaciones eléctricas | PM | SML20 | Manguito con clip 20mm. IP65 | N/A | N/A | N/A | N/A | N/A | N/A | N/A | N/A | VU20181114-000144 | Esquema 5 de la norma UNIT-ISO/IEC 17067:2013 | Control anual por Sistema 5 | FUSGER SA
Conductos para instalaciones eléctricas | PM | SML25 | Manguito con clip 25mm. IP65 | N/A | N/A | N/A | N/A | N/A | N/A | N/A | N/A | VU20181114-000144 | Esquema 5 de la norma UNIT-ISO/IEC 17067:2013 | Control anual por Sistema 5 | FUSGER SA
Conductos para instalaciones eléctricas | PM | SML32 | Manguito con clip 32mm. IP65 | N/A | N/A | N/A | N/A | N/A | N/A | N/A | N/A | VU20181114-000144 | Esquema 5 de la norma UNIT-ISO/IEC 17067:2013 | Control anual por Sistema 5 | FUSGER SA
Conductos para instalaciones eléctricas | PM | SML40 | Manguito con clip 40mm. IP65 | N/A | N/A | N/A | N/A | N/A | N/A | N/A | N/A | VU20181114-000144 | Esquema 5 de la norma UNIT-ISO/IEC 17067:2013 | Control anual por Sistema 5 | FUSGER SA
Conductos para instalaciones eléctricas | PM | SML50 | Manguito con clip 50mm. IP65 | N/A | N/A | N/A | N/A | N/A | N/A | N/A | N/A | VU20181114-000144 | Esquema 5 de la norma UNIT-ISO/IEC 17067:2013 | Control anual por Sistema 5 | FUSGER SA
Prolongadores eléctricos | Electraline | YR-30 / GI-BG (49223) | Prolongador enrollable 30mts | 250 | 2P+T | 16 | N/A | N/A | N/A | N/A | N/A | VU20181115-000148 | Esquema 4 de la norma UNIT-ISO/IEC 17067:2013 | Control anual por Sistema 4 | FUSGER SA
Prolongadores eléctricos | Electraline | YR-20 / GI-BG (99020) | Prolongador enrollable 20mts | 250 | 2P+T | 16 | N/A | N/A | N/A | N/A | N/A | VU20181115-000148 | Esquema 4 de la norma UNIT-ISO/IEC 17067:2013 | Control anual por Sistema 4 | FUSGER SA
Prolongadores eléctricos | Electraline | YR-15 / GI-BG (99015) | Prolongador enrollable 15mts | 250 | 2P+T | 16 | N/A | N/A | N/A | N/A | N/A | VU20181115-000148 | Esquema 4 de la norma UNIT-ISO/IEC 17067:2013 | Control anual por Sistema 4 | FUSGER SA
Prolongadores eléctricos | Electraline | YLK-GIC-10BG (99021) | Prolongador enrollable de 5mts | 250 | 2P+T | 16 | N/A | N/A | N/A | N/A | N/A | VU20181115-000148 | Esquema 4 de la norma UNIT-ISO/IEC 17067:2013 | Control anual por Sistema 4 | FUSGER SA
Prolongadores eléctricos | Electraline | YLK-GIC-10BG (99022) | Prolongador enrollable de 10mts | 250 | 2P+T | 16 | N/A | N/A | N/A | N/A | N/A | VU20181115-000148 | Esquema 4 de la norma UNIT-ISO/IEC 17067:2013 | Control anual por Sistema 4 | FUSGER SA
Prolongadores eléctricos | Electraline | YR-25 / GI-BG (99092) | Prolongador enrollable de 25mts | 250 | 2P+T | 16 | N/A | N/A | N/A | N/A | N/A | VU20181115-000148 | Esquema 4 de la norma UNIT-ISO/IEC 17067:2013 | Control anual por Sistema 4 | FUSGER SA
Prolongadores eléctricos | Electraline | YR-10 / GI-BG (99093) | Prolongador enrollable de 10mts | 250 | 2P+T | 16 | N/A | N/A | N/A | N/A | N/A | VU20181115-000148 | Esquema 4 de la norma UNIT-ISO/IEC 17067:2013 | Control anual por Sistema 4 | FUSGER SA
Prolongadores eléctricos | Electraline | YLK-GIC-15BGY (99094) | Prolongador enrollable de 15mts | 250 | 2P+T | 16 | N/A | N/A | N/A | N/A | N/A | VU20181115-000148 | Esquema 4 de la norma UNIT-ISO/IEC 17067:2013 | Control anual por Sistema 4 | FUSGER SA
Prolongadores eléctricos | Electraline | YLK-GIC-30BGY (99095) | Prolongador enrollable de 25mts | 250 | 2P+T | 16 | N/A | N/A | N/A | N/A | N/A | VU20181115-000148 | Esquema 4 de la norma UNIT-ISO/IEC 17067:2013 | Control anual por Sistema 4 | FUSGER SA
Portalámparas con rosca Edison | Electraline | 71209 | Portalámpara E27 | 250 | N/A | 4 | N/A | N/A | N/A | N/A | N/A | VU20181115-000147 | Esquema 4 de la norma UNIT-ISO/IEC 17067:2013 | Control anual por Sistema 4 | FUSGER SA
Portalámparas con rosca Edison | Electraline | 71130 | Portalámpara E27 | 250 | N/A | 4 | N/A | N/A | N/A | N/A | N/A | VU20181115-000147 | Esquema 4 de la norma UNIT-ISO/IEC 17067:2013 | Control anual por Sistema 4 | FUSGER SA
Portalámparas con rosca Edison | Electraline | 71132 | Portalámpara E27 | 250 | N/A | 4 | N/A | N/A | N/A | N/A | N/A | VU20181115-000147 | Esquema 4 de la norma UNIT-ISO/IEC 17067:2013 | Control anual por Sistema 4 | FUSGER SA
Portalámparas con rosca Edison | Electraline | 71136 | Portalámpara E27 con soporte recto | 250 | N/A | 4 | N/A | N/A | N/A | N/A | N/A | VU20181115-000147 | Esquema 4 de la norma UNIT-ISO/IEC 17067:2013 | Control anual por Sistema 4 | FUSGER SA
Portalámparas con rosca Edison | Electraline | 71137 | Portalámpara E27 con soporte curvo | 250 | N/A | 4 | N/A | N/A | N/A | N/A | N/A | VU20181115-000147 | Esquema 4 de la norma UNIT-ISO/IEC 17067:2013 | Control anual por Sistema 4 | FUSGER SA
Portalámparas con rosca Edison | Electraline | 71121 | Portalámpara E27 | 250 | N/A | 4 | N/A | N/A | N/A | N/A | N/A | VU20181115-000147 | Esquema 4 de la norma UNIT-ISO/IEC 17067:2013 | Control anual por Sistema 4 | FUSGER SA
Conductos para instalaciones eléctricas | PM | CF16G | Clip 16mm | N/A | N/A | N/A | N/A | N/A | N/A | N/A | N/A | VU20181114-000146 | Esquema 5 de la norma UNIT-ISO/IEC 17067:2013 | Control anual por Sistema 5 | FUSGER SA
Conductos para instalaciones eléctricas | PM | CF20G | Clip 20mm | N/A | N/A | N/A | N/A | N/A | N/A | N/A | N/A | VU20181114-000146 | Esquema 5 de la norma UNIT-ISO/IEC 17067:2013 | Control anual por Sistema 5 | FUSGER SA
Conductos para instalaciones eléctricas | PM | CF25G | Clip 25mm | N/A | N/A | N/A | N/A | N/A | N/A | N/A | N/A | VU20181114-000146 | Esquema 5 de la norma UNIT-ISO/IEC 17067:2013 | Control anual por Sistema 5 | FUSGER SA
Conductos para instalaciones eléctricas | PM | CF32G | Clip 32mm | N/A | N/A | N/A | N/A | N/A | N/A | N/A | N/A | VU20181114-000146 | Esquema 5 de la norma UNIT-ISO/IEC 17067:2013 | Control anual por Sistema 5 | FUSGER SA
Conductos para instalaciones eléctricas | PM | CF40G | Clip 40mm | N/A | N/A | N/A | N/A | N/A | N/A | N/A | N/A | VU20181114-000146 | Esquema 5 de la norma UNIT-ISO/IEC 17067:2013 | Control anual por Sistema 5 | FUSGER SA
Conductos para instalaciones eléctricas | PM | CF50G | Clip 50mm | N/A | N/A | N/A | N/A | N/A | N/A | N/A | N/A | VU20181114-000146 | Esquema 5 de la norma UNIT-ISO/IEC 17067:2013 | Control anual por Sistema 5 | FUSGER SA
Conductos para instalaciones eléctricas | PM | CFF1 | Clip faja | N/A | N/A | N/A | N/A | N/A | N/A | N/A | N/A | VU20181114-000146 | Esquema 5 de la norma UNIT-ISO/IEC 17067:2013 | Control anual por Sistema 5 | FUSGER SA
Conductos para instalaciones eléctricas | PM | CFC16G | Clip collar 16mm | N/A | N/A | N/A | N/A | N/A | N/A | N/A | N/A | VU20181114-000146 | Esquema 5 de la norma UNIT-ISO/IEC 17067:2013 | Control anual por Sistema 5 | FUSGER SA
Conductos para instalaciones eléctricas | PM | CFC20G | Clip collar 20mm | N/A | N/A | N/A | N/A | N/A | N/A | N/A | N/A | VU20181114-000146 | Esquema 5 de la norma UNIT-ISO/IEC 17067:2013 | Control anual por Sistema 5 | FUSGER SA
Conductos para instalaciones eléctricas | PM | CFC25G | Clip collar 25mm | N/A | N/A | N/A | N/A | N/A | N/A | N/A | N/A | VU20181114-000146 | Esquema 5 de la norma UNIT-ISO/IEC 17067:2013 | Control anual por Sistema 5 | FUSGER SA
Conductos para instalaciones eléctricas | PM | CFC32G | Clip collar 32mm | N/A | N/A | N/A | N/A | N/A | N/A | N/A | N/A | VU20181114-000146 | Esquema 5 de la norma UNIT-ISO/IEC 17067:2013 | Control anual por Sistema 5 | FUSGER SA
Conductos para instalaciones eléctricas | PM | CFC40G | Clip collar 40mm | N/A | N/A | N/A | N/A | N/A | N/A | N/A | N/A | VU20181114-000146 | Esquema 5 de la norma UNIT-ISO/IEC 17067:2013 | Control anual por Sistema 5 | FUSGER SA
Conductos para instalaciones eléctricas | PM | GUS16 | Conducto espiralado 16mm | N/A | N/A | N/A | N/A | N/A | N/A | N/A | N/A | VU20181114-000145 | Esquema 5 de la norma UNIT-ISO/IEC 17067:2013 | Control anual por Sistema 5 | FUSGER SA
Conductos para instalaciones eléctricas | PM | GUS20 | Conducto espiralado 20mm | N/A | N/A | N/A | N/A | N/A | N/A | N/A | N/A | VU20181114-000145 | Esquema 5 de la norma UNIT-ISO/IEC 17067:2013 | Control anual por Sistema 5 | FUSGER SA
Conductos para instalaciones eléctricas | PM | GUS25 | Conducto espiralado 25mm | N/A | N/A | N/A | N/A | N/A | N/A | N/A | N/A | VU20181114-000145 | Esquema 5 de la norma UNIT-ISO/IEC 17067:2013 | Control anual por Sistema 5 | FUSGER SA
Conductos para instalaciones eléctricas | PM | GUS32 | Conducto espiralado 32mm | N/A | N/A | N/A | N/A | N/A | N/A | N/A | N/A | VU20181114-000145 | Esquema 5 de la norma UNIT-ISO/IEC 17067:2013 | Control anual por Sistema 5 | FUSGER SA
Conductos para instalaciones eléctricas | PM | GUS40 | Conducto espiralado 40mm | N/A | N/A | N/A | N/A | N/A | N/A | N/A | N/A | VU20181114-000145 | Esquema 5 de la norma UNIT-ISO/IEC 17067:2013 | Control anual por Sistema 5 | FUSGER SA
Conductos para instalaciones eléctricas | PM | RAI16G | Conexión conducto espiralado 12mm a caja 16mm | N/A | N/A | N/A | N/A | N/A | N/A | N/A | N/A | VU20181114-000145 | Esquema 5 de la norma UNIT-ISO/IEC 17067:2013 | Control anual por Sistema 5 | FUSGER SA
Conductos para instalaciones eléctricas | PM | RAI20G | Conexión conducto espiralado 16mm a caja 20mm | N/A | N/A | N/A | N/A | N/A | N/A | N/A | N/A | VU20181114-000145 | Esquema 5 de la norma UNIT-ISO/IEC 17067:2013 | Control anual por Sistema 5 | FUSGER SA
Conductos para instalaciones eléctricas | PM | RAI25G | Conexión conducto espiralado 20mm a caja 25mm | N/A | N/A | N/A | N/A | N/A | N/A | N/A | N/A | VU20181114-000145 | Esquema 5 de la norma UNIT-ISO/IEC 17067:2013 | Control anual por Sistema 5 | FUSGER SA
Conductos para instalaciones eléctricas | PM | RAI32G | Conexión conducto espiralado 25mm a caja 32mm | N/A | N/A | N/A | N/A | N/A | N/A | N/A | N/A | VU20181114-000145 | Esquema 5 de la norma UNIT-ISO/IEC 17067:2013 | Control anual por Sistema 5 | FUSGER SA
Conductos para instalaciones eléctricas | PM | RAI40G | Conexión conducto espiralado 32mm a caja 40mm | N/A | N/A | N/A | N/A | N/A | N/A | N/A | N/A | VU20181114-000145 | Esquema 5 de la norma UNIT-ISO/IEC 17067:2013 | Control anual por Sistema 5 | FUSGER SA
Conductos para instalaciones eléctricas | PM | RAG16 | Conexión conducto espiralado a caja 16mm. IP65 | N/A | N/A | N/A | N/A | N/A | N/A | N/A | N/A | VU20181114-000145 | Esquema 5 de la norma UNIT-ISO/IEC 17067:2013 | Control anual por Sistema 5 | FUSGER SA
Conductos para instalaciones eléctricas | PM | RAG20 | Conexión conducto espiralado a caja 20mm. IP65 | N/A | N/A | N/A | N/A | N/A | N/A | N/A | N/A | VU20181114-000145 | Esquema 5 de la norma UNIT-ISO/IEC 17067:2013 | Control anual por Sistema 5 | FUSGER SA
Conductos para instalaciones eléctricas | PM | RAG25 | Conexión conducto espiralado a caja 25mm. IP65 | N/A | N/A | N/A | N/A | N/A | N/A | N/A | N/A | VU20181114-000145 | Esquema 5 de la norma UNIT-ISO/IEC 17067:2013 | Control anual por Sistema 5 | FUSGER SA
Conductos para instalaciones eléctricas | PM | RAG32 | Conexión conducto espiralado a caja 32mm. IP65 | N/A | N/A | N/A | N/A | N/A | N/A | N/A | N/A | VU20181114-000145 | Esquema 5 de la norma UNIT-ISO/IEC 17067:2013 | Control anual por Sistema 5 | FUSGER SA
Conductos para instalaciones eléctricas | PM | RAG40 | Conexión conducto espiralado a caja 40mm. IP65 | N/A | N/A | N/A | N/A | N/A | N/A | N/A | N/A | VU20181114-000145 | Esquema 5 de la norma UNIT-ISO/IEC 17067:2013 | Control anual por Sistema 5 | FUSGER SA
Portalámparas con rosca Edison | HOME LEADER | HD78 | Portalámparas E27 | 250 | N/A | 4 | N/A | N/A | N/A | N/A | N/A | VU20181123-000151 | Esquema 4 de la norma UNIT-ISO/IEC 17067:2013 | Control anual por Sistema 4 | SADAN S.A.
Portalámparas con rosca Edison | HOME LEADER | HD78A | Portalámparas E27 | 250 | N/A | 4 | N/A | N/A | N/A | N/A | N/A | VU20181123-000151 | Esquema 4 de la norma UNIT-ISO/IEC 17067:2013 | Control anual por Sistema 4 | SADAN S.A.
Portalámparas con rosca Edison | HOME LEADER | HD78B | Portalámparas E27 | 250 | N/A | 4 | N/A | N/A | N/A | N/A | N/A | VU20181123-000151 | Esquema 4 de la norma UNIT-ISO/IEC 17067:2013 | Control anual por Sistema 4 | SADAN S.A.
Prolongadores eléctricos | SAFELINE | SL 203076 | Prolongador con 6 tomas y llave | 250 | 2P + T | 10 | N/A | N/A | N/A | N/A | N/A | VU20181128-000155 | Esquema 4 de la norma UNIT-ISO/IEC 17067:2013 | Control anual por Sistema 4 | LH IMPORTACIONES
Prolongadores eléctricos | SAFELINE | SL 2714 | Prolongador con 4 tomas y llave | 250 | 2P + T | 10 | N/A | N/A | N/A | N/A | N/A | VU20181128-000155 | Esquema 4 de la norma UNIT-ISO/IEC 17067:2013 | Control anual por Sistema 4 | LH IMPORTACIONES
Prolongadores eléctricos | SAFELINE | SL 2716 | Prolongador con 6 tomas y llave | 250 | 2P + T | 10 | N/A | N/A | N/A | N/A | N/A | VU20181128-000155 | Esquema 4 de la norma UNIT-ISO/IEC 17067:2013 | Control anual por Sistema 4 | LH IMPORTACIONES
Prolongadores eléctricos | SAFELINE | SL 2704-3M | Prolongador con 4 tomas modulares 3 en línea | 250 | 2P + T | 10 | N/A | N/A | N/A | N/A | N/A | VU20181130-000157 | Esquema 4 de la norma UNIT-ISO/IEC 17067:2013 | 2021-11-13 | LH IMPORTACIONES
Prolongadores eléctricos | SAFELINE | SL 2704-5M | Prolongador con 4 tomas modulares 3 en línea | 250 | 2P + T | 10 | N/A | N/A | N/A | N/A | N/A | VU20181130-000157 | Esquema 4 de la norma UNIT-ISO/IEC 17067:2013 | 2021-11-13 | LH IMPORTACIONES
Prolongadores eléctricos | SAFELINE | SL 2706 | Prolongador con 6 tomas modulares 3 en línea | 250 | 2P + T | 10 | N/A | N/A | N/A | N/A | N/A | VU20181130-000157 | Esquema 4 de la norma UNIT-ISO/IEC 17067:2013 | 2021-11-13 | LH IMPORTACIONES
Calentadores de agua de acumulación | HYUNDAI | HYQUA31 | Calentador de agua de acumulación cerrado | 230 | N/A | 1500 | N/A | N/A | N/A | N/A | 28 | VU20181126-000154 | Esquema 5 de la norma UNIT-ISO/IEC 17067:2013 | Control anual por Sistema 5 | BARRACA EUROPA S.A.
Calentadores de agua de acumulación | BEUSA | BEQUA31 | Calentador de agua de acumulación cerrado | 230 | N/A | 1500 | N/A | N/A | N/A | N/A | 28 | VU20181204-000163 | Esquema 5 de la norma UNIT-ISO/IEC 17067:2013 | Control anual por Sistema 5 | BARRACA EUROPA S.A.
Calentadores de agua de acumulación | NICS | NIQUA31 | Calentador de agua de acumulación cerrado | 230 | N/A | 1500 | N/A | N/A | N/A | N/A | 28 | VU20181204-000164 | Esquema 5 de la norma UNIT-ISO/IEC 17067:2013 | Control anual por Sistema 5 | BARRACA EUROPA S.A.
Calentadores de agua de acumulación | UNIVERSO | UNQUA31 | Calentador de agua de acumulación cerrado | 230 | N/A | 1500 | N/A | N/A | N/A | N/A | 28 | VU20181204-000165 | Esquema 5 de la norma UNIT-ISO/IEC 17067:2013 | Control anual por Sistema 5 | BARRACA EUROPA S.A.
Calentadores de agua de acumulación | ELDOM | ELQUA31 | Calentador de agua de acumulación cerrado | 230 | N/A | 1500 | N/A | N/A | N/A | N/A | 28 | VU20181204-000166 | Esquema 5 de la norma UNIT-ISO/IEC 17067:2013 | Control anual por Sistema 5 | BARRACA EUROPA S.A.
Envolventes de dispositivos | CONATEL | HABITAT | Caja de empotrar (piso/pared) 8M AC, 718761 | N/A | N/A | N/A | N/A | N/A | N/A | N/A | N/A | VU20181218-000171 | Esquema 5 de la norma UNIT-ISO/IEC 17067:2013 | Control anual por Sistema 5 | VIVION S.A.
Cables | INDUSCABOS | DUFLEX 750 V ANTILLAMA | CABO ANTILLAMA DUFLEX flexible 450/750v | 450/750 | 1/0,5 | N/A | N/A | N/A | N/A | 4 | N/A | VU20181204-000167 | Esquema 5 de la norma UNIT-ISO/IEC 17067:2013 | Control anual por Sistema 5 | MYL S.A.
Cables | INDUSCABOS | DUFLEX 750 V ANTILLAMA | CABO ANTILLAMA DUFLEX flexible 450/750v | 450/750 | 1/0,75 | N/A | N/A | N/A | N/A | 4 | N/A | VU20181204-000167 | Esquema 5 de la norma UNIT-ISO/IEC 17067:2013 | Control anual por Sistema 5 | MYL S.A.
Cables | INDUSCABOS | DUFLEX 750 V ANTILLAMA | CABO ANTILLAMA DUFLEX flexible 450/750v | 450/750 | 1/1 | N/A | N/A | N/A | N/A | 4 | N/A | VU20181204-000167 | Esquema 5 de la norma UNIT-ISO/IEC 17067:2013 | Control anual por Sistema 5 | MYL S.A.
Cables | INDUSCABOS | DUFLEX 750 V ANTILLAMA | CABO ANTILLAMA DUFLEX flexible 450/750v | 450/750 | 1/1,5 | N/A | N/A | N/A | N/A | 4 | N/A | VU20181204-000167 | Esquema 5 de la norma UNIT-ISO/IEC 17067:2013 | Control anual por Sistema 5 | MYL S.A.
Cables | INDUSCABOS | DUFLEX 750 V ANTILLAMA | CABO ANTILLAMA DUFLEX flexible 450/750v | 450/750 | 1/2 | N/A | N/A | N/A | N/A | 4 | N/A | VU20181204-000167 | Esquema 5 de la norma UNIT-ISO/IEC 17067:2013 | Control anual por Sistema 5 | MYL S.A.
Cables | INDUSCABOS | DUFLEX 750 V ANTILLAMA | CABO ANTILLAMA DUFLEX flexible 450/750v | 450/750 | 1/2,5 | N/A | N/A | N/A | N/A | 4 | N/A | VU20181204-000167 | Esquema 5 de la norma UNIT-ISO/IEC 17067:2013 | Control anual por Sistema 5 | MYL S.A.
Cables | INDUSCABOS | DUFLEX 750 V ANTILLAMA | CABO ANTILLAMA DUFLEX flexible 450/750v | 450/750 | 1/4 | N/A | N/A | N/A | N/A | 4 | N/A | VU20181204-000167 | Esquema 5 de la norma UNIT-ISO/IEC 17067:2013 | Control anual por Sistema 5 | MYL S.A.
Cables | INDUSCABOS | DUFLEX 750 V ANTILLAMA | CABO ANTILLAMA DUFLEX flexible 450/750v | 450/750 | 1/6 | N/A | N/A | N/A | N/A | 4 | N/A | VU20181204-000167 | Esquema 5 de la norma UNIT-ISO/IEC 17067:2013 | Control anual por Sistema 5 | MYL S.A.
Cables | INDUSCABOS | DUFLEX 750 V ANTILLAMA | CABO ANTILLAMA DUFLEX flexible 450/750v | 450/750 | 1/10 | N/A | N/A | N/A | N/A | 5 | N/A | VU20181204-000167 | Esquema 5 de la norma UNIT-ISO/IEC 17067:2013 | Control anual por Sistema 5 | MYL S.A.
Cables | INDUSCABOS | DUFLEX 750 V ANTILLAMA | CABO ANTILLAMA DUFLEX flexible 450/750v | 450/750 | 1/16 | N/A | N/A | N/A | N/A | 5 | N/A | VU20181204-000167 | Esquema 5 de la norma UNIT-ISO/IEC 17067:2013 | Control anual por Sistema 5 | MYL S.A.
Cables | INDUSCABOS | DUFLEX 750 V ANTILLAMA | CABO ANTILLAMA DUFLEX flexible 450/750v | 450/750 | 1/25 | N/A | N/A | N/A | N/A | 5 | N/A | VU20181204-000167 | Esquema 5 de la norma UNIT-ISO/IEC 17067:2013 | Control anual por Sistema 5 | MYL S.A.
Cables | INDUSCABOS | DUFLEX 750 V ANTILLAMA | CABO ANTILLAMA DUFLEX flexible 450/750v | 450/750 | 1/35 | N/A | N/A | N/A | N/A | 5 | N/A | VU20181204-000167 | Esquema 5 de la norma UNIT-ISO/IEC 17067:2013 | Control anual por Sistema 5 | MYL S.A.
Cables | INDUSCABOS | DUFLEX 750 V ANTILLAMA | CABO ANTILLAMA DUFLEX flexible 450/750v | 450/750 | 1/50 | N/A | N/A | N/A | N/A | 5 | N/A | VU20181204-000167 | Esquema 5 de la norma UNIT-ISO/IEC 17067:2013 | Control anual por Sistema 5 | MYL S.A.
Cables | INDUSCABOS | DUFLEX 750 V ANTILLAMA | CABO ANTILLAMA DUFLEX flexible 450/750v | 450/750 | 1/70 | N/A | N/A | N/A | N/A | 5 | N/A | VU20181204-000167 | Esquema 5 de la norma UNIT-ISO/IEC 17067:2013 | Control anual por Sistema 5 | MYL S.A.
Cables | INDUSCABOS | DUFLEX 750 V ANTILLAMA | CABO ANTILLAMA DUFLEX flexible 450/750v | 450/750 | 1/95 | N/A | N/A | N/A | N/A | 5 | N/A | VU20181204-000167 | Esquema 5 de la norma UNIT-ISO/IEC 17067:2013 | Control anual por Sistema 5 | MYL S.A.
Cables | INDUSCABOS | DUFLEX 750 V ANTILLAMA | CABO ANTILLAMA DUFLEX flexible 450/750v | 450/750 | 1/120 | N/A | N/A | N/A | N/A | 5 | N/A | VU20181204-000167 | Esquema 5 de la norma UNIT-ISO/IEC 17067:2013 | Control anual por Sistema 5 | MYL S.A.
Cables | INDUSCABOS | DUFLEX 750 V ANTILLAMA | CABO ANTILLAMA DUFLEX flexible 450/750v | 450/750 | 1/150 | N/A | N/A | N/A | N/A | 5 | N/A | VU20181204-000167 | Esquema 5 de la norma UNIT-ISO/IEC 17067:2013 | Control anual por Sistema 5 | MYL S.A.
Cables | INDUSCABOS | DUFLEX 750 V ANTILLAMA | CABO ANTILLAMA DUFLEX flexible 450/750v | 450/750 | 1/185 | N/A | N/A | N/A | N/A | 5 | N/A | VU20181204-000167 | Esquema 5 de la norma UNIT-ISO/IEC 17067:2013 | Control anual por Sistema 5 | MYL S.A.
Cables | INDUSCABOS | DUFLEX 750 V ANTILLAMA | CABO ANTILLAMA DUFLEX flexible 450/750v | 450/750 | 1/240 | N/A | N/A | N/A | N/A | 5 | N/A | VU20181204-000167 | Esquema 5 de la norma UNIT-ISO/IEC 17067:2013 | Control anual por Sistema 5 | MYL S.A.
Cables | INDUSCABOS | DUFLEX 750 V ANTILLAMA | CABO ANTILLAMA DUFLEX flexible 450/750v | 450/750 | 1/300 | N/A | N/A | N/A | N/A | 5 | N/A | VU20181204-000167 | Esquema 5 de la norma UNIT-ISO/IEC 17067:2013 | Control anual por Sistema 5 | MYL S.A.
Cables | INDUSCABOS | DUFLEX 750 V ANTILLAMA | CABO ANTILLAMA DUFLEX flexible 450/750v | 450/750 | 1/400 | N/A | N/A | N/A | N/A | 5 | N/A | VU20181204-000167 | Esquema 5 de la norma UNIT-ISO/IEC 17067:2013 | Control anual por Sistema 5 | MYL S.A.
Cables | INDUSCABOS | DUFLEX 750 V ANTILLAMA | CABO ANTILLAMA DUFLEX flexible 450/750v | 450/750 | 1/500 | N/A | N/A | N/A | N/A | 5 | N/A | VU20181204-000167 | Esquema 5 de la norma UNIT-ISO/IEC 17067:2013 | Control anual por Sistema 5 | MYL S.A.
Envolventes de dispositivos | LEGRAND | 1 341 04 | tablero IP40 adosar puerta blanca, 1x4, 4 módulos | N/A | N/A | N/A | N/A | N/A | N/A | N/A | N/A | VU20181217-000169 | Esquema 5 de la norma UNIT-ISO/IEC 17067:2013 | Control anual por Sistema 5 | FIVISA
Envolventes de dispositivos | LEGRAND | 1 341 08 | tablero IP40 adosar puerta blanca, 1x8, 8 módulos | N/A | N/A | N/A | N/A | N/A | N/A | N/A | N/A | VU20181217-000169 | Esquema 5 de la norma UNIT-ISO/IEC 17067:2013 | Control anual por Sistema 5 | FIVISA
Envolventes de dispositivos | LEGRAND | 1 351 01 | tablero IP40 adosar puerta blanca, 1x12, 12 módulos | N/A | N/A | N/A | N/A | N/A | N/A | N/A | N/A | VU20181217-000169 | Esquema 5 de la norma UNIT-ISO/IEC 17067:2013 | Control anual por Sistema 5 | FIVISA
Envolventes de dispositivos | LEGRAND | 1 351 02 | tablero IP40 adosar puerta blanca, 2x12, 24 módulos | N/A | N/A | N/A | N/A | N/A | N/A | N/A | N/A | VU20181217-000169 | Esquema 5 de la norma UNIT-ISO/IEC 17067:2013 | Control anual por Sistema 5 | FIVISA
Envolventes de dispositivos | LEGRAND | 1 351 03 | tablero IP40 adosar puerta blanca, 3x12, 36 módulos | N/A | N/A | N/A | N/A | N/A | N/A | N/A | N/A | VU20181217-000169 | Esquema 5 de la norma UNIT-ISO/IEC 17067:2013 | Control anual por Sistema 5 | FIVISA
Envolventes de dispositivos | LEGRAND | 1 351 04 | tablero IP40 adosar puerta blanca, 4x12, 48 módulos | N/A | N/A | N/A | N/A | N/A | N/A | N/A | N/A | VU20181217-000169 | Esquema 5 de la norma UNIT-ISO/IEC 17067:2013 | Control anual por Sistema 5 | FIVISA
Envolventes de dispositivos | LEGRAND | 1 371 08 | tablero IP40 adosar puerta blanca, 3x18, 54 módulos | N/A | N/A | N/A | N/A | N/A | N/A | N/A | N/A | VU20181217-000169 | Esquema 5 de la norma UNIT-ISO/IEC 17067:2013 | Control anual por Sistema 5 | FIVISA
Envolventes de dispositivos | LEGRAND | 1 371 09 | tablero IP40 adosar puerta blanca, 4x18, 72 módulos | N/A | N/A | N/A | N/A | N/A | N/A | N/A | N/A | VU20181217-000169 | Esquema 5 de la norma UNIT-ISO/IEC 17067:2013 | Control anual por Sistema 5 | FIVISA
Envolventes de dispositivos | LEGRAND | 1 341 14 | tablero IP40 adosar puerta transparente, 1x4, 4 módulos | N/A | N/A | N/A | N/A | N/A | N/A | N/A | N/A | VU20181217-000169 | Esquema 5 de la norma UNIT-ISO/IEC 17067:2013 | Control anual por Sistema 5 | FIVISA
Envolventes de dispositivos | LEGRAND | 1 341 18 | tablero IP40 adosar puerta transparente, 1x8, 8 módulos | N/A | N/A | N/A | N/A | N/A | N/A | N/A | N/A | VU20181217-000169 | Esquema 5 de la norma UNIT-ISO/IEC 17067:2013 | Control anual por Sistema 5 | FIVISA
Envolventes de dispositivos | LEGRAND | 1 351 11 | tablero IP40 adosar puerta transparente, 1x12, 12 módulos | N/A | N/A | N/A | N/A | N/A | N/A | N/A | N/A | VU20181217-000169 | Esquema 5 de la norma UNIT-ISO/IEC 17067:2013 | Control anual por Sistema 5 | FIVISA
Envolventes de dispositivos | LEGRAND | 1 351 12 | tablero IP40 adosar puerta transparente, 2x12, 24 módulos | N/A | N/A | N/A | N/A | N/A | N/A | N/A | N/A | VU20181217-000169 | Esquema 5 de la norma UNIT-ISO/IEC 17067:2013 | Control anual por Sistema 5 | FIVISA
Envolventes de dispositivos | LEGRAND | 1 351 13 | tablero IP40 adosar puerta transparente, 3x12, 36 módulos | N/A | N/A | N/A | N/A | N/A | N/A | N/A | N/A | VU20181217-000169 | Esquema 5 de la norma UNIT-ISO/IEC 17067:2013 | Control anual por Sistema 5 | FIVISA
Envolventes de dispositivos | LEGRAND | 1 351 14 | tablero IP40 adosar puerta transparente, 4x12, 48 módulos | N/A | N/A | N/A | N/A | N/A | N/A | N/A | N/A | VU20181217-000169 | Esquema 5 de la norma UNIT-ISO/IEC 17067:2013 | Control anual por Sistema 5 | FIVISA
Envolventes de dispositivos | LEGRAND | 1 371 18 | tablero IP40 adosar puerta transparente, 3x18, 54 módulos | N/A | N/A | N/A | N/A | N/A | N/A | N/A | N/A | VU20181217-000169 | Esquema 5 de la norma UNIT-ISO/IEC 17067:2013 | Control anual por Sistema 5 | FIVISA
Envolventes de dispositivos | LEGRAND | 1 371 19 | tablero IP40 adosar puerta transparente, 4x18, 72 módulos | N/A | N/A | N/A | N/A | N/A | N/A | N/A | N/A | VU20181217-000169 | Esquema 5 de la norma UNIT-ISO/IEC 17067:2013 | Control anual por Sistema 5 | FIVISA
Envolventes de dispositivos | LEGRAND | 1 340 04 | tablero IP40 embutir puerta blanca, 1x4, 4 módulos | N/A | N/A | N/A | N/A | N/A | N/A | N/A | N/A | VU20181217-000169 | Esquema 5 de la norma UNIT-ISO/IEC 17067:2013 | Control anual por Sistema 5 | FIVISA
Envolventes de dispositivos | LEGRAND | 1 340 08 | tablero IP40 embutir puerta blanca, 1x8, 8 módulos | N/A | N/A | N/A | N/A | N/A | N/A | N/A | N/A | VU20181217-000169 | Esquema 5 de la norma UNIT-ISO/IEC 17067:2013 | Control anual por Sistema 5 | FIVISA
Envolventes de dispositivos | LEGRAND | 1 350 01 | tablero IP40 embutir puerta blanca, 1x12, 12 módulos | N/A | N/A | N/A | N/A | N/A | N/A | N/A | N/A | VU20181217-000169 | Esquema 5 de la norma UNIT-ISO/IEC 17067:2013 | Control anual por Sistema 5 | FIVISA
Envolventes de dispositivos | LEGRAND | 1 350 02 | tablero IP40 embutir puerta blanca, 2x12, 24 módulos | N/A | N/A | N/A | N/A | N/A | N/A | N/A | N/A | VU20181217-000169 | Esquema 5 de la norma UNIT-ISO/IEC 17067:2013 | Control anual por Sistema 5 | FIVISA
Envolventes de dispositivos | LEGRAND | 1 350 03 | tablero IP40 embutir puerta blanca, 3x12, 36 módulos | N/A | N/A | N/A | N/A | N/A | N/A | N/A | N/A | VU20181217-000169 | Esquema 5 de la norma UNIT-ISO/IEC 17067:2013 | Control anual por Sistema 5 | FIVISA
Envolventes de dispositivos | LEGRAND | 1 350 04 | tablero IP40 embutir puerta blanca, 4x12, 48 módulos | N/A | N/A | N/A | N/A | N/A | N/A | N/A | N/A | VU20181217-000169 | Esquema 5 de la norma UNIT-ISO/IEC 17067:2013 | Control anual por Sistema 5 | FIVISA
Envolventes de dispositivos | LEGRAND | 1 370 08 | tablero IP40 embutir puerta blanca, 3x18, 54 módulos | N/A | N/A | N/A | N/A | N/A | N/A | N/A | N/A | VU20181217-000169 | Esquema 5 de la norma UNIT-ISO/IEC 17067:2013 | Control anual por Sistema 5 | FIVISA
Envolventes de dispositivos | LEGRAND | 1 370 09 | tablero IP40 embutir puerta blanca, 4x18, 72 módulos | N/A | N/A | N/A | N/A | N/A | N/A | N/A | N/A | VU20181217-000169 | Esquema 5 de la norma UNIT-ISO/IEC 17067:2013 | Control anual por Sistema 5 | FIVISA
Envolventes de dispositivos | LEGRAND | 1 340 14 | tablero IP40 embutir puerta transparente, 1x4, 4 módulos | N/A | N/A | N/A | N/A | N/A | N/A | N/A | N/A | VU20181217-000169 | Esquema 5 de la norma UNIT-ISO/IEC 17067:2013 | Control anual por Sistema 5 | FIVISA
Envolventes de dispositivos | LEGRAND | 1 340 18 | tablero IP40 embutir puerta transparente, 1x8, 8 módulos | N/A | N/A | N/A | N/A | N/A | N/A | N/A | N/A | VU20181217-000169 | Esquema 5 de la norma UNIT-ISO/IEC 17067:2013 | Control anual por Sistema 5 | FIVISA
Envolventes de dispositivos | LEGRAND | 1 350 11 | tablero IP40 embutir puerta transparente, 1x12, 12 módulos | N/A | N/A | N/A | N/A | N/A | N/A | N/A | N/A | VU20181217-000169 | Esquema 5 de la norma UNIT-ISO/IEC 17067:2013 | Control anual por Sistema 5 | FIVISA
Envolventes de dispositivos | LEGRAND | 1 350 12 | tablero IP40 embutir puerta transparente, 2x12, 24 módulos | N/A | N/A | N/A | N/A | N/A | N/A | N/A | N/A | VU20181217-000169 | Esquema 5 de la norma UNIT-ISO/IEC 17067:2013 | Control anual por Sistema 5 | FIVISA
Envolventes de dispositivos | LEGRAND | 1 350 13 | tablero IP40 embutir puerta transparente, 3x12, 36 módulos | N/A | N/A | N/A | N/A | N/A | N/A | N/A | N/A | VU20181217-000169 | Esquema 5 de la norma UNIT-ISO/IEC 17067:2013 | Control anual por Sistema 5 | FIVISA
Envolventes de dispositivos | LEGRAND | 1 350 14 | tablero IP40 embutir puerta transparente, 4x12, 48 módulos | N/A | N/A | N/A | N/A | N/A | N/A | N/A | N/A | VU20181217-000169 | Esquema 5 de la norma UNIT-ISO/IEC 17067:2013 | Control anual por Sistema 5 | FIVISA
Envolventes de dispositivos | LEGRAND | 1 370 18 | tablero IP40 embutir puerta transparente, 3x18, 54 módulos | N/A | N/A | N/A | N/A | N/A | N/A | N/A | N/A | VU20181217-000169 | Esquema 5 de la norma UNIT-ISO/IEC 17067:2013 | Control anual por Sistema 5 | FIVISA
Envolventes de dispositivos | LEGRAND | 1 370 19 | tablero IP40 embutir puerta transparente, 4x18, 72 módulos | N/A | N/A | N/A | N/A | N/A | N/A | N/A | N/A | VU20181217-000169 | Esquema 5 de la norma UNIT-ISO/IEC 17067:2013 | Control anual por Sistema 5 | FIVISA
Envolventes de dispositivos | LEGRAND | 1 359 01 | tablero IP30, sin puerta, blanco 1x12, 12 módulos | N/A | N/A | N/A | N/A | N/A | N/A | N/A | N/A | VU20181217-000169 | Esquema 5 de la norma UNIT-ISO/IEC 17067:2013 | Control anual por Sistema 5 | FIVISA
Envolventes de dispositivos | LEGRAND | 1 359 02 | tablero IP30, sin puerta, blanco 2x12, 24 módulos | N/A | N/A | N/A | N/A | N/A | N/A | N/A | N/A | VU20181217-000169 | Esquema 5 de la norma UNIT-ISO/IEC 17067:2013 | Control anual por Sistema 5 | FIVISA
Envolventes de dispositivos | LEGRAND | 1 359 03 | tablero IP30, sin puerta, blanco 3x12, 36 módulos | N/A | N/A | N/A | N/A | N/A | N/A | N/A | N/A | VU20181217-000169 | Esquema 5 de la norma UNIT-ISO/IEC 17067:2013 | Control anual por Sistema 5 | FIVISA
Envolventes de dispositivos | LEGRAND | 1 359 04 | tablero IP30, sin puerta, blanco 4x12, 48 módulos | N/A | N/A | N/A | N/A | N/A | N/A | N/A | N/A | VU20181217-000169 | Esquema 5 de la norma UNIT-ISO/IEC 17067:2013 | Control anual por Sistema 5 | FIVISA
Envolventes de dispositivos | LEGRAND | 1 359 21 | puerta 1x12 | N/A | N/A | N/A | N/A | N/A | N/A | N/A | N/A | VU20181217-000169 | Esquema 5 de la norma UNIT-ISO/IEC 17067:2013 | Control anual por Sistema 5 | FIVISA
Envolventes de dispositivos | LEGRAND | 1 359 22 | puerta 2x12 | N/A | N/A | N/A | N/A | N/A | N/A | N/A | N/A | VU20181217-000169 | Esquema 5 de la norma UNIT-ISO/IEC 17067:2013 | Control anual por Sistema 5 | FIVISA
Envolventes de dispositivos | LEGRAND | 1 359 23 | puerta 3x12 | N/A | N/A | N/A | N/A | N/A | N/A | N/A | N/A | VU20181217-000169 | Esquema 5 de la norma UNIT-ISO/IEC 17067:2013 | Control anual por Sistema 5 | FIVISA
Envolventes de dispositivos | LEGRAND | 1 359 24 | puerta 4x12 | N/A | N/A | N/A | N/A | N/A | N/A | N/A | N/A | VU20181217-000169 | Esquema 5 de la norma UNIT-ISO/IEC 17067:2013 | Control anual por Sistema 5 | FIVISA
Prolongadores eléctricos | SAFELINE | SL3503-1 | Prolongador con 3 tomas Schuko y con llave | 250 | 2P + T | 10 | N/A | N/A | N/A | N/A | N/A | VU20181220-000175 | Esquema 4 de la norma UNIT-ISO/IEC 17067:2013 | Control anual por Sistema 4 | LH IMPORTACIONES
Prolongadores eléctricos | SAFELINE | SL3504-1 | Prolongador con 4 tomas Schuko y con llave | 250 | 2P + T | 10 | N/A | N/A | N/A | N/A | N/A | VU20181220-000175 | Esquema 4 de la norma UNIT-ISO/IEC 17067:2013 | Control anual por Sistema 4 | LH IMPORTACIONES
Prolongadores eléctricos | SAFELINE | SL3505-1 | Prolongador con 5 tomas Schuko y con llave | 250 | 2P + T | 10 | N/A | N/A | N/A | N/A | N/A | VU20181220-000175 | Esquema 4 de la norma UNIT-ISO/IEC 17067:2013 | Control anual por Sistema 4 | LH IMPORTACIONES
Prolongadores eléctricos | SAFELINE | SL3507-1 | Prolongador con 7 tomas Schuko y con llave | 250 | 2P + T | 10 | N/A | N/A | N/A | N/A | N/A | VU20181220-000175 | Esquema 4 de la norma UNIT-ISO/IEC 17067:2013 | Control anual por Sistema 4 | LH IMPORTACIONES
Prolongadores eléctricos | SAFELINE | 203066 | Prolongador con 3 tomas modulares 3 en línea + 3 tomas Schuko y con llave | 250 | 2P + T | 10 | N/A | N/A | N/A | N/A | N/A | VU20181220-000175 | Esquema 4 de la norma UNIT-ISO/IEC 17067:2013 | Control anual por Sistema 4 | LH IMPORTACIONES
Prolongadores eléctricos | SAFELINE | 203077 | Prolongador con 6 tomas modulares 3 en línea + 3 tomas Schuko/modulares 3 en línea y con llave | 250 | 2P + T | 10 | N/A | N/A | N/A | N/A | N/A | VU20181220-000175 | Esquema 4 de la norma UNIT-ISO/IEC 17067:2013 | Control anual por Sistema 4 | LH IMPORTACIONES
Prolongadores eléctricos | SAFELINE | 203081 | Prolongador 4 tomas schuko y 8 modulares 3 en línea y con llave | 250 | 2P + T | 10 | N/A | N/A | N/A | N/A | N/A | VU20181220-000175 | Esquema 4 de la norma UNIT-ISO/IEC 17067:2013 | Control anual por Sistema 4 | LH IMPORTACIONES
Fichas y Tomacorrientes | SAFELINE | 502022 | Ficha Schuko | 250 | 2P + T | 16 | N/A | N/A | N/A | N/A | N/A | VU20181220-000174 | Esquema 4 de la norma UNIT-ISO/IEC 17067:2013 | Control anual por Sistema 4 | LH IMPORTACIONES
Prolongadores eléctricos | SAFELINE | 203072 | Prolongador con 4 tomas modulares 3 en línea + 2 tomas schuko | 250 | 2P + T | 10 | N/A | N/A | N/A | N/A | N/A | VU20181220-000173 | Esquema 4 de la norma UNIT-ISO/IEC 17067:2013 | Control anual por Sistema 4 | LH IMPORTACIONES
Prolongadores eléctricos | SAFELINE | 203074 | Prolongador con 4 tomas modulares 3 en línea + 1 toma schuko | 250 | 2P + T | 10 | N/A | N/A | N/A | N/A | N/A | VU20181220-000173 | Esquema 4 de la norma UNIT-ISO/IEC 17067:2013 | Control anual por Sistema 4 | LH IMPORTACIONES
Fichas y Tomacorrientes | SAFELINE | 502023 | Tomacorriente Schuko | 250 | 2P + T | 16 | N/A | N/A | N/A | N/A | N/A | VU20181220-000172 | Esquema 4 de la norma UNIT-ISO/IEC 17067:2013 | Control anual por Sistema 4 | LH IMPORTACIONES
Interruptores | ABB | N2101 XX | Apagador sencillo 1 módulo | 250 | 1 | 16AX | N/A | N/A | N/A | N/A | N/A | VU20190107-000002 | Esquema 5 de la norma UNIT-ISO/IEC 17067:2013 | Control anual por Sistema 5 | ABB
Interruptores | ABB | N2101.2 XX | Apagador bipolar 1 módulo | 250 | 1 | 16AX | N/A | N/A | N/A | N/A | N/A | VU20190107-000002 | Esquema 5 de la norma UNIT-ISO/IEC 17067:2013 | Control anual por Sistema 5 | ABB
Interruptores | ABB | N2101.5 XX | Apagador sencillo 1 módulo | 250 | 1 | 16AX | N/A | N/A | N/A | N/A | N/A | VU20190107-000002 | Esquema 5 de la norma UNIT-ISO/IEC 17067:2013 | Control anual por Sistema 5 | ABB
Interruptores | ABB | N2102 XX | Apagador escalera | 250 | 1 | 16AX | N/A | N/A | N/A | N/A | N/A | VU20190107-000002 | Esquema 5 de la norma UNIT-ISO/IEC 17067:2013 | Control anual por Sistema 5 | ABB
Interruptores | ABB | N2102.5 XX | Apagador escalera con piloto control | 250 | 1 | 16AX | N/A | N/A | N/A | N/A | N/A | VU20190107-000002 | Esquema 5 de la norma UNIT-ISO/IEC 17067:2013 | Control anual por Sistema 5 | ABB
Interruptores | ABB | N2104 XX | Pulsador símbolo “Campana” 1 módulo | 250 | 1 | 16AX | N/A | N/A | N/A | N/A | N/A | VU20190107-000002 | Esquema 5 de la norma UNIT-ISO/IEC 17067:2013 | Control anual por Sistema 5 | ABB
Interruptores | ABB | N2104.2 XX | Pulsador símbolo “Foco” 1 módulo | 250 | 1 | 16AX | N/A | N/A | N/A | N/A | N/A | VU20190107-000002 | Esquema 5 de la norma UNIT-ISO/IEC 17067:2013 | Control anual por Sistema 5 | ABB
Interruptores | ABB | N2104.5 XX | Pulsador con piloto control | 250 | 1 | 16AX | N/A | N/A | N/A | N/A | N/A | VU20190107-000002 | Esquema 5 de la norma UNIT-ISO/IEC 17067:2013 | Control anual por Sistema 5 | ABB
Interruptores | ABB | N2104.6 XX | Pulsador NC sin grabado 1 módulo | 250 | 1 | 16AX | N/A | N/A | N/A | N/A | N/A | VU20190107-000002 | Esquema 5 de la norma UNIT-ISO/IEC 17067:2013 | Control anual por Sistema 5 | ABB
Interruptores | ABB | N2104.7 XX | Pulsador sin grabado 1 módulo | 250 | 1 | 16AX | N/A | N/A | N/A | N/A | N/A | VU20190107-000002 | Esquema 5 de la norma UNIT-ISO/IEC 17067:2013 | Control anual por Sistema 5 | ABB
Interruptores | ABB | N2110 XX | Apagador 4 vías 1 módulo | 250 | 1 | 16AX | N/A | N/A | N/A | N/A | N/A | VU20190107-000002 | Esquema 5 de la norma UNIT-ISO/IEC 17067:2013 | Control anual por Sistema 5 | ABB
Interruptores | ABB | N2148 XX | Pulsador de tirador 1 módulo | 250 | 1 | 16AX | N/A | N/A | N/A | N/A | N/A | VU20190107-000002 | Esquema 5 de la norma UNIT-ISO/IEC 17067:2013 | Control anual por Sistema 5 | ABB
Interruptores | ABB | N2201 XX | Apagador sencillo 2 módulos | 250 | 1 | 16AX | N/A | N/A | N/A | N/A | N/A | VU20190107-000002 | Esquema 5 de la norma UNIT-ISO/IEC 17067:2013 | Control anual por Sistema 5 | ABB
Interruptores | ABB | N2201.2 XX | Apagador bipolar 2 módulos | 250 | 1 | 16AX | N/A | N/A | N/A | N/A | N/A | VU20190107-000002 | Esquema 5 de la norma UNIT-ISO/IEC 17067:2013 | Control anual por Sistema 5 | ABB
Interruptores | ABB | N2201.5 XX | Apagador sencillo con piloto control | 250 | 1 | 16AX | N/A | N/A | N/A | N/A | N/A | VU20190107-000002 | Esquema 5 de la norma UNIT-ISO/IEC 17067:2013 | Control anual por Sistema 5 | ABB
Interruptores | ABB | N2201.9 XX | Tecla preparada para símbolo 2 módulos | 250 | 1 | 16AX | N/A | N/A | N/A | N/A | N/A | VU20190107-000002 | Esquema 5 de la norma UNIT-ISO/IEC 17067:2013 | Control anual por Sistema 5 | ABB
Interruptores | ABB | N2202 XX | Apagador escalera 2 módulos | 250 | 1 | 16AX | N/A | N/A | N/A | N/A | N/A | VU20190107-000002 | Esquema 5 de la norma UNIT-ISO/IEC 17067:2013 | Control anual por Sistema 5 | ABB
Interruptores | ABB | N2202.5 XX | Apagador escalera con piloto control | 250 | 1 | 16AX | N/A | N/A | N/A | N/A | N/A | VU20190107-000002 | Esquema 5 de la norma UNIT-ISO/IEC 17067:2013 | Control anual por Sistema 5 | ABB
Interruptores | ABB | N2204 XX | Pulsador símbolo “Campana” 2 módulos | 250 | 1 | 16AX | N/A | N/A | N/A | N/A | N/A | VU20190107-000002 | Esquema 5 de la norma UNIT-ISO/IEC 17067:2013 | Control anual por Sistema 5 | ABB
Interruptores | ABB | N2204.2 XX | Pulsador símbolo “Foco” 2 módulos | 250 | 1 | 16AX | N/A | N/A | N/A | N/A | N/A | VU20190107-000002 | Esquema 5 de la norma UNIT-ISO/IEC 17067:2013 | Control anual por Sistema 5 | ABB
Interruptores | ABB | N2204.5 XX | Pulsador con piloto control 2 módulos | 250 | 1 | 16AX | N/A | N/A | N/A | N/A | N/A | VU20190107-000002 | Esquema 5 de la norma UNIT-ISO/IEC 17067:2013 | Control anual por Sistema 5 | ABB
Interruptores | ABB | N2204.6 XX | Pulsador NC sin grabado 2 módulos | 250 | 1 | 16AX | N/A | N/A | N/A | N/A | N/A | VU20190107-000002 | Esquema 5 de la norma UNIT-ISO/IEC 17067:2013 | Control anual por Sistema 5 | ABB
Interruptores | ABB | N2204.7 XX | Pulsador sin grabado 2 módulos | 250 | 1 | 16AX | N/A | N/A | N/A | N/A | N/A | VU20190107-000002 | Esquema 5 de la norma UNIT-ISO/IEC 17067:2013 | Control anual por Sistema 5 | ABB
Interruptores | ABB | N2210 XX | Apagador 4 vías 2 módulos | 250 | 1 | 16AX | N/A | N/A | N/A | N/A | N/A | VU20190107-000002 | Esquema 5 de la norma UNIT-ISO/IEC 17067:2013 | Control anual por Sistema 5 | ABB
Interruptores | ABB | N2214.1 XX | Apagador de tarjeta mecánico 2 módulos | 250 | 1 | 16AX | N/A | N/A | N/A | N/A | N/A | VU20190107-000002 | Esquema 5 de la norma UNIT-ISO/IEC 17067:2013 | Control anual por Sistema 5 | ABB
Interruptores | ABB | N2244 XX | Doble pulsador para persianas 2 módulos | 250 | 1 | 16AX | N/A | N/A | N/A | N/A | N/A | VU20190107-000002 | Esquema 5 de la norma UNIT-ISO/IEC 17067:2013 | Control anual por Sistema 5 | ABB
Interruptores | ABB | N2244.1 XX | Doble apagador para persianas 2 módulos | 250 | 1 | 16AX | N/A | N/A | N/A | N/A | N/A | VU20190107-000002 | Esquema 5 de la norma UNIT-ISO/IEC 17067:2013 | Control anual por Sistema 5 | ABB
Interruptores | ABB | N2244.5 XX | Apagador servicio / No molestar 2 módulos | 250 | 1 | 16AX | N/A | N/A | N/A | N/A | N/A | VU20190107-000002 | Esquema 5 de la norma UNIT-ISO/IEC 17067:2013 | Control anual por Sistema 5 | ABB
Interruptores | ABB | N2248 XX | Pulsador de tirador 2 módulos | 250 | 1 | 16AX | N/A | N/A | N/A | N/A | N/A | VU20190107-000002 | Esquema 5 de la norma UNIT-ISO/IEC 17067:2013 | Control anual por Sistema 5 | ABB
Interruptores | ABB | N2301 XX | Apagador sencillo 3 módulos | 250 | 1 | 16AX | N/A | N/A | N/A | N/A | N/A | VU20190107-000002 | Esquema 5 de la norma UNIT-ISO/IEC 17067:2013 | Control anual por Sistema 5 | ABB
Interruptores | ABB | N2302 XX | Apagador escalera 3 módulos | 250 | 1 | 16AX | N/A | N/A | N/A | N/A | N/A | VU20190107-000002 | Esquema 5 de la norma UNIT-ISO/IEC 17067:2013 | Control anual por Sistema 5 | ABB
Interruptores | ABB | N2304 XX | Pulsdor símbolo “Campana” 3 módulos | 250 | 1 | 16AX | N/A | N/A | N/A | N/A | N/A | VU20190107-000002 | Esquema 5 de la norma UNIT-ISO/IEC 17067:2013 | Control anual por Sistema 5 | ABB
Interruptores | ABB | N2310 XX | Apagador 4 vías 3 módulos | 250 | 1 | 16AX | N/A | N/A | N/A | N/A | N/A | VU20190107-000002 | Esquema 5 de la norma UNIT-ISO/IEC 17067:2013 | Control anual por Sistema 5 | ABB
Interruptores | ABB | N2801 XX | Apagador sencillo 1,5 módulos | 250 | 1 | 16AX | N/A | N/A | N/A | N/A | N/A | VU20190107-000002 | Esquema 5 de la norma UNIT-ISO/IEC 17067:2013 | Control anual por Sistema 5 | ABB
Interruptores | ABB | N2802 XX | Apagador escalera 1,5 módulos | 250 | 1 | 16AX | N/A | N/A | N/A | N/A | N/A | VU20190107-000002 | Esquema 5 de la norma UNIT-ISO/IEC 17067:2013 | Control anual por Sistema 5 | ABB
Interruptores | ABB | N2810 XX | Apagador 4 vías 1,5 módulos | 250 | 1 | 16AX | N/A | N/A | N/A | N/A | N/A | VU20190107-000002 | Esquema 5 de la norma UNIT-ISO/IEC 17067:2013 | Control anual por Sistema 5 | ABB
Fichas y Tomacorrientes | ABB | N2288.6XX | Contacto 2P+t Schuko 2 módulos | 250 | 2P + T | 16 | N/A | N/A | N/A | N/A | N/A | VU20190107-000003 | Esquema 5 de la norma UNIT-ISO/IEC 17067:2013 | Control anual por Sistema 5 | ABB
Fichas y Tomacorrientes | ABB | N2288XX | Contacto 2P+t Schuko 2 módulos | 250 | 2P + T | 16 | N/A | N/A | N/A | N/A | N/A | VU20190107-000003 | Esquema 5 de la norma UNIT-ISO/IEC 17067:2013 | Control anual por Sistema 5 | ABB
Fichas y Tomacorrientes | ABB | N2288.1XX | Contacto 2P+t Schuko con tapa 2 módulos | 250 | 2P + T | 16 | N/A | N/A | N/A | N/A | N/A | VU20190107-000003 | Esquema 5 de la norma UNIT-ISO/IEC 17067:2013 | Control anual por Sistema 5 | ABB
Envolventes de dispositivos | Brum | BRBO1 | Caja de distribución | N/A | N/A | N/A | N/A | N/A | N/A | N/A | N/A | VU20190114-000004 | Esquema 4 de la norma UNIT-ISO/IEC 17067:2013 | Control anual por Sistema 4 | MAUDY S.A.
Envolventes de dispositivos | Brum | BRBO2 | Caja de distribución | N/A | N/A | N/A | N/A | N/A | N/A | N/A | N/A | VU20190114-000004 | Esquema 4 de la norma UNIT-ISO/IEC 17067:2013 | Control anual por Sistema 4 | MAUDY S.A.
Envolventes de dispositivos | Brum | BRBO3 | Caja de distribución | N/A | N/A | N/A | N/A | N/A | N/A | N/A | N/A | VU20190114-000004 | Esquema 4 de la norma UNIT-ISO/IEC 17067:2013 | Control anual por Sistema 4 | MAUDY S.A.
Envolventes de dispositivos | Brum | BRBO4 | Caja de distribución | N/A | N/A | N/A | N/A | N/A | N/A | N/A | N/A | VU20190114-000004 | Esquema 4 de la norma UNIT-ISO/IEC 17067:2013 | Control anual por Sistema 4 | MAUDY S.A.
Envolventes de dispositivos | Brum | BRBO5 | Caja de distribución | N/A | N/A | N/A | N/A | N/A | N/A | N/A | N/A | VU20190114-000004 | Esquema 4 de la norma UNIT-ISO/IEC 17067:2013 | Control anual por Sistema 4 | MAUDY S.A.
Envolventes de dispositivos | Brum | BRBO6 | Caja de distribución | N/A | N/A | N/A | N/A | N/A | N/A | N/A | N/A | VU20190114-000004 | Esquema 4 de la norma UNIT-ISO/IEC 17067:2013 | Control anual por Sistema 4 | MAUDY S.A.
Envolventes de dispositivos | Brum | BRBO7 | Caja de distribución | N/A | N/A | N/A | N/A | N/A | N/A | N/A | N/A | VU20190114-000004 | Esquema 4 de la norma UNIT-ISO/IEC 17067:2013 | Control anual por Sistema 4 | MAUDY S.A.
Envolventes de dispositivos | Brum | BRBO8 | Caja de distribución | N/A | N/A | N/A | N/A | N/A | N/A | N/A | N/A | VU20190114-000004 | Esquema 4 de la norma UNIT-ISO/IEC 17067:2013 | Control anual por Sistema 4 | MAUDY S.A.
Envolventes de dispositivos | Brum | BRBO9 | Caja de distribución | N/A | N/A | N/A | N/A | N/A | N/A | N/A | N/A | VU20190114-000004 | Esquema 4 de la norma UNIT-ISO/IEC 17067:2013 | Control anual por Sistema 4 | MAUDY S.A.
Envolventes de dispositivos | Brum | BRBO10 | Caja de distribución | N/A | N/A | N/A | N/A | N/A | N/A | N/A | N/A | VU20190114-000004 | Esquema 4 de la norma UNIT-ISO/IEC 17067:2013 | Control anual por Sistema 4 | MAUDY S.A.
Envolventes de dispositivos | Brum | QDE-24H | Caja de distribución 24 módulos | N/A | N/A | N/A | N/A | N/A | N/A | N/A | N/A | VU20190114-000005 | Esquema 4 de la norma UNIT-ISO/IEC 17067:2013 | Control anual por Sistema 4 | MAUDY S.A.
Envolventes de dispositivos | Brum | QDE-36H | Caja de distribución 36 módulos | N/A | N/A | N/A | N/A | N/A | N/A | N/A | N/A | VU20190114-000005 | Esquema 4 de la norma UNIT-ISO/IEC 17067:2013 | Control anual por Sistema 4 | MAUDY S.A.
Envolventes de dispositivos | Brum | QDE-48H | Caja de distribución 48 módulos | N/A | N/A | N/A | N/A | N/A | N/A | N/A | N/A | VU20190114-000005 | Esquema 4 de la norma UNIT-ISO/IEC 17067:2013 | Control anual por Sistema 4 | MAUDY S.A.
Envolventes de dispositivos | Brum | QDE-60H | Caja de distribución 60 módulos | N/A | N/A | N/A | N/A | N/A | N/A | N/A | N/A | VU20190114-000005 | Esquema 4 de la norma UNIT-ISO/IEC 17067:2013 | Control anual por Sistema 4 | MAUDY S.A.
Envolventes de dispositivos | Brum | QHE-24X3 | Caja de distribución 72 módulos | N/A | N/A | N/A | N/A | N/A | N/A | N/A | N/A | VU20190114-000005 | Esquema 4 de la norma UNIT-ISO/IEC 17067:2013 | Control anual por Sistema 4 | MAUDY S.A.
Envolventes de dispositivos | Brum | QHE-24X2 | Caja de distribución 48 módulos | N/A | N/A | N/A | N/A | N/A | N/A | N/A | N/A | VU20190114-000005 | Esquema 4 de la norma UNIT-ISO/IEC 17067:2013 | Control anual por Sistema 4 | MAUDY S.A.
Envolventes de dispositivos | Brum | QHE-18X4 | Caja de distribución 72 módulos | N/A | N/A | N/A | N/A | N/A | N/A | N/A | N/A | VU20190114-000005 | Esquema 4 de la norma UNIT-ISO/IEC 17067:2013 | Control anual por Sistema 4 | MAUDY S.A.
Envolventes de dispositivos | Brum | QHE-18X3 | Caja de distribución 54 módulos | N/A | N/A | N/A | N/A | N/A | N/A | N/A | N/A | VU20190114-000005 | Esquema 4 de la norma UNIT-ISO/IEC 17067:2013 | Control anual por Sistema 4 | MAUDY S.A.
Envolventes de dispositivos | Brum | QHE-18X2 | Caja de distribución 36 módulos | N/A | N/A | N/A | N/A | N/A | N/A | N/A | N/A | VU20190114-000005 | Esquema 4 de la norma UNIT-ISO/IEC 17067:2013 | Control anual por Sistema 4 | MAUDY S.A.
Prolongadores eléctricos | Fupesa | AL 441H | Prolongador con cable, 1 tomacorriente schuko y 4 tomacorrientes 2P + T | 250 | 2P + T | 4 | N/A | N/A | N/A | N/A | N/A | VU20190116-000012 | Esquema 5 de la norma UNIT-ISO/IEC 17067:2013 | Control anual por Sistema 5 | CERAMICA CRICKET LIMITADA
Envolventes de dispositivos | Brum | QDS-24H | Caja de distribución 24 módulo de superficie | N/A | N/A | N/A | N/A | N/A | N/A | N/A | N/A | VU20190114-000009 | Esquema 4 de la norma UNIT-ISO/IEC 17067:2013 | Control anual por Sistema 4 | MAUDY S.A.
Envolventes de dispositivos | Brum | QDS-36H | Caja de distribución 36 módulo de superficie | N/A | N/A | N/A | N/A | N/A | N/A | N/A | N/A | VU20190114-000009 | Esquema 4 de la norma UNIT-ISO/IEC 17067:2013 | Control anual por Sistema 4 | MAUDY S.A.
Envolventes de dispositivos | Brum | QDS-48H | Caja de distribución 48 módulo de superficie | N/A | N/A | N/A | N/A | N/A | N/A | N/A | N/A | VU20190114-000009 | Esquema 4 de la norma UNIT-ISO/IEC 17067:2013 | Control anual por Sistema 4 | MAUDY S.A.
Envolventes de dispositivos | Brum | QDS-60H | Caja de distribución 60 módulo de superficie | N/A | N/A | N/A | N/A | N/A | N/A | N/A | N/A | VU20190114-000009 | Esquema 4 de la norma UNIT-ISO/IEC 17067:2013 | Control anual por Sistema 4 | MAUDY S.A.
Envolventes de dispositivos | Brum | QHS-24X3 | Caja de distribución 72 módulo de superficie | N/A | N/A | N/A | N/A | N/A | N/A | N/A | N/A | VU20190114-000009 | Esquema 4 de la norma UNIT-ISO/IEC 17067:2013 | Control anual por Sistema 4 | MAUDY S.A.
Envolventes de dispositivos | Brum | QHS-24X2 | Caja de distribución 48 módulo de superficie | N/A | N/A | N/A | N/A | N/A | N/A | N/A | N/A | VU20190114-000009 | Esquema 4 de la norma UNIT-ISO/IEC 17067:2013 | Control anual por Sistema 4 | MAUDY S.A.
Envolventes de dispositivos | Brum | QHS-18X4 | Caja de distribución 72 módulo de superficie | N/A | N/A | N/A | N/A | N/A | N/A | N/A | N/A | VU20190114-000009 | Esquema 4 de la norma UNIT-ISO/IEC 17067:2013 | Control anual por Sistema 4 | MAUDY S.A.
Envolventes de dispositivos | Brum | QHS-18X3 | Caja de distribución 54 módulo de superficie | N/A | N/A | N/A | N/A | N/A | N/A | N/A | N/A | VU20190114-000009 | Esquema 4 de la norma UNIT-ISO/IEC 17067:2013 | Control anual por Sistema 4 | MAUDY S.A.
Envolventes de dispositivos | Brum | QHS-18X2 | Caja de distribución 36 módulo de superficie | N/A | N/A | N/A | N/A | N/A | N/A | N/A | N/A | VU20190114-000009 | Esquema 4 de la norma UNIT-ISO/IEC 17067:2013 | Control anual por Sistema 4 | MAUDY S.A.
Envolventes de dispositivos | Brum | BR5S | Caja con riel din para 5 módulos | N/A | N/A | N/A | N/A | N/A | N/A | N/A | N/A | VU20190114-000010 | Esquema 4 de la norma UNIT-ISO/IEC 17067:2013 | Control anual por Sistema 4 | MAUDY S.A.
Envolventes de dispositivos | Brum | BR9S | Caja con riel din para 9 módulos | N/A | N/A | N/A | N/A | N/A | N/A | N/A | N/A | VU20190114-000010 | Esquema 4 de la norma UNIT-ISO/IEC 17067:2013 | Control anual por Sistema 4 | MAUDY S.A.
Envolventes de dispositivos | Brum | BR12S | Caja con riel din para 12 módulos | N/A | N/A | N/A | N/A | N/A | N/A | N/A | N/A | VU20190114-000010 | Esquema 4 de la norma UNIT-ISO/IEC 17067:2013 | Control anual por Sistema 4 | MAUDY S.A.
Envolventes de dispositivos | Brum | BR18S | Caja con riel din para 18 módulos | N/A | N/A | N/A | N/A | N/A | N/A | N/A | N/A | VU20190114-000010 | Esquema 4 de la norma UNIT-ISO/IEC 17067:2013 | Control anual por Sistema 4 | MAUDY S.A.
Envolventes de dispositivos | Brum | BR24S | Caja con riel din para 24 módulos | N/A | N/A | N/A | N/A | N/A | N/A | N/A | N/A | VU20190114-000010 | Esquema 4 de la norma UNIT-ISO/IEC 17067:2013 | Control anual por Sistema 4 | MAUDY S.A.
Envolventes de dispositivos | Brum | BR36S | Caja con riel din para 36 módulos | N/A | N/A | N/A | N/A | N/A | N/A | N/A | N/A | VU20190114-000010 | Esquema 4 de la norma UNIT-ISO/IEC 17067:2013 | Control anual por Sistema 4 | MAUDY S.A.
Envolventes de dispositivos | Brum | BR24S PLUS | Caja con riel din para 24 módulos | N/A | N/A | N/A | N/A | N/A | N/A | N/A | N/A | VU20190114-000010 | Esquema 4 de la norma UNIT-ISO/IEC 17067:2013 | Control anual por Sistema 4 | MAUDY S.A.
Envolventes de dispositivos | Brum | BR36S PLUS | Caja con riel din para 36 módulos | N/A | N/A | N/A | N/A | N/A | N/A | N/A | N/A | VU20190114-000010 | Esquema 4 de la norma UNIT-ISO/IEC 17067:2013 | Control anual por Sistema 4 | MAUDY S.A.
Envolventes de dispositivos | Brum | BR5 | Caja con riel din para 5 módulos | N/A | N/A | N/A | N/A | N/A | N/A | N/A | N/A | VU20190114-000006 | Esquema 4 de la norma UNIT-ISO/IEC 17067:2013 | Control anual por Sistema 4 | MAUDY S.A.
Envolventes de dispositivos | Brum | BR9 | Caja con riel din para 9 módulos | N/A | N/A | N/A | N/A | N/A | N/A | N/A | N/A | VU20190114-000006 | Esquema 4 de la norma UNIT-ISO/IEC 17067:2013 | Control anual por Sistema 4 | MAUDY S.A.
Envolventes de dispositivos | Brum | BR12 | Caja con riel din para 12 módulos | N/A | N/A | N/A | N/A | N/A | N/A | N/A | N/A | VU20190114-000006 | Esquema 4 de la norma UNIT-ISO/IEC 17067:2013 | Control anual por Sistema 4 | MAUDY S.A.
Envolventes de dispositivos | Brum | BR18 | Caja con riel din para 18 módulos | N/A | N/A | N/A | N/A | N/A | N/A | N/A | N/A | VU20190114-000006 | Esquema 4 de la norma UNIT-ISO/IEC 17067:2013 | Control anual por Sistema 4 | MAUDY S.A.
Envolventes de dispositivos | Brum | BR24 | Caja con riel din para 24 módulos | N/A | N/A | N/A | N/A | N/A | N/A | N/A | N/A | VU20190114-000006 | Esquema 4 de la norma UNIT-ISO/IEC 17067:2013 | Control anual por Sistema 4 | MAUDY S.A.
Envolventes de dispositivos | Brum | BR36 | Caja con riel din para 36 módulos | N/A | N/A | N/A | N/A | N/A | N/A | N/A | N/A | VU20190114-000006 | Esquema 4 de la norma UNIT-ISO/IEC 17067:2013 | Control anual por Sistema 4 | MAUDY S.A.
Envolventes de dispositivos | Brum | BR24PLUS | Caja con riel din para 24 módulos | N/A | N/A | N/A | N/A | N/A | N/A | N/A | N/A | VU20190114-000006 | Esquema 4 de la norma UNIT-ISO/IEC 17067:2013 | Control anual por Sistema 4 | MAUDY S.A.
Envolventes de dispositivos | Brum | BR36PLUS | Caja con riel din para 36 módulos | N/A | N/A | N/A | N/A | N/A | N/A | N/A | N/A | VU20190114-000006 | Esquema 4 de la norma UNIT-ISO/IEC 17067:2013 | Control anual por Sistema 4 | MAUDY S.A.
Fichas y Tomacorrientes | Fupesa | 1020 | Ficha desarmable de dos polos | 250 | 2P | 10 | N/A | N/A | N/A | N/A | N/A | VU20190116-000013 | Esquema 5 de la norma UNIT-ISO/IEC 17067:2013 | Control anual por Sistema 5 | CERAMICA CRICKET LIMITADA
Fichas y Tomacorrientes | Fupesa | 1030 | Ficha desarmable de dos polos con tierra | 250 | 2P + T | 10 | N/A | N/A | N/A | N/A | N/A | VU20190116-000013 | Esquema 5 de la norma UNIT-ISO/IEC 17067:2013 | Control anual por Sistema 5 | CERAMICA CRICKET LIMITADA
Interruptores diferenciales sin prot.sobrecorr. ID | ILUMINA | F362 | Interruptor diferencial | 240 | 1P + N | 40 | N/A | AC | 30 | N/A | N/A | VU20190118-000014 | Esquema 4 de la norma UNIT-ISO/IEC 17067:2013 | Control anual por Sistema 4 | COBRESOL S.A.
Interruptores diferenciales sin prot.sobrecorr. ID | ILUMINA | F362 | Interruptor diferencial | 240 | 1P + N | 40 | N/A | AC | 100 | N/A | N/A | VU20190118-000014 | Esquema 4 de la norma UNIT-ISO/IEC 17067:2013 | Control anual por Sistema 4 | COBRESOL S.A.
Interruptores diferenciales sin prot.sobrecorr. ID | ILUMINA | F362 | Interruptor diferencial | 240 | 1P + N | 40 | N/A | AC | 300 | N/A | N/A | VU20190118-000014 | Esquema 4 de la norma UNIT-ISO/IEC 17067:2013 | Control anual por Sistema 4 | COBRESOL S.A.
Interruptores diferenciales sin prot.sobrecorr. ID | ILUMINA | F362 | Interruptor diferencial | 240 | 1P + N | 40 | N/A | AC | 500 | N/A | N/A | VU20190118-000014 | Esquema 4 de la norma UNIT-ISO/IEC 17067:2013 | Control anual por Sistema 4 | COBRESOL S.A.
Interruptores diferenciales sin prot.sobrecorr. ID | ILUMINA | F364 | Interruptor diferencial | 415 | 3P + N | 40 | N/A | AC | 30 | N/A | N/A | VU20190118-000014 | Esquema 4 de la norma UNIT-ISO/IEC 17067:2013 | Control anual por Sistema 4 | COBRESOL S.A.
Interruptores diferenciales sin prot.sobrecorr. ID | ILUMINA | F364 | Interruptor diferencial | 415 | 3P + N | 40 | N/A | AC | 100 | N/A | N/A | VU20190118-000014 | Esquema 4 de la norma UNIT-ISO/IEC 17067:2013 | Control anual por Sistema 4 | COBRESOL S.A.
Interruptores diferenciales sin prot.sobrecorr. ID | ILUMINA | F364 | Interruptor diferencial | 415 | 3P + N | 40 | N/A | AC | 300 | N/A | N/A | VU20190118-000014 | Esquema 4 de la norma UNIT-ISO/IEC 17067:2013 | Control anual por Sistema 4 | COBRESOL S.A.
Interruptores diferenciales sin prot.sobrecorr. ID | ILUMINA | F364 | Interruptor diferencial | 415 | 3P + N | 40 | N/A | AC | 500 | N/A | N/A | VU20190118-000014 | Esquema 4 de la norma UNIT-ISO/IEC 17067:2013 | Control anual por Sistema 4 | COBRESOL S.A.
Envolventes de dispositivos | TABLEPLAST | PF04S | CAJA EXTERIOR 4 módulos Pd (11W) | N/A | N/A | N/A | N/A | N/A | N/A | N/A | N/A | VU20181226-000186 | Esquema 5 de la norma UNIT-ISO/IEC 17067:2013 | Control anual por Sistema 5 | M. Y L. S.A.
Envolventes de dispositivos | TABLEPLAST | PF08S | CAJA EXTERIOR 8 módulos Pd (18W) | N/A | N/A | N/A | N/A | N/A | N/A | N/A | N/A | VU20181226-000186 | Esquema 5 de la norma UNIT-ISO/IEC 17067:2013 | Control anual por Sistema 5 | M. Y L. S.A.
Envolventes de dispositivos | TABLEPLAST | PF12S | CAJA EXTERIOR 12 módulos Pd (33W) | N/A | N/A | N/A | N/A | N/A | N/A | N/A | N/A | VU20181226-000186 | Esquema 5 de la norma UNIT-ISO/IEC 17067:2013 | Control anual por Sistema 5 | M. Y L. S.A.
Envolventes de dispositivos | TABLEPLAST | PF04E | CAJA DE EMBUTIR 4 módulos Pd (11W) | N/A | N/A | N/A | N/A | N/A | N/A | N/A | N/A | VU20181226-000186 | Esquema 5 de la norma UNIT-ISO/IEC 17067:2013 | Control anual por Sistema 5 | M. Y L. S.A.
Envolventes de dispositivos | TABLEPLAST | PF08E | CAJA DE EMBUTIR 8 módulos Pd (18W) | N/A | N/A | N/A | N/A | N/A | N/A | N/A | N/A | VU20181226-000186 | Esquema 5 de la norma UNIT-ISO/IEC 17067:2013 | Control anual por Sistema 5 | M. Y L. S.A.
Envolventes de dispositivos | TABLEPLAST | PF12E | CAJA DE EMBUTIR 12 módulos Pd (33W) | N/A | N/A | N/A | N/A | N/A | N/A | N/A | N/A | VU20181226-000186 | Esquema 5 de la norma UNIT-ISO/IEC 17067:2013 | Control anual por Sistema 5 | M. Y L. S.A.
Interruptores automáticos para sobrecorrientes | ROGY | JVM8-63 | Interruptor automático | 240/415 | 1 | 6 | 6 | C | N/A | N/A | N/A | VU20190129-000022 | Esquema 5 de la norma UNIT-ISO/IEC 17067:2013 | Control anual por Sistema 5 | M. Y L. S.A.
Interruptores automáticos para sobrecorrientes | ROGY | JVM8-63 | Interruptor automático | 240/415 | 1 | 10 | 6 | C | N/A | N/A | N/A | VU20190129-000022 | Esquema 5 de la norma UNIT-ISO/IEC 17067:2013 | Control anual por Sistema 5 | M. Y L. S.A.
Interruptores automáticos para sobrecorrientes | ROGY | JVM8-63 | Interruptor automático | 240/415 | 1 | 16 | 6 | C | N/A | N/A | N/A | VU20190129-000022 | Esquema 5 de la norma UNIT-ISO/IEC 17067:2013 | Control anual por Sistema 5 | M. Y L. S.A.
Interruptores automáticos para sobrecorrientes | ROGY | JVM8-63 | Interruptor automático | 240/415 | 1 | 20 | 6 | C | N/A | N/A | N/A | VU20190129-000022 | Esquema 5 de la norma UNIT-ISO/IEC 17067:2013 | Control anual por Sistema 5 | M. Y L. S.A.
Interruptores automáticos para sobrecorrientes | ROGY | JVM8-63 | Interruptor automático | 240/415 | 1 | 25 | 6 | C | N/A | N/A | N/A | VU20190129-000022 | Esquema 5 de la norma UNIT-ISO/IEC 17067:2013 | Control anual por Sistema 5 | M. Y L. S.A.
Interruptores automáticos para sobrecorrientes | ROGY | JVM8-63 | Interruptor automático | 240/415 | 1 | 32 | 6 | C | N/A | N/A | N/A | VU20190129-000022 | Esquema 5 de la norma UNIT-ISO/IEC 17067:2013 | Control anual por Sistema 5 | M. Y L. S.A.
Interruptores automáticos para sobrecorrientes | ROGY | JVM8-63 | Interruptor automático | 240/415 | 1 | 40 | 6 | C | N/A | N/A | N/A | VU20190129-000022 | Esquema 5 de la norma UNIT-ISO/IEC 17067:2013 | Control anual por Sistema 5 | M. Y L. S.A.
Interruptores automáticos para sobrecorrientes | ROGY | JVM8-63 | Interruptor automático | 240/415 | 1 | 50 | 6 | C | N/A | N/A | N/A | VU20190129-000022 | Esquema 5 de la norma UNIT-ISO/IEC 17067:2013 | Control anual por Sistema 5 | M. Y L. S.A.
Interruptores automáticos para sobrecorrientes | ROGY | JVM8-63 | Interruptor automático | 240/415 | 1 | 63 | 6 | C | N/A | N/A | N/A | VU20190129-000022 | Esquema 5 de la norma UNIT-ISO/IEC 17067:2013 | Control anual por Sistema 5 | M. Y L. S.A.
Interruptores automáticos para sobrecorrientes | ROGY | JVM8-63 | Interruptor automático | 415 | 2 | 6 | 6 | C | N/A | N/A | N/A | VU20190129-000022 | Esquema 5 de la norma UNIT-ISO/IEC 17067:2013 | Control anual por Sistema 5 | M. Y L. S.A.
Interruptores automáticos para sobrecorrientes | ROGY | JVM8-63 | Interruptor automático | 415 | 2 | 10 | 6 | C | N/A | N/A | N/A | VU20190129-000022 | Esquema 5 de la norma UNIT-ISO/IEC 17067:2013 | Control anual por Sistema 5 | M. Y L. S.A.
Interruptores automáticos para sobrecorrientes | ROGY | JVM8-63 | Interruptor automático | 415 | 2 | 16 | 6 | C | N/A | N/A | N/A | VU20190129-000022 | Esquema 5 de la norma UNIT-ISO/IEC 17067:2013 | Control anual por Sistema 5 | M. Y L. S.A.
Interruptores automáticos para sobrecorrientes | ROGY | JVM8-63 | Interruptor automático | 415 | 2 | 20 | 6 | C | N/A | N/A | N/A | VU20190129-000022 | Esquema 5 de la norma UNIT-ISO/IEC 17067:2013 | Control anual por Sistema 5 | M. Y L. S.A.
Interruptores automáticos para sobrecorrientes | ROGY | JVM8-63 | Interruptor automático | 415 | 2 | 25 | 6 | C | N/A | N/A | N/A | VU20190129-000022 | Esquema 5 de la norma UNIT-ISO/IEC 17067:2013 | Control anual por Sistema 5 | M. Y L. S.A.
Interruptores automáticos para sobrecorrientes | ROGY | JVM8-63 | Interruptor automático | 415 | 2 | 32 | 6 | C | N/A | N/A | N/A | VU20190129-000022 | Esquema 5 de la norma UNIT-ISO/IEC 17067:2013 | Control anual por Sistema 5 | M. Y L. S.A.
Interruptores automáticos para sobrecorrientes | ROGY | JVM8-63 | Interruptor automático | 415 | 2 | 40 | 6 | C | N/A | N/A | N/A | VU20190129-000022 | Esquema 5 de la norma UNIT-ISO/IEC 17067:2013 | Control anual por Sistema 5 | M. Y L. S.A.
Interruptores automáticos para sobrecorrientes | ROGY | JVM8-63 | Interruptor automático | 415 | 2 | 50 | 6 | C | N/A | N/A | N/A | VU20190129-000022 | Esquema 5 de la norma UNIT-ISO/IEC 17067:2013 | Control anual por Sistema 5 | M. Y L. S.A.
Interruptores automáticos para sobrecorrientes | ROGY | JVM8-63 | Interruptor automático | 415 | 2 | 63 | 6 | C | N/A | N/A | N/A | VU20190129-000022 | Esquema 5 de la norma UNIT-ISO/IEC 17067:2013 | Control anual por Sistema 5 | M. Y L. S.A.
Interruptores automáticos para sobrecorrientes | ROGY | JVM8-63 | Interruptor automático | 415 | 3 | 6 | 6 | C | N/A | N/A | N/A | VU20190129-000022 | Esquema 5 de la norma UNIT-ISO/IEC 17067:2013 | Control anual por Sistema 5 | M. Y L. S.A.
Interruptores automáticos para sobrecorrientes | ROGY | JVM8-63 | Interruptor automático | 415 | 3 | 10 | 6 | C | N/A | N/A | N/A | VU20190129-000022 | Esquema 5 de la norma UNIT-ISO/IEC 17067:2013 | Control anual por Sistema 5 | M. Y L. S.A.
Interruptores automáticos para sobrecorrientes | ROGY | JVM8-63 | Interruptor automático | 415 | 3 | 16 | 6 | C | N/A | N/A | N/A | VU20190129-000022 | Esquema 5 de la norma UNIT-ISO/IEC 17067:2013 | Control anual por Sistema 5 | M. Y L. S.A.
Interruptores automáticos para sobrecorrientes | ROGY | JVM8-63 | Interruptor automático | 415 | 3 | 20 | 6 | C | N/A | N/A | N/A | VU20190129-000022 | Esquema 5 de la norma UNIT-ISO/IEC 17067:2013 | Control anual por Sistema 5 | M. Y L. S.A.
Interruptores automáticos para sobrecorrientes | ROGY | JVM8-63 | Interruptor automático | 415 | 3 | 25 | 6 | C | N/A | N/A | N/A | VU20190129-000022 | Esquema 5 de la norma UNIT-ISO/IEC 17067:2013 | Control anual por Sistema 5 | M. Y L. S.A.
Interruptores automáticos para sobrecorrientes | ROGY | JVM8-63 | Interruptor automático | 415 | 3 | 32 | 6 | C | N/A | N/A | N/A | VU20190129-000022 | Esquema 5 de la norma UNIT-ISO/IEC 17067:2013 | Control anual por Sistema 5 | M. Y L. S.A.
Interruptores automáticos para sobrecorrientes | ROGY | JVM8-63 | Interruptor automático | 415 | 3 | 40 | 6 | C | N/A | N/A | N/A | VU20190129-000022 | Esquema 5 de la norma UNIT-ISO/IEC 17067:2013 | Control anual por Sistema 5 | M. Y L. S.A.
Interruptores automáticos para sobrecorrientes | ROGY | JVM8-63 | Interruptor automático | 415 | 3 | 50 | 6 | C | N/A | N/A | N/A | VU20190129-000022 | Esquema 5 de la norma UNIT-ISO/IEC 17067:2013 | Control anual por Sistema 5 | M. Y L. S.A.
Interruptores automáticos para sobrecorrientes | ROGY | JVM8-63 | Interruptor automático | 415 | 3 | 63 | 6 | C | N/A | N/A | N/A | VU20190129-000022 | Esquema 5 de la norma UNIT-ISO/IEC 17067:2013 | Control anual por Sistema 5 | M. Y L. S.A.
Interruptores automáticos para sobrecorrientes | ROGY | JVM8-63 | Interruptor automático | 415 | 4 | 6 | 6 | C | N/A | N/A | N/A | VU20190129-000022 | Esquema 5 de la norma UNIT-ISO/IEC 17067:2013 | Control anual por Sistema 5 | M. Y L. S.A.
Interruptores automáticos para sobrecorrientes | ROGY | JVM8-63 | Interruptor automático | 415 | 4 | 10 | 6 | C | N/A | N/A | N/A | VU20190129-000022 | Esquema 5 de la norma UNIT-ISO/IEC 17067:2013 | Control anual por Sistema 5 | M. Y L. S.A.
Interruptores automáticos para sobrecorrientes | ROGY | JVM8-63 | Interruptor automático | 415 | 4 | 16 | 6 | C | N/A | N/A | N/A | VU20190129-000022 | Esquema 5 de la norma UNIT-ISO/IEC 17067:2013 | Control anual por Sistema 5 | M. Y L. S.A.
Interruptores automáticos para sobrecorrientes | ROGY | JVM8-63 | Interruptor automático | 415 | 4 | 20 | 6 | C | N/A | N/A | N/A | VU20190129-000022 | Esquema 5 de la norma UNIT-ISO/IEC 17067:2013 | Control anual por Sistema 5 | M. Y L. S.A.
Interruptores automáticos para sobrecorrientes | ROGY | JVM8-63 | Interruptor automático | 415 | 4 | 25 | 6 | C | N/A | N/A | N/A | VU20190129-000022 | Esquema 5 de la norma UNIT-ISO/IEC 17067:2013 | Control anual por Sistema 5 | M. Y L. S.A.
Interruptores automáticos para sobrecorrientes | ROGY | JVM8-63 | Interruptor automático | 415 | 4 | 32 | 6 | C | N/A | N/A | N/A | VU20190129-000022 | Esquema 5 de la norma UNIT-ISO/IEC 17067:2013 | Control anual por Sistema 5 | M. Y L. S.A.
Interruptores automáticos para sobrecorrientes | ROGY | JVM8-63 | Interruptor automático | 415 | 4 | 40 | 6 | C | N/A | N/A | N/A | VU20190129-000022 | Esquema 5 de la norma UNIT-ISO/IEC 17067:2013 | Control anual por Sistema 5 | M. Y L. S.A.
Interruptores automáticos para sobrecorrientes | ROGY | JVM8-63 | Interruptor automático | 415 | 4 | 50 | 6 | C | N/A | N/A | N/A | VU20190129-000022 | Esquema 5 de la norma UNIT-ISO/IEC 17067:2013 | Control anual por Sistema 5 | M. Y L. S.A.
Interruptores automáticos para sobrecorrientes | ROGY | JVM8-63 | Interruptor automático | 415 | 4 | 63 | 6 | C | N/A | N/A | N/A | VU20190129-000022 | Esquema 5 de la norma UNIT-ISO/IEC 17067:2013 | Control anual por Sistema 5 | M. Y L. S.A.
Envolventes de dispositivos | IDE | ECOLOGY CT3G | Caja p/ICP estanca precintable de 3 polos | N/A | N/A | N/A | N/A | N/A | N/A | N/A | N/A | VU20190124-000015 | Esquema 5 de la norma UNIT-ISO/IEC 17067:2013 | Control anual por Sistema 5 | ELECTRICIDAD DANIEL S.R.L.
Conductos para instalaciones eléctricas | CONATEL | 718905 | CAÑO CORRUGADO 205/32MM NARANJA-10M SOD | N/A | N/A | N/A | N/A | N/A | N/A | N/A | N/A | VU20190221-000026 | Esquema 5 de la norma UNIT-ISO/IEC 17067:2013 | Control anual por Sistema 5 | VIVION S.A.
Conductos para instalaciones eléctricas | CONATEL | 718708 | CAÑO CORRUGADO 205/32 NARANJA SOD | N/A | N/A | N/A | N/A | N/A | N/A | N/A | N/A | VU20190221-000026 | Esquema 5 de la norma UNIT-ISO/IEC 17067:2013 | Control anual por Sistema 5 | VIVION S.A.
Conductos para instalaciones eléctricas | CONATEL | 718707 | CAÑO CORRUGADO 205/16MM NARANJA SOD | N/A | N/A | N/A | N/A | N/A | N/A | N/A | N/A | VU20190221-000026 | Esquema 5 de la norma UNIT-ISO/IEC 17067:2013 | Control anual por Sistema 5 | VIVION S.A.
Calentadores de agua de acumulación | ARISTON | ANDRIS R 15 PL | CALENTADOR DE AGUA DE ACUMULACIÓN | 230 | N/A | 1200 | N/A | N/A | N/A | N/A | 15 | VU20190227-000028 | Esquema 5 de la norma UNIT-ISO/IEC 17067:2013 | Control anual por Sistema 5 | ETIMEL S.A.
Calentadores de agua de acumulación | ARISTON | ANDRIS R 30 PL | CALENTADOR DE AGUA DE ACUMULACIÓN | 230 | N/A | 1500 | N/A | N/A | N/A | N/A | 30 | VU20190227-000028 | Esquema 5 de la norma UNIT-ISO/IEC 17067:2013 | Control anual por Sistema 5 | ETIMEL S.A.
Portalámparas con rosca Edison | ECOLITE | HD78 | Portalámparas E27 | 250 | N/A | 4 | N/A | N/A | N/A | N/A | N/A | VU20181123-000152 | Esquema 4 de la norma UNIT-ISO/IEC 17067:2013 | Control anual por Sistema 4 | SADAN S.A.
Portalámparas con rosca Edison | ECOLITE | HD78A | Portalámparas E27 | 250 | N/A | 4 | N/A | N/A | N/A | N/A | N/A | VU20181123-000152 | Esquema 4 de la norma UNIT-ISO/IEC 17067:2013 | Control anual por Sistema 4 | SADAN S.A.
Portalámparas con rosca Edison | ECOLITE | HD78B | Portalámparas E27 | 250 | N/A | 4 | N/A | N/A | N/A | N/A | N/A | VU20181123-000152 | Esquema 4 de la norma UNIT-ISO/IEC 17067:2013 | Control anual por Sistema 4 | SADAN S.A.
Interruptores automáticos para sobrecorrientes | HYUNDAI | HGD63M 1PMBS0000C 00010 | Interruptor termomagnético HGD63M 1P 10A | 240/415 | 1 | 10 | 6 | B | N/A | N/A | N/A | VU20190528-000057 | Sistema 5 - Guía ISO-IEC 17067 | Control anual por Sistema 5 | FIVISA
Interruptores automáticos para sobrecorrientes | HYUNDAI | HGD63M 1PMBS0000C 00016 | Interruptor termomagnético HGD63M 1P 16A | 240/415 | 1 | 16 | 6 | B | N/A | N/A | N/A | VU20190528-000057 | Sistema 5 - Guía ISO-IEC 17067 | Control anual por Sistema 5 | FIVISA
Interruptores automáticos para sobrecorrientes | HYUNDAI | HGD63M 1PMBS0000C 00020 | Interruptor termomagnético HGD63M 1P 20A | 240/415 | 1 | 20 | 6 | B | N/A | N/A | N/A | VU20190528-000057 | Sistema 5 - Guía ISO-IEC 17067 | Control anual por Sistema 5 | FIVISA
Interruptores automáticos para sobrecorrientes | HYUNDAI | HGD63M 1PMBS0000C 00025 | Interruptor termomagnético HGD63M 1P 25A | 240/415 | 1 | 25 | 6 | B | N/A | N/A | N/A | VU20190528-000057 | Sistema 5 - Guía ISO-IEC 17067 | Control anual por Sistema 5 | FIVISA
Interruptores automáticos para sobrecorrientes | HYUNDAI | HGD63M 1PMBS0000C 00032 | Interruptor termomagnético HGD63M 1P 32A | 240/415 | 1 | 32 | 6 | B | N/A | N/A | N/A | VU20190528-000057 | Sistema 5 - Guía ISO-IEC 17067 | Control anual por Sistema 5 | FIVISA
Interruptores automáticos para sobrecorrientes | HYUNDAI | HGD63M 1PMBS0000C 00040 | Interruptor termomagnético HGD63M 1P 40A | 240/415 | 1 | 40 | 6 | B | N/A | N/A | N/A | VU20190528-000057 | Sistema 5 - Guía ISO-IEC 17067 | Control anual por Sistema 5 | FIVISA
Interruptores automáticos para sobrecorrientes | HYUNDAI | HGD63M 1PMBS0000C 00050 | Interruptor termomagnético HGD63M 1P 50A | 240/415 | 1 | 50 | 6 | B | N/A | N/A | N/A | VU20190528-000057 | Sistema 5 - Guía ISO-IEC 17067 | Control anual por Sistema 5 | FIVISA
Interruptores automáticos para sobrecorrientes | HYUNDAI | HGD63M 1PMBS0000C 00063 | Interruptor termomagnético HGD63M 1P 63A | 240/415 | 1 | 63 | 6 | B | N/A | N/A | N/A | VU20190528-000057 | Sistema 5 - Guía ISO-IEC 17067 | Control anual por Sistema 5 | FIVISA
Interruptores automáticos para sobrecorrientes | HYUNDAI | HGD63M 1NMCS0000C 00006 | Interruptor termomagnético HGD63M 1P + N 6A | 240/415 | 1P+N | 6 | 6 | C | N/A | N/A | N/A | VU20190528-000057 | Sistema 5 - Guía ISO-IEC 17067 | Control anual por Sistema 5 | FIVISA
Interruptores automáticos para sobrecorrientes | HYUNDAI | HGD63M 1NMCS0000C 00010 | Interruptor termomagnético HGD63M 1P + N 10A | 240/415 | 1P+N | 10 | 6 | C | N/A | N/A | N/A | VU20190528-000057 | Sistema 5 - Guía ISO-IEC 17067 | Control anual por Sistema 5 | FIVISA
Interruptores automáticos para sobrecorrientes | HYUNDAI | HGD63M 1NMCS0000C 00016 | Interruptor termomagnético HGD63M 1P + N 16A | 240/415 | 1P+N | 16 | 6 | C | N/A | N/A | N/A | VU20190528-000057 | Sistema 5 - Guía ISO-IEC 17067 | Control anual por Sistema 5 | FIVISA
Interruptores automáticos para sobrecorrientes | HYUNDAI | HGD63M 1NMCS0000C 00020 | Interruptor termomagnético HGD63M 1P + N 20A | 240/415 | 1P+N | 20 | 6 | C | N/A | N/A | N/A | VU20190528-000057 | Sistema 5 - Guía ISO-IEC 17067 | Control anual por Sistema 5 | FIVISA
Interruptores automáticos para sobrecorrientes | HYUNDAI | HGD63M 1NMCS0000C 00025 | Interruptor termomagnético HGD63M 1P + N 25A | 240/415 | 1P+N | 25 | 6 | C | N/A | N/A | N/A | VU20190528-000057 | Sistema 5 - Guía ISO-IEC 17067 | Control anual por Sistema 5 | FIVISA
Interruptores automáticos para sobrecorrientes | HYUNDAI | HGD63M 1NMCS0000C 00032 | Interruptor termomagnético HGD63M 1P + N 32A | 240/415 | 1P+N | 32 | 6 | C | N/A | N/A | N/A | VU20190528-000057 | Sistema 5 - Guía ISO-IEC 17067 | Control anual por Sistema 5 | FIVISA
Interruptores automáticos para sobrecorrientes | HYUNDAI | HGD63M 1NMCS0000C 00040 | Interruptor termomagnético HGD63M 1P + N 40A | 240/415 | 1P+N | 40 | 6 | C | N/A | N/A | N/A | VU20190528-000057 | Sistema 5 - Guía ISO-IEC 17067 | Control anual por Sistema 5 | FIVISA
Interruptores automáticos para sobrecorrientes | HYUNDAI | HGD63M 1NMCS0000C 00050 | Interruptor termomagnético HGD63M 1P + N 50A | 240/415 | 1P+N | 50 | 6 | C | N/A | N/A | N/A | VU20190528-000057 | Sistema 5 - Guía ISO-IEC 17067 | Control anual por Sistema 5 | FIVISA
Interruptores automáticos para sobrecorrientes | HYUNDAI | HGD63M 1NMCS0000C 00063 | Interruptor termomagnético HGD63M 1P + N 63A | 240/415 | 1P+N | 63 | 6 | C | N/A | N/A | N/A | VU20190528-000057 | Sistema 5 - Guía ISO-IEC 17067 | Control anual por Sistema 5 | FIVISA
Interruptores automáticos para sobrecorrientes | HYUNDAI | HGD63M 2PMBS0000C 00006 | Interruptor termomagnético HGD63M 2P 6A | 240/415 | 2 | 6 | 6 | B | N/A | N/A | N/A | VU20190528-000057 | Sistema 5 - Guía ISO-IEC 17067 | Control anual por Sistema 5 | FIVISA
Interruptores diferenciales sin prot.sobrecorr. ID | HYUNDAI | HRC63S | interruptor diferencial 2P, 16A, curva AC, 100mA | 230 | 2P | 16 | N/A | AC | 100 | N/A | N/A | VU20190613-000062 | Esquema 5 de la norma UNIT-ISO/IEC 17067:2013 | Control anual por sistema 5 | FIVISA
Interruptores diferenciales sin prot.sobrecorr. ID | HYUNDAI | HRC63S | interruptor diferencial 2P, 25A, curva AC, 100mA | 230 | 2P | 25 | N/A | AC | 100 | N/A | N/A | VU20190613-000062 | Esquema 5 de la norma UNIT-ISO/IEC 17067:2013 | Control anual por sistema 5 | FIVISA
Interruptores diferenciales sin prot.sobrecorr. ID | HYUNDAI | HRC63S | interruptor diferencial 2P, 32A, curva AC, 100mA | 230 | 2P | 32 | N/A | AC | 100 | N/A | N/A | VU20190613-000062 | Esquema 5 de la norma UNIT-ISO/IEC 17067:2013 | Control anual por sistema 5 | FIVISA
Interruptores diferenciales sin prot.sobrecorr. ID | HYUNDAI | HRC63S | interruptor diferencial 2P, 40A, curva AC, 100mA | 230 | 2P | 40 | N/A | AC | 100 | N/A | N/A | VU20190613-000062 | Esquema 5 de la norma UNIT-ISO/IEC 17067:2013 | Control anual por sistema 5 | FIVISA
Interruptores diferenciales sin prot.sobrecorr. ID | HYUNDAI | HRC63S | interruptor diferencial 2P, 32A, curva AC, 300mA | 230 | 2P | 32 | N/A | AC | 300 | N/A | N/A | VU20190613-000062 | Esquema 5 de la norma UNIT-ISO/IEC 17067:2013 | Control anual por sistema 5 | FIVISA
Interruptores diferenciales sin prot.sobrecorr. ID | HYUNDAI | HRC63S | interruptor diferencial 2P, 40A, curva AC, 300mA | 230 | 2P | 40 | N/A | AC | 300 | N/A | N/A | VU20190613-000062 | Esquema 5 de la norma UNIT-ISO/IEC 17067:2013 | Control anual por sistema 5 | FIVISA
Interruptores diferenciales sin prot.sobrecorr. ID | HYUNDAI | HRC63S | interruptor diferencial 2P, 63A, curva AC, 300mA | 230 | 2P | 63 | N/A | AC | 300 | N/A | N/A | VU20190613-000062 | Esquema 5 de la norma UNIT-ISO/IEC 17067:2013 | Control anual por sistema 5 | FIVISA
Interruptores diferenciales sin prot.sobrecorr. ID | HYUNDAI | HRC63S | interruptor diferencial 4P, 16A, curva AC, 300mA | 400 | 4P | 16 | N/A | AC | 300 | N/A | N/A | VU20190613-000062 | Esquema 5 de la norma UNIT-ISO/IEC 17067:2013 | Control anual por sistema 5 | FIVISA
Interruptores diferenciales sin prot.sobrecorr. ID | HYUNDAI | HRC63S | interruptor diferencial 4P, 25A, curva AC, 300mA | 400 | 4P | 25 | N/A | AC | 300 | N/A | N/A | VU20190613-000062 | Esquema 5 de la norma UNIT-ISO/IEC 17067:2013 | Control anual por sistema 5 | FIVISA
Adaptadores | CELESTE | FSH-T1 | Adaptador con obturador | 250 | 2P | 10 | N/A | N/A | N/A | N/A | N/A | VU20190516-000050 | Esquema 4 de la norma UNIT-ISO/IEC 17067:2013 | Control anual por Sistema 4 | SADAN S.A.
Calentadores de agua de acumulación | ENXUTA | TENX1080 | Calentador eléctrico de acumulación | 220 | N/A | 1500 | N/A | N/A | N/A | N/A | 73 | VU20190516-000045 | Esquema 5 de la norma UNIT-ISO/IEC 17067:2013 | Control anual por Sistema 5 | GELBRING SA
Calentadores de agua de acumulación | ENXUTA | TENX10100 | Calentador eléctrico de acumulación | 220 | N/A | 1500 | N/A | N/A | N/A | N/A | 91 | VU20190516-000045 | Esquema 5 de la norma UNIT-ISO/IEC 17067:2013 | Control anual por Sistema 5 | GELBRING SA
Interruptores automáticos para sobrecorrientes | ABB | SH201T | Llave termomagnética | AC 230/400 | 1P | 2 | 3 | B | N/A | N/A | N/A | VU20190522-000055 | Esquema 5 de la norma UNIT-ISO/IEC 17067:2013 | Control anual por Sistema 5 | ABB S.A.
Interruptores automáticos para sobrecorrientes | ABB | SH201T | Llave termomagnética | AC 230/400 | 1P | 4 | 3 | B | N/A | N/A | N/A | VU20190522-000055 | Esquema 5 de la norma UNIT-ISO/IEC 17067:2013 | Control anual por Sistema 5 | ABB S.A.
Interruptores automáticos para sobrecorrientes | ABB | SH201T | Llave termomagnética | AC 230/400 | 1P | 6 | 3 | B | N/A | N/A | N/A | VU20190522-000055 | Esquema 5 de la norma UNIT-ISO/IEC 17067:2013 | Control anual por Sistema 5 | ABB S.A.
Interruptores automáticos para sobrecorrientes | ABB | SH201T | Llave termomagnética | AC 230/400 | 1P | 10 | 3 | B | N/A | N/A | N/A | VU20190522-000055 | Esquema 5 de la norma UNIT-ISO/IEC 17067:2013 | Control anual por Sistema 5 | ABB S.A.
Interruptores automáticos para sobrecorrientes | ABB | SH201T | Llave termomagnética | AC 230/400 | 1P | 16 | 3 | B | N/A | N/A | N/A | VU20190522-000055 | Esquema 5 de la norma UNIT-ISO/IEC 17067:2013 | Control anual por Sistema 5 | ABB S.A.
Interruptores automáticos para sobrecorrientes | ABB | S203 | Llave termomagnética | AC 400 | 3P | 25 | 6 | D | N/A | N/A | N/A | VU20190522-000055 | Esquema 5 de la norma UNIT-ISO/IEC 17067:2013 | Control anual por Sistema 5 | ABB S.A.
Interruptores automáticos para sobrecorrientes | ABB | S203 | Llave termomagnética | AC 400 | 3P | 32 | 6 | D | N/A | N/A | N/A | VU20190522-000060 | Esquema 5 de la norma UNIT-ISO/IEC 17067:2013 | Control anual por Sistema 5 | ABB S.A.
Interruptores automáticos para sobrecorrientes | ABB | S203 | Llave termomagnética | AC 400 | 3P | 40 | 6 | D | N/A | N/A | N/A | VU20190522-000055 | Esquema 5 de la norma UNIT-ISO/IEC 17067:2013 | Control anual por Sistema 5 | ABB S.A.
Interruptores automáticos para sobrecorrientes | ABB | S203 | Llave termomagnética | AC 400 | 3P | 50 | 6 | D | N/A | N/A | N/A | VU20190522-000055 | Esquema 5 de la norma UNIT-ISO/IEC 17067:2013 | Control anual por Sistema 5 | ABB S.A.
Interruptores automáticos para sobrecorrientes | ABB | S203 | Llave termomagnética | AC 400 | 3P | 63 | 6 | D | N/A | N/A | N/A | VU20190522-000055 | Esquema 5 de la norma UNIT-ISO/IEC 17067:2013 | Control anual por Sistema 5 | ABB S.A.
Interruptores automáticos para sobrecorrientes | ABB | S204 | Llave termomagnética | AC 400 | 4P | 2 | 6 | B | N/A | N/A | N/A | VU20190522-000055 | Esquema 5 de la norma UNIT-ISO/IEC 17067:2013 | Control anual por Sistema 5 | ABB S.A.
Interruptores automáticos para sobrecorrientes | ABB | S204 | Llave termomagnética | AC 400 | 4P | 4 | 6 | B | N/A | N/A | N/A | VU20190522-000055 | Esquema 5 de la norma UNIT-ISO/IEC 17067:2013 | Control anual por Sistema 5 | ABB S.A.
Interruptores automáticos para sobrecorrientes | ABB | SH201T | Llave termomagnética | AC 230/400 | 1P | 20 | 3 | B | N/A | N/A | N/A | VU20190522-000060 | Esquema 5 de la norma UNIT-ISO/IEC 17067:2013 | Control anual por Sistema 5 | ABB S.A.
Interruptores automáticos para sobrecorrientes | ABB | SH201T | Llave termomagnética | AC 230/400 | 1P | 25 | 3 | B | N/A | N/A | N/A | VU20190522-000055 | Esquema 5 de la norma UNIT-ISO/IEC 17067:2013 | Control anual por Sistema 5 | ABB S.A.
Interruptores automáticos para sobrecorrientes | ABB | SH201T | Llave termomagnética | AC 230/400 | 1P | 32 | 3 | B | N/A | N/A | N/A | VU20190522-000055 | Esquema 5 de la norma UNIT-ISO/IEC 17067:2013 | Control anual por Sistema 5 | ABB S.A.
Interruptores automáticos para sobrecorrientes | ABB | SH201T | Llave termomagnética | AC 230/400 | 1P | 40 | 3 | B | N/A | N/A | N/A | VU20190522-000055 | Esquema 5 de la norma UNIT-ISO/IEC 17067:2013 | Control anual por Sistema 5 | ABB S.A.
Interruptores automáticos para sobrecorrientes | ABB | SH201T | Llave termomagnética | AC 230/400 | 1P | 50 | 3 | B | N/A | N/A | N/A | VU20190522-000055 | Esquema 5 de la norma UNIT-ISO/IEC 17067:2013 | Control anual por Sistema 5 | ABB S.A.
Interruptores automáticos para sobrecorrientes | ABB | SH201T | Llave termomagnética | AC 230/400 | 1P | 63 | 3 | B | N/A | N/A | N/A | VU20190522-000055 | Esquema 5 de la norma UNIT-ISO/IEC 17067:2013 | Control anual por Sistema 5 | ABB S.A.
Interruptores automáticos para sobrecorrientes | ABB | SH201T | Llave termomagnética | AC 230/400 | 1P | 2 | 3 | C | N/A | N/A | N/A | VU20190522-000060 | Esquema 5 de la norma UNIT-ISO/IEC 17067:2013 | Control anual por Sistema 5 | ABB S.A.
Interruptores automáticos para sobrecorrientes | ABB | SH201T | Llave termomagnética | AC 230/400 | 1P | 4 | 3 | C | N/A | N/A | N/A | VU20190522-000055 | Esquema 5 de la norma UNIT-ISO/IEC 17067:2013 | Control anual por Sistema 5 | ABB S.A.
Interruptores automáticos para sobrecorrientes | ABB | SH201T | Llave termomagnética | AC 230/400 | 1P | 6 | 3 | C | N/A | N/A | N/A | VU20190522-000055 | Esquema 5 de la norma UNIT-ISO/IEC 17067:2013 | Control anual por Sistema 5 | ABB S.A.
Interruptores automáticos para sobrecorrientes | ABB | SH201T | Llave termomagnética | AC 230/400 | 1P | 10 | 3 | C | N/A | N/A | N/A | VU20190522-000055 | Esquema 5 de la norma UNIT-ISO/IEC 17067:2013 | Control anual por Sistema 5 | ABB S.A.
Interruptores automáticos para sobrecorrientes | ABB | SH201T | Llave termomagnética | AC 230/400 | 1P | 16 | 3 | C | N/A | N/A | N/A | VU20190522-000055 | Esquema 5 de la norma UNIT-ISO/IEC 17067:2013 | Control anual por Sistema 5 | ABB S.A.
Interruptores automáticos para sobrecorrientes | ABB | SH201T | Llave termomagnética | AC 230/400 | 1P | 20 | 3 | C | N/A | N/A | N/A | VU20190522-000055 | Esquema 5 de la norma UNIT-ISO/IEC 17067:2013 | Control anual por Sistema 5 | ABB S.A.
Interruptores automáticos para sobrecorrientes | ABB | SH201T | Llave termomagnética | AC 230/400 | 1P | 25 | 3 | C | N/A | N/A | N/A | VU20190522-000060 | Esquema 5 de la norma UNIT-ISO/IEC 17067:2013 | Control anual por Sistema 5 | ABB S.A.
Interruptores automáticos para sobrecorrientes | ABB | SH201T | Llave termomagnética | AC 230/400 | 1P | 32 | 3 | C | N/A | N/A | N/A | VU20190522-000055 | Esquema 5 de la norma UNIT-ISO/IEC 17067:2013 | Control anual por Sistema 5 | ABB S.A.
Interruptores automáticos para sobrecorrientes | ABB | SH201T | Llave termomagnética | AC 230/400 | 1P | 40 | 3 | C | N/A | N/A | N/A | VU20190522-000055 | Esquema 5 de la norma UNIT-ISO/IEC 17067:2013 | Control anual por Sistema 5 | ABB S.A.
Interruptores automáticos para sobrecorrientes | ABB | SH201T | Llave termomagnética | AC 230/400 | 1P | 50 | 3 | C | N/A | N/A | N/A | VU20190522-000055 | Esquema 5 de la norma UNIT-ISO/IEC 17067:2013 | Control anual por Sistema 5 | ABB S.A.
Interruptores automáticos para sobrecorrientes | ABB | SH201T | Llave termomagnética | AC 230/400 | 1P | 63 | 3 | C | N/A | N/A | N/A | VU20190522-000055 | Esquema 5 de la norma UNIT-ISO/IEC 17067:2013 | Control anual por Sistema 5 | ABB S.A.
Interruptores automáticos para sobrecorrientes | ABB | SH202T | Llave termomagnética | AC 230/400 | 2P | 2 | 3 | B | N/A | N/A | N/A | VU20190522-000055 | Esquema 5 de la norma UNIT-ISO/IEC 17067:2013 | Control anual por Sistema 5 | ABB S.A.
Interruptores automáticos para sobrecorrientes | ABB | SH202T | Llave termomagnética | AC 230/400 | 2P | 4 | 3 | B | N/A | N/A | N/A | VU20190522-000060 | Esquema 5 de la norma UNIT-ISO/IEC 17067:2013 | Control anual por Sistema 5 | ABB S.A.
Interruptores automáticos para sobrecorrientes | ABB | SH202T | Llave termomagnética | AC 230/400 | 2P | 6 | 3 | B | N/A | N/A | N/A | VU20190522-000055 | Esquema 5 de la norma UNIT-ISO/IEC 17067:2013 | Control anual por Sistema 5 | ABB S.A.
Interruptores automáticos para sobrecorrientes | ABB | SH202T | Llave termomagnética | AC 230/400 | 2P | 10 | 3 | B | N/A | N/A | N/A | VU20190522-000055 | Esquema 5 de la norma UNIT-ISO/IEC 17067:2013 | Control anual por Sistema 5 | ABB S.A.
Interruptores automáticos para sobrecorrientes | ABB | SH202T | Llave termomagnética | AC 230/400 | 2P | 16 | 3 | B | N/A | N/A | N/A | VU20190522-000055 | Esquema 5 de la norma UNIT-ISO/IEC 17067:2013 | Control anual por Sistema 5 | ABB S.A.
Interruptores automáticos para sobrecorrientes | ABB | SH202T | Llave termomagnética | AC 230/400 | 2P | 20 | 3 | B | N/A | N/A | N/A | VU20190522-000055 | Esquema 5 de la norma UNIT-ISO/IEC 17067:2013 | Control anual por Sistema 5 | ABB S.A.
Interruptores automáticos para sobrecorrientes | ABB | SH202T | Llave termomagnética | AC 230/400 | 2P | 25 | 3 | B | N/A | N/A | N/A | VU20190522-000055 | Esquema 5 de la norma UNIT-ISO/IEC 17067:2013 | Control anual por Sistema 5 | ABB S.A.
Interruptores automáticos para sobrecorrientes | ABB | SH202T | Llave termomagnética | AC 230/400 | 2P | 32 | 3 | B | N/A | N/A | N/A | VU20190522-000060 | Esquema 5 de la norma UNIT-ISO/IEC 17067:2013 | Control anual por Sistema 5 | ABB S.A.
Interruptores automáticos para sobrecorrientes | ABB | SH202T | Llave termomagnética | AC 230/400 | 2P | 40 | 3 | B | N/A | N/A | N/A | VU20190522-000055 | Esquema 5 de la norma UNIT-ISO/IEC 17067:2013 | Control anual por Sistema 5 | ABB S.A.
Interruptores automáticos para sobrecorrientes | ABB | SH202T | Llave termomagnética | AC 230/400 | 2P | 50 | 3 | B | N/A | N/A | N/A | VU20190522-000055 | Esquema 5 de la norma UNIT-ISO/IEC 17067:2013 | Control anual por Sistema 5 | ABB S.A.
Interruptores automáticos para sobrecorrientes | ABB | SH202T | Llave termomagnética | AC 230/400 | 2P | 63 | 3 | B | N/A | N/A | N/A | VU20190522-000055 | Esquema 5 de la norma UNIT-ISO/IEC 17067:2013 | Control anual por Sistema 5 | ABB S.A.
Interruptores automáticos para sobrecorrientes | ABB | SH202T | Llave termomagnética | AC 230/400 | 2P | 2 | 3 | C | N/A | N/A | N/A | VU20190522-000055 | Esquema 5 de la norma UNIT-ISO/IEC 17067:2013 | Control anual por Sistema 5 | ABB S.A.
Interruptores automáticos para sobrecorrientes | ABB | SH202T | Llave termomagnética | AC 230/400 | 2P | 4 | 3 | C | N/A | N/A | N/A | VU20190522-000055 | Esquema 5 de la norma UNIT-ISO/IEC 17067:2013 | Control anual por Sistema 5 | ABB S.A.
Interruptores automáticos para sobrecorrientes | ABB | SH202T | Llave termomagnética | AC 230/400 | 2P | 6 | 3 | C | N/A | N/A | N/A | VU20190522-000060 | Esquema 5 de la norma UNIT-ISO/IEC 17067:2013 | Control anual por Sistema 5 | ABB S.A.
Interruptores automáticos para sobrecorrientes | ABB | SH202T | Llave termomagnética | AC 230/400 | 2P | 10 | 3 | C | N/A | N/A | N/A | VU20190522-000055 | Esquema 5 de la norma UNIT-ISO/IEC 17067:2013 | Control anual por Sistema 5 | ABB S.A.
Interruptores automáticos para sobrecorrientes | ABB | SH202T | Llave termomagnética | AC 230/400 | 2P | 16 | 3 | C | N/A | N/A | N/A | VU20190522-000055 | Esquema 5 de la norma UNIT-ISO/IEC 17067:2013 | Control anual por Sistema 5 | ABB S.A.
Interruptores automáticos para sobrecorrientes | ABB | SH202T | Llave termomagnética | AC 230/400 | 2P | 20 | 3 | C | N/A | N/A | N/A | VU20190522-000055 | Esquema 5 de la norma UNIT-ISO/IEC 17067:2013 | Control anual por Sistema 5 | ABB S.A.
Interruptores automáticos para sobrecorrientes | ABB | SH202T | Llave termomagnética | AC 230/400 | 2P | 25 | 3 | C | N/A | N/A | N/A | VU20190522-000055 | Esquema 5 de la norma UNIT-ISO/IEC 17067:2013 | Control anual por Sistema 5 | ABB S.A.
Interruptores automáticos para sobrecorrientes | ABB | SH202T | Llave termomagnética | AC 230/400 | 2P | 32 | 3 | C | N/A | N/A | N/A | VU20190522-000055 | Esquema 5 de la norma UNIT-ISO/IEC 17067:2013 | Control anual por Sistema 5 | ABB S.A.
Interruptores automáticos para sobrecorrientes | ABB | SH202T | Llave termomagnética | AC 230/400 | 2P | 40 | 3 | C | N/A | N/A | N/A | VU20190522-000060 | Esquema 5 de la norma UNIT-ISO/IEC 17067:2013 | Control anual por Sistema 5 | ABB S.A.
Interruptores automáticos para sobrecorrientes | ABB | SH202T | Llave termomagnética | AC 230/400 | 2P | 50 | 3 | C | N/A | N/A | N/A | VU20190522-000055 | Esquema 5 de la norma UNIT-ISO/IEC 17067:2013 | Control anual por Sistema 5 | ABB S.A.
Interruptores automáticos para sobrecorrientes | ABB | SH202T | Llave termomagnética | AC 230/400 | 2P | 63 | 3 | C | N/A | N/A | N/A | VU20190522-000055 | Esquema 5 de la norma UNIT-ISO/IEC 17067:2013 | Control anual por Sistema 5 | ABB S.A.
Interruptores automáticos para sobrecorrientes | ABB | SH203T | Llave termomagnética | AC 400 | 3P | 2 | 3 | B | N/A | N/A | N/A | VU20190522-000055 | Esquema 5 de la norma UNIT-ISO/IEC 17067:2013 | Control anual por Sistema 5 | ABB S.A.
Interruptores automáticos para sobrecorrientes | ABB | SH203T | Llave termomagnética | AC 400 | 3P | 4 | 3 | B | N/A | N/A | N/A | VU20190522-000055 | Esquema 5 de la norma UNIT-ISO/IEC 17067:2013 | Control anual por Sistema 5 | ABB S.A.
Interruptores automáticos para sobrecorrientes | ABB | SH203T | Llave termomagnética | AC 400 | 3P | 6 | 3 | B | N/A | N/A | N/A | VU20190522-000055 | Esquema 5 de la norma UNIT-ISO/IEC 17067:2013 | Control anual por Sistema 5 | ABB S.A.
Adaptadores | ARMELI | SL 1103 | Adaptador 3 modular a modular | 250 | 2P + T | 6 | N/A | N/A | N/A | N/A | N/A | VU20190506-000042 | Esquema 4 de la norma UNIT-ISO/IEC 17067:2013 | Control anual por Sistema 4 | JOLISOL S.A.
Prolongadores eléctricos | Armeli | 203077 | Prolongador de 9 tomas con llave | 250 | 2P + T | 10 | N/A | N/A | N/A | N/A | N/A | VU20190506-000040 | Sistema 4 Norma UNIT-ISO/IEC 17067:2013 | Control anual por Sistema 4 | Jolisol S.A.
Prolongadores eléctricos | Armeli | SL2704 | Prolongador de 4 tomas | 250 | 2P + T | 10 | N/A | N/A | N/A | N/A | N/A | VU20190506-000040 | Sistema 4 Norma UNIT-ISO/IEC 17067:2013 | Control anual por Sistema 4 | Jolisol S.A.
Prolongadores eléctricos | Armeli | SL3504 | Prolongador de 4 tomas | 250 | 2P + T | 10 | N/A | N/A | N/A | N/A | N/A | VU20190506-000040 | Sistema 4 Norma UNIT-ISO/IEC 17067:2013 | Control anual por Sistema 4 | Jolisol S.A.
Prolongadores eléctricos | Armeli | 203074 | Prolongador de 3 tomas | 250 | 2P + T | 10 | N/A | N/A | N/A | N/A | N/A | VU20190506-000040 | Sistema 4 Norma UNIT-ISO/IEC 17067:2013 | Control anual por Sistema 4 | Jolisol S.A.
Prolongadores eléctricos | Armeli | 203073 | Prolongador de 6 tomas | 250 | 2P + T | 10 | N/A | N/A | N/A | N/A | N/A | VU20190506-000040 | Sistema 4 Norma UNIT-ISO/IEC 17067:2013 | Control anual por Sistema 4 | Jolisol S.A.
Adaptadores | ARMELI | SL 1101 | Adaptador Schuko a modular | 250 | 2P + T | 6 | N/A | N/A | N/A | N/A | N/A | VU20190506-000041 | Esquema 4 de la norma UNIT-ISO/IEC 17067:2013 | Control anual por Sistema 4 | JOLISOL S.A.
Adaptadores | ARMELI | SL 1105 | Adaptador schuko y modular a modular | 250 | 2P + T | 6 | N/A | N/A | N/A | N/A | N/A | VU20190506-000041 | Esquema 4 de la norma UNIT-ISO/IEC 17067:2013 | Control anual por Sistema 4 | JOLISOL S.A.
Interruptores automáticos para sobrecorrientes | Nante | DZ47-63 | Interruptor termomagnético | 240/415 | 1P | 6 | 3 | C | N/A | N/A | N/A | VU20190516-000052 | Esquema 4 de la norma UNIT-ISO/IEC 17067:2013 | Control anual por Sistema 4 | JOLISOL S.A.
Interruptores automáticos para sobrecorrientes | Nante | DZ47-63 | Interruptor termomagnético | 240/415 | 1P | 10 | 3 | C | N/A | N/A | N/A | VU20190516-000052 | Esquema 4 de la norma UNIT-ISO/IEC 17067:2013 | Control anual por Sistema 4 | JOLISOL S.A.
Interruptores automáticos para sobrecorrientes | Nante | DZ47-63 | Interruptor termomagnético | 240/415 | 1P | 16 | 3 | C | N/A | N/A | N/A | VU20190516-000052 | Esquema 4 de la norma UNIT-ISO/IEC 17067:2013 | Control anual por Sistema 4 | JOLISOL S.A.
Interruptores automáticos para sobrecorrientes | Nante | DZ47-63 | Interruptor termomagnético | 240/415 | 1P | 20 | 3 | C | N/A | N/A | N/A | VU20190516-000052 | Esquema 4 de la norma UNIT-ISO/IEC 17067:2013 | Control anual por Sistema 4 | JOLISOL S.A.
Interruptores automáticos para sobrecorrientes | Nante | DZ47-63 | Interruptor termomagnético | 240/415 | 1P | 25 | 3 | C | N/A | N/A | N/A | VU20190516-000052 | Esquema 4 de la norma UNIT-ISO/IEC 17067:2013 | Control anual por Sistema 4 | JOLISOL S.A.
Interruptores automáticos para sobrecorrientes | Nante | DZ47-63 | Interruptor termomagnético | 240/415 | 1P | 32 | 3 | C | N/A | N/A | N/A | VU20190516-000052 | Esquema 4 de la norma UNIT-ISO/IEC 17067:2013 | Control anual por Sistema 4 | JOLISOL S.A.
Interruptores automáticos para sobrecorrientes | Nante | DZ47-63 | Interruptor termomagnético | 240/415 | 1P | 40 | 3 | C | N/A | N/A | N/A | VU20190516-000052 | Esquema 4 de la norma UNIT-ISO/IEC 17067:2013 | Control anual por Sistema 4 | JOLISOL S.A.
Interruptores automáticos para sobrecorrientes | Nante | DZ47-63 | Interruptor termomagnético | 240/415 | 1P | 50 | 3 | C | N/A | N/A | N/A | VU20190516-000052 | Esquema 4 de la norma UNIT-ISO/IEC 17067:2013 | Control anual por Sistema 4 | JOLISOL S.A.
Interruptores automáticos para sobrecorrientes | Nante | DZ47-63 | Interruptor termomagnético | 240/415 | 1P | 63 | 3 | C | N/A | N/A | N/A | VU20190516-000052 | Esquema 4 de la norma UNIT-ISO/IEC 17067:2013 | Control anual por Sistema 4 | JOLISOL S.A.
Interruptores automáticos para sobrecorrientes | Nante | DZ47-63 | Interruptor termomagnético | 415 | 2P | 6 | 3 | C | N/A | N/A | N/A | VU20190516-000052 | Esquema 4 de la norma UNIT-ISO/IEC 17067:2013 | Control anual por Sistema 4 | JOLISOL S.A.
Interruptores automáticos para sobrecorrientes | Nante | DZ47-63 | Interruptor termomagnético | 415 | 2P | 10 | 3 | C | N/A | N/A | N/A | VU20190516-000052 | Esquema 4 de la norma UNIT-ISO/IEC 17067:2013 | Control anual por Sistema 4 | JOLISOL S.A.
Interruptores automáticos para sobrecorrientes | Nante | DZ47-63 | Interruptor termomagnético | 415 | 2P | 16 | 3 | C | N/A | N/A | N/A | VU20190516-000052 | Esquema 4 de la norma UNIT-ISO/IEC 17067:2013 | Control anual por Sistema 4 | JOLISOL S.A.
Interruptores automáticos para sobrecorrientes | Nante | DZ47-63 | Interruptor termomagnético | 415 | 2P | 20 | 3 | C | N/A | N/A | N/A | VU20190516-000052 | Esquema 4 de la norma UNIT-ISO/IEC 17067:2013 | Control anual por Sistema 4 | JOLISOL S.A.
Interruptores automáticos para sobrecorrientes | Nante | DZ47-63 | Interruptor termomagnético | 415 | 2P | 25 | 3 | C | N/A | N/A | N/A | VU20190516-000052 | Esquema 4 de la norma UNIT-ISO/IEC 17067:2013 | Control anual por Sistema 4 | JOLISOL S.A.
Interruptores automáticos para sobrecorrientes | Nante | DZ47-63 | Interruptor termomagnético | 415 | 2P | 32 | 3 | C | N/A | N/A | N/A | VU20190516-000052 | Esquema 4 de la norma UNIT-ISO/IEC 17067:2013 | Control anual por Sistema 4 | JOLISOL S.A.
Interruptores automáticos para sobrecorrientes | Nante | DZ47-63 | Interruptor termomagnético | 415 | 2P | 40 | 3 | C | N/A | N/A | N/A | VU20190516-000052 | Esquema 4 de la norma UNIT-ISO/IEC 17067:2013 | Control anual por Sistema 4 | JOLISOL S.A.
Interruptores automáticos para sobrecorrientes | Nante | DZ47-63 | Interruptor termomagnético | 415 | 2P | 50 | 3 | C | N/A | N/A | N/A | VU20190516-000052 | Esquema 4 de la norma UNIT-ISO/IEC 17067:2013 | Control anual por Sistema 4 | JOLISOL S.A.
Interruptores automáticos para sobrecorrientes | Nante | DZ47-63 | Interruptor termomagnético | 415 | 2P | 63 | 3 | C | N/A | N/A | N/A | VU20190516-000052 | Esquema 4 de la norma UNIT-ISO/IEC 17067:2013 | Control anual por Sistema 4 | JOLISOL S.A.
Interruptores automáticos para sobrecorrientes | Nante | DZ47-63 | Interruptor termomagnético | 415 | 3P | 6 | 3 | C | N/A | N/A | N/A | VU20190516-000052 | Esquema 4 de la norma UNIT-ISO/IEC 17067:2013 | Control anual por Sistema 4 | JOLISOL S.A.
Interruptores automáticos para sobrecorrientes | Nante | DZ47-63 | Interruptor termomagnético | 415 | 3P | 10 | 3 | C | N/A | N/A | N/A | VU20190516-000052 | Esquema 4 de la norma UNIT-ISO/IEC 17067:2013 | Control anual por Sistema 4 | JOLISOL S.A.
Interruptores automáticos para sobrecorrientes | Nante | DZ47-63 | Interruptor termomagnético | 415 | 3P | 16 | 3 | C | N/A | N/A | N/A | VU20190516-000052 | Esquema 4 de la norma UNIT-ISO/IEC 17067:2013 | Control anual por Sistema 4 | JOLISOL S.A.
Interruptores automáticos para sobrecorrientes | Nante | DZ47-63 | Interruptor termomagnético | 415 | 3P | 20 | 3 | C | N/A | N/A | N/A | VU20190516-000052 | Esquema 4 de la norma UNIT-ISO/IEC 17067:2013 | Control anual por Sistema 4 | JOLISOL S.A.
Interruptores automáticos para sobrecorrientes | Nante | DZ47-63 | Interruptor termomagnético | 415 | 3P | 25 | 3 | C | N/A | N/A | N/A | VU20190516-000052 | Esquema 4 de la norma UNIT-ISO/IEC 17067:2013 | Control anual por Sistema 4 | JOLISOL S.A.
Interruptores automáticos para sobrecorrientes | ABB | SH203T | Llave termomagnética | AC 400 | 3P | 10 | 3 | B | N/A | N/A | N/A | VU20190522-000060 | Esquema 5 de la norma UNIT-ISO/IEC 17067:2013 | Control anual por Sistema 5 | ABB S.A.
Interruptores automáticos para sobrecorrientes | Nante | DZ47-63 | Interruptor termomagnético | 415 | 3P | 32 | 3 | C | N/A | N/A | N/A | VU20190516-000052 | Esquema 4 de la norma UNIT-ISO/IEC 17067:2013 | Control anual por Sistema 4 | JOLISOL S.A.
Interruptores automáticos para sobrecorrientes | Nante | DZ47-63 | Interruptor termomagnético | 415 | 3P | 40 | 3 | C | N/A | N/A | N/A | VU20190516-000052 | Esquema 4 de la norma UNIT-ISO/IEC 17067:2013 | Control anual por Sistema 4 | JOLISOL S.A.
Interruptores automáticos para sobrecorrientes | Nante | DZ47-63 | Interruptor termomagnético | 415 | 3P | 50 | 3 | C | N/A | N/A | N/A | VU20190516-000052 | Esquema 4 de la norma UNIT-ISO/IEC 17067:2013 | Control anual por Sistema 4 | JOLISOL S.A.
Interruptores automáticos para sobrecorrientes | Nante | DZ47-63 | Interruptor termomagnético | 415 | 3P | 63 | 3 | C | N/A | N/A | N/A | VU20190516-000052 | Esquema 4 de la norma UNIT-ISO/IEC 17067:2013 | Control anual por Sistema 4 | JOLISOL S.A.
Interruptores automáticos para sobrecorrientes | ABB | SH203T | Llave termomagnética | AC 400 | 3P | 16 | 3 | B | N/A | N/A | N/A | VU20190522-000055 | Esquema 5 de la norma UNIT-ISO/IEC 17067:2013 | Control anual por Sistema 5 | ABB S.A.
Interruptores automáticos para sobrecorrientes | ABB | SH203T | Llave termomagnética | AC 400 | 3P | 20 | 3 | B | N/A | N/A | N/A | VU20190522-000055 | Esquema 5 de la norma UNIT-ISO/IEC 17067:2013 | Control anual por Sistema 5 | ABB S.A.
Interruptores automáticos para sobrecorrientes | ABB | SH203T | Llave termomagnética | AC 400 | 3P | 25 | 3 | B | N/A | N/A | N/A | VU20190522-000055 | Esquema 5 de la norma UNIT-ISO/IEC 17067:2013 | Control anual por Sistema 5 | ABB S.A.
Interruptores automáticos para sobrecorrientes | ABB | SH203T | Llave termomagnética | AC 400 | 3P | 32 | 3 | B | N/A | N/A | N/A | VU20190522-000055 | Esquema 5 de la norma UNIT-ISO/IEC 17067:2013 | Control anual por Sistema 5 | ABB S.A.
Interruptores automáticos para sobrecorrientes | ABB | SH203T | Llave termomagnética | AC 400 | 3P | 40 | 3 | B | N/A | N/A | N/A | VU20190522-000055 | Esquema 5 de la norma UNIT-ISO/IEC 17067:2013 | Control anual por Sistema 5 | ABB S.A.
Interruptores automáticos para sobrecorrientes | ABB | SH203T | Llave termomagnética | AC 400 | 3P | 50 | 3 | B | N/A | N/A | N/A | VU20190522-000060 | Esquema 5 de la norma UNIT-ISO/IEC 17067:2013 | Control anual por Sistema 5 | ABB S.A.
Interruptores automáticos para sobrecorrientes | ABB | SH203T | Llave termomagnética | AC 400 | 3P | 63 | 3 | B | N/A | N/A | N/A | VU20190522-000055 | Esquema 5 de la norma UNIT-ISO/IEC 17067:2013 | Control anual por Sistema 5 | ABB S.A.
Interruptores automáticos para sobrecorrientes | ABB | SH203T | Llave termomagnética | AC 400 | 3P | 2 | 3 | C | N/A | N/A | N/A | VU20190522-000055 | Esquema 5 de la norma UNIT-ISO/IEC 17067:2013 | Control anual por Sistema 5 | ABB S.A.
Envolventes de dispositivos | ABB | MISTRAL41F | 41A12x11 // 12 mod. 320x250x108mm //22W | N/A | N/A | N/A | N/A | N/A | N/A | N/A | N/A | VU20190312-000030 | Esquema 5 de la norma UNIT-ISO/IEC 17067:2013 | Control anual por Sistema 5 | ABB S.A.
Envolventes de dispositivos | ABB | MISTRAL41F | 41A18x11 // 18 mod. 430x250x108mm //27W | N/A | N/A | N/A | N/A | N/A | N/A | N/A | N/A | VU20190312-000030 | Esquema 5 de la norma UNIT-ISO/IEC 17067:2013 | Control anual por Sistema 5 | ABB S.A.
Envolventes de dispositivos | ABB | MISTRAL41F | 41A12x21 // 24 mod. 320x435x108mm //41W | N/A | N/A | N/A | N/A | N/A | N/A | N/A | N/A | VU20190312-000030 | Esquema 5 de la norma UNIT-ISO/IEC 17067:2013 | Control anual por Sistema 5 | ABB S.A.
Envolventes de dispositivos | ABB | MISTRAL41F | 41A18x21 // 36 mod. 320x435x108mm //47W | N/A | N/A | N/A | N/A | N/A | N/A | N/A | N/A | VU20190312-000030 | Esquema 5 de la norma UNIT-ISO/IEC 17067:2013 | Control anual por Sistema 5 | ABB S.A.
Envolventes de dispositivos | ABB | MISTRAL41F | 41A12x31 // 36 mod. 320x600x108mm //50W | N/A | N/A | N/A | N/A | N/A | N/A | N/A | N/A | VU20190312-000030 | Esquema 5 de la norma UNIT-ISO/IEC 17067:2013 | Control anual por Sistema 5 | ABB S.A.
Envolventes de dispositivos | ABB | MISTRAL41F | 41A12x41 // 48 mod. 320x735x108mm //59W | N/A | N/A | N/A | N/A | N/A | N/A | N/A | N/A | VU20190312-000030 | Esquema 5 de la norma UNIT-ISO/IEC 17067:2013 | Control anual por Sistema 5 | ABB S.A.
Envolventes de dispositivos | ABB | MISTRAL41F | 41A18x31 // 54 mod. 430x600x128mm //59W | N/A | N/A | N/A | N/A | N/A | N/A | N/A | N/A | VU20190312-000030 | Esquema 5 de la norma UNIT-ISO/IEC 17067:2013 | Control anual por Sistema 5 | ABB S.A.
Envolventes de dispositivos | ABB | MISTRAL41F | 41A18x41 // 72 mod. 430x735x128mm //82W | N/A | N/A | N/A | N/A | N/A | N/A | N/A | N/A | VU20190312-000030 | Esquema 5 de la norma UNIT-ISO/IEC 17067:2013 | Control anual por Sistema 5 | ABB S.A.
Envolventes de dispositivos | ABB | MISTRAL41F | 41A04x12 // 4mod.152x202x105mm // 11W | N/A | N/A | N/A | N/A | N/A | N/A | N/A | N/A | VU20190312-000030 | Esquema 5 de la norma UNIT-ISO/IEC 17067:2013 | Control anual por Sistema 5 | ABB S.A.
Envolventes de dispositivos | ABB | MISTRAL41F | 41A06x12 // 6mod. 192x202x105mm //14W | N/A | N/A | N/A | N/A | N/A | N/A | N/A | N/A | VU20190312-000030 | Esquema 5 de la norma UNIT-ISO/IEC 17067:2013 | Control anual por Sistema 5 | ABB S.A.
Envolventes de dispositivos | ABB | MISTRAL41F | 41A08x12 // 8 mod. 192x250x105mm //18W | N/A | N/A | N/A | N/A | N/A | N/A | N/A | N/A | VU20190312-000030 | Esquema 5 de la norma UNIT-ISO/IEC 17067:2013 | Control anual por Sistema 5 | ABB S.A.
Envolventes de dispositivos | ABB | MISTRAL41F | 41A12x12 // 12 mod. 320x250x108mm //22W | N/A | N/A | N/A | N/A | N/A | N/A | N/A | N/A | VU20190312-000030 | Esquema 5 de la norma UNIT-ISO/IEC 17067:2013 | Control anual por Sistema 5 | ABB S.A.
Envolventes de dispositivos | ABB | MISTRAL41F | 41A18x12 // 18 mod. 430x250x108mm //27W | N/A | N/A | N/A | N/A | N/A | N/A | N/A | N/A | VU20190312-000030 | Esquema 5 de la norma UNIT-ISO/IEC 17067:2013 | Control anual por Sistema 5 | ABB S.A.
Envolventes de dispositivos | ABB | MISTRAL41F | 41A12x22 // 24 mod. 320x435x108mm //41W | N/A | N/A | N/A | N/A | N/A | N/A | N/A | N/A | VU20190312-000030 | Esquema 5 de la norma UNIT-ISO/IEC 17067:2013 | Control anual por Sistema 5 | ABB S.A.
Envolventes de dispositivos | ABB | MISTRAL41F | 41A18x22 // 36 mod. 320x435x108mm //47W | N/A | N/A | N/A | N/A | N/A | N/A | N/A | N/A | VU20190312-000030 | Esquema 5 de la norma UNIT-ISO/IEC 17067:2013 | Control anual por Sistema 5 | ABB S.A.
Envolventes de dispositivos | ABB | MISTRAL41F | 41A12x32 // 36 mod. 320x600x108mm //50W | N/A | N/A | N/A | N/A | N/A | N/A | N/A | N/A | VU20190312-000030 | Esquema 5 de la norma UNIT-ISO/IEC 17067:2013 | Control anual por Sistema 5 | ABB S.A.
Envolventes de dispositivos | ABB | MISTRAL41F | 41A12x42 // 48 mod. 320x735x108mm //59W | N/A | N/A | N/A | N/A | N/A | N/A | N/A | N/A | VU20190312-000030 | Esquema 5 de la norma UNIT-ISO/IEC 17067:2013 | Control anual por Sistema 5 | ABB S.A.
Envolventes de dispositivos | ABB | MISTRAL41F | 41A18x32 // 54 mod. 430x600x128mm //59W | N/A | N/A | N/A | N/A | N/A | N/A | N/A | N/A | VU20190312-000030 | Esquema 5 de la norma UNIT-ISO/IEC 17067:2013 | Control anual por Sistema 5 | ABB S.A.
Envolventes de dispositivos | ABB | MISTRAL41F | 41A18x42 // 72 mod. 430x735x128mm //82W | N/A | N/A | N/A | N/A | N/A | N/A | N/A | N/A | VU20190312-000030 | Esquema 5 de la norma UNIT-ISO/IEC 17067:2013 | Control anual por Sistema 5 | ABB S.A.
Envolventes de dispositivos | ABB | MISTRAL41F | 41F04x12 // 4mod.152x202x105mm // 4M | N/A | N/A | N/A | N/A | N/A | N/A | N/A | N/A | VU20190312-000030 | Esquema 5 de la norma UNIT-ISO/IEC 17067:2013 | Control anual por Sistema 5 | ABB S.A.
Envolventes de dispositivos | ABB | MISTRAL41F | 41F06x12 // 6mod. 192x202x105mm //6M | N/A | N/A | N/A | N/A | N/A | N/A | N/A | N/A | VU20190312-000030 | Esquema 5 de la norma UNIT-ISO/IEC 17067:2013 | Control anual por Sistema 5 | ABB S.A.
Envolventes de dispositivos | ABB | MISTRAL41F | 41F08x12 // 8 mod. 232x250x108mm //8M | N/A | N/A | N/A | N/A | N/A | N/A | N/A | N/A | VU20190312-000030 | Esquema 5 de la norma UNIT-ISO/IEC 17067:2013 | Control anual por Sistema 5 | ABB S.A.
Envolventes de dispositivos | ABB | MISTRAL41F | 41F12x12 // 12 mod. 320x250x108mm //12M | N/A | N/A | N/A | N/A | N/A | N/A | N/A | N/A | VU20190312-000030 | Esquema 5 de la norma UNIT-ISO/IEC 17067:2013 | Control anual por Sistema 5 | ABB S.A.
Envolventes de dispositivos | ABB | MISTRAL41F | 41F18x12 // 18 mod. 430x250x108mm //18M | N/A | N/A | N/A | N/A | N/A | N/A | N/A | N/A | VU20190312-000030 | Esquema 5 de la norma UNIT-ISO/IEC 17067:2013 | Control anual por Sistema 5 | ABB S.A.
Envolventes de dispositivos | ABB | MISTRAL41F | 41F12x22 // 24 mod. 320x435x108mm //24M | N/A | N/A | N/A | N/A | N/A | N/A | N/A | N/A | VU20190312-000030 | Esquema 5 de la norma UNIT-ISO/IEC 17067:2013 | Control anual por Sistema 5 | ABB S.A.
Envolventes de dispositivos | ABB | MISTRAL41F | 41S04x11 // 4 mod. 152x202x105mm //4M | N/A | N/A | N/A | N/A | N/A | N/A | N/A | N/A | VU20190312-000030 | Esquema 5 de la norma UNIT-ISO/IEC 17067:2013 | Control anual por Sistema 5 | ABB S.A.
Envolventes de dispositivos | ABB | MISTRAL41F | 41S06x11 // 6mod.195x202x105mm //6M | N/A | N/A | N/A | N/A | N/A | N/A | N/A | N/A | VU20190312-000030 | Esquema 5 de la norma UNIT-ISO/IEC 17067:2013 | Control anual por Sistema 5 | ABB S.A.
Envolventes de dispositivos | ABB | MISTRAL41F | 41S08x11 // 8mod. 232x250x108mm //8M | N/A | N/A | N/A | N/A | N/A | N/A | N/A | N/A | VU20190312-000030 | Esquema 5 de la norma UNIT-ISO/IEC 17067:2013 | Control anual por Sistema 5 | ABB S.A.
Envolventes de dispositivos | ABB | MISTRAL41F | 41S12x11 // 12 mod. 320x250x108mm //12M | N/A | N/A | N/A | N/A | N/A | N/A | N/A | N/A | VU20190312-000030 | Esquema 5 de la norma UNIT-ISO/IEC 17067:2013 | Control anual por Sistema 5 | ABB S.A.
Envolventes de dispositivos | ABB | MISTRAL41F | 41S18/x11 // 18 mod. 430x250x108mm //18M | N/A | N/A | N/A | N/A | N/A | N/A | N/A | N/A | VU20190312-000030 | Esquema 5 de la norma UNIT-ISO/IEC 17067:2013 | Control anual por Sistema 5 | ABB S.A.
Envolventes de dispositivos | ABB | MISTRAL41F | 41S12x21 // 24 mod. 320x435x108mm // 24M | N/A | N/A | N/A | N/A | N/A | N/A | N/A | N/A | VU20190312-000030 | Esquema 5 de la norma UNIT-ISO/IEC 17067:2013 | Control anual por Sistema 5 | ABB S.A.
Interruptores automáticos para sobrecorrientes | STECK | SDZDP | Interruptor automático | 240 | 1P + N | 6 | 4,5 | C | N/A | N/A | N/A | VU20190402-000035 | Esquema 4 de la norma UNIT-ISO/IEC 17067:2013 | Control anual por Sistema 4 | ELECTRO INTERIOR S.R.L.
Interruptores automáticos para sobrecorrientes | STECK | SDZDP | Interruptor automático | 240 | 1P + N | 10 | 4,5 | C | N/A | N/A | N/A | VU20190402-000035 | Esquema 4 de la norma UNIT-ISO/IEC 17067:2013 | Control anual por Sistema 4 | ELECTRO INTERIOR S.R.L.
Interruptores automáticos para sobrecorrientes | STECK | SDZDP | Interruptor automático | 240 | 1P + N | 16 | 4,5 | C | N/A | N/A | N/A | VU20190402-000035 | Esquema 4 de la norma UNIT-ISO/IEC 17067:2013 | Control anual por Sistema 4 | ELECTRO INTERIOR S.R.L.
Interruptores automáticos para sobrecorrientes | STECK | SDZDP | Interruptor automático | 240 | 1P + N | 20 | 4,5 | C | N/A | N/A | N/A | VU20190402-000035 | Esquema 4 de la norma UNIT-ISO/IEC 17067:2013 | Control anual por Sistema 4 | ELECTRO INTERIOR S.R.L.
Interruptores automáticos para sobrecorrientes | STECK | SDZDP | Interruptor automático | 240 | 1P + N | 25 | 4,5 | C | N/A | N/A | N/A | VU20190402-000035 | Esquema 4 de la norma UNIT-ISO/IEC 17067:2013 | Control anual por Sistema 4 | ELECTRO INTERIOR S.R.L.
Interruptores automáticos para sobrecorrientes | STECK | SDZDP | Interruptor automático | 240 | 1P + N | 32 | 4,5 | C | N/A | N/A | N/A | VU20190402-000035 | Esquema 4 de la norma UNIT-ISO/IEC 17067:2013 | Control anual por Sistema 4 | ELECTRO INTERIOR S.R.L.
Interruptores automáticos para sobrecorrientes | STECK | SDZDP | Interruptor automático | 240 | 1P + N | 40 | 4,5 | C | N/A | N/A | N/A | VU20190402-000035 | Esquema 4 de la norma UNIT-ISO/IEC 17067:2013 | Control anual por Sistema 4 | ELECTRO INTERIOR S.R.L.
Interruptores automáticos para sobrecorrientes | STECK | SDZDP | Interruptor automático | 240 | 1P + N | 6 | 4,5 | D | N/A | N/A | N/A | VU20190402-000035 | Esquema 4 de la norma UNIT-ISO/IEC 17067:2013 | Control anual por Sistema 4 | ELECTRO INTERIOR S.R.L.
Interruptores automáticos para sobrecorrientes | STECK | SDZDP | Interruptor automático | 240 | 1P + N | 10 | 4,5 | D | N/A | N/A | N/A | VU20190402-000035 | Esquema 4 de la norma UNIT-ISO/IEC 17067:2013 | Control anual por Sistema 4 | ELECTRO INTERIOR S.R.L.
Interruptores automáticos para sobrecorrientes | STECK | SDZDP | Interruptor automático | 240 | 1P + N | 16 | 4,5 | D | N/A | N/A | N/A | VU20190402-000035 | Esquema 4 de la norma UNIT-ISO/IEC 17067:2013 | Control anual por Sistema 4 | ELECTRO INTERIOR S.R.L.
Interruptores automáticos para sobrecorrientes | STECK | SDZDP | Interruptor automático | 240 | 1P + N | 20 | 4,5 | D | N/A | N/A | N/A | VU20190402-000035 | Esquema 4 de la norma UNIT-ISO/IEC 17067:2013 | Control anual por Sistema 4 | ELECTRO INTERIOR S.R.L.
Interruptores automáticos para sobrecorrientes | STECK | SDZDP | Interruptor automático | 240 | 1P + N | 25 | 4,5 | D | N/A | N/A | N/A | VU20190402-000035 | Esquema 4 de la norma UNIT-ISO/IEC 17067:2013 | Control anual por Sistema 4 | ELECTRO INTERIOR S.R.L.
Interruptores automáticos para sobrecorrientes | STECK | SDZDP | Interruptor automático | 240 | 1P + N | 32 | 4,5 | D | N/A | N/A | N/A | VU20190402-000035 | Esquema 4 de la norma UNIT-ISO/IEC 17067:2013 | Control anual por Sistema 4 | ELECTRO INTERIOR S.R.L.
Interruptores automáticos para sobrecorrientes | STECK | SDZDP | Interruptor automático | 240 | 1P + N | 40 | 4,5 | D | N/A | N/A | N/A | VU20190402-000035 | Esquema 4 de la norma UNIT-ISO/IEC 17067:2013 | Control anual por Sistema 4 | ELECTRO INTERIOR S.R.L.
Calentadores de agua de acumulación | ARISTON | BLU1 R 50V 1.8K PL EU | Calentador de agua de acumulación | 230 | N/A | 1800 | N/A | N/A | N/A | N/A | 49 | VU20190412-000037 | Esquema 5 de la norma UNIT-ISO/IEC 17067:2013 | Control anual por Sistema 5 | ETIMEL S.A.
Calentadores de agua de acumulación | ARISTON | BLU1 R 80V 1.8K PL EU | Calentador de agua de acumulación | 230 | N/A | 1800 | N/A | N/A | N/A | N/A | 75 | VU20190412-000037 | Esquema 5 de la norma UNIT-ISO/IEC 17067:2013 | Control anual por Sistema 5 | ETIMEL S.A.
Calentadores de agua de acumulación | ARISTON | BLU1 R 100V 1.8K PL EU | Calentador de agua de acumulación | 230 | N/A | 1800 | N/A | N/A | N/A | N/A | 95 | VU20190412-000037 | Esquema 5 de la norma UNIT-ISO/IEC 17067:2013 | Control anual por Sistema 5 | ETIMEL S.A.
Interruptores automáticos para sobrecorrientes | ABB | SH203T | Llave termomagnética | AC 400 | 3P | 4 | 3 | C | N/A | N/A | N/A | VU20190522-000055 | Esquema 5 de la norma UNIT-ISO/IEC 17067:2013 | Control anual por Sistema 5 | ABB S.A.
Interruptores automáticos para sobrecorrientes | ABB | SH203T | Llave termomagnética | AC 400 | 3P | 6 | 3 | C | N/A | N/A | N/A | VU20190522-000055 | Esquema 5 de la norma UNIT-ISO/IEC 17067:2013 | Control anual por Sistema 5 | ABB S.A.
Interruptores automáticos para sobrecorrientes | ABB | SH203T | Llave termomagnética | AC 400 | 3P | 10 | 3 | C | N/A | N/A | N/A | VU20190522-000055 | Esquema 5 de la norma UNIT-ISO/IEC 17067:2013 | Control anual por Sistema 5 | ABB S.A.
Interruptores automáticos para sobrecorrientes | ABB | SH203T | Llave termomagnética | AC 400 | 3P | 16 | 3 | C | N/A | N/A | N/A | VU20190522-000060 | Esquema 5 de la norma UNIT-ISO/IEC 17067:2013 | Control anual por Sistema 5 | ABB S.A.
Interruptores automáticos para sobrecorrientes | ABB | SH203T | Llave termomagnética | AC 400 | 3P | 20 | 3 | C | N/A | N/A | N/A | VU20190522-000055 | Esquema 5 de la norma UNIT-ISO/IEC 17067:2013 | Control anual por Sistema 5 | ABB S.A.
Interruptores automáticos para sobrecorrientes | ABB | SH203T | Llave termomagnética | AC 400 | 3P | 25 | 3 | C | N/A | N/A | N/A | VU20190522-000055 | Esquema 5 de la norma UNIT-ISO/IEC 17067:2013 | Control anual por Sistema 5 | ABB S.A.
Interruptores automáticos para sobrecorrientes | ABB | SH203T | Llave termomagnética | AC 400 | 3P | 32 | 3 | C | N/A | N/A | N/A | VU20190522-000055 | Esquema 5 de la norma UNIT-ISO/IEC 17067:2013 | Control anual por Sistema 5 | ABB S.A.
Interruptores automáticos para sobrecorrientes | ABB | SH203T | Llave termomagnética | AC 400 | 3P | 40 | 3 | C | N/A | N/A | N/A | VU20190522-000055 | Esquema 5 de la norma UNIT-ISO/IEC 17067:2013 | Control anual por Sistema 5 | ABB S.A.
Interruptores automáticos para sobrecorrientes | ABB | SH203T | Llave termomagnética | AC 400 | 3P | 50 | 3 | C | N/A | N/A | N/A | VU20190522-000055 | Esquema 5 de la norma UNIT-ISO/IEC 17067:2013 | Control anual por Sistema 5 | ABB S.A.
Interruptores automáticos para sobrecorrientes | ABB | SH203T | Llave termomagnética | AC 400 | 3P | 63 | 3 | C | N/A | N/A | N/A | VU20190522-000060 | Esquema 5 de la norma UNIT-ISO/IEC 17067:2013 | Control anual por Sistema 5 | ABB S.A.
Interruptores automáticos para sobrecorrientes | ABB | SH204T | Llave termomagnética | AC 400 | 4P | 2 | 3 | B | N/A | N/A | N/A | VU20190522-000055 | Esquema 5 de la norma UNIT-ISO/IEC 17067:2013 | Control anual por Sistema 5 | ABB S.A.
Interruptores automáticos para sobrecorrientes | ABB | SH204T | Llave termomagnética | AC 400 | 4P | 4 | 3 | B | N/A | N/A | N/A | VU20190522-000055 | Esquema 5 de la norma UNIT-ISO/IEC 17067:2013 | Control anual por Sistema 5 | ABB S.A.
Interruptores automáticos para sobrecorrientes | ABB | SH204T | Llave termomagnética | AC 400 | 4P | 6 | 3 | B | N/A | N/A | N/A | VU20190522-000055 | Esquema 5 de la norma UNIT-ISO/IEC 17067:2013 | Control anual por Sistema 5 | ABB S.A.
Interruptores automáticos para sobrecorrientes | ABB | SH204T | Llave termomagnética | AC 400 | 4P | 10 | 3 | B | N/A | N/A | N/A | VU20190522-000055 | Esquema 5 de la norma UNIT-ISO/IEC 17067:2013 | Control anual por Sistema 5 | ABB S.A.
Interruptores automáticos para sobrecorrientes | ABB | SH204T | Llave termomagnética | AC 400 | 4P | 16 | 3 | B | N/A | N/A | N/A | VU20190522-000055 | Esquema 5 de la norma UNIT-ISO/IEC 17067:2013 | Control anual por Sistema 5 | ABB S.A.
Interruptores automáticos para sobrecorrientes | ABB | SH204T | Llave termomagnética | AC 400 | 4P | 20 | 3 | B | N/A | N/A | N/A | VU20190522-000060 | Esquema 5 de la norma UNIT-ISO/IEC 17067:2013 | Control anual por Sistema 5 | ABB S.A.
Interruptores automáticos para sobrecorrientes | ABB | SH204T | Llave termomagnética | AC 400 | 4P | 25 | 3 | B | N/A | N/A | N/A | VU20190522-000055 | Esquema 5 de la norma UNIT-ISO/IEC 17067:2013 | Control anual por Sistema 5 | ABB S.A.
Interruptores automáticos para sobrecorrientes | ABB | SH204T | Llave termomagnética | AC 400 | 4P | 32 | 3 | B | N/A | N/A | N/A | VU20190522-000055 | Esquema 5 de la norma UNIT-ISO/IEC 17067:2013 | Control anual por Sistema 5 | ABB S.A.
Interruptores automáticos para sobrecorrientes | ABB | SH204T | Llave termomagnética | AC 400 | 4P | 40 | 3 | B | N/A | N/A | N/A | VU20190522-000055 | Esquema 5 de la norma UNIT-ISO/IEC 17067:2013 | Control anual por Sistema 5 | ABB S.A.
Interruptores automáticos para sobrecorrientes | ABB | SH204T | Llave termomagnética | AC 400 | 4P | 50 | 3 | B | N/A | N/A | N/A | VU20190522-000055 | Esquema 5 de la norma UNIT-ISO/IEC 17067:2013 | Control anual por Sistema 5 | ABB S.A.
Interruptores automáticos para sobrecorrientes | ABB | SH204T | Llave termomagnética | AC 400 | 4P | 63 | 3 | B | N/A | N/A | N/A | VU20190522-000055 | Esquema 5 de la norma UNIT-ISO/IEC 17067:2013 | Control anual por Sistema 5 | ABB S.A.
Interruptores automáticos para sobrecorrientes | ABB | SH204T | Llave termomagnética | AC 400 | 4P | 2 | 3 | C | N/A | N/A | N/A | VU20190522-000060 | Esquema 5 de la norma UNIT-ISO/IEC 17067:2013 | Control anual por Sistema 5 | ABB S.A.
Interruptores automáticos para sobrecorrientes | ABB | SH204T | Llave termomagnética | AC 400 | 4P | 4 | 3 | C | N/A | N/A | N/A | VU20190522-000055 | Esquema 5 de la norma UNIT-ISO/IEC 17067:2013 | Control anual por Sistema 5 | ABB S.A.
Interruptores automáticos para sobrecorrientes | ABB | SH204T | Llave termomagnética | AC 400 | 4P | 6 | 3 | C | N/A | N/A | N/A | VU20190522-000055 | Esquema 5 de la norma UNIT-ISO/IEC 17067:2013 | Control anual por Sistema 5 | ABB S.A.
Interruptores automáticos para sobrecorrientes | ABB | SH204T | Llave termomagnética | AC 400 | 4P | 10 | 3 | C | N/A | N/A | N/A | VU20190522-000055 | Esquema 5 de la norma UNIT-ISO/IEC 17067:2013 | Control anual por Sistema 5 | ABB S.A.
Interruptores automáticos para sobrecorrientes | ABB | SH204T | Llave termomagnética | AC 400 | 4P | 16 | 3 | C | N/A | N/A | N/A | VU20190522-000055 | Esquema 5 de la norma UNIT-ISO/IEC 17067:2013 | Control anual por Sistema 5 | ABB S.A.
Interruptores automáticos para sobrecorrientes | ABB | SH204T | Llave termomagnética | AC 400 | 4P | 20 | 3 | C | N/A | N/A | N/A | VU20190522-000055 | Esquema 5 de la norma UNIT-ISO/IEC 17067:2013 | Control anual por Sistema 5 | ABB S.A.
Interruptores automáticos para sobrecorrientes | ABB | SH204T | Llave termomagnética | AC 400 | 4P | 25 | 3 | C | N/A | N/A | N/A | VU20190522-000060 | Esquema 5 de la norma UNIT-ISO/IEC 17067:2013 | Control anual por Sistema 5 | ABB S.A.
Interruptores automáticos para sobrecorrientes | ABB | SH204T | Llave termomagnética | AC 400 | 4P | 32 | 3 | C | N/A | N/A | N/A | VU20190522-000055 | Esquema 5 de la norma UNIT-ISO/IEC 17067:2013 | Control anual por Sistema 5 | ABB S.A.
Interruptores automáticos para sobrecorrientes | ABB | SH204T | Llave termomagnética | AC 400 | 4P | 40 | 3 | C | N/A | N/A | N/A | VU20190522-000055 | Esquema 5 de la norma UNIT-ISO/IEC 17067:2013 | Control anual por Sistema 5 | ABB S.A.
Interruptores automáticos para sobrecorrientes | ABB | SH204T | Llave termomagnética | AC 400 | 4P | 50 | 3 | C | N/A | N/A | N/A | VU20190522-000055 | Esquema 5 de la norma UNIT-ISO/IEC 17067:2013 | Control anual por Sistema 5 | ABB S.A.
Interruptores automáticos para sobrecorrientes | ABB | SH204T | Llave termomagnética | AC 400 | 4P | 63 | 3 | C | N/A | N/A | N/A | VU20190522-000055 | Esquema 5 de la norma UNIT-ISO/IEC 17067:2013 | Control anual por Sistema 5 | ABB S.A.
Interruptores automáticos para sobrecorrientes | ABB | SH201L | Llave termomagnética | AC 230/400 | 1P | 2 | 4,5 | B | N/A | N/A | N/A | VU20190522-000055 | Esquema 5 de la norma UNIT-ISO/IEC 17067:2013 | Control anual por Sistema 5 | ABB S.A.
Interruptores automáticos para sobrecorrientes | ABB | SH201L | Llave termomagnética | AC 230/400 | 1P | 4 | 4,5 | B | N/A | N/A | N/A | VU20190522-000060 | Esquema 5 de la norma UNIT-ISO/IEC 17067:2013 | Control anual por Sistema 5 | ABB S.A.
Interruptores automáticos para sobrecorrientes | ABB | SH201L | Llave termomagnética | AC 230/400 | 1P | 6 | 4,5 | B | N/A | N/A | N/A | VU20190522-000055 | Esquema 5 de la norma UNIT-ISO/IEC 17067:2013 | Control anual por Sistema 5 | ABB S.A.
Interruptores automáticos para sobrecorrientes | ABB | SH201L | Llave termomagnética | AC 230/400 | 1P | 10 | 4,5 | B | N/A | N/A | N/A | VU20190522-000055 | Esquema 5 de la norma UNIT-ISO/IEC 17067:2013 | Control anual por Sistema 5 | ABB S.A.
Interruptores automáticos para sobrecorrientes | ABB | SH201L | Llave termomagnética | AC 230/400 | 1P | 16 | 4,5 | B | N/A | N/A | N/A | VU20190522-000055 | Esquema 5 de la norma UNIT-ISO/IEC 17067:2013 | Control anual por Sistema 5 | ABB S.A.
Interruptores automáticos para sobrecorrientes | ABB | SH201L | Llave termomagnética | AC 230/400 | 1P | 20 | 4,5 | B | N/A | N/A | N/A | VU20190522-000055 | Esquema 5 de la norma UNIT-ISO/IEC 17067:2013 | Control anual por Sistema 5 | ABB S.A.
Interruptores automáticos para sobrecorrientes | ABB | SH201L | Llave termomagnética | AC 230/400 | 1P | 25 | 4,5 | B | N/A | N/A | N/A | VU20190522-000055 | Esquema 5 de la norma UNIT-ISO/IEC 17067:2013 | Control anual por Sistema 5 | ABB S.A.
Interruptores automáticos para sobrecorrientes | ABB | SH201L | Llave termomagnética | AC 230/400 | 1P | 32 | 4,5 | B | N/A | N/A | N/A | VU20190522-000060 | Esquema 5 de la norma UNIT-ISO/IEC 17067:2013 | Control anual por Sistema 5 | ABB S.A.
Interruptores automáticos para sobrecorrientes | ABB | SH201L | Llave termomagnética | AC 230/400 | 1P | 40 | 4,5 | B | N/A | N/A | N/A | VU20190522-000055 | Esquema 5 de la norma UNIT-ISO/IEC 17067:2013 | Control anual por Sistema 5 | ABB S.A.
Interruptores automáticos para sobrecorrientes | ABB | SH201L | Llave termomagnética | AC 230/400 | 1P | 50 | 4,5 | B | N/A | N/A | N/A | VU20190522-000055 | Esquema 5 de la norma UNIT-ISO/IEC 17067:2013 | Control anual por Sistema 5 | ABB S.A.
Interruptores automáticos para sobrecorrientes | ABB | SH201L | Llave termomagnética | AC 230/400 | 1P | 63 | 4,5 | B | N/A | N/A | N/A | VU20190522-000055 | Esquema 5 de la norma UNIT-ISO/IEC 17067:2013 | Control anual por Sistema 5 | ABB S.A.
Interruptores automáticos para sobrecorrientes | ABB | SH201L | Llave termomagnética | AC 230/400 | 1P | 2 | 4,5 | C | N/A | N/A | N/A | VU20190522-000055 | Esquema 5 de la norma UNIT-ISO/IEC 17067:2013 | Control anual por Sistema 5 | ABB S.A.
Interruptores automáticos para sobrecorrientes | ABB | SH201L | Llave termomagnética | AC 230/400 | 1P | 4 | 4,5 | C | N/A | N/A | N/A | VU20190522-000055 | Esquema 5 de la norma UNIT-ISO/IEC 17067:2013 | Control anual por Sistema 5 | ABB S.A.
Interruptores automáticos para sobrecorrientes | ABB | SH201L | Llave termomagnética | AC 230/400 | 1P | 6 | 4,5 | C | N/A | N/A | N/A | VU20190522-000060 | Esquema 5 de la norma UNIT-ISO/IEC 17067:2013 | Control anual por Sistema 5 | ABB S.A.
Interruptores automáticos para sobrecorrientes | ABB | SH201L | Llave termomagnética | AC 230/400 | 1P | 10 | 4,5 | C | N/A | N/A | N/A | VU20190522-000055 | Esquema 5 de la norma UNIT-ISO/IEC 17067:2013 | Control anual por Sistema 5 | ABB S.A.
Interruptores automáticos para sobrecorrientes | ABB | SH201L | Llave termomagnética | AC 230/400 | 1P | 16 | 4,5 | C | N/A | N/A | N/A | VU20190522-000055 | Esquema 5 de la norma UNIT-ISO/IEC 17067:2013 | Control anual por Sistema 5 | ABB S.A.
Interruptores automáticos para sobrecorrientes | ABB | SH201L | Llave termomagnética | AC 230/400 | 1P | 20 | 4,5 | C | N/A | N/A | N/A | VU20190522-000055 | Esquema 5 de la norma UNIT-ISO/IEC 17067:2013 | Control anual por Sistema 5 | ABB S.A.
Interruptores automáticos para sobrecorrientes | ABB | SH201L | Llave termomagnética | AC 230/400 | 1P | 25 | 4,5 | C | N/A | N/A | N/A | VU20190522-000055 | Esquema 5 de la norma UNIT-ISO/IEC 17067:2013 | Control anual por Sistema 5 | ABB S.A.
Interruptores automáticos para sobrecorrientes | ABB | SH201L | Llave termomagnética | AC 230/400 | 1P | 32 | 4,5 | C | N/A | N/A | N/A | VU20190522-000055 | Esquema 5 de la norma UNIT-ISO/IEC 17067:2013 | Control anual por Sistema 5 | ABB S.A.
Interruptores automáticos para sobrecorrientes | ABB | SH201L | Llave termomagnética | AC 230/400 | 1P | 40 | 4,5 | C | N/A | N/A | N/A | VU20190522-000060 | Esquema 5 de la norma UNIT-ISO/IEC 17067:2013 | Control anual por Sistema 5 | ABB S.A.
Interruptores automáticos para sobrecorrientes | ABB | SH201L | Llave termomagnética | AC 230/400 | 1P | 50 | 4,5 | C | N/A | N/A | N/A | VU20190522-000055 | Esquema 5 de la norma UNIT-ISO/IEC 17067:2013 | Control anual por Sistema 5 | ABB S.A.
Interruptores automáticos para sobrecorrientes | ABB | SH201L | Llave termomagnética | AC 230/400 | 1P | 63 | 4,5 | C | N/A | N/A | N/A | VU20190522-000055 | Esquema 5 de la norma UNIT-ISO/IEC 17067:2013 | Control anual por Sistema 5 | ABB S.A.
Interruptores automáticos para sobrecorrientes | ABB | SH202L | Llave termomagnética | AC 230/400 | 2P | 2 | 4,5 | B | N/A | N/A | N/A | VU20190522-000055 | Esquema 5 de la norma UNIT-ISO/IEC 17067:2013 | Control anual por Sistema 5 | ABB S.A.
Interruptores automáticos para sobrecorrientes | ABB | SH202L | Llave termomagnética | AC 230/400 | 2P | 4 | 4,5 | B | N/A | N/A | N/A | VU20190522-000055 | Esquema 5 de la norma UNIT-ISO/IEC 17067:2013 | Control anual por Sistema 5 | ABB S.A.
Interruptores automáticos para sobrecorrientes | ABB | SH202L | Llave termomagnética | AC 230/400 | 2P | 6 | 4,5 | B | N/A | N/A | N/A | VU20190522-000055 | Esquema 5 de la norma UNIT-ISO/IEC 17067:2013 | Control anual por Sistema 5 | ABB S.A.
Interruptores automáticos para sobrecorrientes | ABB | SH202L | Llave termomagnética | AC 230/400 | 2P | 10 | 4,5 | B | N/A | N/A | N/A | VU20190522-000060 | Esquema 5 de la norma UNIT-ISO/IEC 17067:2013 | Control anual por Sistema 5 | ABB S.A.
Interruptores automáticos para sobrecorrientes | ABB | SH202L | Llave termomagnética | AC 230/400 | 2P | 16 | 4,5 | B | N/A | N/A | N/A | VU20190522-000055 | Esquema 5 de la norma UNIT-ISO/IEC 17067:2013 | Control anual por Sistema 5 | ABB S.A.
Interruptores automáticos para sobrecorrientes | ABB | SH202L | Llave termomagnética | AC 230/400 | 2P | 20 | 4,5 | B | N/A | N/A | N/A | VU20190522-000055 | Esquema 5 de la norma UNIT-ISO/IEC 17067:2013 | Control anual por Sistema 5 | ABB S.A.
Interruptores automáticos para sobrecorrientes | ABB | SH202L | Llave termomagnética | AC 230/400 | 2P | 25 | 4,5 | B | N/A | N/A | N/A | VU20190522-000055 | Esquema 5 de la norma UNIT-ISO/IEC 17067:2013 | Control anual por Sistema 5 | ABB S.A.
Interruptores automáticos para sobrecorrientes | ABB | SH202L | Llave termomagnética | AC 230/400 | 2P | 32 | 4,5 | B | N/A | N/A | N/A | VU20190522-000055 | Esquema 5 de la norma UNIT-ISO/IEC 17067:2013 | Control anual por Sistema 5 | ABB S.A.
Interruptores automáticos para sobrecorrientes | ABB | S204 | Llave termomagnética | AC 400 | 4P | 6 | 6 | B | N/A | N/A | N/A | VU20190522-000060 | Esquema 5 de la norma UNIT-ISO/IEC 17067:2013 | Control anual por Sistema 5 | ABB S.A.
Interruptores automáticos para sobrecorrientes | ABB | S204 | Llave termomagnética | AC 400 | 4P | 10 | 6 | B | N/A | N/A | N/A | VU20190522-000055 | Esquema 5 de la norma UNIT-ISO/IEC 17067:2013 | Control anual por Sistema 5 | ABB S.A.
Interruptores automáticos para sobrecorrientes | ABB | S204 | Llave termomagnética | AC 400 | 4P | 16 | 6 | B | N/A | N/A | N/A | VU20190522-000055 | Esquema 5 de la norma UNIT-ISO/IEC 17067:2013 | Control anual por Sistema 5 | ABB S.A.
Interruptores automáticos para sobrecorrientes | ABB | S204 | Llave termomagnética | AC 400 | 4P | 20 | 6 | B | N/A | N/A | N/A | VU20190522-000055 | Esquema 5 de la norma UNIT-ISO/IEC 17067:2013 | Control anual por Sistema 5 | ABB S.A.
Interruptores automáticos para sobrecorrientes | ABB | S204 | Llave termomagnética | AC 400 | 4P | 25 | 6 | B | N/A | N/A | N/A | VU20190522-000055 | Esquema 5 de la norma UNIT-ISO/IEC 17067:2013 | Control anual por Sistema 5 | ABB S.A.
Interruptores automáticos para sobrecorrientes | ABB | S204 | Llave termomagnética | AC 400 | 4P | 32 | 6 | B | N/A | N/A | N/A | VU20190522-000055 | Esquema 5 de la norma UNIT-ISO/IEC 17067:2013 | Control anual por Sistema 5 | ABB S.A.
Interruptores automáticos para sobrecorrientes | ABB | S204 | Llave termomagnética | AC 400 | 4P | 40 | 6 | B | N/A | N/A | N/A | VU20190522-000060 | Esquema 5 de la norma UNIT-ISO/IEC 17067:2013 | Control anual por Sistema 5 | ABB S.A.
Interruptores automáticos para sobrecorrientes | ABB | SH202L | Llave termomagnética | AC 230/400 | 2P | 40 | 4,5 | B | N/A | N/A | N/A | VU20190522-000055 | Esquema 5 de la norma UNIT-ISO/IEC 17067:2013 | Control anual por Sistema 5 | ABB S.A.
Interruptores automáticos para sobrecorrientes | ABB | SH202L | Llave termomagnética | AC 230/400 | 2P | 50 | 4,5 | B | N/A | N/A | N/A | VU20190522-000060 | Esquema 5 de la norma UNIT-ISO/IEC 17067:2013 | Control anual por Sistema 5 | ABB S.A.
Interruptores automáticos para sobrecorrientes | ABB | SH202L | Llave termomagnética | AC 230/400 | 2P | 63 | 4,5 | B | N/A | N/A | N/A | VU20190522-000055 | Esquema 5 de la norma UNIT-ISO/IEC 17067:2013 | Control anual por Sistema 5 | ABB S.A.
Interruptores automáticos para sobrecorrientes | ABB | SH202L | Llave termomagnética | AC 230/400 | 2P | 2 | 4,5 | C | N/A | N/A | N/A | VU20190522-000055 | Esquema 5 de la norma UNIT-ISO/IEC 17067:2013 | Control anual por Sistema 5 | ABB S.A.
Interruptores automáticos para sobrecorrientes | ABB | SH202L | Llave termomagnética | AC 230/400 | 2P | 4 | 4,5 | C | N/A | N/A | N/A | VU20190522-000055 | Esquema 5 de la norma UNIT-ISO/IEC 17067:2013 | Control anual por Sistema 5 | ABB S.A.
Interruptores automáticos para sobrecorrientes | ABB | S204 | Llave termomagnética | AC 400 | 4P | 50 | 6 | B | N/A | N/A | N/A | VU20190522-000055 | Esquema 5 de la norma UNIT-ISO/IEC 17067:2013 | Control anual por Sistema 5 | ABB S.A.
Interruptores automáticos para sobrecorrientes | ABB | S204 | Llave termomagnética | AC 400 | 4P | 63 | 6 | B | N/A | N/A | N/A | VU20190522-000055 | Esquema 5 de la norma UNIT-ISO/IEC 17067:2013 | Control anual por Sistema 5 | ABB S.A.
Interruptores automáticos para sobrecorrientes | ABB | S204 | Llave termomagnética | AC 400 | 4P | 2 | 6 | C | N/A | N/A | N/A | VU20190522-000055 | Esquema 5 de la norma UNIT-ISO/IEC 17067:2013 | Control anual por Sistema 5 | ABB S.A.
Interruptores automáticos para sobrecorrientes | ABB | S204 | Llave termomagnética | AC 400 | 4P | 4 | 6 | C | N/A | N/A | N/A | VU20190522-000055 | Esquema 5 de la norma UNIT-ISO/IEC 17067:2013 | Control anual por Sistema 5 | ABB S.A.
Interruptores automáticos para sobrecorrientes | ABB | S204 | Llave termomagnética | AC 400 | 4P | 6 | 6 | C | N/A | N/A | N/A | VU20190522-000055 | Esquema 5 de la norma UNIT-ISO/IEC 17067:2013 | Control anual por Sistema 5 | ABB S.A.
Interruptores automáticos para sobrecorrientes | ABB | S204 | Llave termomagnética | AC 400 | 4P | 10 | 6 | C | N/A | N/A | N/A | VU20190522-000060 | Esquema 5 de la norma UNIT-ISO/IEC 17067:2013 | Control anual por Sistema 5 | ABB S.A.
Interruptores automáticos para sobrecorrientes | ABB | S204 | Llave termomagnética | AC 400 | 4P | 16 | 6 | C | N/A | N/A | N/A | VU20190522-000055 | Esquema 5 de la norma UNIT-ISO/IEC 17067:2013 | Control anual por Sistema 5 | ABB S.A.
Interruptores automáticos para sobrecorrientes | ABB | S204 | Llave termomagnética | AC 400 | 4P | 20 | 6 | C | N/A | N/A | N/A | VU20190522-000055 | Esquema 5 de la norma UNIT-ISO/IEC 17067:2013 | Control anual por Sistema 5 | ABB S.A.
Interruptores automáticos para sobrecorrientes | ABB | S204 | Llave termomagnética | AC 400 | 4P | 25 | 6 | C | N/A | N/A | N/A | VU20190522-000055 | Esquema 5 de la norma UNIT-ISO/IEC 17067:2013 | Control anual por Sistema 5 | ABB S.A.
Interruptores automáticos para sobrecorrientes | ABB | S204 | Llave termomagnética | AC 400 | 4P | 32 | 6 | C | N/A | N/A | N/A | VU20190522-000055 | Esquema 5 de la norma UNIT-ISO/IEC 17067:2013 | Control anual por Sistema 5 | ABB S.A.
Interruptores automáticos para sobrecorrientes | ABB | S204 | Llave termomagnética | AC 400 | 4P | 40 | 6 | C | N/A | N/A | N/A | VU20190522-000055 | Esquema 5 de la norma UNIT-ISO/IEC 17067:2013 | Control anual por Sistema 5 | ABB S.A.
Interruptores automáticos para sobrecorrientes | ABB | S204 | Llave termomagnética | AC 400 | 4P | 50 | 6 | C | N/A | N/A | N/A | VU20190522-000060 | Esquema 5 de la norma UNIT-ISO/IEC 17067:2013 | Control anual por Sistema 5 | ABB S.A.
Interruptores automáticos para sobrecorrientes | ABB | S204 | Llave termomagnética | AC 400 | 4P | 63 | 6 | C | N/A | N/A | N/A | VU20190522-000055 | Esquema 5 de la norma UNIT-ISO/IEC 17067:2013 | Control anual por Sistema 5 | ABB S.A.
Interruptores automáticos para sobrecorrientes | ABB | S204 | Llave termomagnética | AC 400 | 4P | 2 | 6 | D | N/A | N/A | N/A | VU20190522-000055 | Esquema 5 de la norma UNIT-ISO/IEC 17067:2013 | Control anual por Sistema 5 | ABB S.A.
Interruptores automáticos para sobrecorrientes | ABB | SH202L | Llave termomagnética | AC 230/400 | 2P | 6 | 4,5 | C | N/A | N/A | N/A | VU20190522-000055 | Esquema 5 de la norma UNIT-ISO/IEC 17067:2013 | Control anual por Sistema 5 | ABB S.A.
Interruptores automáticos para sobrecorrientes | ABB | SH202L | Llave termomagnética | AC 230/400 | 2P | 10 | 4,5 | C | N/A | N/A | N/A | VU20190522-000055 | Esquema 5 de la norma UNIT-ISO/IEC 17067:2013 | Control anual por Sistema 5 | ABB S.A.
Interruptores automáticos para sobrecorrientes | ABB | SH202L | Llave termomagnética | AC 230/400 | 2P | 16 | 4,5 | C | N/A | N/A | N/A | VU20190522-000060 | Esquema 5 de la norma UNIT-ISO/IEC 17067:2013 | Control anual por Sistema 5 | ABB S.A.
Interruptores automáticos para sobrecorrientes | ABB | SH202L | Llave termomagnética | AC 230/400 | 2P | 20 | 4,5 | C | N/A | N/A | N/A | VU20190522-000055 | Esquema 5 de la norma UNIT-ISO/IEC 17067:2013 | Control anual por Sistema 5 | ABB S.A.
Interruptores automáticos para sobrecorrientes | ABB | SH202L | Llave termomagnética | AC 230/400 | 2P | 25 | 4,5 | C | N/A | N/A | N/A | VU20190522-000055 | Esquema 5 de la norma UNIT-ISO/IEC 17067:2013 | Control anual por Sistema 5 | ABB S.A.
Envolventes de dispositivos | ABB | MISTRAL41F | 41C04x11 // 4mod.152x202x105mm // 11W | N/A | N/A | N/A | N/A | N/A | N/A | N/A | N/A | VU20190312-000030 | Esquema 5 de la norma UNIT-ISO/IEC 17067:2013 | Control anual por Sistema 5 | ABB S.A.
Envolventes de dispositivos | ABB | MISTRAL41F | 41C06x11 // 6mod. 192x202x105mm //14W | N/A | N/A | N/A | N/A | N/A | N/A | N/A | N/A | VU20190312-000030 | Esquema 5 de la norma UNIT-ISO/IEC 17067:2013 | Control anual por Sistema 5 | ABB S.A.
Envolventes de dispositivos | ABB | MISTRAL41F | 41C08x11 // 8 mod. 192x250x105mm //18W | N/A | N/A | N/A | N/A | N/A | N/A | N/A | N/A | VU20190312-000030 | Esquema 5 de la norma UNIT-ISO/IEC 17067:2013 | Control anual por Sistema 5 | ABB S.A.
Envolventes de dispositivos | ABB | MISTRAL41F | 41C12x11 // 12 mod. 320x250x108mm //22W | N/A | N/A | N/A | N/A | N/A | N/A | N/A | N/A | VU20190312-000030 | Esquema 5 de la norma UNIT-ISO/IEC 17067:2013 | Control anual por Sistema 5 | ABB S.A.
Envolventes de dispositivos | ABB | MISTRAL41F | 41C18x11 // 18 mod. 430x250x108mm //27W | N/A | N/A | N/A | N/A | N/A | N/A | N/A | N/A | VU20190312-000030 | Esquema 5 de la norma UNIT-ISO/IEC 17067:2013 | Control anual por Sistema 5 | ABB S.A.
Envolventes de dispositivos | ABB | MISTRAL41F | 41C12x42 // 48 mod. 320x735x108mm //59W | N/A | N/A | N/A | N/A | N/A | N/A | N/A | N/A | VU20190312-000030 | Esquema 5 de la norma UNIT-ISO/IEC 17067:2013 | Control anual por Sistema 5 | ABB S.A.
Envolventes de dispositivos | ABB | MISTRAL41F | 41C18x32 // 54 mod. 430x600x128mm //59W | N/A | N/A | N/A | N/A | N/A | N/A | N/A | N/A | VU20190312-000030 | Esquema 5 de la norma UNIT-ISO/IEC 17067:2013 | Control anual por Sistema 5 | ABB S.A.
Envolventes de dispositivos | ABB | MISTRAL41F | 41C18x42 // 72 mod. 430x735x128mm //82W | N/A | N/A | N/A | N/A | N/A | N/A | N/A | N/A | VU20190312-000030 | Esquema 5 de la norma UNIT-ISO/IEC 17067:2013 | Control anual por Sistema 5 | ABB S.A.
Envolventes de dispositivos | ABB | MISTRAL41F | 41A04x11 // 4mod.152x202x105mm // 11W | N/A | N/A | N/A | N/A | N/A | N/A | N/A | N/A | VU20190312-000030 | Esquema 5 de la norma UNIT-ISO/IEC 17067:2013 | Control anual por Sistema 5 | ABB S.A.
Envolventes de dispositivos | ABB | MISTRAL41F | 41A06x11 // 6mod. 192x202x105mm //14W | N/A | N/A | N/A | N/A | N/A | N/A | N/A | N/A | VU20190312-000030 | Esquema 5 de la norma UNIT-ISO/IEC 17067:2013 | Control anual por Sistema 5 | ABB S.A.
Envolventes de dispositivos | ABB | MISTRAL41F | 41A08x11 // 8 mod. 192x250x105mm //18W | N/A | N/A | N/A | N/A | N/A | N/A | N/A | N/A | VU20190312-000030 | Esquema 5 de la norma UNIT-ISO/IEC 17067:2013 | Control anual por Sistema 5 | ABB S.A.
Envolventes de dispositivos | ABB | MISTRAL41F | 41C12x21 // 24 mod. 320x435x108mm //41W | N/A | N/A | N/A | N/A | N/A | N/A | N/A | N/A | VU20190312-000030 | Esquema 5 de la norma UNIT-ISO/IEC 17067:2013 | Control anual por Sistema 5 | ABB S.A.
Envolventes de dispositivos | ABB | MISTRAL41F | 41C18x21 // 36 mod. 320x435x108mm //47W | N/A | N/A | N/A | N/A | N/A | N/A | N/A | N/A | VU20190312-000030 | Esquema 5 de la norma UNIT-ISO/IEC 17067:2013 | Control anual por Sistema 5 | ABB S.A.
Envolventes de dispositivos | ABB | MISTRAL41F | 41C12x31 // 36 mod. 320x600x108mm //50W | N/A | N/A | N/A | N/A | N/A | N/A | N/A | N/A | VU20190312-000030 | Esquema 5 de la norma UNIT-ISO/IEC 17067:2013 | Control anual por Sistema 5 | ABB S.A.
Envolventes de dispositivos | ABB | MISTRAL41F | 41C12x41 // 48 mod. 320x735x108mm //59W | N/A | N/A | N/A | N/A | N/A | N/A | N/A | N/A | VU20190312-000030 | Esquema 5 de la norma UNIT-ISO/IEC 17067:2013 | Control anual por Sistema 5 | ABB S.A.
Envolventes de dispositivos | ABB | MISTRAL41F | 41C18x31 // 54 mod. 430x600x128mm //59W | N/A | N/A | N/A | N/A | N/A | N/A | N/A | N/A | VU20190312-000030 | Esquema 5 de la norma UNIT-ISO/IEC 17067:2013 | Control anual por Sistema 5 | ABB S.A.
Envolventes de dispositivos | ABB | MISTRAL41F | 41C18x41 // 72 mod. 430x735x128mm //82W | N/A | N/A | N/A | N/A | N/A | N/A | N/A | N/A | VU20190312-000030 | Esquema 5 de la norma UNIT-ISO/IEC 17067:2013 | Control anual por Sistema 5 | ABB S.A.
Envolventes de dispositivos | ABB | MISTRAL41F | 41C04x12 // 4mod.152x202x105mm // 11W | N/A | N/A | N/A | N/A | N/A | N/A | N/A | N/A | VU20190312-000030 | Esquema 5 de la norma UNIT-ISO/IEC 17067:2013 | Control anual por Sistema 5 | ABB S.A.
Envolventes de dispositivos | ABB | MISTRAL41F | 41C06x12 // 6mod. 192x202x105mm //14W | N/A | N/A | N/A | N/A | N/A | N/A | N/A | N/A | VU20190312-000030 | Esquema 5 de la norma UNIT-ISO/IEC 17067:2013 | Control anual por Sistema 5 | ABB S.A.
Envolventes de dispositivos | ABB | MISTRAL41F | 41C08x12 // 8 mod. 192x250x105mm //18W | N/A | N/A | N/A | N/A | N/A | N/A | N/A | N/A | VU20190312-000030 | Esquema 5 de la norma UNIT-ISO/IEC 17067:2013 | Control anual por Sistema 5 | ABB S.A.
Envolventes de dispositivos | ABB | MISTRAL41F | 41C12x12 // 12 mod. 320x250x108mm //22W | N/A | N/A | N/A | N/A | N/A | N/A | N/A | N/A | VU20190312-000030 | Esquema 5 de la norma UNIT-ISO/IEC 17067:2013 | Control anual por Sistema 5 | ABB S.A.
Envolventes de dispositivos | ABB | MISTRAL41F | 41C18x12 // 18 mod. 430x250x108mm //27W | N/A | N/A | N/A | N/A | N/A | N/A | N/A | N/A | VU20190312-000030 | Esquema 5 de la norma UNIT-ISO/IEC 17067:2013 | Control anual por Sistema 5 | ABB S.A.
Envolventes de dispositivos | ABB | MISTRAL41F | 41C12x22 // 24 mod. 320x435x108mm //41W | N/A | N/A | N/A | N/A | N/A | N/A | N/A | N/A | VU20190312-000030 | Esquema 5 de la norma UNIT-ISO/IEC 17067:2013 | Control anual por Sistema 5 | ABB S.A.
Envolventes de dispositivos | ABB | MISTRAL41F | 41C18x22 // 36 mod. 320x435x108mm //47W | N/A | N/A | N/A | N/A | N/A | N/A | N/A | N/A | VU20190312-000030 | Esquema 5 de la norma UNIT-ISO/IEC 17067:2013 | Control anual por Sistema 5 | ABB S.A.
Envolventes de dispositivos | ABB | MISTRAL41F | 41C12x32 // 36 mod. 320x600x108mm //50W | N/A | N/A | N/A | N/A | N/A | N/A | N/A | N/A | VU20190312-000030 | Esquema 5 de la norma UNIT-ISO/IEC 17067:2013 | Control anual por Sistema 5 | ABB S.A.
Interruptores automáticos para sobrecorrientes | ABB | SH202L | Llave termomagnética | AC 230/400 | 2P | 32 | 4,5 | C | N/A | N/A | N/A | VU20190522-000055 | Esquema 5 de la norma UNIT-ISO/IEC 17067:2013 | Control anual por Sistema 5 | ABB S.A.
Interruptores automáticos para sobrecorrientes | ABB | SH202L | Llave termomagnética | AC 230/400 | 2P | 40 | 4,5 | C | N/A | N/A | N/A | VU20190522-000055 | Esquema 5 de la norma UNIT-ISO/IEC 17067:2013 | Control anual por Sistema 5 | ABB S.A.
Interruptores automáticos para sobrecorrientes | ABB | SH202L | Llave termomagnética | AC 230/400 | 2P | 50 | 4,5 | C | N/A | N/A | N/A | VU20190522-000055 | Esquema 5 de la norma UNIT-ISO/IEC 17067:2013 | Control anual por Sistema 5 | ABB S.A.
Interruptores automáticos para sobrecorrientes | ABB | SH202L | Llave termomagnética | AC 230/400 | 2P | 63 | 4,5 | C | N/A | N/A | N/A | VU20190522-000060 | Esquema 5 de la norma UNIT-ISO/IEC 17067:2013 | Control anual por Sistema 5 | ABB S.A.
Interruptores automáticos para sobrecorrientes | ABB | SH203L | Llave termomagnética | AC 400 | 3P | 2 | 4,5 | B | N/A | N/A | N/A | VU20190522-000055 | Esquema 5 de la norma UNIT-ISO/IEC 17067:2013 | Control anual por Sistema 5 | ABB S.A.
Interruptores automáticos para sobrecorrientes | ABB | SH203L | Llave termomagnética | AC 400 | 3P | 4 | 4,5 | B | N/A | N/A | N/A | VU20190522-000055 | Esquema 5 de la norma UNIT-ISO/IEC 17067:2013 | Control anual por Sistema 5 | ABB S.A.
Interruptores automáticos para sobrecorrientes | ABB | SH203L | Llave termomagnética | AC 400 | 3P | 6 | 4,5 | B | N/A | N/A | N/A | VU20190522-000055 | Esquema 5 de la norma UNIT-ISO/IEC 17067:2013 | Control anual por Sistema 5 | ABB S.A.
Interruptores automáticos para sobrecorrientes | ABB | SH203L | Llave termomagnética | AC 400 | 3P | 10 | 4,5 | B | N/A | N/A | N/A | VU20190522-000055 | Esquema 5 de la norma UNIT-ISO/IEC 17067:2013 | Control anual por Sistema 5 | ABB S.A.
Interruptores automáticos para sobrecorrientes | ABB | SH203L | Llave termomagnética | AC 400 | 3P | 16 | 4,5 | B | N/A | N/A | N/A | VU20190522-000055 | Esquema 5 de la norma UNIT-ISO/IEC 17067:2013 | Control anual por Sistema 5 | ABB S.A.
Interruptores automáticos para sobrecorrientes | ABB | SH203L | Llave termomagnética | AC 400 | 3P | 20 | 4,5 | B | N/A | N/A | N/A | VU20190522-000060 | Esquema 5 de la norma UNIT-ISO/IEC 17067:2013 | Control anual por Sistema 5 | ABB S.A.
Interruptores automáticos para sobrecorrientes | ABB | SH203L | Llave termomagnética | AC 400 | 3P | 25 | 4,5 | B | N/A | N/A | N/A | VU20190522-000055 | Esquema 5 de la norma UNIT-ISO/IEC 17067:2013 | Control anual por Sistema 5 | ABB S.A.
Interruptores automáticos para sobrecorrientes | ABB | SH203L | Llave termomagnética | AC 400 | 3P | 32 | 4,5 | B | N/A | N/A | N/A | VU20190522-000055 | Esquema 5 de la norma UNIT-ISO/IEC 17067:2013 | Control anual por Sistema 5 | ABB S.A.
Interruptores automáticos para sobrecorrientes | ABB | SH203L | Llave termomagnética | AC 400 | 3P | 40 | 4,5 | B | N/A | N/A | N/A | VU20190522-000055 | Esquema 5 de la norma UNIT-ISO/IEC 17067:2013 | Control anual por Sistema 5 | ABB S.A.
Interruptores automáticos para sobrecorrientes | ABB | SH203L | Llave termomagnética | AC 400 | 3P | 50 | 4,5 | B | N/A | N/A | N/A | VU20190522-000055 | Esquema 5 de la norma UNIT-ISO/IEC 17067:2013 | Control anual por Sistema 5 | ABB S.A.
Interruptores automáticos para sobrecorrientes | ABB | SH203L | Llave termomagnética | AC 400 | 3P | 63 | 4,5 | B | N/A | N/A | N/A | VU20190522-000055 | Esquema 5 de la norma UNIT-ISO/IEC 17067:2013 | Control anual por Sistema 5 | ABB S.A.
Interruptores automáticos para sobrecorrientes | ABB | SH203L | Llave termomagnética | AC 400 | 3P | 2 | 4,5 | C | N/A | N/A | N/A | VU20190522-000060 | Esquema 5 de la norma UNIT-ISO/IEC 17067:2013 | Control anual por Sistema 5 | ABB S.A.
Interruptores automáticos para sobrecorrientes | ABB | SH203L | Llave termomagnética | AC 400 | 3P | 4 | 4,5 | C | N/A | N/A | N/A | VU20190522-000055 | Esquema 5 de la norma UNIT-ISO/IEC 17067:2013 | Control anual por Sistema 5 | ABB S.A.
Interruptores automáticos para sobrecorrientes | ABB | SH203L | Llave termomagnética | AC 400 | 3P | 6 | 4,5 | C | N/A | N/A | N/A | VU20190522-000055 | Esquema 5 de la norma UNIT-ISO/IEC 17067:2013 | Control anual por Sistema 5 | ABB S.A.
Interruptores automáticos para sobrecorrientes | ABB | SH203L | Llave termomagnética | AC 400 | 3P | 10 | 4,5 | C | N/A | N/A | N/A | VU20190522-000055 | Esquema 5 de la norma UNIT-ISO/IEC 17067:2013 | Control anual por Sistema 5 | ABB S.A.
Interruptores automáticos para sobrecorrientes | ABB | SH203L | Llave termomagnética | AC 400 | 3P | 16 | 4,5 | C | N/A | N/A | N/A | VU20190522-000055 | Esquema 5 de la norma UNIT-ISO/IEC 17067:2013 | Control anual por Sistema 5 | ABB S.A.
Interruptores automáticos para sobrecorrientes | ABB | SH203L | Llave termomagnética | AC 400 | 3P | 20 | 4,5 | C | N/A | N/A | N/A | VU20190522-000055 | Esquema 5 de la norma UNIT-ISO/IEC 17067:2013 | Control anual por Sistema 5 | ABB S.A.
Interruptores automáticos para sobrecorrientes | ABB | S204 | Llave termomagnética | AC 400 | 4P | 4 | 6 | D | N/A | N/A | N/A | VU20190522-000055 | Esquema 5 de la norma UNIT-ISO/IEC 17067:2013 | Control anual por Sistema 5 | ABB S.A.
Interruptores automáticos para sobrecorrientes | ABB | S204 | Llave termomagnética | AC 400 | 4P | 6 | 6 | D | N/A | N/A | N/A | VU20190522-000055 | Esquema 5 de la norma UNIT-ISO/IEC 17067:2013 | Control anual por Sistema 5 | ABB S.A.
Interruptores automáticos para sobrecorrientes | ABB | S204 | Llave termomagnética | AC 400 | 4P | 10 | 6 | D | N/A | N/A | N/A | VU20190522-000055 | Esquema 5 de la norma UNIT-ISO/IEC 17067:2013 | Control anual por Sistema 5 | ABB S.A.
Interruptores automáticos para sobrecorrientes | ABB | S204 | Llave termomagnética | AC 400 | 4P | 16 | 6 | D | N/A | N/A | N/A | VU20190522-000060 | Esquema 5 de la norma UNIT-ISO/IEC 17067:2013 | Control anual por Sistema 5 | ABB S.A.
Interruptores automáticos para sobrecorrientes | ABB | S204 | Llave termomagnética | AC 400 | 4P | 20 | 6 | D | N/A | N/A | N/A | VU20190522-000055 | Esquema 5 de la norma UNIT-ISO/IEC 17067:2013 | Control anual por Sistema 5 | ABB S.A.
Interruptores automáticos para sobrecorrientes | ABB | S204 | Llave termomagnética | AC 400 | 4P | 25 | 6 | D | N/A | N/A | N/A | VU20190522-000055 | Esquema 5 de la norma UNIT-ISO/IEC 17067:2013 | Control anual por Sistema 5 | ABB S.A.
Interruptores automáticos para sobrecorrientes | ABB | S204 | Llave termomagnética | AC 400 | 4P | 32 | 6 | D | N/A | N/A | N/A | VU20190522-000055 | Esquema 5 de la norma UNIT-ISO/IEC 17067:2013 | Control anual por Sistema 5 | ABB S.A.
Interruptores automáticos para sobrecorrientes | ABB | S204 | Llave termomagnética | AC 400 | 4P | 40 | 6 | D | N/A | N/A | N/A | VU20190522-000055 | Esquema 5 de la norma UNIT-ISO/IEC 17067:2013 | Control anual por Sistema 5 | ABB S.A.
Interruptores automáticos para sobrecorrientes | ABB | S204 | Llave termomagnética | AC 400 | 4P | 50 | 6 | D | N/A | N/A | N/A | VU20190522-000055 | Esquema 5 de la norma UNIT-ISO/IEC 17067:2013 | Control anual por Sistema 5 | ABB S.A.
Interruptores automáticos para sobrecorrientes | ABB | S204 | Llave termomagnética | AC 400 | 4P | 63 | 6 | D | N/A | N/A | N/A | VU20190522-000060 | Esquema 5 de la norma UNIT-ISO/IEC 17067:2013 | Control anual por Sistema 5 | ABB S.A.
Interruptores automáticos para sobrecorrientes | ABB | S201M | Llave termomagnética | AC 230/400 | 1P | 2 | 10 | B | N/A | N/A | N/A | VU20190522-000055 | Esquema 5 de la norma UNIT-ISO/IEC 17067:2013 | Control anual por Sistema 5 | ABB S.A.
Interruptores automáticos para sobrecorrientes | ABB | S201M | Llave termomagnética | AC 230/400 | 1P | 4 | 10 | B | N/A | N/A | N/A | VU20190522-000055 | Esquema 5 de la norma UNIT-ISO/IEC 17067:2013 | Control anual por Sistema 5 | ABB S.A.
Interruptores automáticos para sobrecorrientes | ABB | S201M | Llave termomagnética | AC 230/400 | 1P | 6 | 10 | B | N/A | N/A | N/A | VU20190522-000055 | Esquema 5 de la norma UNIT-ISO/IEC 17067:2013 | Control anual por Sistema 5 | ABB S.A.
Interruptores automáticos para sobrecorrientes | ABB | S201M | Llave termomagnética | AC 230/400 | 1P | 10 | 10 | B | N/A | N/A | N/A | VU20190522-000055 | Esquema 5 de la norma UNIT-ISO/IEC 17067:2013 | Control anual por Sistema 5 | ABB S.A.
Interruptores automáticos para sobrecorrientes | ABB | SH203L | Llave termomagnética | AC 400 | 3P | 25 | 4,5 | C | N/A | N/A | N/A | VU20190522-000060 | Esquema 5 de la norma UNIT-ISO/IEC 17067:2013 | Control anual por Sistema 5 | ABB S.A.
Interruptores automáticos para sobrecorrientes | ABB | SH203L | Llave termomagnética | AC 400 | 3P | 32 | 4,5 | C | N/A | N/A | N/A | VU20190522-000055 | Esquema 5 de la norma UNIT-ISO/IEC 17067:2013 | Control anual por Sistema 5 | ABB S.A.
Interruptores automáticos para sobrecorrientes | ABB | SH203L | Llave termomagnética | AC 400 | 3P | 40 | 4,5 | C | N/A | N/A | N/A | VU20190522-000055 | Esquema 5 de la norma UNIT-ISO/IEC 17067:2013 | Control anual por Sistema 5 | ABB S.A.
Interruptores automáticos para sobrecorrientes | ABB | SH203L | Llave termomagnética | AC 400 | 3P | 50 | 4,5 | C | N/A | N/A | N/A | VU20190522-000055 | Esquema 5 de la norma UNIT-ISO/IEC 17067:2013 | Control anual por Sistema 5 | ABB S.A.
Interruptores automáticos para sobrecorrientes | ABB | SH203L | Llave termomagnética | AC 400 | 3P | 63 | 4,5 | C | N/A | N/A | N/A | VU20190522-000055 | Esquema 5 de la norma UNIT-ISO/IEC 17067:2013 | Control anual por Sistema 5 | ABB S.A.
Interruptores automáticos para sobrecorrientes | ABB | S201M | Llave termomagnética | AC 230/400 | 1P | 16 | 10 | B | N/A | N/A | N/A | VU20190522-000055 | Esquema 5 de la norma UNIT-ISO/IEC 17067:2013 | Control anual por Sistema 5 | ABB S.A.
Interruptores automáticos para sobrecorrientes | ABB | S201M | Llave termomagnética | AC 230/400 | 1P | 20 | 10 | B | N/A | N/A | N/A | VU20190522-000060 | Esquema 5 de la norma UNIT-ISO/IEC 17067:2013 | Control anual por Sistema 5 | ABB S.A.
Interruptores automáticos para sobrecorrientes | ABB | S201M | Llave termomagnética | AC 230/400 | 1P | 25 | 10 | B | N/A | N/A | N/A | VU20190522-000055 | Esquema 5 de la norma UNIT-ISO/IEC 17067:2013 | Control anual por Sistema 5 | ABB S.A.
Interruptores automáticos para sobrecorrientes | ABB | S201M | Llave termomagnética | AC 230/400 | 1P | 32 | 10 | B | N/A | N/A | N/A | VU20190522-000055 | Esquema 5 de la norma UNIT-ISO/IEC 17067:2013 | Control anual por Sistema 5 | ABB S.A.
Interruptores automáticos para sobrecorrientes | ABB | S201M | Llave termomagnética | AC 230/400 | 1P | 40 | 10 | B | N/A | N/A | N/A | VU20190522-000055 | Esquema 5 de la norma UNIT-ISO/IEC 17067:2013 | Control anual por Sistema 5 | ABB S.A.
Interruptores automáticos para sobrecorrientes | ABB | S201M | Llave termomagnética | AC 230/400 | 1P | 63 | 10 | B | N/A | N/A | N/A | VU20190522-000055 | Esquema 5 de la norma UNIT-ISO/IEC 17067:2013 | Control anual por Sistema 5 | ABB S.A.
Interruptores automáticos para sobrecorrientes | ABB | S201M | Llave termomagnética | AC 230/400 | 1P | 2 | 10 | C | N/A | N/A | N/A | VU20190522-000055 | Esquema 5 de la norma UNIT-ISO/IEC 17067:2013 | Control anual por Sistema 5 | ABB S.A.
Interruptores automáticos para sobrecorrientes | ABB | SH204L | Llave termomagnética | AC 400 | 4P | 2 | 4,5 | B | N/A | N/A | N/A | VU20190522-000055 | Esquema 5 de la norma UNIT-ISO/IEC 17067:2013 | Control anual por Sistema 5 | ABB S.A.
Interruptores automáticos para sobrecorrientes | ABB | SH204L | Llave termomagnética | AC 400 | 4P | 4 | 4,5 | B | N/A | N/A | N/A | VU20190522-000060 | Esquema 5 de la norma UNIT-ISO/IEC 17067:2013 | Control anual por Sistema 5 | ABB S.A.
Interruptores automáticos para sobrecorrientes | ABB | SH204L | Llave termomagnética | AC 400 | 4P | 6 | 4,5 | B | N/A | N/A | N/A | VU20190522-000055 | Esquema 5 de la norma UNIT-ISO/IEC 17067:2013 | Control anual por Sistema 5 | ABB S.A.
Interruptores automáticos para sobrecorrientes | ABB | SH204L | Llave termomagnética | AC 400 | 4P | 10 | 4,5 | B | N/A | N/A | N/A | VU20190522-000055 | Esquema 5 de la norma UNIT-ISO/IEC 17067:2013 | Control anual por Sistema 5 | ABB S.A.
Interruptores automáticos para sobrecorrientes | ABB | SH204L | Llave termomagnética | AC 400 | 4P | 16 | 4,5 | B | N/A | N/A | N/A | VU20190522-000055 | Esquema 5 de la norma UNIT-ISO/IEC 17067:2013 | Control anual por Sistema 5 | ABB S.A.
Interruptores automáticos para sobrecorrientes | ABB | SH204L | Llave termomagnética | AC 400 | 4P | 20 | 4,5 | B | N/A | N/A | N/A | VU20190522-000055 | Esquema 5 de la norma UNIT-ISO/IEC 17067:2013 | Control anual por Sistema 5 | ABB S.A.
Interruptores automáticos para sobrecorrientes | ABB | SH204L | Llave termomagnética | AC 400 | 4P | 25 | 4,5 | B | N/A | N/A | N/A | VU20190522-000055 | Esquema 5 de la norma UNIT-ISO/IEC 17067:2013 | Control anual por Sistema 5 | ABB S.A.
Interruptores automáticos para sobrecorrientes | ABB | SH204L | Llave termomagnética | AC 400 | 4P | 32 | 4,5 | B | N/A | N/A | N/A | VU20190522-000060 | Esquema 5 de la norma UNIT-ISO/IEC 17067:2013 | Control anual por Sistema 5 | ABB S.A.
Interruptores automáticos para sobrecorrientes | ABB | SH204L | Llave termomagnética | AC 400 | 4P | 40 | 4,5 | B | N/A | N/A | N/A | VU20190522-000055 | Esquema 5 de la norma UNIT-ISO/IEC 17067:2013 | Control anual por Sistema 5 | ABB S.A.
Interruptores automáticos para sobrecorrientes | ABB | SH204L | Llave termomagnética | AC 400 | 4P | 50 | 4,5 | B | N/A | N/A | N/A | VU20190522-000055 | Esquema 5 de la norma UNIT-ISO/IEC 17067:2013 | Control anual por Sistema 5 | ABB S.A.
Interruptores automáticos para sobrecorrientes | ABB | SH204L | Llave termomagnética | AC 400 | 4P | 63 | 4,5 | B | N/A | N/A | N/A | VU20190522-000055 | Esquema 5 de la norma UNIT-ISO/IEC 17067:2013 | Control anual por Sistema 5 | ABB S.A.
Interruptores automáticos para sobrecorrientes | ABB | SH204L | Llave termomagnética | AC 400 | 4P | 2 | 4,5 | C | N/A | N/A | N/A | VU20190522-000055 | Esquema 5 de la norma UNIT-ISO/IEC 17067:2013 | Control anual por Sistema 5 | ABB S.A.
Interruptores automáticos para sobrecorrientes | ABB | SH204L | Llave termomagnética | AC 400 | 4P | 4 | 4,5 | C | N/A | N/A | N/A | VU20190522-000055 | Esquema 5 de la norma UNIT-ISO/IEC 17067:2013 | Control anual por Sistema 5 | ABB S.A.
Interruptores automáticos para sobrecorrientes | ABB | SH204L | Llave termomagnética | AC 400 | 4P | 6 | 4,5 | C | N/A | N/A | N/A | VU20190522-000060 | Esquema 5 de la norma UNIT-ISO/IEC 17067:2013 | Control anual por Sistema 5 | ABB S.A.
Interruptores automáticos para sobrecorrientes | ABB | SH204L | Llave termomagnética | AC 400 | 4P | 10 | 4,5 | C | N/A | N/A | N/A | VU20190522-000055 | Esquema 5 de la norma UNIT-ISO/IEC 17067:2013 | Control anual por Sistema 5 | ABB S.A.
Interruptores automáticos para sobrecorrientes | ABB | SH204L | Llave termomagnética | AC 400 | 4P | 16 | 4,5 | C | N/A | N/A | N/A | VU20190522-000055 | Esquema 5 de la norma UNIT-ISO/IEC 17067:2013 | Control anual por Sistema 5 | ABB S.A.
Interruptores automáticos para sobrecorrientes | ABB | SH204L | Llave termomagnética | AC 400 | 4P | 20 | 4,5 | C | N/A | N/A | N/A | VU20190522-000055 | Esquema 5 de la norma UNIT-ISO/IEC 17067:2013 | Control anual por Sistema 5 | ABB S.A.
Interruptores automáticos para sobrecorrientes | ABB | SH204L | Llave termomagnética | AC 400 | 4P | 25 | 4,5 | C | N/A | N/A | N/A | VU20190522-000055 | Esquema 5 de la norma UNIT-ISO/IEC 17067:2013 | Control anual por Sistema 5 | ABB S.A.
Interruptores automáticos para sobrecorrientes | ABB | SH204L | Llave termomagnética | AC 400 | 4P | 32 | 4,5 | C | N/A | N/A | N/A | VU20190522-000055 | Esquema 5 de la norma UNIT-ISO/IEC 17067:2013 | Control anual por Sistema 5 | ABB S.A.
Interruptores automáticos para sobrecorrientes | ABB | SH204L | Llave termomagnética | AC 400 | 4P | 40 | 4,5 | C | N/A | N/A | N/A | VU20190522-000060 | Esquema 5 de la norma UNIT-ISO/IEC 17067:2013 | Control anual por Sistema 5 | ABB S.A.
Interruptores automáticos para sobrecorrientes | ABB | SH204L | Llave termomagnética | AC 400 | 4P | 50 | 4,5 | C | N/A | N/A | N/A | VU20190522-000055 | Esquema 5 de la norma UNIT-ISO/IEC 17067:2013 | Control anual por Sistema 5 | ABB S.A.
Interruptores automáticos para sobrecorrientes | ABB | SH204L | Llave termomagnética | AC 400 | 4P | 63 | 4,5 | C | N/A | N/A | N/A | VU20190522-000055 | Esquema 5 de la norma UNIT-ISO/IEC 17067:2013 | Control anual por Sistema 5 | ABB S.A.
Interruptores automáticos para sobrecorrientes | ABB | SH201 | Llave termomagnética | AC 230/400 | 1P | 2 | 6 | B | N/A | N/A | N/A | VU20190522-000055 | Esquema 5 de la norma UNIT-ISO/IEC 17067:2013 | Control anual por Sistema 5 | ABB S.A.
Interruptores automáticos para sobrecorrientes | ABB | SH201 | Llave termomagnética | AC 230/400 | 1P | 4 | 6 | B | N/A | N/A | N/A | VU20190522-000055 | Esquema 5 de la norma UNIT-ISO/IEC 17067:2013 | Control anual por Sistema 5 | ABB S.A.
Interruptores automáticos para sobrecorrientes | ABB | SH201 | Llave termomagnética | AC 230/400 | 1P | 6 | 6 | B | N/A | N/A | N/A | VU20190522-000055 | Esquema 5 de la norma UNIT-ISO/IEC 17067:2013 | Control anual por Sistema 5 | ABB S.A.
Interruptores automáticos para sobrecorrientes | ABB | SH201 | Llave termomagnética | AC 230/400 | 1P | 10 | 6 | B | N/A | N/A | N/A | VU20190522-000060 | Esquema 5 de la norma UNIT-ISO/IEC 17067:2013 | Control anual por Sistema 5 | ABB S.A.
Interruptores automáticos para sobrecorrientes | ABB | SH201 | Llave termomagnética | AC 230/400 | 1P | 16 | 6 | B | N/A | N/A | N/A | VU20190522-000055 | Esquema 5 de la norma UNIT-ISO/IEC 17067:2013 | Control anual por Sistema 5 | ABB S.A.
Interruptores automáticos para sobrecorrientes | ABB | SH201 | Llave termomagnética | AC 230/400 | 1P | 20 | 6 | B | N/A | N/A | N/A | VU20190522-000055 | Esquema 5 de la norma UNIT-ISO/IEC 17067:2013 | Control anual por Sistema 5 | ABB S.A.
Interruptores automáticos para sobrecorrientes | ABB | SH201 | Llave termomagnética | AC 230/400 | 1P | 25 | 6 | B | N/A | N/A | N/A | VU20190522-000055 | Esquema 5 de la norma UNIT-ISO/IEC 17067:2013 | Control anual por Sistema 5 | ABB S.A.
Interruptores automáticos para sobrecorrientes | ABB | SH201 | Llave termomagnética | AC 230/400 | 1P | 32 | 6 | B | N/A | N/A | N/A | VU20190522-000055 | Esquema 5 de la norma UNIT-ISO/IEC 17067:2013 | Control anual por Sistema 5 | ABB S.A.
Interruptores automáticos para sobrecorrientes | ABB | SH201 | Llave termomagnética | AC 230/400 | 1P | 40 | 6 | B | N/A | N/A | N/A | VU20190522-000055 | Esquema 5 de la norma UNIT-ISO/IEC 17067:2013 | Control anual por Sistema 5 | ABB S.A.
Interruptores automáticos para sobrecorrientes | ABB | SH201 | Llave termomagnética | AC 230/400 | 1P | 50 | 6 | B | N/A | N/A | N/A | VU20190522-000060 | Esquema 5 de la norma UNIT-ISO/IEC 17067:2013 | Control anual por Sistema 5 | ABB S.A.
Interruptores automáticos para sobrecorrientes | ABB | SH201 | Llave termomagnética | AC 230/400 | 1P | 63 | 6 | B | N/A | N/A | N/A | VU20190522-000055 | Esquema 5 de la norma UNIT-ISO/IEC 17067:2013 | Control anual por Sistema 5 | ABB S.A.
Interruptores automáticos para sobrecorrientes | ABB | SH201 | Llave termomagnética | AC 230/400 | 1P | 2 | 6 | C | N/A | N/A | N/A | VU20190522-000055 | Esquema 5 de la norma UNIT-ISO/IEC 17067:2013 | Control anual por Sistema 5 | ABB S.A.
Interruptores automáticos para sobrecorrientes | ABB | SH201 | Llave termomagnética | AC 230/400 | 1P | 4 | 6 | C | N/A | N/A | N/A | VU20190522-000055 | Esquema 5 de la norma UNIT-ISO/IEC 17067:2013 | Control anual por Sistema 5 | ABB S.A.
Interruptores automáticos para sobrecorrientes | ABB | SH201 | Llave termomagnética | AC 230/400 | 1P | 6 | 6 | C | N/A | N/A | N/A | VU20190522-000055 | Esquema 5 de la norma UNIT-ISO/IEC 17067:2013 | Control anual por Sistema 5 | ABB S.A.
Interruptores automáticos para sobrecorrientes | ABB | SH201 | Llave termomagnética | AC 230/400 | 1P | 10 | 6 | C | N/A | N/A | N/A | VU20190522-000055 | Esquema 5 de la norma UNIT-ISO/IEC 17067:2013 | Control anual por Sistema 5 | ABB S.A.
Interruptores automáticos para sobrecorrientes | ABB | SH201 | Llave termomagnética | AC 230/400 | 1P | 16 | 6 | C | N/A | N/A | N/A | VU20190522-000060 | Esquema 5 de la norma UNIT-ISO/IEC 17067:2013 | Control anual por Sistema 5 | ABB S.A.
Interruptores automáticos para sobrecorrientes | ABB | SH201 | Llave termomagnética | AC 230/400 | 1P | 20 | 6 | C | N/A | N/A | N/A | VU20190522-000055 | Esquema 5 de la norma UNIT-ISO/IEC 17067:2013 | Control anual por Sistema 5 | ABB S.A.
Interruptores automáticos para sobrecorrientes | ABB | SH201 | Llave termomagnética | AC 230/400 | 1P | 25 | 6 | C | N/A | N/A | N/A | VU20190522-000055 | Esquema 5 de la norma UNIT-ISO/IEC 17067:2013 | Control anual por Sistema 5 | ABB S.A.
Interruptores automáticos para sobrecorrientes | ABB | SH201 | Llave termomagnética | AC 230/400 | 1P | 32 | 6 | C | N/A | N/A | N/A | VU20190522-000055 | Esquema 5 de la norma UNIT-ISO/IEC 17067:2013 | Control anual por Sistema 5 | ABB S.A.
Interruptores automáticos para sobrecorrientes | ABB | SH201 | Llave termomagnética | AC 230/400 | 1P | 40 | 6 | C | N/A | N/A | N/A | VU20190522-000055 | Esquema 5 de la norma UNIT-ISO/IEC 17067:2013 | Control anual por Sistema 5 | ABB S.A.
Interruptores automáticos para sobrecorrientes | ABB | SH201 | Llave termomagnética | AC 230/400 | 1P | 50 | 6 | C | N/A | N/A | N/A | VU20190522-000055 | Esquema 5 de la norma UNIT-ISO/IEC 17067:2013 | Control anual por Sistema 5 | ABB S.A.
Interruptores automáticos para sobrecorrientes | ABB | SH201 | Llave termomagnética | AC 230/400 | 1P | 63 | 6 | C | N/A | N/A | N/A | VU20190522-000060 | Esquema 5 de la norma UNIT-ISO/IEC 17067:2013 | Control anual por Sistema 5 | ABB S.A.
Interruptores automáticos para sobrecorrientes | ABB | SH202 | Llave termomagnética | AC 230/400 | 2P | 2 | 6 | B | N/A | N/A | N/A | VU20190522-000055 | Esquema 5 de la norma UNIT-ISO/IEC 17067:2013 | Control anual por Sistema 5 | ABB S.A.
Interruptores automáticos para sobrecorrientes | ABB | SH202 | Llave termomagnética | AC 230/400 | 2P | 4 | 6 | B | N/A | N/A | N/A | VU20190522-000055 | Esquema 5 de la norma UNIT-ISO/IEC 17067:2013 | Control anual por Sistema 5 | ABB S.A.
Interruptores automáticos para sobrecorrientes | ABB | S201M | Llave termomagnética | AC 230/400 | 1P | 4 | 10 | C | N/A | N/A | N/A | VU20190522-000060 | Esquema 5 de la norma UNIT-ISO/IEC 17067:2013 | Control anual por Sistema 5 | ABB S.A.
Interruptores automáticos para sobrecorrientes | ABB | S201M | Llave termomagnética | AC 230/400 | 1P | 6 | 10 | C | N/A | N/A | N/A | VU20190522-000055 | Esquema 5 de la norma UNIT-ISO/IEC 17067:2013 | Control anual por Sistema 5 | ABB S.A.
Interruptores automáticos para sobrecorrientes | ABB | S201M | Llave termomagnética | AC 230/400 | 1P | 10 | 10 | C | N/A | N/A | N/A | VU20190522-000055 | Esquema 5 de la norma UNIT-ISO/IEC 17067:2013 | Control anual por Sistema 5 | ABB S.A.
Interruptores automáticos para sobrecorrientes | ABB | S201M | Llave termomagnética | AC 230/400 | 1P | 16 | 10 | C | N/A | N/A | N/A | VU20190522-000055 | Esquema 5 de la norma UNIT-ISO/IEC 17067:2013 | Control anual por Sistema 5 | ABB S.A.
Interruptores automáticos para sobrecorrientes | ABB | S201M | Llave termomagnética | AC 230/400 | 1P | 20 | 10 | C | N/A | N/A | N/A | VU20190522-000055 | Esquema 5 de la norma UNIT-ISO/IEC 17067:2013 | Control anual por Sistema 5 | ABB S.A.
Interruptores automáticos para sobrecorrientes | ABB | S201M | Llave termomagnética | AC 230/400 | 1P | 25 | 10 | C | N/A | N/A | N/A | VU20190522-000055 | Esquema 5 de la norma UNIT-ISO/IEC 17067:2013 | Control anual por Sistema 5 | ABB S.A.
Interruptores automáticos para sobrecorrientes | ABB | S201M | Llave termomagnética | AC 230/400 | 1P | 32 | 10 | C | N/A | N/A | N/A | VU20190522-000060 | Esquema 5 de la norma UNIT-ISO/IEC 17067:2013 | Control anual por Sistema 5 | ABB S.A.
Interruptores automáticos para sobrecorrientes | ABB | S201M | Llave termomagnética | AC 230/400 | 1P | 40 | 10 | C | N/A | N/A | N/A | VU20190522-000055 | Esquema 5 de la norma UNIT-ISO/IEC 17067:2013 | Control anual por Sistema 5 | ABB S.A.
Interruptores automáticos para sobrecorrientes | ABB | S201M | Llave termomagnética | AC 230/400 | 1P | 63 | 10 | C | N/A | N/A | N/A | VU20190522-000055 | Esquema 5 de la norma UNIT-ISO/IEC 17067:2013 | Control anual por Sistema 5 | ABB S.A.
Interruptores automáticos para sobrecorrientes | ABB | S201M | Llave termomagnética | AC 230/400 | 1P | 2 | 10 | D | N/A | N/A | N/A | VU20190522-000055 | Esquema 5 de la norma UNIT-ISO/IEC 17067:2013 | Control anual por Sistema 5 | ABB S.A.
Interruptores automáticos para sobrecorrientes | ABB | S201M | Llave termomagnética | AC 230/400 | 1P | 4 | 10 | D | N/A | N/A | N/A | VU20190522-000055 | Esquema 5 de la norma UNIT-ISO/IEC 17067:2013 | Control anual por Sistema 5 | ABB S.A.
Interruptores automáticos para sobrecorrientes | ABB | S201M | Llave termomagnética | AC 230/400 | 1P | 6 | 10 | D | N/A | N/A | N/A | VU20190522-000055 | Esquema 5 de la norma UNIT-ISO/IEC 17067:2013 | Control anual por Sistema 5 | ABB S.A.
Interruptores automáticos para sobrecorrientes | ABB | S201M | Llave termomagnética | AC 230/400 | 1P | 10 | 10 | D | N/A | N/A | N/A | VU20190522-000060 | Esquema 5 de la norma UNIT-ISO/IEC 17067:2013 | Control anual por Sistema 5 | ABB S.A.
Interruptores automáticos para sobrecorrientes | ABB | S201M | Llave termomagnética | AC 230/400 | 1P | 16 | 10 | D | N/A | N/A | N/A | VU20190522-000055 | Esquema 5 de la norma UNIT-ISO/IEC 17067:2013 | Control anual por Sistema 5 | ABB S.A.
Interruptores automáticos para sobrecorrientes | ABB | S201M | Llave termomagnética | AC 230/400 | 1P | 20 | 10 | D | N/A | N/A | N/A | VU20190522-000055 | Esquema 5 de la norma UNIT-ISO/IEC 17067:2013 | Control anual por Sistema 5 | ABB S.A.
Interruptores automáticos para sobrecorrientes | ABB | S201M | Llave termomagnética | AC 230/400 | 1P | 25 | 10 | D | N/A | N/A | N/A | VU20190522-000055 | Esquema 5 de la norma UNIT-ISO/IEC 17067:2013 | Control anual por Sistema 5 | ABB S.A.
Interruptores automáticos para sobrecorrientes | ABB | S201M | Llave termomagnética | AC 230/400 | 1P | 32 | 10 | D | N/A | N/A | N/A | VU20190522-000055 | Esquema 5 de la norma UNIT-ISO/IEC 17067:2013 | Control anual por Sistema 5 | ABB S.A.
Interruptores automáticos para sobrecorrientes | ABB | S201M | Llave termomagnética | AC 230/400 | 1P | 40 | 10 | D | N/A | N/A | N/A | VU20190522-000055 | Esquema 5 de la norma UNIT-ISO/IEC 17067:2013 | Control anual por Sistema 5 | ABB S.A.
Interruptores automáticos para sobrecorrientes | ABB | S201M | Llave termomagnética | AC 230/400 | 1P | 63 | 10 | D | N/A | N/A | N/A | VU20190522-000060 | Esquema 5 de la norma UNIT-ISO/IEC 17067:2013 | Control anual por Sistema 5 | ABB S.A.
Interruptores automáticos para sobrecorrientes | ABB | S202M | Llave termomagnética | AC 230/400 | 2P | 2 | 10 | B | N/A | N/A | N/A | VU20190522-000055 | Esquema 5 de la norma UNIT-ISO/IEC 17067:2013 | Control anual por Sistema 5 | ABB S.A.
Interruptores automáticos para sobrecorrientes | ABB | S202M | Llave termomagnética | AC 230/400 | 2P | 4 | 10 | B | N/A | N/A | N/A | VU20190522-000055 | Esquema 5 de la norma UNIT-ISO/IEC 17067:2013 | Control anual por Sistema 5 | ABB S.A.
Interruptores automáticos para sobrecorrientes | ABB | SH202 | Llave termomagnética | AC 230/400 | 2P | 6 | 6 | B | N/A | N/A | N/A | VU20190522-000055 | Esquema 5 de la norma UNIT-ISO/IEC 17067:2013 | Control anual por Sistema 5 | ABB S.A.
Interruptores automáticos para sobrecorrientes | ABB | SH202 | Llave termomagnética | AC 230/400 | 2P | 10 | 6 | B | N/A | N/A | N/A | VU20190522-000055 | Esquema 5 de la norma UNIT-ISO/IEC 17067:2013 | Control anual por Sistema 5 | ABB S.A.
Interruptores automáticos para sobrecorrientes | ABB | SH202 | Llave termomagnética | AC 230/400 | 2P | 16 | 6 | B | N/A | N/A | N/A | VU20190522-000055 | Esquema 5 de la norma UNIT-ISO/IEC 17067:2013 | Control anual por Sistema 5 | ABB S.A.
Interruptores automáticos para sobrecorrientes | ABB | SH202 | Llave termomagnética | AC 230/400 | 2P | 20 | 6 | B | N/A | N/A | N/A | VU20190522-000060 | Esquema 5 de la norma UNIT-ISO/IEC 17067:2013 | Control anual por Sistema 5 | ABB S.A.
Interruptores automáticos para sobrecorrientes | ABB | SH202 | Llave termomagnética | AC 230/400 | 2P | 25 | 6 | B | N/A | N/A | N/A | VU20190522-000055 | Esquema 5 de la norma UNIT-ISO/IEC 17067:2013 | Control anual por Sistema 5 | ABB S.A.
Interruptores automáticos para sobrecorrientes | ABB | S202M | Llave termomagnética | AC 230/400 | 2P | 6 | 10 | B | N/A | N/A | N/A | VU20190522-000055 | Esquema 5 de la norma UNIT-ISO/IEC 17067:2013 | Control anual por Sistema 5 | ABB S.A.
Interruptores automáticos para sobrecorrientes | ABB | S202M | Llave termomagnética | AC 230/400 | 2P | 10 | 10 | B | N/A | N/A | N/A | VU20190522-000055 | Esquema 5 de la norma UNIT-ISO/IEC 17067:2013 | Control anual por Sistema 5 | ABB S.A.
Interruptores automáticos para sobrecorrientes | ABB | S202M | Llave termomagnética | AC 230/400 | 2P | 16 | 10 | B | N/A | N/A | N/A | VU20190522-000055 | Esquema 5 de la norma UNIT-ISO/IEC 17067:2013 | Control anual por Sistema 5 | ABB S.A.
Interruptores automáticos para sobrecorrientes | ABB | S202M | Llave termomagnética | AC 230/400 | 2P | 20 | 10 | B | N/A | N/A | N/A | VU20190522-000060 | Esquema 5 de la norma UNIT-ISO/IEC 17067:2013 | Control anual por Sistema 5 | ABB S.A.
Interruptores automáticos para sobrecorrientes | ABB | S202M | Llave termomagnética | AC 230/400 | 2P | 25 | 10 | B | N/A | N/A | N/A | VU20190522-000055 | Esquema 5 de la norma UNIT-ISO/IEC 17067:2013 | Control anual por Sistema 5 | ABB S.A.
Interruptores automáticos para sobrecorrientes | ABB | S202M | Llave termomagnética | AC 230/400 | 2P | 32 | 10 | B | N/A | N/A | N/A | VU20190522-000055 | Esquema 5 de la norma UNIT-ISO/IEC 17067:2013 | Control anual por Sistema 5 | ABB S.A.
Interruptores automáticos para sobrecorrientes | ABB | S202M | Llave termomagnética | AC 230/400 | 2P | 40 | 10 | B | N/A | N/A | N/A | VU20190522-000055 | Esquema 5 de la norma UNIT-ISO/IEC 17067:2013 | Control anual por Sistema 5 | ABB S.A.
Interruptores automáticos para sobrecorrientes | ABB | S202M | Llave termomagnética | AC 230/400 | 2P | 50 | 10 | B | N/A | N/A | N/A | VU20190522-000055 | Esquema 5 de la norma UNIT-ISO/IEC 17067:2013 | Control anual por Sistema 5 | ABB S.A.
Interruptores automáticos para sobrecorrientes | ABB | S202M | Llave termomagnética | AC 230/400 | 2P | 63 | 10 | B | N/A | N/A | N/A | VU20190522-000055 | Esquema 5 de la norma UNIT-ISO/IEC 17067:2013 | Control anual por Sistema 5 | ABB S.A.
Interruptores automáticos para sobrecorrientes | ABB | S202M | Llave termomagnética | AC 230/400 | 2P | 2 | 10 | C | N/A | N/A | N/A | VU20190522-000060 | Esquema 5 de la norma UNIT-ISO/IEC 17067:2013 | Control anual por Sistema 5 | ABB S.A.
Interruptores automáticos para sobrecorrientes | ABB | S202M | Llave termomagnética | AC 230/400 | 2P | 4 | 10 | C | N/A | N/A | N/A | VU20190522-000055 | Esquema 5 de la norma UNIT-ISO/IEC 17067:2013 | Control anual por Sistema 5 | ABB S.A.
Interruptores automáticos para sobrecorrientes | ABB | S202M | Llave termomagnética | AC 230/400 | 2P | 6 | 10 | C | N/A | N/A | N/A | VU20190522-000055 | Esquema 5 de la norma UNIT-ISO/IEC 17067:2013 | Control anual por Sistema 5 | ABB S.A.
Interruptores automáticos para sobrecorrientes | ABB | S202M | Llave termomagnética | AC 230/400 | 2P | 10 | 10 | C | N/A | N/A | N/A | VU20190522-000055 | Esquema 5 de la norma UNIT-ISO/IEC 17067:2013 | Control anual por Sistema 5 | ABB S.A.
Interruptores automáticos para sobrecorrientes | ABB | S202M | Llave termomagnética | AC 230/400 | 2P | 16 | 10 | C | N/A | N/A | N/A | VU20190522-000055 | Esquema 5 de la norma UNIT-ISO/IEC 17067:2013 | Control anual por Sistema 5 | ABB S.A.
Interruptores automáticos para sobrecorrientes | ABB | S202M | Llave termomagnética | AC 230/400 | 2P | 20 | 10 | C | N/A | N/A | N/A | VU20190522-000055 | Esquema 5 de la norma UNIT-ISO/IEC 17067:2013 | Control anual por Sistema 5 | ABB S.A.
Interruptores automáticos para sobrecorrientes | ABB | S202M | Llave termomagnética | AC 230/400 | 2P | 25 | 10 | C | N/A | N/A | N/A | VU20190522-000060 | Esquema 5 de la norma UNIT-ISO/IEC 17067:2013 | Control anual por Sistema 5 | ABB S.A.
Interruptores automáticos para sobrecorrientes | ABB | S202M | Llave termomagnética | AC 230/400 | 2P | 32 | 10 | C | N/A | N/A | N/A | VU20190522-000055 | Esquema 5 de la norma UNIT-ISO/IEC 17067:2013 | Control anual por Sistema 5 | ABB S.A.
Interruptores automáticos para sobrecorrientes | ABB | S202M | Llave termomagnética | AC 230/400 | 2P | 40 | 10 | C | N/A | N/A | N/A | VU20190522-000055 | Esquema 5 de la norma UNIT-ISO/IEC 17067:2013 | Control anual por Sistema 5 | ABB S.A.
Interruptores automáticos para sobrecorrientes | ABB | S202M | Llave termomagnética | AC 230/400 | 2P | 50 | 10 | C | N/A | N/A | N/A | VU20190522-000055 | Esquema 5 de la norma UNIT-ISO/IEC 17067:2013 | Control anual por Sistema 5 | ABB S.A.
Interruptores automáticos para sobrecorrientes | ABB | S202M | Llave termomagnética | AC 230/400 | 2P | 63 | 10 | C | N/A | N/A | N/A | VU20190522-000055 | Esquema 5 de la norma UNIT-ISO/IEC 17067:2013 | Control anual por Sistema 5 | ABB S.A.
Interruptores automáticos para sobrecorrientes | ABB | S202M | Llave termomagnética | AC 230/400 | 2P | 2 | 10 | D | N/A | N/A | N/A | VU20190522-000055 | Esquema 5 de la norma UNIT-ISO/IEC 17067:2013 | Control anual por Sistema 5 | ABB S.A.
Interruptores automáticos para sobrecorrientes | ABB | S202M | Llave termomagnética | AC 230/400 | 2P | 4 | 10 | D | N/A | N/A | N/A | VU20190522-000060 | Esquema 5 de la norma UNIT-ISO/IEC 17067:2013 | Control anual por Sistema 5 | ABB S.A.
Interruptores automáticos para sobrecorrientes | ABB | S202M | Llave termomagnética | AC 230/400 | 2P | 6 | 10 | D | N/A | N/A | N/A | VU20190522-000055 | Esquema 5 de la norma UNIT-ISO/IEC 17067:2013 | Control anual por Sistema 5 | ABB S.A.
Interruptores automáticos para sobrecorrientes | ABB | S202M | Llave termomagnética | AC 230/400 | 2P | 10 | 10 | D | N/A | N/A | N/A | VU20190522-000055 | Esquema 5 de la norma UNIT-ISO/IEC 17067:2013 | Control anual por Sistema 5 | ABB S.A.
Interruptores automáticos para sobrecorrientes | ABB | S202M | Llave termomagnética | AC 230/400 | 2P | 16 | 10 | D | N/A | N/A | N/A | VU20190522-000055 | Esquema 5 de la norma UNIT-ISO/IEC 17067:2013 | Control anual por Sistema 5 | ABB S.A.
Interruptores automáticos para sobrecorrientes | ABB | S202M | Llave termomagnética | AC 230/400 | 2P | 20 | 10 | D | N/A | N/A | N/A | VU20190522-000055 | Esquema 5 de la norma UNIT-ISO/IEC 17067:2013 | Control anual por Sistema 5 | ABB S.A.
Interruptores automáticos para sobrecorrientes | ABB | S202M | Llave termomagnética | AC 230/400 | 2P | 25 | 10 | D | N/A | N/A | N/A | VU20190522-000055 | Esquema 5 de la norma UNIT-ISO/IEC 17067:2013 | Control anual por Sistema 5 | ABB S.A.
Interruptores automáticos para sobrecorrientes | ABB | S202M | Llave termomagnética | AC 230/400 | 2P | 32 | 10 | D | N/A | N/A | N/A | VU20190522-000060 | Esquema 5 de la norma UNIT-ISO/IEC 17067:2013 | Control anual por Sistema 5 | ABB S.A.
Interruptores automáticos para sobrecorrientes | HYUNDAI | HGD63S 2PMBS0000C 00010 | Interruptor termomagnético HGD63S 2P 10A | 240/415 | 2 | 10 | 4,5 | B | N/A | N/A | N/A | VU20190528-000057 | Sistema 5 - Guía ISO-IEC 17067 | Control anual por Sistema 5 | FIVISA
Interruptores automáticos para sobrecorrientes | HYUNDAI | HGD63S 2PMBS0000C 00016 | Interruptor termomagnético HGD63S 2P 16A | 240/415 | 2 | 16 | 4,5 | B | N/A | N/A | N/A | VU20190528-000057 | Sistema 5 - Guía ISO-IEC 17067 | Control anual por Sistema 5 | FIVISA
Interruptores automáticos para sobrecorrientes | HYUNDAI | HGD63S 2PMBS0000C 00020 | Interruptor termomagnético HGD63S 2P 20A | 240/415 | 2 | 20 | 4,5 | B | N/A | N/A | N/A | VU20190528-000057 | Sistema 5 - Guía ISO-IEC 17067 | Control anual por Sistema 5 | FIVISA
Interruptores automáticos para sobrecorrientes | HYUNDAI | HGD63S 2PMBS0000C 00025 | Interruptor termomagnético HGD63S 2P 25A | 240/415 | 2 | 25 | 4,5 | B | N/A | N/A | N/A | VU20190528-000057 | Sistema 5 - Guía ISO-IEC 17067 | Control anual por Sistema 5 | FIVISA
Interruptores automáticos para sobrecorrientes | HYUNDAI | HGD63S 2PMBS0000C 00032 | Interruptor termomagnético HGD63S 2P 32A | 240/415 | 2 | 32 | 4,5 | B | N/A | N/A | N/A | VU20190528-000057 | Sistema 5 - Guía ISO-IEC 17067 | Control anual por Sistema 5 | FIVISA
Interruptores automáticos para sobrecorrientes | HYUNDAI | HGD63S 2PMBS0000C 00040 | Interruptor termomagnético HGD63S 2P 40A | 240/415 | 2 | 40 | 4,5 | B | N/A | N/A | N/A | VU20190528-000057 | Sistema 5 - Guía ISO-IEC 17067 | Control anual por Sistema 5 | FIVISA
Interruptores automáticos para sobrecorrientes | HYUNDAI | HGD63S 2PMBS0000C 00050 | Interruptor termomagnético HGD63S 2P 50A | 240/415 | 2 | 50 | 4,5 | B | N/A | N/A | N/A | VU20190528-000057 | Sistema 5 - Guía ISO-IEC 17067 | Control anual por Sistema 5 | FIVISA
Interruptores automáticos para sobrecorrientes | HYUNDAI | HGD63S 2PMBS0000C 00063 | Interruptor termomagnético HGD63S 2P 63A | 240/415 | 2 | 63 | 4,5 | B | N/A | N/A | N/A | VU20190528-000057 | Sistema 5 - Guía ISO-IEC 17067 | Control anual por Sistema 5 | FIVISA
Interruptores automáticos para sobrecorrientes | HYUNDAI | HGD63S 3PMBS0000C 00006 | Interruptor termomagnético HGD63S 3P 6A | 240/415 | 3 | 6 | 4,5 | B | N/A | N/A | N/A | VU20190528-000057 | Sistema 5 - Guía ISO-IEC 17067 | Control anual por Sistema 5 | FIVISA
Interruptores automáticos para sobrecorrientes | HYUNDAI | HGD63S 3PMBS0000C 00010 | Interruptor termomagnético HGD63S 3P 10A | 240/415 | 3 | 10 | 4,5 | B | N/A | N/A | N/A | VU20190528-000057 | Sistema 5 - Guía ISO-IEC 17067 | Control anual por Sistema 5 | FIVISA
Interruptores automáticos para sobrecorrientes | HYUNDAI | HGD63S 3PMBS0000C 00016 | Interruptor termomagnético HGD63S 3P 16A | 240/415 | 3 | 16 | 4,5 | B | N/A | N/A | N/A | VU20190528-000057 | Sistema 5 - Guía ISO-IEC 17067 | Control anual por Sistema 5 | FIVISA
Interruptores automáticos para sobrecorrientes | HYUNDAI | HGD63S 3PMBS0000C 00020 | Interruptor termomagnético HGD63S 3P 20A | 240/415 | 3 | 20 | 4,5 | B | N/A | N/A | N/A | VU20190528-000057 | Sistema 5 - Guía ISO-IEC 17067 | Control anual por Sistema 5 | FIVISA
Interruptores automáticos para sobrecorrientes | HYUNDAI | HGD63S 3PMBS0000C 00025 | Interruptor termomagnético HGD63S 3P 25A | 240/415 | 3 | 25 | 4,5 | B | N/A | N/A | N/A | VU20190528-000057 | Sistema 5 - Guía ISO-IEC 17067 | Control anual por Sistema 5 | FIVISA
Interruptores automáticos para sobrecorrientes | HYUNDAI | HGD63S 3PMBS0000C 00032 | Interruptor termomagnético HGD63S 3P 32A | 240/415 | 3 | 32 | 4,5 | B | N/A | N/A | N/A | VU20190528-000057 | Sistema 5 - Guía ISO-IEC 17067 | Control anual por Sistema 5 | FIVISA
Interruptores automáticos para sobrecorrientes | HYUNDAI | HGD63S 3PMBS0000C 00040 | Interruptor termomagnético HGD63S 3P 40A | 240/415 | 3 | 40 | 4,5 | B | N/A | N/A | N/A | VU20190528-000057 | Sistema 5 - Guía ISO-IEC 17067 | Control anual por Sistema 5 | FIVISA
Interruptores automáticos para sobrecorrientes | HYUNDAI | HGD63S 3PMBS0000C 00050 | Interruptor termomagnético HGD63S 3P 50A | 240/415 | 3 | 50 | 4,5 | B | N/A | N/A | N/A | VU20190528-000057 | Sistema 5 - Guía ISO-IEC 17067 | Control anual por Sistema 5 | FIVISA
Interruptores automáticos para sobrecorrientes | HYUNDAI | HGD63S 3PMBS0000C 00063 | Interruptor termomagnético HGD63S 3P 63A | 240/415 | 3 | 63 | 4,5 | B | N/A | N/A | N/A | VU20190528-000057 | Sistema 5 - Guía ISO-IEC 17067 | Control anual por Sistema 5 | FIVISA
Interruptores automáticos para sobrecorrientes | HYUNDAI | HGD63S 4PMBS0000C 00006 | Interruptor termomagnético HGD63S 4P 6A | 240/415 | 4 | 6 | 4,5 | B | N/A | N/A | N/A | VU20190528-000057 | Sistema 5 - Guía ISO-IEC 17067 | Control anual por Sistema 5 | FIVISA
Interruptores automáticos para sobrecorrientes | HYUNDAI | HGD63S 4PMBS0000C 00010 | Interruptor termomagnético HGD63S 4P 10A | 240/415 | 4 | 10 | 4,5 | B | N/A | N/A | N/A | VU20190528-000057 | Sistema 5 - Guía ISO-IEC 17067 | Control anual por Sistema 5 | FIVISA
Interruptores automáticos para sobrecorrientes | HYUNDAI | HGD63S 4PMBS0000C 00016 | Interruptor termomagnético HGD63S 4P 16A | 240/415 | 4 | 16 | 4,5 | B | N/A | N/A | N/A | VU20190528-000057 | Sistema 5 - Guía ISO-IEC 17067 | Control anual por Sistema 5 | FIVISA
Interruptores automáticos para sobrecorrientes | HYUNDAI | HGD63S 4PMBS0000C 00020 | Interruptor termomagnético HGD63S 4P 20A | 240/415 | 4 | 20 | 4,5 | B | N/A | N/A | N/A | VU20190528-000057 | Sistema 5 - Guía ISO-IEC 17067 | Control anual por Sistema 5 | FIVISA
Interruptores automáticos para sobrecorrientes | HYUNDAI | HGD63S 4PMBS0000C 00025 | Interruptor termomagnético HGD63S 4P 25A | 240/415 | 4 | 25 | 4,5 | B | N/A | N/A | N/A | VU20190528-000057 | Sistema 5 - Guía ISO-IEC 17067 | Control anual por Sistema 5 | FIVISA
Interruptores automáticos para sobrecorrientes | HYUNDAI | HGD63S 4PMBS0000C 00032 | Interruptor termomagnético HGD63S 4P 32A | 240/415 | 4 | 32 | 4,5 | B | N/A | N/A | N/A | VU20190528-000057 | Sistema 5 - Guía ISO-IEC 17067 | Control anual por Sistema 5 | FIVISA
Interruptores automáticos para sobrecorrientes | HYUNDAI | HGD63S 4PMBS0000C 00040 | Interruptor termomagnético HGD63S 4P 40A | 240/415 | 4 | 40 | 4,5 | B | N/A | N/A | N/A | VU20190528-000057 | Sistema 5 - Guía ISO-IEC 17067 | Control anual por Sistema 5 | FIVISA
Interruptores automáticos para sobrecorrientes | HYUNDAI | HGD63S 4PMBS0000C 00050 | Interruptor termomagnético HGD63S 4P 50A | 240/415 | 4 | 50 | 4,5 | B | N/A | N/A | N/A | VU20190528-000057 | Sistema 5 - Guía ISO-IEC 17067 | Control anual por Sistema 5 | FIVISA
Interruptores automáticos para sobrecorrientes | HYUNDAI | HGD63S 4PMBS0000C 00063 | Interruptor termomagnético HGD63S 4P 63A | 240/415 | 4 | 63 | 4,5 | B | N/A | N/A | N/A | VU20190528-000057 | Sistema 5 - Guía ISO-IEC 17067 | Control anual por Sistema 5 | FIVISA
Interruptores automáticos para sobrecorrientes | HYUNDAI | HGD63S 1PMCS0000C 00006 | Interruptor termomagnético HGD63S 1P 6A | 240/415 | 1 | 6 | 4,5 | C | N/A | N/A | N/A | VU20190528-000057 | Sistema 5 - Guía ISO-IEC 17067 | Control anual por Sistema 5 | FIVISA
Interruptores automáticos para sobrecorrientes | HYUNDAI | HGD63S 1PMCS0000C 00010 | Interruptor termomagnético HGD63S 1P 10A | 240/415 | 1 | 10 | 4,5 | C | N/A | N/A | N/A | VU20190528-000057 | Sistema 5 - Guía ISO-IEC 17067 | Control anual por Sistema 5 | FIVISA
Interruptores automáticos para sobrecorrientes | HYUNDAI | HGD63S 1PMCS0000C 00016 | Interruptor termomagnético HGD63S 1P 16A | 240/415 | 1 | 16 | 4,5 | C | N/A | N/A | N/A | VU20190528-000057 | Sistema 5 - Guía ISO-IEC 17067 | Control anual por Sistema 5 | FIVISA
Interruptores automáticos para sobrecorrientes | HYUNDAI | HGD63S 1PMCS0000C 00020 | Interruptor termomagnético HGD63S 1P 20A | 240/415 | 1 | 20 | 4,5 | C | N/A | N/A | N/A | VU20190528-000057 | Sistema 5 - Guía ISO-IEC 17067 | Control anual por Sistema 5 | FIVISA
Interruptores automáticos para sobrecorrientes | HYUNDAI | HGD63S 1PMCS0000C 00025 | Interruptor termomagnético HGD63S 1P 25A | 240/415 | 1 | 25 | 4,5 | C | N/A | N/A | N/A | VU20190528-000057 | Sistema 5 - Guía ISO-IEC 17067 | Control anual por Sistema 5 | FIVISA
Interruptores automáticos para sobrecorrientes | HYUNDAI | HGD63S 1PMCS0000C 00032 | Interruptor termomagnético HGD63S 1P 32A | 240/415 | 1 | 32 | 4,5 | C | N/A | N/A | N/A | VU20190528-000057 | Sistema 5 - Guía ISO-IEC 17067 | Control anual por Sistema 5 | FIVISA
Interruptores automáticos para sobrecorrientes | HYUNDAI | HGD63S 1PMCS0000C 00040 | Interruptor termomagnético HGD63S 1P 40A | 240/415 | 1 | 40 | 4,5 | C | N/A | N/A | N/A | VU20190528-000057 | Sistema 5 - Guía ISO-IEC 17067 | Control anual por Sistema 5 | FIVISA
Interruptores automáticos para sobrecorrientes | HYUNDAI | HGD63S 1PMCS0000C 00050 | Interruptor termomagnético HGD63S 1P 50A | 240/415 | 1 | 50 | 4,5 | C | N/A | N/A | N/A | VU20190528-000057 | Sistema 5 - Guía ISO-IEC 17067 | Control anual por Sistema 5 | FIVISA
Interruptores automáticos para sobrecorrientes | HYUNDAI | HGD63S 1PMCS0000C 00063 | Interruptor termomagnético HGD63S 1P 63A | 240/415 | 1 | 63 | 4,5 | C | N/A | N/A | N/A | VU20190528-000057 | Sistema 5 - Guía ISO-IEC 17067 | Control anual por Sistema 5 | FIVISA
Interruptores automáticos para sobrecorrientes | HYUNDAI | HGD63S 2PMCS0000C 00006 | Interruptor termomagnético HGD63S 2P 6A | 240/415 | 2 | 6 | 4,5 | C | N/A | N/A | N/A | VU20190528-000057 | Sistema 5 - Guía ISO-IEC 17067 | Control anual por Sistema 5 | FIVISA
Interruptores automáticos para sobrecorrientes | HYUNDAI | HGD63S 2PMCS0000C 00010 | Interruptor termomagnético HGD63S 2P 10A | 240/415 | 2 | 10 | 4,5 | C | N/A | N/A | N/A | VU20190528-000057 | Sistema 5 - Guía ISO-IEC 17067 | Control anual por Sistema 5 | FIVISA
Interruptores automáticos para sobrecorrientes | HYUNDAI | HGD63S 2PMCS0000C 00016 | Interruptor termomagnético HGD63S 2P 16A | 240/415 | 2 | 16 | 4,5 | C | N/A | N/A | N/A | VU20190528-000057 | Sistema 5 - Guía ISO-IEC 17067 | Control anual por Sistema 5 | FIVISA
Interruptores automáticos para sobrecorrientes | HYUNDAI | HGD63S 2PMCS0000C 00020 | Interruptor termomagnético HGD63S 2P 20A | 240/415 | 2 | 20 | 4,5 | C | N/A | N/A | N/A | VU20190528-000057 | Sistema 5 - Guía ISO-IEC 17067 | Control anual por Sistema 5 | FIVISA
Interruptores automáticos para sobrecorrientes | HYUNDAI | HGD63S 2PMCS0000C 00025 | Interruptor termomagnético HGD63S 2P 25A | 240/415 | 2 | 25 | 4,5 | C | N/A | N/A | N/A | VU20190528-000057 | Sistema 5 - Guía ISO-IEC 17067 | Control anual por Sistema 5 | FIVISA
Interruptores automáticos para sobrecorrientes | HYUNDAI | HGD63S 2PMCS0000C 00032 | Interruptor termomagnético HGD63S 2P 32A | 240/415 | 2 | 32 | 4,5 | C | N/A | N/A | N/A | VU20190528-000057 | Sistema 5 - Guía ISO-IEC 17067 | Control anual por Sistema 5 | FIVISA
Interruptores automáticos para sobrecorrientes | HYUNDAI | HGD63S 2PMCS0000C 00040 | Interruptor termomagnético HGD63S 2P 40A | 240/415 | 2 | 40 | 4,5 | C | N/A | N/A | N/A | VU20190528-000057 | Sistema 5 - Guía ISO-IEC 17067 | Control anual por Sistema 5 | FIVISA
Interruptores automáticos para sobrecorrientes | HYUNDAI | HGD63S 2PMCS0000C 00050 | Interruptor termomagnético HGD63S 2P 50A | 240/415 | 2 | 50 | 4,5 | C | N/A | N/A | N/A | VU20190528-000057 | Sistema 5 - Guía ISO-IEC 17067 | Control anual por Sistema 5 | FIVISA
Interruptores automáticos para sobrecorrientes | HYUNDAI | HGD63S 2PMCS0000C 00063 | Interruptor termomagnético HGD63S 2P 63A | 240/415 | 2 | 63 | 4,5 | C | N/A | N/A | N/A | VU20190528-000057 | Sistema 5 - Guía ISO-IEC 17067 | Control anual por Sistema 5 | FIVISA
Interruptores automáticos para sobrecorrientes | HYUNDAI | HGD63S 3PMCS0000C 00006 | Interruptor termomagnético HGD63S 3P 6A | 240/415 | 3 | 6 | 4,5 | C | N/A | N/A | N/A | VU20190528-000057 | Sistema 5 - Guía ISO-IEC 17067 | Control anual por Sistema 5 | FIVISA
Interruptores automáticos para sobrecorrientes | HYUNDAI | HGD63S 3PMCS0000C 00010 | Interruptor termomagnético HGD63S 3P 10A | 240/415 | 3 | 10 | 4,5 | C | N/A | N/A | N/A | VU20190528-000057 | Sistema 5 - Guía ISO-IEC 17067 | Control anual por Sistema 5 | FIVISA
Interruptores automáticos para sobrecorrientes | HYUNDAI | HGD63S 3PMCS0000C 00016 | Interruptor termomagnético HGD63S 3P 16A | 240/415 | 3 | 16 | 4,5 | C | N/A | N/A | N/A | VU20190528-000057 | Sistema 5 - Guía ISO-IEC 17067 | Control anual por Sistema 5 | FIVISA
Interruptores automáticos para sobrecorrientes | HYUNDAI | HGD63S 3PMCS0000C 00020 | Interruptor termomagnético HGD63S 3P 20A | 240/415 | 3 | 20 | 4,5 | C | N/A | N/A | N/A | VU20190528-000057 | Sistema 5 - Guía ISO-IEC 17067 | Control anual por Sistema 5 | FIVISA
Interruptores automáticos para sobrecorrientes | ABB | SH202 | Llave termomagnética | AC 230/400 | 2P | 32 | 6 | B | N/A | N/A | N/A | VU20190522-000055 | Esquema 5 de la norma UNIT-ISO/IEC 17067:2013 | Control anual por Sistema 5 | ABB S.A.
Interruptores automáticos para sobrecorrientes | ABB | SH202 | Llave termomagnética | AC 230/400 | 2P | 40 | 6 | B | N/A | N/A | N/A | VU20190522-000055 | Esquema 5 de la norma UNIT-ISO/IEC 17067:2013 | Control anual por Sistema 5 | ABB S.A.
Interruptores automáticos para sobrecorrientes | ABB | SH202 | Llave termomagnética | AC 230/400 | 2P | 50 | 6 | B | N/A | N/A | N/A | VU20190522-000055 | Esquema 5 de la norma UNIT-ISO/IEC 17067:2013 | Control anual por Sistema 5 | ABB S.A.
Interruptores automáticos para sobrecorrientes | ABB | SH202 | Llave termomagnética | AC 230/400 | 2P | 63 | 6 | B | N/A | N/A | N/A | VU20190522-000055 | Esquema 5 de la norma UNIT-ISO/IEC 17067:2013 | Control anual por Sistema 5 | ABB S.A.
Interruptores automáticos para sobrecorrientes | ABB | SH202 | Llave termomagnética | AC 230/400 | 2P | 2 | 6 | C | N/A | N/A | N/A | VU20190522-000060 | Esquema 5 de la norma UNIT-ISO/IEC 17067:2013 | Control anual por Sistema 5 | ABB S.A.
Interruptores automáticos para sobrecorrientes | ABB | SH202 | Llave termomagnética | AC 230/400 | 2P | 4 | 6 | C | N/A | N/A | N/A | VU20190522-000055 | Esquema 5 de la norma UNIT-ISO/IEC 17067:2013 | Control anual por Sistema 5 | ABB S.A.
Interruptores automáticos para sobrecorrientes | ABB | SH202 | Llave termomagnética | AC 230/400 | 2P | 6 | 6 | C | N/A | N/A | N/A | VU20190522-000055 | Esquema 5 de la norma UNIT-ISO/IEC 17067:2013 | Control anual por Sistema 5 | ABB S.A.
Interruptores automáticos para sobrecorrientes | ABB | SH202 | Llave termomagnética | AC 230/400 | 2P | 10 | 6 | C | N/A | N/A | N/A | VU20190522-000055 | Esquema 5 de la norma UNIT-ISO/IEC 17067:2013 | Control anual por Sistema 5 | ABB S.A.
Interruptores automáticos para sobrecorrientes | ABB | SH202 | Llave termomagnética | AC 230/400 | 2P | 16 | 6 | C | N/A | N/A | N/A | VU20190522-000055 | Esquema 5 de la norma UNIT-ISO/IEC 17067:2013 | Control anual por Sistema 5 | ABB S.A.
Interruptores automáticos para sobrecorrientes | ABB | SH202 | Llave termomagnética | AC 230/400 | 2P | 20 | 6 | C | N/A | N/A | N/A | VU20190522-000055 | Esquema 5 de la norma UNIT-ISO/IEC 17067:2013 | Control anual por Sistema 5 | ABB S.A.
Interruptores automáticos para sobrecorrientes | ABB | SH202 | Llave termomagnética | AC 230/400 | 2P | 25 | 6 | C | N/A | N/A | N/A | VU20190522-000060 | Esquema 5 de la norma UNIT-ISO/IEC 17067:2013 | Control anual por Sistema 5 | ABB S.A.
Interruptores automáticos para sobrecorrientes | ABB | SH202 | Llave termomagnética | AC 230/400 | 2P | 32 | 6 | C | N/A | N/A | N/A | VU20190522-000055 | Esquema 5 de la norma UNIT-ISO/IEC 17067:2013 | Control anual por Sistema 5 | ABB S.A.
Interruptores automáticos para sobrecorrientes | ABB | SH202 | Llave termomagnética | AC 230/400 | 2P | 40 | 6 | C | N/A | N/A | N/A | VU20190522-000055 | Esquema 5 de la norma UNIT-ISO/IEC 17067:2013 | Control anual por Sistema 5 | ABB S.A.
Interruptores automáticos para sobrecorrientes | ABB | SH202 | Llave termomagnética | AC 230/400 | 2P | 50 | 6 | C | N/A | N/A | N/A | VU20190522-000055 | Esquema 5 de la norma UNIT-ISO/IEC 17067:2013 | Control anual por Sistema 5 | ABB S.A.
Interruptores automáticos para sobrecorrientes | ABB | SH202 | Llave termomagnética | AC 230/400 | 2P | 63 | 6 | C | N/A | N/A | N/A | VU20190522-000055 | Esquema 5 de la norma UNIT-ISO/IEC 17067:2013 | Control anual por Sistema 5 | ABB S.A.
Interruptores automáticos para sobrecorrientes | ABB | SH203 | Llave termomagnética | AC 400 | 3P | 2 | 6 | B | N/A | N/A | N/A | VU20190522-000055 | Esquema 5 de la norma UNIT-ISO/IEC 17067:2013 | Control anual por Sistema 5 | ABB S.A.
Interruptores automáticos para sobrecorrientes | ABB | SH203 | Llave termomagnética | AC 400 | 3P | 4 | 6 | B | N/A | N/A | N/A | VU20190522-000060 | Esquema 5 de la norma UNIT-ISO/IEC 17067:2013 | Control anual por Sistema 5 | ABB S.A.
Interruptores automáticos para sobrecorrientes | ABB | SH203 | Llave termomagnética | AC 400 | 3P | 6 | 6 | B | N/A | N/A | N/A | VU20190522-000055 | Esquema 5 de la norma UNIT-ISO/IEC 17067:2013 | Control anual por Sistema 5 | ABB S.A.
Interruptores automáticos para sobrecorrientes | ABB | SH203 | Llave termomagnética | AC 400 | 3P | 10 | 6 | B | N/A | N/A | N/A | VU20190522-000055 | Esquema 5 de la norma UNIT-ISO/IEC 17067:2013 | Control anual por Sistema 5 | ABB S.A.
Interruptores automáticos para sobrecorrientes | ABB | SH203 | Llave termomagnética | AC 400 | 3P | 16 | 6 | B | N/A | N/A | N/A | VU20190522-000055 | Esquema 5 de la norma UNIT-ISO/IEC 17067:2013 | Control anual por Sistema 5 | ABB S.A.
Interruptores automáticos para sobrecorrientes | ABB | SH203 | Llave termomagnética | AC 400 | 3P | 20 | 6 | B | N/A | N/A | N/A | VU20190522-000055 | Esquema 5 de la norma UNIT-ISO/IEC 17067:2013 | Control anual por Sistema 5 | ABB S.A.
Interruptores automáticos para sobrecorrientes | ABB | SH203 | Llave termomagnética | AC 400 | 3P | 25 | 6 | B | N/A | N/A | N/A | VU20190522-000055 | Esquema 5 de la norma UNIT-ISO/IEC 17067:2013 | Control anual por Sistema 5 | ABB S.A.
Interruptores automáticos para sobrecorrientes | ABB | SH203 | Llave termomagnética | AC 400 | 3P | 32 | 6 | B | N/A | N/A | N/A | VU20190522-000060 | Esquema 5 de la norma UNIT-ISO/IEC 17067:2013 | Control anual por Sistema 5 | ABB S.A.
Interruptores automáticos para sobrecorrientes | ABB | SH203 | Llave termomagnética | AC 400 | 3P | 40 | 6 | B | N/A | N/A | N/A | VU20190522-000055 | Esquema 5 de la norma UNIT-ISO/IEC 17067:2013 | Control anual por Sistema 5 | ABB S.A.
Interruptores automáticos para sobrecorrientes | ABB | SH203 | Llave termomagnética | AC 400 | 3P | 50 | 6 | B | N/A | N/A | N/A | VU20190522-000055 | Esquema 5 de la norma UNIT-ISO/IEC 17067:2013 | Control anual por Sistema 5 | ABB S.A.
Interruptores automáticos para sobrecorrientes | ABB | SH203 | Llave termomagnética | AC 400 | 3P | 63 | 6 | B | N/A | N/A | N/A | VU20190522-000055 | Esquema 5 de la norma UNIT-ISO/IEC 17067:2013 | Control anual por Sistema 5 | ABB S.A.
Interruptores automáticos para sobrecorrientes | ABB | SH203 | Llave termomagnética | AC 400 | 3P | 2 | 6 | C | N/A | N/A | N/A | VU20190522-000055 | Esquema 5 de la norma UNIT-ISO/IEC 17067:2013 | Control anual por Sistema 5 | ABB S.A.
Interruptores automáticos para sobrecorrientes | ABB | SH203 | Llave termomagnética | AC 400 | 3P | 4 | 6 | C | N/A | N/A | N/A | VU20190522-000055 | Esquema 5 de la norma UNIT-ISO/IEC 17067:2013 | Control anual por Sistema 5 | ABB S.A.
Interruptores automáticos para sobrecorrientes | ABB | SH203 | Llave termomagnética | AC 400 | 3P | 6 | 6 | C | N/A | N/A | N/A | VU20190522-000060 | Esquema 5 de la norma UNIT-ISO/IEC 17067:2013 | Control anual por Sistema 5 | ABB S.A.
Interruptores automáticos para sobrecorrientes | ABB | SH203 | Llave termomagnética | AC 400 | 3P | 10 | 6 | C | N/A | N/A | N/A | VU20190522-000055 | Esquema 5 de la norma UNIT-ISO/IEC 17067:2013 | Control anual por Sistema 5 | ABB S.A.
Interruptores automáticos para sobrecorrientes | ABB | SH203 | Llave termomagnética | AC 400 | 3P | 16 | 6 | C | N/A | N/A | N/A | VU20190522-000055 | Esquema 5 de la norma UNIT-ISO/IEC 17067:2013 | Control anual por Sistema 5 | ABB S.A.
Interruptores automáticos para sobrecorrientes | ABB | SH203 | Llave termomagnética | AC 400 | 3P | 20 | 6 | C | N/A | N/A | N/A | VU20190522-000055 | Esquema 5 de la norma UNIT-ISO/IEC 17067:2013 | Control anual por Sistema 5 | ABB S.A.
Interruptores automáticos para sobrecorrientes | ABB | SH203 | Llave termomagnética | AC 400 | 3P | 25 | 6 | C | N/A | N/A | N/A | VU20190522-000055 | Esquema 5 de la norma UNIT-ISO/IEC 17067:2013 | Control anual por Sistema 5 | ABB S.A.
Interruptores automáticos para sobrecorrientes | ABB | SH203 | Llave termomagnética | AC 400 | 3P | 32 | 6 | C | N/A | N/A | N/A | VU20190522-000055 | Esquema 5 de la norma UNIT-ISO/IEC 17067:2013 | Control anual por Sistema 5 | ABB S.A.
Interruptores automáticos para sobrecorrientes | ABB | SH203 | Llave termomagnética | AC 400 | 3P | 40 | 6 | C | N/A | N/A | N/A | VU20190522-000060 | Esquema 5 de la norma UNIT-ISO/IEC 17067:2013 | Control anual por Sistema 5 | ABB S.A.
Interruptores automáticos para sobrecorrientes | ABB | SH203 | Llave termomagnética | AC 400 | 3P | 50 | 6 | C | N/A | N/A | N/A | VU20190522-000055 | Esquema 5 de la norma UNIT-ISO/IEC 17067:2013 | Control anual por Sistema 5 | ABB S.A.
Interruptores automáticos para sobrecorrientes | ABB | SH203 | Llave termomagnética | AC 400 | 3P | 63 | 6 | C | N/A | N/A | N/A | VU20190522-000055 | Esquema 5 de la norma UNIT-ISO/IEC 17067:2013 | Control anual por Sistema 5 | ABB S.A.
Interruptores automáticos para sobrecorrientes | ABB | SH204 | Llave termomagnética | AC 400 | 4P | 2 | 6 | B | N/A | N/A | N/A | VU20190522-000055 | Esquema 5 de la norma UNIT-ISO/IEC 17067:2013 | Control anual por Sistema 5 | ABB S.A.
Interruptores automáticos para sobrecorrientes | ABB | SH204 | Llave termomagnética | AC 400 | 4P | 4 | 6 | B | N/A | N/A | N/A | VU20190522-000055 | Esquema 5 de la norma UNIT-ISO/IEC 17067:2013 | Control anual por Sistema 5 | ABB S.A.
Interruptores automáticos para sobrecorrientes | ABB | SH204 | Llave termomagnética | AC 400 | 4P | 6 | 6 | B | N/A | N/A | N/A | VU20190522-000055 | Esquema 5 de la norma UNIT-ISO/IEC 17067:2013 | Control anual por Sistema 5 | ABB S.A.
Interruptores automáticos para sobrecorrientes | ABB | SH204 | Llave termomagnética | AC 400 | 4P | 10 | 6 | B | N/A | N/A | N/A | VU20190522-000060 | Esquema 5 de la norma UNIT-ISO/IEC 17067:2013 | Control anual por Sistema 5 | ABB S.A.
Interruptores automáticos para sobrecorrientes | ABB | SH204 | Llave termomagnética | AC 400 | 4P | 16 | 6 | B | N/A | N/A | N/A | VU20190522-000055 | Esquema 5 de la norma UNIT-ISO/IEC 17067:2013 | Control anual por Sistema 5 | ABB S.A.
Interruptores automáticos para sobrecorrientes | ABB | SH204 | Llave termomagnética | AC 400 | 4P | 20 | 6 | B | N/A | N/A | N/A | VU20190522-000055 | Esquema 5 de la norma UNIT-ISO/IEC 17067:2013 | Control anual por Sistema 5 | ABB S.A.
Interruptores automáticos para sobrecorrientes | ABB | SH204 | Llave termomagnética | AC 400 | 4P | 25 | 6 | B | N/A | N/A | N/A | VU20190522-000055 | Esquema 5 de la norma UNIT-ISO/IEC 17067:2013 | Control anual por Sistema 5 | ABB S.A.
Interruptores automáticos para sobrecorrientes | ABB | SH204 | Llave termomagnética | AC 400 | 4P | 32 | 6 | B | N/A | N/A | N/A | VU20190522-000055 | Esquema 5 de la norma UNIT-ISO/IEC 17067:2013 | Control anual por Sistema 5 | ABB S.A.
Interruptores automáticos para sobrecorrientes | ABB | SH204 | Llave termomagnética | AC 400 | 4P | 40 | 6 | B | N/A | N/A | N/A | VU20190522-000055 | Esquema 5 de la norma UNIT-ISO/IEC 17067:2013 | Control anual por Sistema 5 | ABB S.A.
Interruptores automáticos para sobrecorrientes | ABB | SH204 | Llave termomagnética | AC 400 | 4P | 50 | 6 | B | N/A | N/A | N/A | VU20190522-000060 | Esquema 5 de la norma UNIT-ISO/IEC 17067:2013 | Control anual por Sistema 5 | ABB S.A.
Interruptores automáticos para sobrecorrientes | ABB | SH204 | Llave termomagnética | AC 400 | 4P | 63 | 6 | B | N/A | N/A | N/A | VU20190522-000055 | Esquema 5 de la norma UNIT-ISO/IEC 17067:2013 | Control anual por Sistema 5 | ABB S.A.
Interruptores automáticos para sobrecorrientes | ABB | S202M | Llave termomagnética | AC 230/400 | 2P | 40 | 10 | D | N/A | N/A | N/A | VU20190522-000055 | Esquema 5 de la norma UNIT-ISO/IEC 17067:2013 | Control anual por Sistema 5 | ABB S.A.
Interruptores automáticos para sobrecorrientes | ABB | S202M | Llave termomagnética | AC 230/400 | 2P | 50 | 10 | D | N/A | N/A | N/A | VU20190522-000055 | Esquema 5 de la norma UNIT-ISO/IEC 17067:2013 | Control anual por Sistema 5 | ABB S.A.
Interruptores automáticos para sobrecorrientes | ABB | S202M | Llave termomagnética | AC 230/400 | 2P | 63 | 10 | D | N/A | N/A | N/A | VU20190522-000055 | Esquema 5 de la norma UNIT-ISO/IEC 17067:2013 | Control anual por Sistema 5 | ABB S.A.
Interruptores automáticos para sobrecorrientes | ABB | S203M | Llave termomagnética | AC 400 | 3P | 2 | 10 | B | N/A | N/A | N/A | VU20190522-000055 | Esquema 5 de la norma UNIT-ISO/IEC 17067:2013 | Control anual por Sistema 5 | ABB S.A.
Interruptores automáticos para sobrecorrientes | ABB | S203M | Llave termomagnética | AC 400 | 3P | 4 | 10 | B | N/A | N/A | N/A | VU20190522-000055 | Esquema 5 de la norma UNIT-ISO/IEC 17067:2013 | Control anual por Sistema 5 | ABB S.A.
Interruptores automáticos para sobrecorrientes | ABB | S203M | Llave termomagnética | AC 400 | 3P | 6 | 10 | B | N/A | N/A | N/A | VU20190522-000060 | Esquema 5 de la norma UNIT-ISO/IEC 17067:2013 | Control anual por Sistema 5 | ABB S.A.
Interruptores automáticos para sobrecorrientes | ABB | S203M | Llave termomagnética | AC 400 | 3P | 10 | 10 | B | N/A | N/A | N/A | VU20190522-000055 | Esquema 5 de la norma UNIT-ISO/IEC 17067:2013 | Control anual por Sistema 5 | ABB S.A.
Interruptores automáticos para sobrecorrientes | ABB | S203M | Llave termomagnética | AC 400 | 3P | 16 | 10 | B | N/A | N/A | N/A | VU20190522-000055 | Esquema 5 de la norma UNIT-ISO/IEC 17067:2013 | Control anual por Sistema 5 | ABB S.A.
Interruptores automáticos para sobrecorrientes | ABB | S203M | Llave termomagnética | AC 400 | 3P | 20 | 10 | B | N/A | N/A | N/A | VU20190522-000055 | Esquema 5 de la norma UNIT-ISO/IEC 17067:2013 | Control anual por Sistema 5 | ABB S.A.
Interruptores automáticos para sobrecorrientes | ABB | S203M | Llave termomagnética | AC 400 | 3P | 25 | 10 | B | N/A | N/A | N/A | VU20190522-000055 | Esquema 5 de la norma UNIT-ISO/IEC 17067:2013 | Control anual por Sistema 5 | ABB S.A.
Interruptores automáticos para sobrecorrientes | ABB | S203M | Llave termomagnética | AC 400 | 3P | 32 | 10 | B | N/A | N/A | N/A | VU20190522-000055 | Esquema 5 de la norma UNIT-ISO/IEC 17067:2013 | Control anual por Sistema 5 | ABB S.A.
Interruptores automáticos para sobrecorrientes | ABB | S203M | Llave termomagnética | AC 400 | 3P | 40 | 10 | B | N/A | N/A | N/A | VU20190522-000060 | Esquema 5 de la norma UNIT-ISO/IEC 17067:2013 | Control anual por Sistema 5 | ABB S.A.
Interruptores automáticos para sobrecorrientes | ABB | S203M | Llave termomagnética | AC 400 | 3P | 50 | 10 | B | N/A | N/A | N/A | VU20190522-000055 | Esquema 5 de la norma UNIT-ISO/IEC 17067:2013 | Control anual por Sistema 5 | ABB S.A.
Interruptores automáticos para sobrecorrientes | ABB | S203M | Llave termomagnética | AC 400 | 3P | 63 | 10 | B | N/A | N/A | N/A | VU20190522-000055 | Esquema 5 de la norma UNIT-ISO/IEC 17067:2013 | Control anual por Sistema 5 | ABB S.A.
Interruptores automáticos para sobrecorrientes | ABB | SH204 | Llave termomagnética | AC 400 | 4P | 2 | 6 | C | N/A | N/A | N/A | VU20190522-000055 | Esquema 5 de la norma UNIT-ISO/IEC 17067:2013 | Control anual por Sistema 5 | ABB S.A.
Interruptores automáticos para sobrecorrientes | ABB | SH204 | Llave termomagnética | AC 400 | 4P | 4 | 6 | C | N/A | N/A | N/A | VU20190522-000055 | Esquema 5 de la norma UNIT-ISO/IEC 17067:2013 | Control anual por Sistema 5 | ABB S.A.
Interruptores automáticos para sobrecorrientes | ABB | SH204 | Llave termomagnética | AC 400 | 4P | 6 | 6 | C | N/A | N/A | N/A | VU20190522-000055 | Esquema 5 de la norma UNIT-ISO/IEC 17067:2013 | Control anual por Sistema 5 | ABB S.A.
Interruptores automáticos para sobrecorrientes | ABB | SH204 | Llave termomagnética | AC 400 | 4P | 10 | 6 | C | N/A | N/A | N/A | VU20190522-000055 | Esquema 5 de la norma UNIT-ISO/IEC 17067:2013 | Control anual por Sistema 5 | ABB S.A.
Interruptores automáticos para sobrecorrientes | ABB | SH204 | Llave termomagnética | AC 400 | 4P | 16 | 6 | C | N/A | N/A | N/A | VU20190522-000060 | Esquema 5 de la norma UNIT-ISO/IEC 17067:2013 | Control anual por Sistema 5 | ABB S.A.
Interruptores automáticos para sobrecorrientes | ABB | SH204 | Llave termomagnética | AC 400 | 4P | 20 | 6 | C | N/A | N/A | N/A | VU20190522-000055 | Esquema 5 de la norma UNIT-ISO/IEC 17067:2013 | Control anual por Sistema 5 | ABB S.A.
Interruptores automáticos para sobrecorrientes | ABB | S203M | Llave termomagnética | AC 400 | 3P | 2 | 10 | C | N/A | N/A | N/A | VU20190522-000055 | Esquema 5 de la norma UNIT-ISO/IEC 17067:2013 | Control anual por Sistema 5 | ABB S.A.
Interruptores automáticos para sobrecorrientes | ABB | S203M | Llave termomagnética | AC 400 | 3P | 4 | 10 | C | N/A | N/A | N/A | VU20190522-000055 | Esquema 5 de la norma UNIT-ISO/IEC 17067:2013 | Control anual por Sistema 5 | ABB S.A.
Interruptores automáticos para sobrecorrientes | ABB | S203M | Llave termomagnética | AC 400 | 3P | 6 | 10 | C | N/A | N/A | N/A | VU20190522-000055 | Esquema 5 de la norma UNIT-ISO/IEC 17067:2013 | Control anual por Sistema 5 | ABB S.A.
Interruptores automáticos para sobrecorrientes | ABB | S203M | Llave termomagnética | AC 400 | 3P | 10 | 10 | C | N/A | N/A | N/A | VU20190522-000060 | Esquema 5 de la norma UNIT-ISO/IEC 17067:2013 | Control anual por Sistema 5 | ABB S.A.
Interruptores automáticos para sobrecorrientes | ABB | S203M | Llave termomagnética | AC 400 | 3P | 16 | 10 | C | N/A | N/A | N/A | VU20190522-000055 | Esquema 5 de la norma UNIT-ISO/IEC 17067:2013 | Control anual por Sistema 5 | ABB S.A.
Interruptores automáticos para sobrecorrientes | ABB | S203M | Llave termomagnética | AC 400 | 3P | 20 | 10 | C | N/A | N/A | N/A | VU20190522-000055 | Esquema 5 de la norma UNIT-ISO/IEC 17067:2013 | Control anual por Sistema 5 | ABB S.A.
Interruptores automáticos para sobrecorrientes | ABB | S203M | Llave termomagnética | AC 400 | 3P | 25 | 10 | C | N/A | N/A | N/A | VU20190522-000055 | Esquema 5 de la norma UNIT-ISO/IEC 17067:2013 | Control anual por Sistema 5 | ABB S.A.
Interruptores automáticos para sobrecorrientes | ABB | S203M | Llave termomagnética | AC 400 | 3P | 32 | 10 | C | N/A | N/A | N/A | VU20190522-000055 | Esquema 5 de la norma UNIT-ISO/IEC 17067:2013 | Control anual por Sistema 5 | ABB S.A.
Interruptores automáticos para sobrecorrientes | ABB | S203M | Llave termomagnética | AC 400 | 3P | 40 | 10 | C | N/A | N/A | N/A | VU20190522-000055 | Esquema 5 de la norma UNIT-ISO/IEC 17067:2013 | Control anual por Sistema 5 | ABB S.A.
Interruptores automáticos para sobrecorrientes | ABB | S203M | Llave termomagnética | AC 400 | 3P | 50 | 10 | C | N/A | N/A | N/A | VU20190522-000060 | Esquema 5 de la norma UNIT-ISO/IEC 17067:2013 | Control anual por Sistema 5 | ABB S.A.
Interruptores automáticos para sobrecorrientes | ABB | S203M | Llave termomagnética | AC 400 | 3P | 63 | 10 | C | N/A | N/A | N/A | VU20190522-000055 | Esquema 5 de la norma UNIT-ISO/IEC 17067:2013 | Control anual por Sistema 5 | ABB S.A.
Interruptores automáticos para sobrecorrientes | ABB | S203M | Llave termomagnética | AC 400 | 3P | 2 | 10 | D | N/A | N/A | N/A | VU20190522-000055 | Esquema 5 de la norma UNIT-ISO/IEC 17067:2013 | Control anual por Sistema 5 | ABB S.A.
Interruptores automáticos para sobrecorrientes | ABB | S203M | Llave termomagnética | AC 400 | 3P | 4 | 10 | D | N/A | N/A | N/A | VU20190522-000055 | Esquema 5 de la norma UNIT-ISO/IEC 17067:2013 | Control anual por Sistema 5 | ABB S.A.
Interruptores automáticos para sobrecorrientes | ABB | S203M | Llave termomagnética | AC 400 | 3P | 6 | 10 | D | N/A | N/A | N/A | VU20190522-000055 | Esquema 5 de la norma UNIT-ISO/IEC 17067:2013 | Control anual por Sistema 5 | ABB S.A.
Interruptores automáticos para sobrecorrientes | ABB | S203M | Llave termomagnética | AC 400 | 3P | 10 | 10 | D | N/A | N/A | N/A | VU20190522-000055 | Esquema 5 de la norma UNIT-ISO/IEC 17067:2013 | Control anual por Sistema 5 | ABB S.A.
Interruptores automáticos para sobrecorrientes | ABB | S203M | Llave termomagnética | AC 400 | 3P | 16 | 10 | D | N/A | N/A | N/A | VU20190522-000060 | Esquema 5 de la norma UNIT-ISO/IEC 17067:2013 | Control anual por Sistema 5 | ABB S.A.
Interruptores automáticos para sobrecorrientes | ABB | S203M | Llave termomagnética | AC 400 | 3P | 20 | 10 | D | N/A | N/A | N/A | VU20190522-000055 | Esquema 5 de la norma UNIT-ISO/IEC 17067:2013 | Control anual por Sistema 5 | ABB S.A.
Interruptores automáticos para sobrecorrientes | ABB | S203M | Llave termomagnética | AC 400 | 3P | 25 | 10 | D | N/A | N/A | N/A | VU20190522-000055 | Esquema 5 de la norma UNIT-ISO/IEC 17067:2013 | Control anual por Sistema 5 | ABB S.A.
Interruptores automáticos para sobrecorrientes | ABB | S203M | Llave termomagnética | AC 400 | 3P | 32 | 10 | D | N/A | N/A | N/A | VU20190522-000055 | Esquema 5 de la norma UNIT-ISO/IEC 17067:2013 | Control anual por Sistema 5 | ABB S.A.
Interruptores automáticos para sobrecorrientes | ABB | S203M | Llave termomagnética | AC 400 | 3P | 40 | 10 | D | N/A | N/A | N/A | VU20190522-000055 | Esquema 5 de la norma UNIT-ISO/IEC 17067:2013 | Control anual por Sistema 5 | ABB S.A.
Interruptores automáticos para sobrecorrientes | ABB | S203M | Llave termomagnética | AC 400 | 3P | 50 | 10 | D | N/A | N/A | N/A | VU20190522-000055 | Esquema 5 de la norma UNIT-ISO/IEC 17067:2013 | Control anual por Sistema 5 | ABB S.A.
Interruptores automáticos para sobrecorrientes | ABB | S203M | Llave termomagnética | AC 400 | 3P | 63 | 10 | D | N/A | N/A | N/A | VU20190522-000060 | Esquema 5 de la norma UNIT-ISO/IEC 17067:2013 | Control anual por Sistema 5 | ABB S.A.
Interruptores automáticos para sobrecorrientes | ABB | S204M | Llave termomagnética | AC 400 | 4P | 2 | 10 | B | N/A | N/A | N/A | VU20190522-000055 | Esquema 5 de la norma UNIT-ISO/IEC 17067:2013 | Control anual por Sistema 5 | ABB S.A.
Interruptores automáticos para sobrecorrientes | ABB | S204M | Llave termomagnética | AC 400 | 4P | 4 | 10 | B | N/A | N/A | N/A | VU20190522-000055 | Esquema 5 de la norma UNIT-ISO/IEC 17067:2013 | Control anual por Sistema 5 | ABB S.A.
Interruptores automáticos para sobrecorrientes | ABB | S204M | Llave termomagnética | AC 400 | 4P | 6 | 10 | B | N/A | N/A | N/A | VU20190522-000055 | Esquema 5 de la norma UNIT-ISO/IEC 17067:2013 | Control anual por Sistema 5 | ABB S.A.
Interruptores automáticos para sobrecorrientes | ABB | S204M | Llave termomagnética | AC 400 | 4P | 10 | 10 | B | N/A | N/A | N/A | VU20190522-000055 | Esquema 5 de la norma UNIT-ISO/IEC 17067:2013 | Control anual por Sistema 5 | ABB S.A.
Interruptores automáticos para sobrecorrientes | ABB | S204M | Llave termomagnética | AC 400 | 4P | 16 | 10 | B | N/A | N/A | N/A | VU20190522-000055 | Esquema 5 de la norma UNIT-ISO/IEC 17067:2013 | Control anual por Sistema 5 | ABB S.A.
Interruptores automáticos para sobrecorrientes | ABB | S204M | Llave termomagnética | AC 400 | 4P | 20 | 10 | B | N/A | N/A | N/A | VU20190522-000060 | Esquema 5 de la norma UNIT-ISO/IEC 17067:2013 | Control anual por Sistema 5 | ABB S.A.
Interruptores automáticos para sobrecorrientes | ABB | S204M | Llave termomagnética | AC 400 | 4P | 25 | 10 | B | N/A | N/A | N/A | VU20190522-000055 | Esquema 5 de la norma UNIT-ISO/IEC 17067:2013 | Control anual por Sistema 5 | ABB S.A.
Interruptores automáticos para sobrecorrientes | ABB | S204M | Llave termomagnética | AC 400 | 4P | 32 | 10 | B | N/A | N/A | N/A | VU20190522-000055 | Esquema 5 de la norma UNIT-ISO/IEC 17067:2013 | Control anual por Sistema 5 | ABB S.A.
Interruptores automáticos para sobrecorrientes | ABB | S204M | Llave termomagnética | AC 400 | 4P | 40 | 10 | B | N/A | N/A | N/A | VU20190522-000055 | Esquema 5 de la norma UNIT-ISO/IEC 17067:2013 | Control anual por Sistema 5 | ABB S.A.
Interruptores automáticos para sobrecorrientes | ABB | S204M | Llave termomagnética | AC 400 | 4P | 50 | 10 | B | N/A | N/A | N/A | VU20190522-000055 | Esquema 5 de la norma UNIT-ISO/IEC 17067:2013 | Control anual por Sistema 5 | ABB S.A.
Interruptores automáticos para sobrecorrientes | ABB | S204M | Llave termomagnética | AC 400 | 4P | 63 | 10 | B | N/A | N/A | N/A | VU20190522-000055 | Esquema 5 de la norma UNIT-ISO/IEC 17067:2013 | Control anual por Sistema 5 | ABB S.A.
Interruptores automáticos para sobrecorrientes | ABB | S204M | Llave termomagnética | AC 400 | 4P | 2 | 10 | C | N/A | N/A | N/A | VU20190522-000060 | Esquema 5 de la norma UNIT-ISO/IEC 17067:2013 | Control anual por Sistema 5 | ABB S.A.
Interruptores automáticos para sobrecorrientes | ABB | S204M | Llave termomagnética | AC 400 | 4P | 4 | 10 | C | N/A | N/A | N/A | VU20190522-000055 | Esquema 5 de la norma UNIT-ISO/IEC 17067:2013 | Control anual por Sistema 5 | ABB S.A.
Interruptores automáticos para sobrecorrientes | ABB | SH204 | Llave termomagnética | AC 400 | 4P | 25 | 6 | C | N/A | N/A | N/A | VU20190522-000055 | Esquema 5 de la norma UNIT-ISO/IEC 17067:2013 | Control anual por Sistema 5 | ABB S.A.
Interruptores automáticos para sobrecorrientes | ABB | SH204 | Llave termomagnética | AC 400 | 4P | 32 | 6 | C | N/A | N/A | N/A | VU20190522-000055 | Esquema 5 de la norma UNIT-ISO/IEC 17067:2013 | Control anual por Sistema 5 | ABB S.A.
Interruptores automáticos para sobrecorrientes | ABB | SH204 | Llave termomagnética | AC 400 | 4P | 40 | 6 | C | N/A | N/A | N/A | VU20190522-000055 | Esquema 5 de la norma UNIT-ISO/IEC 17067:2013 | Control anual por Sistema 5 | ABB S.A.
Interruptores automáticos para sobrecorrientes | ABB | SH204 | Llave termomagnética | AC 400 | 4P | 50 | 6 | C | N/A | N/A | N/A | VU20190522-000055 | Esquema 5 de la norma UNIT-ISO/IEC 17067:2013 | Control anual por Sistema 5 | ABB S.A.
Interruptores automáticos para sobrecorrientes | ABB | SH204 | Llave termomagnética | AC 400 | 4P | 63 | 6 | C | N/A | N/A | N/A | VU20190522-000060 | Esquema 5 de la norma UNIT-ISO/IEC 17067:2013 | Control anual por Sistema 5 | ABB S.A.
Interruptores automáticos para sobrecorrientes | ABB | S201 | Llave termomagnética | AC 230/400 | 1P | 2 | 6 | B | N/A | N/A | N/A | VU20190522-000055 | Esquema 5 de la norma UNIT-ISO/IEC 17067:2013 | Control anual por Sistema 5 | ABB S.A.
Interruptores automáticos para sobrecorrientes | ABB | S204M | Llave termomagnética | AC 400 | 4P | 6 | 10 | C | N/A | N/A | N/A | VU20190522-000055 | Esquema 5 de la norma UNIT-ISO/IEC 17067:2013 | Control anual por Sistema 5 | ABB S.A.
Interruptores automáticos para sobrecorrientes | ABB | S204M | Llave termomagnética | AC 400 | 4P | 10 | 10 | C | N/A | N/A | N/A | VU20190522-000055 | Esquema 5 de la norma UNIT-ISO/IEC 17067:2013 | Control anual por Sistema 5 | ABB S.A.
Interruptores automáticos para sobrecorrientes | ABB | S204M | Llave termomagnética | AC 400 | 4P | 16 | 10 | C | N/A | N/A | N/A | VU20190522-000055 | Esquema 5 de la norma UNIT-ISO/IEC 17067:2013 | Control anual por Sistema 5 | ABB S.A.
Interruptores automáticos para sobrecorrientes | ABB | S204M | Llave termomagnética | AC 400 | 4P | 20 | 10 | C | N/A | N/A | N/A | VU20190522-000055 | Esquema 5 de la norma UNIT-ISO/IEC 17067:2013 | Control anual por Sistema 5 | ABB S.A.
Interruptores automáticos para sobrecorrientes | ABB | S204M | Llave termomagnética | AC 400 | 4P | 25 | 10 | C | N/A | N/A | N/A | VU20190522-000060 | Esquema 5 de la norma UNIT-ISO/IEC 17067:2013 | Control anual por Sistema 5 | ABB S.A.
Interruptores automáticos para sobrecorrientes | ABB | S204M | Llave termomagnética | AC 400 | 4P | 32 | 10 | C | N/A | N/A | N/A | VU20190522-000055 | Esquema 5 de la norma UNIT-ISO/IEC 17067:2013 | Control anual por Sistema 5 | ABB S.A.
Interruptores automáticos para sobrecorrientes | ABB | S204M | Llave termomagnética | AC 400 | 4P | 40 | 10 | C | N/A | N/A | N/A | VU20190522-000055 | Esquema 5 de la norma UNIT-ISO/IEC 17067:2013 | Control anual por Sistema 5 | ABB S.A.
Interruptores automáticos para sobrecorrientes | ABB | S204M | Llave termomagnética | AC 400 | 4P | 50 | 10 | C | N/A | N/A | N/A | VU20190522-000055 | Esquema 5 de la norma UNIT-ISO/IEC 17067:2013 | Control anual por Sistema 5 | ABB S.A.
Interruptores automáticos para sobrecorrientes | ABB | S204M | Llave termomagnética | AC 400 | 4P | 63 | 10 | C | N/A | N/A | N/A | VU20190522-000055 | Esquema 5 de la norma UNIT-ISO/IEC 17067:2013 | Control anual por Sistema 5 | ABB S.A.
Interruptores automáticos para sobrecorrientes | ABB | S204M | Llave termomagnética | AC 400 | 4P | 2 | 10 | D | N/A | N/A | N/A | VU20190522-000055 | Esquema 5 de la norma UNIT-ISO/IEC 17067:2013 | Control anual por Sistema 5 | ABB S.A.
Interruptores automáticos para sobrecorrientes | ABB | S204M | Llave termomagnética | AC 400 | 4P | 4 | 10 | D | N/A | N/A | N/A | VU20190522-000060 | Esquema 5 de la norma UNIT-ISO/IEC 17067:2013 | Control anual por Sistema 5 | ABB S.A.
Interruptores automáticos para sobrecorrientes | ABB | S204M | Llave termomagnética | AC 400 | 4P | 6 | 10 | D | N/A | N/A | N/A | VU20190522-000055 | Esquema 5 de la norma UNIT-ISO/IEC 17067:2013 | Control anual por Sistema 5 | ABB S.A.
Interruptores automáticos para sobrecorrientes | ABB | S204M | Llave termomagnética | AC 400 | 4P | 10 | 10 | D | N/A | N/A | N/A | VU20190522-000055 | Esquema 5 de la norma UNIT-ISO/IEC 17067:2013 | Control anual por Sistema 5 | ABB S.A.
Interruptores automáticos para sobrecorrientes | ABB | S204M | Llave termomagnética | AC 400 | 4P | 16 | 10 | D | N/A | N/A | N/A | VU20190522-000055 | Esquema 5 de la norma UNIT-ISO/IEC 17067:2013 | Control anual por Sistema 5 | ABB S.A.
Interruptores automáticos para sobrecorrientes | ABB | S204M | Llave termomagnética | AC 400 | 4P | 20 | 10 | D | N/A | N/A | N/A | VU20190522-000055 | Esquema 5 de la norma UNIT-ISO/IEC 17067:2013 | Control anual por Sistema 5 | ABB S.A.
Interruptores automáticos para sobrecorrientes | ABB | S204M | Llave termomagnética | AC 400 | 4P | 25 | 10 | D | N/A | N/A | N/A | VU20190522-000055 | Esquema 5 de la norma UNIT-ISO/IEC 17067:2013 | Control anual por Sistema 5 | ABB S.A.
Interruptores automáticos para sobrecorrientes | ABB | S204M | Llave termomagnética | AC 400 | 4P | 32 | 10 | D | N/A | N/A | N/A | VU20190522-000060 | Esquema 5 de la norma UNIT-ISO/IEC 17067:2013 | Control anual por Sistema 5 | ABB S.A.
Interruptores automáticos para sobrecorrientes | ABB | S204M | Llave termomagnética | AC 400 | 4P | 40 | 10 | D | N/A | N/A | N/A | VU20190522-000055 | Esquema 5 de la norma UNIT-ISO/IEC 17067:2013 | Control anual por Sistema 5 | ABB S.A.
Interruptores automáticos para sobrecorrientes | ABB | S204M | Llave termomagnética | AC 400 | 4P | 50 | 10 | D | N/A | N/A | N/A | VU20190522-000055 | Esquema 5 de la norma UNIT-ISO/IEC 17067:2013 | Control anual por Sistema 5 | ABB S.A.
Interruptores automáticos para sobrecorrientes | ABB | S204M | Llave termomagnética | AC 400 | 4P | 63 | 10 | D | N/A | N/A | N/A | VU20190522-000055 | Esquema 5 de la norma UNIT-ISO/IEC 17067:2013 | Control anual por Sistema 5 | ABB S.A.
Interruptores automáticos para sobrecorrientes | HYUNDAI | HGD63M 1PMBS0000C 00006 | Interruptor termomagnético HGD63M 1P 6A | 240/415 | 1 | 6 | 6 | B | N/A | N/A | N/A | VU20190528-000057 | Sistema 5 - Guía ISO-IEC 17067 | Control anual por Sistema 5 | FIVISA
Interruptores automáticos para sobrecorrientes | HYUNDAI | HGD63M 2PMBS0000C 00010 | Interruptor termomagnético HGD63M 2P 10A | 240/415 | 2 | 10 | 6 | B | N/A | N/A | N/A | VU20190528-000057 | Sistema 5 - Guía ISO-IEC 17067 | Control anual por Sistema 5 | FIVISA
Interruptores automáticos para sobrecorrientes | HYUNDAI | HGD63M 2PMBS0000C 00016 | Interruptor termomagnético HGD63M 2P 16A | 240/415 | 2 | 16 | 6 | B | N/A | N/A | N/A | VU20190528-000057 | Sistema 5 - Guía ISO-IEC 17067 | Control anual por Sistema 5 | FIVISA
Interruptores automáticos para sobrecorrientes | HYUNDAI | HGD63M 2PMBS0000C 00020 | Interruptor termomagnético HGD63M 2P 20A | 240/415 | 2 | 20 | 6 | B | N/A | N/A | N/A | VU20190528-000057 | Sistema 5 - Guía ISO-IEC 17067 | Control anual por Sistema 5 | FIVISA
Interruptores automáticos para sobrecorrientes | HYUNDAI | HGD63M 2PMBS0000C 00025 | Interruptor termomagnético HGD63M 2P 25A | 240/415 | 2 | 25 | 6 | B | N/A | N/A | N/A | VU20190528-000057 | Sistema 5 - Guía ISO-IEC 17067 | Control anual por Sistema 5 | FIVISA
Interruptores automáticos para sobrecorrientes | HYUNDAI | HGD63M 2PMBS0000C 00032 | Interruptor termomagnético HGD63M 2P 32A | 240/415 | 2 | 32 | 6 | B | N/A | N/A | N/A | VU20190528-000057 | Sistema 5 - Guía ISO-IEC 17067 | Control anual por Sistema 5 | FIVISA
Interruptores automáticos para sobrecorrientes | HYUNDAI | HGD63M 2PMBS0000C 00040 | Interruptor termomagnético HGD63M 2P 40A | 240/415 | 2 | 40 | 6 | B | N/A | N/A | N/A | VU20190528-000057 | Sistema 5 - Guía ISO-IEC 17067 | Control anual por Sistema 5 | FIVISA
Interruptores automáticos para sobrecorrientes | HYUNDAI | HGD63M 2PMBS0000C 00050 | Interruptor termomagnético HGD63M 2P 50A | 240/415 | 2 | 50 | 6 | B | N/A | N/A | N/A | VU20190528-000057 | Sistema 5 - Guía ISO-IEC 17067 | Control anual por Sistema 5 | FIVISA
Interruptores automáticos para sobrecorrientes | HYUNDAI | HGD63M 2PMBS0000C 00063 | Interruptor termomagnético HGD63M 2P 63A | 240/415 | 2 | 63 | 6 | B | N/A | N/A | N/A | VU20190528-000057 | Sistema 5 - Guía ISO-IEC 17067 | Control anual por Sistema 5 | FIVISA
Interruptores automáticos para sobrecorrientes | HYUNDAI | HGD63M 3PMBS0000C 00006 | Interruptor termomagnético HGD63M 3P 6A | 240/415 | 3 | 6 | 6 | B | N/A | N/A | N/A | VU20190528-000057 | Sistema 5 - Guía ISO-IEC 17067 | Control anual por Sistema 5 | FIVISA
Interruptores automáticos para sobrecorrientes | HYUNDAI | HGD63M 3PMBS0000C 00010 | Interruptor termomagnético HGD63M 3P 10A | 240/415 | 3 | 10 | 6 | B | N/A | N/A | N/A | VU20190528-000057 | Sistema 5 - Guía ISO-IEC 17067 | Control anual por Sistema 5 | FIVISA
Interruptores automáticos para sobrecorrientes | HYUNDAI | HGD63M 3PMBS0000C 00016 | Interruptor termomagnético HGD63M 3P 16A | 240/415 | 3 | 16 | 6 | B | N/A | N/A | N/A | VU20190528-000057 | Sistema 5 - Guía ISO-IEC 17067 | Control anual por Sistema 5 | FIVISA
Interruptores automáticos para sobrecorrientes | HYUNDAI | HGD63M 3PMBS0000C 00020 | Interruptor termomagnético HGD63M 3P 20A | 240/415 | 3 | 20 | 6 | B | N/A | N/A | N/A | VU20190528-000057 | Sistema 5 - Guía ISO-IEC 17067 | Control anual por Sistema 5 | FIVISA
Interruptores automáticos para sobrecorrientes | HYUNDAI | HGD63M 3PMBS0000C 00025 | Interruptor termomagnético HGD63M 3P 25A | 240/415 | 3 | 25 | 6 | B | N/A | N/A | N/A | VU20190528-000057 | Sistema 5 - Guía ISO-IEC 17067 | Control anual por Sistema 5 | FIVISA
Interruptores automáticos para sobrecorrientes | HYUNDAI | HGD63M 3PMBS0000C 00032 | Interruptor termomagnético HGD63M 3P 32A | 240/415 | 3 | 32 | 6 | B | N/A | N/A | N/A | VU20190528-000057 | Sistema 5 - Guía ISO-IEC 17067 | Control anual por Sistema 5 | FIVISA
Interruptores automáticos para sobrecorrientes | HYUNDAI | HGD63M 3PMBS0000C 00040 | Interruptor termomagnético HGD63M 3P 40A | 240/415 | 3 | 40 | 6 | B | N/A | N/A | N/A | VU20190528-000057 | Sistema 5 - Guía ISO-IEC 17067 | Control anual por Sistema 5 | FIVISA
Interruptores automáticos para sobrecorrientes | HYUNDAI | HGD63M 3PMBS0000C 00050 | Interruptor termomagnético HGD63M 3P 50A | 240/415 | 3 | 50 | 6 | B | N/A | N/A | N/A | VU20190528-000057 | Sistema 5 - Guía ISO-IEC 17067 | Control anual por Sistema 5 | FIVISA
Interruptores automáticos para sobrecorrientes | HYUNDAI | HGD63M 3PMBS0000C 00063 | Interruptor termomagnético HGD63M 3P 63A | 240/415 | 3 | 63 | 6 | B | N/A | N/A | N/A | VU20190528-000057 | Sistema 5 - Guía ISO-IEC 17067 | Control anual por Sistema 5 | FIVISA
Interruptores automáticos para sobrecorrientes | HYUNDAI | HGD63M 4PMBS0000C 00006 | Interruptor termomagnético HGD63M 4P 6A | 240/415 | 4 | 6 | 6 | B | N/A | N/A | N/A | VU20190528-000057 | Sistema 5 - Guía ISO-IEC 17067 | Control anual por Sistema 5 | FIVISA
Interruptores automáticos para sobrecorrientes | HYUNDAI | HGD63M 4PMBS0000C 00010 | Interruptor termomagnético HGD63M 4P 10A | 240/415 | 4 | 10 | 6 | B | N/A | N/A | N/A | VU20190528-000057 | Sistema 5 - Guía ISO-IEC 17067 | Control anual por Sistema 5 | FIVISA
Interruptores automáticos para sobrecorrientes | HYUNDAI | HGD63M 4PMBS0000C 00016 | Interruptor termomagnético HGD63M 4P 16A | 240/415 | 4 | 16 | 6 | B | N/A | N/A | N/A | VU20190528-000057 | Sistema 5 - Guía ISO-IEC 17067 | Control anual por Sistema 5 | FIVISA
Interruptores automáticos para sobrecorrientes | HYUNDAI | HGD63M 4PMBS0000C 00020 | Interruptor termomagnético HGD63M 4P 20A | 240/415 | 4 | 20 | 6 | B | N/A | N/A | N/A | VU20190528-000057 | Sistema 5 - Guía ISO-IEC 17067 | Control anual por Sistema 5 | FIVISA
Interruptores automáticos para sobrecorrientes | HYUNDAI | HGD63M 4PMBS0000C 00025 | Interruptor termomagnético HGD63M 4P 25A | 240/415 | 4 | 25 | 6 | B | N/A | N/A | N/A | VU20190528-000057 | Sistema 5 - Guía ISO-IEC 17067 | Control anual por Sistema 5 | FIVISA
Interruptores automáticos para sobrecorrientes | HYUNDAI | HGD63M 4PMBS0000C 00032 | Interruptor termomagnético HGD63M 4P 32A | 240/415 | 4 | 32 | 6 | B | N/A | N/A | N/A | VU20190528-000057 | Sistema 5 - Guía ISO-IEC 17067 | Control anual por Sistema 5 | FIVISA
Interruptores automáticos para sobrecorrientes | HYUNDAI | HGD63M 4PMBS0000C 00040 | Interruptor termomagnético HGD63M 4P 40A | 240/415 | 4 | 40 | 6 | B | N/A | N/A | N/A | VU20190528-000057 | Sistema 5 - Guía ISO-IEC 17067 | Control anual por Sistema 5 | FIVISA
Interruptores automáticos para sobrecorrientes | ABB | S201 | Llave termomagnética | AC 230/400 | 1P | 4 | 6 | B | N/A | N/A | N/A | VU20190522-000055 | Esquema 5 de la norma UNIT-ISO/IEC 17067:2013 | Control anual por Sistema 5 | ABB S.A.
Interruptores automáticos para sobrecorrientes | ABB | S201 | Llave termomagnética | AC 230/400 | 1P | 6 | 6 | B | N/A | N/A | N/A | VU20190522-000055 | Esquema 5 de la norma UNIT-ISO/IEC 17067:2013 | Control anual por Sistema 5 | ABB S.A.
Interruptores automáticos para sobrecorrientes | ABB | S201 | Llave termomagnética | AC 230/400 | 1P | 10 | 6 | B | N/A | N/A | N/A | VU20190522-000055 | Esquema 5 de la norma UNIT-ISO/IEC 17067:2013 | Control anual por Sistema 5 | ABB S.A.
Interruptores automáticos para sobrecorrientes | ABB | S201 | Llave termomagnética | AC 230/400 | 1P | 16 | 6 | B | N/A | N/A | N/A | VU20190522-000055 | Esquema 5 de la norma UNIT-ISO/IEC 17067:2013 | Control anual por Sistema 5 | ABB S.A.
Interruptores automáticos para sobrecorrientes | ABB | S201 | Llave termomagnética | AC 230/400 | 1P | 20 | 6 | B | N/A | N/A | N/A | VU20190522-000060 | Esquema 5 de la norma UNIT-ISO/IEC 17067:2013 | Control anual por Sistema 5 | ABB S.A.
Interruptores automáticos para sobrecorrientes | ABB | S201 | Llave termomagnética | AC 230/400 | 1P | 25 | 6 | B | N/A | N/A | N/A | VU20190522-000055 | Esquema 5 de la norma UNIT-ISO/IEC 17067:2013 | Control anual por Sistema 5 | ABB S.A.
Interruptores automáticos para sobrecorrientes | ABB | S201 | Llave termomagnética | AC 230/400 | 1P | 32 | 6 | B | N/A | N/A | N/A | VU20190522-000055 | Esquema 5 de la norma UNIT-ISO/IEC 17067:2013 | Control anual por Sistema 5 | ABB S.A.
Interruptores automáticos para sobrecorrientes | ABB | S201 | Llave termomagnética | AC 230/400 | 1P | 40 | 6 | B | N/A | N/A | N/A | VU20190522-000055 | Esquema 5 de la norma UNIT-ISO/IEC 17067:2013 | Control anual por Sistema 5 | ABB S.A.
Interruptores automáticos para sobrecorrientes | ABB | S201 | Llave termomagnética | AC 230/400 | 1P | 50 | 6 | B | N/A | N/A | N/A | VU20190522-000055 | Esquema 5 de la norma UNIT-ISO/IEC 17067:2013 | Control anual por Sistema 5 | ABB S.A.
Interruptores automáticos para sobrecorrientes | ABB | S201 | Llave termomagnética | AC 230/400 | 1P | 63 | 6 | B | N/A | N/A | N/A | VU20190522-000055 | Esquema 5 de la norma UNIT-ISO/IEC 17067:2013 | Control anual por Sistema 5 | ABB S.A.
Interruptores automáticos para sobrecorrientes | ABB | S201 | Llave termomagnética | AC 230/400 | 1P | 2 | 6 | C | N/A | N/A | N/A | VU20190522-000060 | Esquema 5 de la norma UNIT-ISO/IEC 17067:2013 | Control anual por Sistema 5 | ABB S.A.
Interruptores automáticos para sobrecorrientes | ABB | S201 | Llave termomagnética | AC 230/400 | 1P | 4 | 6 | C | N/A | N/A | N/A | VU20190522-000055 | Esquema 5 de la norma UNIT-ISO/IEC 17067:2013 | Control anual por Sistema 5 | ABB S.A.
Interruptores automáticos para sobrecorrientes | ABB | S201 | Llave termomagnética | AC 230/400 | 1P | 6 | 6 | C | N/A | N/A | N/A | VU20190522-000055 | Esquema 5 de la norma UNIT-ISO/IEC 17067:2013 | Control anual por Sistema 5 | ABB S.A.
Interruptores automáticos para sobrecorrientes | ABB | S201 | Llave termomagnética | AC 230/400 | 1P | 10 | 6 | C | N/A | N/A | N/A | VU20190522-000055 | Esquema 5 de la norma UNIT-ISO/IEC 17067:2013 | Control anual por Sistema 5 | ABB S.A.
Interruptores automáticos para sobrecorrientes | ABB | S201 | Llave termomagnética | AC 230/400 | 1P | 16 | 6 | C | N/A | N/A | N/A | VU20190522-000055 | Esquema 5 de la norma UNIT-ISO/IEC 17067:2013 | Control anual por Sistema 5 | ABB S.A.
Interruptores automáticos para sobrecorrientes | HYUNDAI | HGD63M 4PMBS0000C 00050 | Interruptor termomagnético HGD63M 4P 50A | 240/415 | 4 | 50 | 6 | B | N/A | N/A | N/A | VU20190528-000057 | Sistema 5 - Guía ISO-IEC 17067 | Control anual por Sistema 5 | FIVISA
Interruptores automáticos para sobrecorrientes | HYUNDAI | HGD63M 4PMBS0000C 00063 | Interruptor termomagnético HGD63M 4P 63A | 240/415 | 4 | 63 | 6 | B | N/A | N/A | N/A | VU20190528-000057 | Sistema 5 - Guía ISO-IEC 17067 | Control anual por Sistema 5 | FIVISA
Interruptores automáticos para sobrecorrientes | HYUNDAI | HGD63M 1PMCS0000C 00006 | Interruptor termomagnético HGD63M 1P 6A | 240/415 | 1 | 6 | 6 | C | N/A | N/A | N/A | VU20190528-000057 | Sistema 5 - Guía ISO-IEC 17067 | Control anual por Sistema 5 | FIVISA
Interruptores automáticos para sobrecorrientes | HYUNDAI | HGD63M 1PMCS0000C 00010 | Interruptor termomagnético HGD63M 1P 10A | 240/415 | 1 | 10 | 6 | C | N/A | N/A | N/A | VU20190528-000057 | Sistema 5 - Guía ISO-IEC 17067 | Control anual por Sistema 5 | FIVISA
Interruptores automáticos para sobrecorrientes | HYUNDAI | HGD63M 1PMCS0000C 00016 | Interruptor termomagnético HGD63M 1P 16A | 240/415 | 1 | 16 | 6 | C | N/A | N/A | N/A | VU20190528-000057 | Sistema 5 - Guía ISO-IEC 17067 | Control anual por Sistema 5 | FIVISA
Interruptores automáticos para sobrecorrientes | HYUNDAI | HGD63M 1PMCS0000C 00020 | Interruptor termomagnético HGD63M 1P 20A | 240/415 | 1 | 20 | 6 | C | N/A | N/A | N/A | VU20190528-000057 | Sistema 5 - Guía ISO-IEC 17067 | Control anual por Sistema 5 | FIVISA
Interruptores automáticos para sobrecorrientes | HYUNDAI | HGD63M 1PMCS0000C 00025 | Interruptor termomagnético HGD63M 1P 25A | 240/415 | 1 | 25 | 6 | C | N/A | N/A | N/A | VU20190528-000057 | Sistema 5 - Guía ISO-IEC 17067 | Control anual por Sistema 5 | FIVISA
Interruptores automáticos para sobrecorrientes | HYUNDAI | HGD63M 1PMCS0000C 00032 | Interruptor termomagnético HGD63M 1P 32A | 240/415 | 1 | 32 | 6 | C | N/A | N/A | N/A | VU20190528-000057 | Sistema 5 - Guía ISO-IEC 17067 | Control anual por Sistema 5 | FIVISA
Interruptores automáticos para sobrecorrientes | HYUNDAI | HGD63M 1PMCS0000C 00040 | Interruptor termomagnético HGD63M 1P 40A | 240/415 | 1 | 40 | 6 | C | N/A | N/A | N/A | VU20190528-000057 | Sistema 5 - Guía ISO-IEC 17067 | Control anual por Sistema 5 | FIVISA
Interruptores automáticos para sobrecorrientes | HYUNDAI | HGD63M 1PMCS0000C 00050 | Interruptor termomagnético HGD63M 1P 50A | 240/415 | 1 | 50 | 6 | C | N/A | N/A | N/A | VU20190528-000057 | Sistema 5 - Guía ISO-IEC 17067 | Control anual por Sistema 5 | FIVISA
Interruptores automáticos para sobrecorrientes | HYUNDAI | HGD63M 1PMCS0000C 00063 | Interruptor termomagnético HGD63M 1P 63A | 240/415 | 1 | 63 | 6 | C | N/A | N/A | N/A | VU20190528-000057 | Sistema 5 - Guía ISO-IEC 17067 | Control anual por Sistema 5 | FIVISA
Interruptores automáticos para sobrecorrientes | HYUNDAI | HGD63M 2PMCS0000C 00006 | Interruptor termomagnético HGD63M 2P 6A | 240/415 | 2 | 6 | 6 | C | N/A | N/A | N/A | VU20190528-000057 | Sistema 5 - Guía ISO-IEC 17067 | Control anual por Sistema 5 | FIVISA
Interruptores automáticos para sobrecorrientes | HYUNDAI | HGD63M 2PMCS0000C 00010 | Interruptor termomagnético HGD63M 2P 10A | 240/415 | 2 | 10 | 6 | C | N/A | N/A | N/A | VU20190528-000057 | Sistema 5 - Guía ISO-IEC 17067 | Control anual por Sistema 5 | FIVISA
Interruptores automáticos para sobrecorrientes | HYUNDAI | HGD63M 2PMCS0000C 00016 | Interruptor termomagnético HGD63M 2P 16A | 240/415 | 2 | 16 | 6 | C | N/A | N/A | N/A | VU20190528-000057 | Sistema 5 - Guía ISO-IEC 17067 | Control anual por Sistema 5 | FIVISA
Interruptores automáticos para sobrecorrientes | HYUNDAI | HGD63M 2PMCS0000C 00020 | Interruptor termomagnético HGD63M 2P 20A | 240/415 | 2 | 20 | 6 | C | N/A | N/A | N/A | VU20190528-000057 | Sistema 5 - Guía ISO-IEC 17067 | Control anual por Sistema 5 | FIVISA
Interruptores automáticos para sobrecorrientes | HYUNDAI | HGD63M 2PMCS0000C 00025 | Interruptor termomagnético HGD63M 2P 25A | 240/415 | 2 | 25 | 6 | C | N/A | N/A | N/A | VU20190528-000057 | Sistema 5 - Guía ISO-IEC 17067 | Control anual por Sistema 5 | FIVISA
Interruptores automáticos para sobrecorrientes | HYUNDAI | HGD63M 2PMCS0000C 00032 | Interruptor termomagnético HGD63M 2P 32A | 240/415 | 2 | 32 | 6 | C | N/A | N/A | N/A | VU20190528-000057 | Sistema 5 - Guía ISO-IEC 17067 | Control anual por Sistema 5 | FIVISA
Interruptores automáticos para sobrecorrientes | HYUNDAI | HGD63M 2PMCS0000C 00040 | Interruptor termomagnético HGD63M 2P 40A | 240/415 | 2 | 40 | 6 | C | N/A | N/A | N/A | VU20190528-000057 | Sistema 5 - Guía ISO-IEC 17067 | Control anual por Sistema 5 | FIVISA
Interruptores automáticos para sobrecorrientes | HYUNDAI | HGD63M 2PMCS0000C 00050 | Interruptor termomagnético HGD63M 2P 50A | 240/415 | 2 | 50 | 6 | C | N/A | N/A | N/A | VU20190528-000057 | Sistema 5 - Guía ISO-IEC 17067 | Control anual por Sistema 5 | FIVISA
Interruptores automáticos para sobrecorrientes | HYUNDAI | HGD63M 2PMCS0000C 00063 | Interruptor termomagnético HGD63M 2P 63A | 240/415 | 2 | 63 | 6 | C | N/A | N/A | N/A | VU20190528-000057 | Sistema 5 - Guía ISO-IEC 17067 | Control anual por Sistema 5 | FIVISA
Interruptores automáticos para sobrecorrientes | HYUNDAI | HGD63M 3PMCS0000C 00006 | Interruptor termomagnético HGD63M 3P 6A | 240/415 | 3 | 6 | 6 | C | N/A | N/A | N/A | VU20190528-000057 | Sistema 5 - Guía ISO-IEC 17067 | Control anual por Sistema 5 | FIVISA
Interruptores automáticos para sobrecorrientes | HYUNDAI | HGD63M 3PMCS0000C 00010 | Interruptor termomagnético HGD63M 3P 10A | 240/415 | 3 | 10 | 6 | C | N/A | N/A | N/A | VU20190528-000057 | Sistema 5 - Guía ISO-IEC 17067 | Control anual por Sistema 5 | FIVISA
Interruptores automáticos para sobrecorrientes | HYUNDAI | HGD63M 3PMCS0000C 00016 | Interruptor termomagnético HGD63M 3P 16A | 240/415 | 3 | 16 | 6 | C | N/A | N/A | N/A | VU20190528-000057 | Sistema 5 - Guía ISO-IEC 17067 | Control anual por Sistema 5 | FIVISA
Interruptores automáticos para sobrecorrientes | HYUNDAI | HGD63M 3PMCS0000C 00020 | Interruptor termomagnético HGD63M 3P 20A | 240/415 | 3 | 20 | 6 | C | N/A | N/A | N/A | VU20190528-000057 | Sistema 5 - Guía ISO-IEC 17067 | Control anual por Sistema 5 | FIVISA
Interruptores automáticos para sobrecorrientes | HYUNDAI | HGD63M 3PMCS0000C 00025 | Interruptor termomagnético HGD63M 3P 25A | 240/415 | 3 | 25 | 6 | C | N/A | N/A | N/A | VU20190528-000057 | Sistema 5 - Guía ISO-IEC 17067 | Control anual por Sistema 5 | FIVISA
Interruptores automáticos para sobrecorrientes | HYUNDAI | HGD63M 3PMCS0000C 00032 | Interruptor termomagnético HGD63M 3P 32A | 240/415 | 3 | 32 | 6 | C | N/A | N/A | N/A | VU20190528-000057 | Sistema 5 - Guía ISO-IEC 17067 | Control anual por Sistema 5 | FIVISA
Interruptores automáticos para sobrecorrientes | HYUNDAI | HGD63M 3PMCS0000C 00040 | Interruptor termomagnético HGD63M 3P 40A | 240/415 | 3 | 40 | 6 | C | N/A | N/A | N/A | VU20190528-000057 | Sistema 5 - Guía ISO-IEC 17067 | Control anual por Sistema 5 | FIVISA
Interruptores automáticos para sobrecorrientes | HYUNDAI | HGD63M 3PMCS0000C 00050 | Interruptor termomagnético HGD63M 3P 50A | 240/415 | 3 | 50 | 6 | C | N/A | N/A | N/A | VU20190528-000057 | Sistema 5 - Guía ISO-IEC 17067 | Control anual por Sistema 5 | FIVISA
Interruptores automáticos para sobrecorrientes | HYUNDAI | HGD63M 3PMCS0000C 00063 | Interruptor termomagnético HGD63M 3P 63A | 240/415 | 3 | 63 | 6 | C | N/A | N/A | N/A | VU20190528-000057 | Sistema 5 - Guía ISO-IEC 17067 | Control anual por Sistema 5 | FIVISA
Interruptores automáticos para sobrecorrientes | HYUNDAI | HGD63M 4PMCS0000C 00006 | Interruptor termomagnético HGD63M 4P 6A | 240/415 | 4 | 6 | 6 | C | N/A | N/A | N/A | VU20190528-000057 | Sistema 5 - Guía ISO-IEC 17067 | Control anual por Sistema 5 | FIVISA
Interruptores automáticos para sobrecorrientes | HYUNDAI | HGD63S 3PMCS0000C 00025 | Interruptor termomagnético HGD63S 3P 25A | 240/415 | 3 | 25 | 4,5 | C | N/A | N/A | N/A | VU20190528-000057 | Sistema 5 - Guía ISO-IEC 17067 | Control anual por Sistema 5 | FIVISA
Interruptores automáticos para sobrecorrientes | HYUNDAI | HGD63S 3PMCS0000C 00032 | Interruptor termomagnético HGD63S 3P 32A | 240/415 | 3 | 32 | 4,5 | C | N/A | N/A | N/A | VU20190528-000057 | Sistema 5 - Guía ISO-IEC 17067 | Control anual por Sistema 5 | FIVISA
Interruptores automáticos para sobrecorrientes | HYUNDAI | HGD63S 3PMCS0000C 00040 | Interruptor termomagnético HGD63S 3P 40A | 240/415 | 3 | 40 | 4,5 | C | N/A | N/A | N/A | VU20190528-000057 | Sistema 5 - Guía ISO-IEC 17067 | Control anual por Sistema 5 | FIVISA
Interruptores automáticos para sobrecorrientes | HYUNDAI | HGD63S 3PMCS0000C 00050 | Interruptor termomagnético HGD63S 3P 50A | 240/415 | 3 | 50 | 4,5 | C | N/A | N/A | N/A | VU20190528-000057 | Sistema 5 - Guía ISO-IEC 17067 | Control anual por Sistema 5 | FIVISA
Interruptores automáticos para sobrecorrientes | HYUNDAI | HGD63S 3PMCS0000C 00063 | Interruptor termomagnético HGD63S 3P 63A | 240/415 | 3 | 63 | 4,5 | C | N/A | N/A | N/A | VU20190528-000057 | Sistema 5 - Guía ISO-IEC 17067 | Control anual por Sistema 5 | FIVISA
Interruptores automáticos para sobrecorrientes | HYUNDAI | HGD63S 4PMCS0000C 00006 | Interruptor termomagnético HGD63S 4P 6A | 240/415 | 4 | 6 | 4,5 | C | N/A | N/A | N/A | VU20190528-000057 | Sistema 5 - Guía ISO-IEC 17067 | Control anual por Sistema 5 | FIVISA
Interruptores automáticos para sobrecorrientes | HYUNDAI | HGD63S 4PMCS0000C 00010 | Interruptor termomagnético HGD63S 4P 10A | 240/415 | 4 | 10 | 4,5 | C | N/A | N/A | N/A | VU20190528-000057 | Sistema 5 - Guía ISO-IEC 17067 | Control anual por Sistema 5 | FIVISA
Interruptores automáticos para sobrecorrientes | HYUNDAI | HGD63S 4PMCS0000C 00016 | Interruptor termomagnético HGD63S 4P 16A | 240/415 | 4 | 16 | 4,5 | C | N/A | N/A | N/A | VU20190528-000057 | Sistema 5 - Guía ISO-IEC 17067 | Control anual por Sistema 5 | FIVISA
Interruptores automáticos para sobrecorrientes | HYUNDAI | HGD63S 4PMCS0000C 00020 | Interruptor termomagnético HGD63S 4P 20A | 240/415 | 4 | 20 | 4,5 | C | N/A | N/A | N/A | VU20190528-000057 | Sistema 5 - Guía ISO-IEC 17067 | Control anual por Sistema 5 | FIVISA
Interruptores automáticos para sobrecorrientes | HYUNDAI | HGD63S 4PMCS0000C 00025 | Interruptor termomagnético HGD63S 4P 25A | 240/415 | 4 | 25 | 4,5 | C | N/A | N/A | N/A | VU20190528-000057 | Sistema 5 - Guía ISO-IEC 17067 | Control anual por Sistema 5 | FIVISA
Interruptores automáticos para sobrecorrientes | HYUNDAI | HGD63S 4PMCS0000C 00032 | Interruptor termomagnético HGD63S 4P 32A | 240/415 | 4 | 32 | 4,5 | C | N/A | N/A | N/A | VU20190528-000057 | Sistema 5 - Guía ISO-IEC 17067 | Control anual por Sistema 5 | FIVISA
Interruptores automáticos para sobrecorrientes | HYUNDAI | HGD63S 4PMCS0000C 00040 | Interruptor termomagnético HGD63S 4P 40A | 240/415 | 4 | 40 | 4,5 | C | N/A | N/A | N/A | VU20190528-000057 | Sistema 5 - Guía ISO-IEC 17067 | Control anual por Sistema 5 | FIVISA
Interruptores automáticos para sobrecorrientes | HYUNDAI | HGD63S 4PMCS0000C 00050 | Interruptor termomagnético HGD63S 4P 50A | 240/415 | 4 | 50 | 4,5 | C | N/A | N/A | N/A | VU20190528-000057 | Sistema 5 - Guía ISO-IEC 17067 | Control anual por Sistema 5 | FIVISA
Interruptores automáticos para sobrecorrientes | HYUNDAI | HGD63S 4PMCS0000C 00063 | Interruptor termomagnético HGD63S 4P 63A | 240/415 | 4 | 63 | 4,5 | C | N/A | N/A | N/A | VU20190528-000057 | Sistema 5 - Guía ISO-IEC 17067 | Control anual por Sistema 5 | FIVISA
Fichas y Tomacorrientes | MIG | 2876M | Tomacorrientes modular de embutir | 250 | 2P + T | 10 | N/A | N/A | N/A | N/A | N/A | VU20190822-000140 | Esquema 4 de la norma UNIT-ISO/IEC 17067:2013 con seguimientos | Control anual por Sistema 4 | Beta Iluminación
Fichas y Tomacorrientes | MIG | 2877M | Tomacorrientes Schuko de embutir | 250 | 2P + T | 16 | N/A | N/A | N/A | N/A | N/A | VU20190822-000140 | Esquema 4 de la norma UNIT-ISO/IEC 17067:2013 con seguimientos | Control anual por Sistema 4 | Beta Iluminación
Fichas y Tomacorrientes | MIG | 2862M | Tomacorrientes universal de embutir | 250 | 2P + T | 10 | N/A | N/A | N/A | N/A | N/A | VU20190822-000140 | Esquema 4 de la norma UNIT-ISO/IEC 17067:2013 con seguimientos | Control anual por Sistema 4 | Beta Iluminación
Prolongadores eléctricos | Safeline | SL2304 | Prolongador con 4 tomas modulares 3 en línea | 250 | 2P + T | 10 | [5 empty] | VU20190812-000131 | Esquema 4 de la norma UNIT-ISO/IEC 17067:2013 con seguimientos | 13/11/2021 | LH Importaciones
Portalámparas con rosca Edison | Electraline | 71109 | Portalámparas E27 recto Negro | 250 | 4 | [6 empty] | VU20190816000138 | Esquema 4 de la norma UNIT-ISO/IEC 17067:2013 con seguimientos | 2022-05-02 | FUSGER SA
Adaptadores | Safeline | SL 1040 | Adaptador Schuko + 3 en línea | 250 | 2P + T | 6 | N/A | N/A | N/A | N/A | N/A | VU20190530-000060 | Esquema 4 de la norma UNIT-ISO/IEC 17067:2013 | Control anual por Sistema 4 | LH IMPORTACIONES
Fichas y Tomacorrientes | Safeline | SL1028A | Ficha 3 en línea | 250 | 2P + T | 10 | N/A | N/A | N/A | N/A | N/A | VU20190528-000059 | Esquema 4 de la norma UNIT-ISO/IEC 17067:2013 | Control anual por Sistema 4 | LH IMPORTACIONES
Fichas y Tomacorrientes | Safeline | SL1001 | Ficha 2 en línea | 250 | 2P | 10 | N/A | N/A | N/A | N/A | N/A | VU20190528-000059 | Esquema 4 de la norma UNIT-ISO/IEC 17067:2013 | Control anual por Sistema 4 | LH IMPORTACIONES
Fichas y Tomacorrientes | Safeline | SL1001B | Ficha 2 en línea | 250 | 2P | 10 | N/A | N/A | N/A | N/A | N/A | VU20190528-000059 | Esquema 4 de la norma UNIT-ISO/IEC 17067:2013 | Control anual por Sistema 4 | LH IMPORTACIONES
Portalámparas con rosca Edison | Electraline | 71108 | Portalámparas E27 curvo Negro | 250 | 4 | [6 empty] | VU20190816000138 | Esquema 4 de la norma UNIT-ISO/IEC 17067:2013 con seguimientos | 2022-05-02 | FUSGER SA
Adaptadores | Safeline | SL1012A | Adaptador tres en línea 4 tomacorrientes | 250 | 2P + T | 10 | N/A | N/A | N/A | N/A | N/A | VU20190828-000142 | Esquema 4 de la norma UNIT-ISO/IEC 17067:2013 con seguimientos | Control anual por Sistema de Marca | LH IMPORTACIONES
Calentadores de agua de acumulación | BOSCH | ES100 | Calentador de agua de acumulación | 230 | N/A | 2000 | N/A | N/A | N/A | N/A | 100 | VU20190909-000150 | Esquema 5 de la norma UNIT-ISO/IEC 17067:2013 | Control anual por Sistema de Marca | FIGALSUR S A
Interruptores diferenciales sin prot.sobrecorr. ID | HYUNDAI | HRC63S | interruptor diferencial 2P, 63A, curva AC, 100mA | 230 | 2P | 63 | N/A | AC | 100 | N/A | N/A | VU20190613-000062 | Esquema 5 de la norma UNIT-ISO/IEC 17067:2013 | Control anual por sistema 5 | FIVISA
Interruptores diferenciales sin prot.sobrecorr. ID | HYUNDAI | HRC63S | interruptor diferencial 4P, 16A, curva AC, 100mA | 400 | 4P | 16 | N/A | AC | 100 | N/A | N/A | VU20190613-000062 | Esquema 5 de la norma UNIT-ISO/IEC 17067:2013 | Control anual por sistema 5 | FIVISA
Interruptores diferenciales sin prot.sobrecorr. ID | HYUNDAI | HRC63S | interruptor diferencial 4P, 25A, curva AC, 100mA | 400 | 4P | 25 | N/A | AC | 100 | N/A | N/A | VU20190613-000062 | Esquema 5 de la norma UNIT-ISO/IEC 17067:2013 | Control anual por sistema 5 | FIVISA
Interruptores diferenciales sin prot.sobrecorr. ID | HYUNDAI | HRC63S | interruptor diferencial 4P, 32A, curva AC, 100mA | 400 | 4P | 32 | N/A | AC | 100 | N/A | N/A | VU20190613-000062 | Esquema 5 de la norma UNIT-ISO/IEC 17067:2013 | Control anual por sistema 5 | FIVISA
Interruptores diferenciales sin prot.sobrecorr. ID | HYUNDAI | HRC63S | interruptor diferencial 4P, 40A, curva AC, 100mA | 400 | 4P | 40 | N/A | AC | 100 | N/A | N/A | VU20190613-000062 | Esquema 5 de la norma UNIT-ISO/IEC 17067:2013 | Control anual por sistema 5 | FIVISA
Interruptores diferenciales sin prot.sobrecorr. ID | HYUNDAI | HRC63S | interruptor diferencial 4P, 63A, curva AC, 100mA | 400 | 4P | 63 | N/A | AC | 100 | N/A | N/A | VU20190613-000062 | Esquema 5 de la norma UNIT-ISO/IEC 17067:2013 | Control anual por sistema 5 | FIVISA
Interruptores diferenciales sin prot.sobrecorr. ID | HYUNDAI | HRC100S | interruptor diferencial 4P, 80A, curva AC, 100mA | 400 | 4P | 80 | N/A | AC | 100 | N/A | N/A | VU20190613-000062 | Esquema 5 de la norma UNIT-ISO/IEC 17067:2013 | Control anual por sistema 5 | FIVISA
Interruptores diferenciales sin prot.sobrecorr. ID | HYUNDAI | HRC100S | interruptor diferencial 4P, 100A, curva AC, 100mA | 400 | 4P | 100 | N/A | AC | 100 | N/A | N/A | VU20190613-000062 | Esquema 5 de la norma UNIT-ISO/IEC 17067:2013 | Control anual por sistema 5 | FIVISA
Interruptores diferenciales sin prot.sobrecorr. ID | HYUNDAI | HRC63S | interruptor diferencial 2P, 16A, curva AC, 30mA | 230 | 2P | 16 | N/A | AC | 30 | N/A | N/A | VU20190613-000062 | Esquema 5 de la norma UNIT-ISO/IEC 17067:2013 | Control anual por sistema 5 | FIVISA
Interruptores diferenciales sin prot.sobrecorr. ID | HYUNDAI | HRC63S | interruptor diferencial 2P, 25A, curva AC, 30mA | 230 | 2P | 25 | N/A | AC | 30 | N/A | N/A | VU20190613-000062 | Esquema 5 de la norma UNIT-ISO/IEC 17067:2013 | Control anual por sistema 5 | FIVISA
Interruptores diferenciales sin prot.sobrecorr. ID | HYUNDAI | HRC63S | interruptor diferencial 2P, 32A, curva AC, 30mA | 230 | 2P | 32 | N/A | AC | 30 | N/A | N/A | VU20190613-000062 | Esquema 5 de la norma UNIT-ISO/IEC 17067:2013 | Control anual por sistema 5 | FIVISA
Interruptores diferenciales sin prot.sobrecorr. ID | HYUNDAI | HRC63S | interruptor diferencial 2P, 40A, curva AC, 30mA | 230 | 2P | 40 | N/A | AC | 30 | N/A | N/A | VU20190613-000062 | Esquema 5 de la norma UNIT-ISO/IEC 17067:2013 | Control anual por sistema 5 | FIVISA
Interruptores diferenciales sin prot.sobrecorr. ID | HYUNDAI | HRC63S | interruptor diferencial 2P, 63A, curva AC, 30mA | 230 | 2P | 63 | N/A | AC | 30 | N/A | N/A | VU20190613-000062 | Esquema 5 de la norma UNIT-ISO/IEC 17067:2013 | Control anual por sistema 5 | FIVISA
Interruptores diferenciales sin prot.sobrecorr. ID | HYUNDAI | HRC63S | interruptor diferencial 4P, 16A, curva AC, 30mA | 400 | 4P | 16 | N/A | AC | 30 | N/A | N/A | VU20190613-000062 | Esquema 5 de la norma UNIT-ISO/IEC 17067:2013 | Control anual por sistema 5 | FIVISA
Interruptores diferenciales sin prot.sobrecorr. ID | HYUNDAI | HRC63S | interruptor diferencial 4P, 25A, curva AC, 30mA | 400 | 4P | 25 | N/A | AC | 30 | N/A | N/A | VU20190613-000062 | Esquema 5 de la norma UNIT-ISO/IEC 17067:2013 | Control anual por sistema 5 | FIVISA
Interruptores diferenciales sin prot.sobrecorr. ID | HYUNDAI | HRC63S | interruptor diferencial 4P, 32A, curva AC, 30mA | 400 | 4P | 32 | N/A | AC | 30 | N/A | N/A | VU20190613-000062 | Esquema 5 de la norma UNIT-ISO/IEC 17067:2013 | Control anual por sistema 5 | FIVISA
Interruptores diferenciales sin prot.sobrecorr. ID | HYUNDAI | HRC63S | interruptor diferencial 4P, 40A, curva AC, 30mA | 400 | 4P | 40 | N/A | AC | 30 | N/A | N/A | VU20190613-000062 | Esquema 5 de la norma UNIT-ISO/IEC 17067:2013 | Control anual por sistema 5 | FIVISA
Interruptores diferenciales sin prot.sobrecorr. ID | HYUNDAI | HRC63S | interruptor diferencial 4P, 63A, curva AC, 30mA | 400 | 4P | 63 | N/A | AC | 30 | N/A | N/A | VU20190613-000062 | Esquema 5 de la norma UNIT-ISO/IEC 17067:2013 | Control anual por sistema 5 | FIVISA
Interruptores diferenciales sin prot.sobrecorr. ID | HYUNDAI | HRC63S | interruptor diferencial 2P, 16A, curva AC, 300mA | 230 | 2P | 16 | N/A | AC | 300 | N/A | N/A | VU20190613-000062 | Esquema 5 de la norma UNIT-ISO/IEC 17067:2013 | Control anual por sistema 5 | FIVISA
Interruptores diferenciales sin prot.sobrecorr. ID | HYUNDAI | HRC63S | interruptor diferencial 2P, 25A, curva AC, 300mA | 230 | 2P | 25 | N/A | AC | 300 | N/A | N/A | VU20190613-000062 | Esquema 5 de la norma UNIT-ISO/IEC 17067:2013 | Control anual por sistema 5 | FIVISA
Interruptores diferenciales sin prot.sobrecorr. ID | HYUNDAI | HRC63S | interruptor diferencial 4P, 32A, curva AC, 300mA | 400 | 4P | 32 | N/A | AC | 300 | N/A | N/A | VU20190613-000062 | Esquema 5 de la norma UNIT-ISO/IEC 17067:2013 | Control anual por sistema 5 | FIVISA
Interruptores diferenciales sin prot.sobrecorr. ID | HYUNDAI | HRC63S | interruptor diferencial 4P, 40A, curva AC, 300mA | 400 | 4P | 40 | N/A | AC | 300 | N/A | N/A | VU20190613-000062 | Esquema 5 de la norma UNIT-ISO/IEC 17067:2013 | Control anual por sistema 5 | FIVISA
Interruptores diferenciales sin prot.sobrecorr. ID | HYUNDAI | HRC63S | interruptor diferencial 4P, 63A, curva AC, 300mA | 400 | 4P | 63 | N/A | AC | 300 | N/A | N/A | VU20190613-000062 | Esquema 5 de la norma UNIT-ISO/IEC 17067:2013 | Control anual por sistema 5 | FIVISA
Interruptores diferenciales sin prot.sobrecorr. ID | HYUNDAI | HRC100S | interruptor diferencial 4P, 80A, curva AC, 30mA | 400 | 4P | 80 | N/A | AC | 30 | N/A | N/A | VU20190613-000062 | Esquema 5 de la norma UNIT-ISO/IEC 17067:2013 | Control anual por sistema 5 | FIVISA
Interruptores diferenciales sin prot.sobrecorr. ID | HYUNDAI | HRC100S | interruptor diferencial 4P, 100A, curva AC, 30mA | 400 | 4P | 100 | N/A | AC | 30 | N/A | N/A | VU20190613-000062 | Esquema 5 de la norma UNIT-ISO/IEC 17067:2013 | Control anual por sistema 5 | FIVISA
Interruptores diferenciales sin prot.sobrecorr. ID | HYUNDAI | HRC100S | interruptor diferencial 4P, 80A, curva AC, 300mA | 400 | 4P | 80 | N/A | AC | 300 | N/A | N/A | VU20190613-000062 | Esquema 5 de la norma UNIT-ISO/IEC 17067:2013 | Control anual por sistema 5 | FIVISA
Interruptores diferenciales sin prot.sobrecorr. ID | HYUNDAI | HRC100S | interruptor diferencial 4P, 100A, curva AC, 300mA | 400 | 4P | 100 | N/A | AC | 300 | N/A | N/A | VU20190613-000062 | Esquema 5 de la norma UNIT-ISO/IEC 17067:2013 | Control anual por sistema 5 | FIVISA
Calentadores de agua de acumulación | ENXUTA | TENX1025 | Calentador de agua de acumulación prismático | 230 | N/A | 1600 | N/A | N/A | N/A | N/A | 25 | VU20190617-000064 | Esquema 5 de la norma UNIT-ISO/IEC 17067:2013 | Control anual por Sistema 5 | GELBRING SA
Calentadores de agua de acumulación | ENXUTA | TENX1015 | Calentador de agua de acumulación prismático | 220 | N/A | 1500 | N/A | N/A | N/A | N/A | 15 | VU20190617-000064 | Esquema 5 de la norma UNIT-ISO/IEC 17067:2013 | Control anual por Sistema 5 | GELBRING SA
Calentadores de agua de acumulación | WARNER´S | WB5 20 | CALENTADOR DE AGUA DE ACUMULACIÓN CERRADO | 230 | N/A | 1200 | N/A | N/A | N/A | N/A | 20 | VU20190729-000104 | Esquema 5 de la norma UNIT - ISO/IEC 17067:2013 | Control anual por Sistema 5 | MIRAVIS S.A
Calentadores de agua de acumulación | WARNER´S | WB5 30 | CALENTADOR DE AGUA DE ACUMULACIÓN CERRADO | 230 | N/A | 1200 | N/A | N/A | N/A | N/A | 30 | VU20190729-000104 | Esquema 5 de la norma UNIT - ISO/IEC 17067:2013 | Control anual por Sistema 5 | MIRAVIS S.A
Calentadores de agua de acumulación | WARNER´S | WB5 40 | CALENTADOR DE AGUA DE ACUMULACIÓN CERRADO | 230 | N/A | 1400 | N/A | N/A | N/A | N/A | 40 | VU20190729-000104 | Esquema 5 de la norma UNIT - ISO/IEC 17067:2013 | Control anual por Sistema 5 | MIRAVIS S.A
Calentadores de agua de acumulación | WARNER´S | WB5 50 | CALENTADOR DE AGUA DE ACUMULACIÓN CERRADO | 230 | N/A | 1400 | N/A | N/A | N/A | N/A | 50 | VU20190729-000104 | Esquema 5 de la norma UNIT - ISO/IEC 17067:2013 | Control anual por Sistema 5 | MIRAVIS S.A
Calentadores de agua de acumulación | WARNER´S | WB5 60 | CALENTADOR DE AGUA DE ACUMULACIÓN CERRADO | 230 | N/A | 1400 | N/A | N/A | N/A | N/A | 60 | VU20190729-000104 | Esquema 5 de la norma UNIT - ISO/IEC 17067:2013 | Control anual por Sistema 5 | MIRAVIS S.A
Calentadores de agua de acumulación | WARNER´S | WB5 80 | CALENTADOR DE AGUA DE ACUMULACIÓN CERRADO | 230 | N/A | 1400 | N/A | N/A | N/A | N/A | 80 | VU20190729-000104 | Esquema 5 de la norma UNIT - ISO/IEC 17067:2013 | Control anual por Sistema 5 | MIRAVIS S.A
Calentadores de agua de acumulación | TEM | WB5 12 | CALENTADOR DE AGUA DE ACUMULACIÓN CERRADO | 230 | N/A | 600 | N/A | N/A | N/A | N/A | 12 | VU20190730-000105 | Esquema 5 de la norma UNIT - ISO/IEC 17067:2013 | Control anual por Sistema 5 | MIRAVIS S.A
Calentadores de agua de acumulación | TEM | WB5 20 | CALENTADOR DE AGUA DE ACUMULACIÓN CERRADO | 230 | N/A | 1200 | N/A | N/A | N/A | N/A | 20 | VU20190730-000105 | Esquema 5 de la norma UNIT - ISO/IEC 17067:2013 | Control anual por Sistema 5 | MIRAVIS S.A
Calentadores de agua de acumulación | TEM | WB5 30 | CALENTADOR DE AGUA DE ACUMULACIÓN CERRADO | 230 | N/A | 1200 | N/A | N/A | N/A | N/A | 30 | VU20190730-000105 | Esquema 5 de la norma UNIT - ISO/IEC 17067:2013 | Control anual por Sistema 5 | MIRAVIS S.A
Calentadores de agua de acumulación | TEM | WB5 40 | CALENTADOR DE AGUA DE ACUMULACIÓN CERRADO | 230 | N/A | 1400 | N/A | N/A | N/A | N/A | 40 | VU20190730-000105 | Esquema 5 de la norma UNIT - ISO/IEC 17067:2013 | Control anual por Sistema 5 | MIRAVIS S.A
Calentadores de agua de acumulación | TEM | WB5 50 | CALENTADOR DE AGUA DE ACUMULACIÓN CERRADO | 230 | N/A | 1400 | N/A | N/A | N/A | N/A | 50 | VU20190730-000105 | Esquema 5 de la norma UNIT - ISO/IEC 17067:2013 | Control anual por Sistema 5 | MIRAVIS S.A
Calentadores de agua de acumulación | TEM | WB5 60 | CALENTADOR DE AGUA DE ACUMULACIÓN CERRADO | 230 | N/A | 1400 | N/A | N/A | N/A | N/A | 60 | VU20190730-000105 | Esquema 5 de la norma UNIT - ISO/IEC 17067:2013 | Control anual por Sistema 5 | MIRAVIS S.A
Calentadores de agua de acumulación | TEM | WB5 80 | CALENTADOR DE AGUA DE ACUMULACIÓN CERRADO | 230 | N/A | 1400 | N/A | N/A | N/A | N/A | 80 | VU20190730-000105 | Esquema 5 de la norma UNIT - ISO/IEC 17067:2013 | Control anual por Sistema 5 | MIRAVIS S.A
Calentadores de agua de acumulación | DIKLER | WB5 12 | CALENTADOR DE AGUA DE ACUMULACIÓN CERRADO | 230 | N/A | 600 | N/A | N/A | N/A | N/A | 12 | VU20190730-000106 | Esquema 5 de la norma UNIT - ISO/IEC 17067:2013 | Control anual por Sistema 5 | MIRAVIS S.A
Calentadores de agua de acumulación | DIKLER | WB5 20 | CALENTADOR DE AGUA DE ACUMULACIÓN CERRADO | 230 | N/A | 1200 | N/A | N/A | N/A | N/A | 20 | VU20190730-000106 | Esquema 5 de la norma UNIT - ISO/IEC 17067:2013 | Control anual por Sistema 5 | MIRAVIS S.A
Calentadores de agua de acumulación | DIKLER | WB5 30 | CALENTADOR DE AGUA DE ACUMULACIÓN CERRADO | 230 | N/A | 1200 | N/A | N/A | N/A | N/A | 30 | VU20190730-000106 | Esquema 5 de la norma UNIT - ISO/IEC 17067:2013 | Control anual por Sistema 5 | MIRAVIS S.A
Calentadores de agua de acumulación | DIKLER | WB5 40 | CALENTADOR DE AGUA DE ACUMULACIÓN CERRADO | 230 | N/A | 1400 | N/A | N/A | N/A | N/A | 40 | VU20190730-000106 | Esquema 5 de la norma UNIT - ISO/IEC 17067:2013 | Control anual por Sistema 5 | MIRAVIS S.A
Calentadores de agua de acumulación | DIKLER | WB5 50 | CALENTADOR DE AGUA DE ACUMULACIÓN CERRADO | 230 | N/A | 1400 | N/A | N/A | N/A | N/A | 50 | VU20190730-000106 | Esquema 5 de la norma UNIT - ISO/IEC 17067:2013 | Control anual por Sistema 5 | MIRAVIS S.A
Calentadores de agua de acumulación | DIKLER | WB5 60 | CALENTADOR DE AGUA DE ACUMULACIÓN CERRADO | 230 | N/A | 1400 | N/A | N/A | N/A | N/A | 60 | VU20190730-000106 | Esquema 5 de la norma UNIT - ISO/IEC 17067:2013 | Control anual por Sistema 5 | MIRAVIS S.A
Calentadores de agua de acumulación | DIKLER | WB5 80 | CALENTADOR DE AGUA DE ACUMULACIÓN CERRADO | 230 | N/A | 1400 | N/A | N/A | N/A | N/A | 80 | VU20190730-000106 | Esquema 5 de la norma UNIT - ISO/IEC 17067:2013 | Control anual por Sistema 5 | MIRAVIS S.A
Calentadores de agua de acumulación | Enxuta | TENX1080 | Calentador eléctrico de acumulación | 230 |  | 1600 |  |  |  |  | 73 | VU20190722-000093 | Esquema 5 de la norma UNIT - ISO/IEC 17067:2013 | Control anual por Sistema 5 | GELBRING SA
Calentadores de agua de acumulación | Enxuta | TENX10100 | Calentador eléctrico de acumulación | 230 |  | 1600 |  |  |  |  | 91 | VU20190722-000093 | Esquema 5 de la norma UNIT - ISO/IEC 17067:2013 | Control anual por Sistema 5 | GELBRING SA
Calentadores de agua de acumulación | Enxuta | TENX1030-1 | Calentador eléctrico de acumulación | 230 |  | 1500 |  |  |  |  | 30 | VU20190722-000093 | Esquema 5 de la norma UNIT - ISO/IEC 17067:2013 | Control anual por Sistema 5 | GELBRING SA
Calentadores de agua de acumulación | Enxuta | TENX1040-1 | Calentador eléctrico de acumulación | 230 |  | 1500 |  |  |  |  | 37 | VU20190722-000093 | Esquema 5 de la norma UNIT - ISO/IEC 17067:2013 | Control anual por Sistema 5 | GELBRING SA
Calentadores de agua de acumulación | Enxuta | TENX1050 | Calentador eléctrico de acumulación | 230 |  | 1500 |  |  |  |  | 46 | VU20190722-000093 | Esquema 5 de la norma UNIT - ISO/IEC 17067:2013 | Control anual por Sistema 5 | GELBRING SA
Calentadores de agua de acumulación | Enxuta | TENX1060-1 | Calentador eléctrico de acumulación | 230 |  | 1500 |  |  |  |  | 57 | VU20190722-000093 | Esquema 5 de la norma UNIT - ISO/IEC 17067:2013 | Control anual por Sistema 5 | GELBRING SA
Envolventes de dispositivos | MOLVENO | ATENEA PLUS | Plaqueta con Bastidor 3 módulos Blanca 154100005 | N/A | N/A | N/A | N/A | N/A | N/A | N/A | N/A | VU20190730-000108 | Esquema 5 de la norma UNIT - ISO/IEC 17067:2013 | Control anual por Sistema de Marca | INDUSTRIAS ELDER TAVARES S.A.
Adaptadores | Electraline | AUT-E (770060) | Adaptador Blanco | 250 | 2P + T | 10 | N/A | N/A | N/A | N/A | N/A | VU20190801-000109 | Esquema 4 de la norma UNIT-ISO/IEC 17067:2013 | Control anual por Sistema de Marca | INDUSTRIAS ELDER TAVARES S.A.
Adaptadores | Electraline | P301 (70044) | Adaptador Blanco | 250 | 2P + T | 10 | N/A | N/A | N/A | N/A | N/A | VU20190801-000109 | Esquema 4 de la norma UNIT-ISO/IEC 17067:2013 | Control anual por Sistema de Marca | INDUSTRIAS ELDER TAVARES S.A.
Adaptadores | Electraline | QZ13-1B | Adaptador Australian to EU | 250 | 2P | 10 | N/A | N/A | N/A | N/A | N/A | VU20190801-000109 | Esquema 4 de la norma UNIT-ISO/IEC 17067:2013 | Control anual por Sistema de Marca | INDUSTRIAS ELDER TAVARES S.A.
Interruptores automáticos para sobrecorrientes | STECK | SDZD61C50 | INT SERIE DDZ61 50A 1P CURVA C 6kA | 230/400 | 1P | 50 | 6 | C | N/A | N/A | N/A | VU20190802-000115 | Esquema 5 de la norma UNIT-ISO/IEC 17067:2013 | Control anual por Sistema 5 | ELECTRO INTERIOR S.R.L
Interruptores automáticos para sobrecorrientes | STECK | SDZD61C63 | INT SERIE DDZ61 63A 1P CURVA C 6kA | 230/400 | 1P | 63 | 6 | C | N/A | N/A | N/A | VU20190802-000115 | Esquema 5 de la norma UNIT-ISO/IEC 17067:2013 | Control anual por Sistema 5 | ELECTRO INTERIOR S.R.L
Envolventes de dispositivos | MOLVENO | Reggio | Plaqueta Ciega (RU) UP Blanca 460100091 | N/A | N/A | N/A | N/A | N/A | N/A | N/A | N/A | VU20190812-000133 | Esquema 5 de la norma UNIT-ISO/IEC 17067:2013 | Control anual por Sistema de Marca | INDUSTRIAS ELDER TAVARES S.A.
Envolventes de dispositivos | MOLVENO | Reggio | Plaqueta Ciega (RU) UP Marfil 460100092 | N/A | N/A | N/A | N/A | N/A | N/A | N/A | N/A | VU20190812-000133 | Esquema 5 de la norma UNIT-ISO/IEC 17067:2013 | Control anual por Sistema de Marca | INDUSTRIAS ELDER TAVARES S.A.
Envolventes de dispositivos | MOLVENO | Reggio | Plaqueta Ciega (RU) UP Gris 460100093 | N/A | N/A | N/A | N/A | N/A | N/A | N/A | N/A | VU20190812-000133 | Esquema 5 de la norma UNIT-ISO/IEC 17067:2013 | Control anual por Sistema de Marca | INDUSTRIAS ELDER TAVARES S.A.
Envolventes de dispositivos | MOLVENO | Reggio | Plaqueta con Bastidor 1 Mod (RU) UP Blanca 460610001 | N/A | N/A | N/A | N/A | N/A | N/A | N/A | N/A | VU20190812-000133 | Esquema 5 de la norma UNIT-ISO/IEC 17067:2013 | Control anual por Sistema de Marca | INDUSTRIAS ELDER TAVARES S.A.
Envolventes de dispositivos | MOLVENO | Reggio | Plaqueta con Bastidor 1 Mod (RU) UP Marfil 460610002 | N/A | N/A | N/A | N/A | N/A | N/A | N/A | N/A | VU20190812-000133 | Esquema 5 de la norma UNIT-ISO/IEC 17067:2013 | Control anual por Sistema de Marca | INDUSTRIAS ELDER TAVARES S.A.
Interruptores automáticos para sobrecorrientes | STECK | SDZD62C50 | INT SERIE DDZ62 50A 2P CURVA C 6kA | 230/400 | 2P | 50 | 6 | C | N/A | N/A | N/A | VU20190802-000115 | Esquema 5 de la norma UNIT-ISO/IEC 17067:2013 | Control anual por Sistema 5 | ELECTRO INTERIOR S.R.L
Interruptores automáticos para sobrecorrientes | STECK | SDZD62C63 | INT SERIE DDZ62 63A 2P CURVA C 6kA | 230/400 | 2P | 63 | 6 | C | N/A | N/A | N/A | VU20190802-000115 | Esquema 5 de la norma UNIT-ISO/IEC 17067:2013 | Control anual por Sistema 5 | ELECTRO INTERIOR S.R.L
Interruptores automáticos para sobrecorrientes | STECK | SDZD63C50 | INT SERIE DDZ63 50A 3P CURVA C 6kA | 230/400 | 3P | 50 | 6 | C | N/A | N/A | N/A | VU20190802-000115 | Esquema 5 de la norma UNIT-ISO/IEC 17067:2013 | Control anual por Sistema 5 | ELECTRO INTERIOR S.R.L
Interruptores automáticos para sobrecorrientes | STECK | SDZD63C63 | INT SERIE DDZ63 63A 3P CURVA C 6kA | 230/400 | 3P | 63 | 6 | C | N/A | N/A | N/A | VU20190802-000115 | Esquema 5 de la norma UNIT-ISO/IEC 17067:2013 | Control anual por Sistema 5 | ELECTRO INTERIOR S.R.L
Fichas y Tomacorrientes | Safeline | SL2304 | Tomacorriente con 4 tomas modulares 3 en línea | 250 | 2P + T | N/A | 10 | N/A | N/A | N/A | N/A | VU20190802-000116 | Esquema 4 de la norma UNIT-ISO/IEC 17067:2013 | 24 jul. 2022 | LH IMPORTACIONES SRL
Prolongadores eléctricos | MIG | 1157 | Prolongador de 4 módulos | 250 | 2P + T | 6 | N/A | N/A | N/A | N/A | N/A | VU20190805-000118 | Esquema 4 de la norma UNIT-ISO/IEC 17067:2013 | 26 mar. 2022 | Beta Iluminación
Prolongadores eléctricos | MIG | 1157/5 | Prolongador de 4 módulos | 250 | 2P + T | 6 | N/A | N/A | N/A | N/A | N/A | VU20190805-000118 | Esquema 4 de la norma UNIT-ISO/IEC 17067:2013 | 26 mar. 2022 | Beta Iluminación
Fichas y Tomacorrientes | Safeline | SL2704 | Tomacorriente con 4 tomas modulares 3 en línea | 250 | 2P + T | N/A | 10 | N/A | N/A | N/A | N/A | VU20190802-000116 | Esquema 4 de la norma UNIT-ISO/IEC 17067:2013 | 24 jul. 2022 | LH IMPORTACIONES SRL
Fichas y Tomacorrientes | Safeline | SL2706 | Tomacorriente con 6 tomas modulares 3 en línea | 250 | 2P + T | N/A | 10 | N/A | N/A | N/A | N/A | VU20190802-000116 | Esquema 4 de la norma UNIT-ISO/IEC 17067:2013 | 24 jul. 2022 | LH IMPORTACIONES SRL
Fichas y Tomacorrientes | Safeline | SL1008 | Ficha 3 en línea | 250 | 2P + T | 10 | N/A | N/A | N/A | N/A | N/A | VU20190806-000126 | Esquema 4 de la norma UNIT-ISO/IEC 17067:2013 con seguimientos | 11 jun. 2021 | LH IMPORTACIONES
Fichas y Tomacorrientes | Safeline | SL1008 Negro | Ficha 3 en línea | 250 | 2P + T | 10 | N/A | N/A | N/A | N/A | N/A | VU20190806-000126 | Esquema 4 de la norma UNIT-ISO/IEC 17067:2013 con seguimientos | 11 jun. 2021 | LH IMPORTACIONES
Fichas y Tomacorrientes | Safeline | SL1037 | Ficha 3 en línea | 250 | 2P + T | 10 | N/A | N/A | N/A | N/A | N/A | VU20190806-000126 | Esquema 4 de la norma UNIT-ISO/IEC 17067:2013 con seguimientos | 11 jun. 2021 | LH IMPORTACIONES
Prolongadores eléctricos | CONATEL | 719032 | CARRETE 4 SCHK C/ 10M FICHA SCHK CT | 250 | 2 P + T | 10 | N/A | N/A | N/A | N/A | N/A | VU20190807-000130 | Sistema 5 - Guía ISO-IEC 67 | Control anual por Sistema 5 | VIVION S.A.
Prolongadores eléctricos | CONATEL | 719033 | CARRETE 4 SCHK C/ 15M FICHA SCHK CT | 250 | 2 P + T | 10 | N/A | N/A | N/A | N/A | N/A | VU20190807-000130 | Sistema 5 - Guía ISO-IEC 67 | Control anual por Sistema 5 | VIVION S.A.
Prolongadores eléctricos | CONATEL | 719034 | CARRETE 4 SCHK C/ 20M FICHA SCHK CT | 250 | 2 P + T | 10 | N/A | N/A | N/A | N/A | N/A | VU20190807-000130 | Sistema 5 - Guía ISO-IEC 67 | Control anual por Sistema 5 | VIVION S.A.
Prolongadores eléctricos | CONATEL | 719035 | CARRETE 4 SCHK C/ 30M FICHA SCHK CT | 250 | 2 P + T | 10 | N/A | N/A | N/A | N/A | N/A | VU20190807-000130 | Sistema 5 - Guía ISO-IEC 67 | Control anual por Sistema 5 | VIVION S.A.
Interruptores | MOLVENO | ATENEA | Interruptor unipolar 154200001 | 250 | 1P | 10 | N/A | N/A | N/A | N/A | N/A | VU20190802-000114 | Sistema 5 - Guía ISO-IEC 17067:2013 | Control anual por Sistema de Marca | INDUSTRIAS ELDER TAVARES S.A.
Interruptores | MOLVENO | ATENEA | Interruptor unipolar combinación 154200002 | 250 | 1P | 10 | N/A | N/A | N/A | N/A | N/A | VU20190802-000114 | Sistema 5 - Guía ISO-IEC 17067:2013 | Control anual por Sistema de Marca | INDUSTRIAS ELDER TAVARES S.A.
Interruptores | MOLVENO | ATENEA | Interruptor pulsador de timbre 154200005 | 250 | 1P | 10 | N/A | N/A | N/A | N/A | N/A | VU20190802-000114 | Sistema 5 - Guía ISO-IEC 17067:2013 | Control anual por Sistema de Marca | INDUSTRIAS ELDER TAVARES S.A.
Interruptores | MOLVENO | ATENEA | Interruptor unipolar c/led 154200006 | 250 | 1P | 10 | N/A | N/A | N/A | N/A | N/A | VU20190802-000114 | Sistema 5 - Guía ISO-IEC 17067:2013 | Control anual por Sistema de Marca | INDUSTRIAS ELDER TAVARES S.A.
Prolongadores eléctricos | ECOLITE | SL-5 | Prolongador de enrollar con 4 tomacorrientes con limitador de corriente | 230 | 2P + T | 10 | N/A | N/A | N/A | N/A | N/A | VU20190723-000095 | Esquema 4 de la norma UNIT-ISO/IEC 17067:2013 con seguimientos | 44722 | SADAN
Prolongadores eléctricos | ECOLITE | SL-8 | Prolongador de enrollar con 4 tomacorrientes con limitador de corriente | 230 | 2P + T | 10 | N/A | N/A | N/A | N/A | N/A | VU20190723-000095 | Esquema 4 de la norma UNIT-ISO/IEC 17067:2013 con seguimientos | 44722 | SADAN
Prolongadores eléctricos | ECOLITE | SL-9 | Prolongador de enrollar con 4 tomacorrientes con limitador de corriente | 230 | 2P + T | 10 | N/A | N/A | N/A | N/A | N/A | VU20190723-000095 | Esquema 4 de la norma UNIT-ISO/IEC 17067:2013 con seguimientos | 44722 | SADAN
Prolongadores eléctricos | HOME LEADER | SL-5 | Prolongador de enrollar con 4 tomacorrientes con limitador de corriente | 230 | 2P + T | 10 | N/A | N/A | N/A | N/A | N/A | VU20190724-000098 | Esquema 4 de la norma UNIT-ISO/IEC 17067:2013 con seguimientos | 44722 | SADAN
Prolongadores eléctricos | HOME LEADER | SL-8 | Prolongador de enrollar con 4 tomacorrientes con limitador de corriente | 230 | 2P + T | 10 | N/A | N/A | N/A | N/A | N/A | VU20190724-000098 | Esquema 4 de la norma UNIT-ISO/IEC 17067:2013 con seguimientos | 44722 | SADAN
Prolongadores eléctricos | HOME LEADER | SL-9 | Prolongador de enrollar con 4 tomacorrientes con limitador de corriente | 230 | 2P + T | 10 | N/A | N/A | N/A | N/A | N/A | VU20190724-000098 | Esquema 4 de la norma UNIT-ISO/IEC 17067:2013 con seguimientos | 44722 | SADAN
Prolongadores eléctricos | Ecolite | SL2508A | Prolongador con 1 tomacorriente schuko + 2 tomacorrientes 3 en línea + 2 entradas USB con interruptor de protección | 250 | 2P + T | 10 | N/A | N/A | N/A | N/A | N/A | VU20190724-000099 | Esquema 4 de la norma UNIT-ISO/IEC 17067:2013 con seguimientos | 44710 | SADAN S.A.
Prolongadores eléctricos | Ecolite | SL3716 | Prolongador con 6 tomacorrientes 3 en línea + 2 entradas USB con interruptor de protección | 250 | 2P + T | 10 | N/A | N/A | N/A | N/A | N/A | VU20190724-000099 | Esquema 4 de la norma UNIT-ISO/IEC 17067:2013 con seguimientos | 44710 | SADAN S.A.
Prolongadores eléctricos | Home Leader | SL2508A | Prolongador con 1 tomacorriente schuko + 2 tomacorrientes 3 en línea + 2 entradas USB con interruptor de protección | 250 | 2P + T | 10 | N/A | N/A | N/A | N/A | N/A | VU20190725000-101 | Esquema 4 de la norma UNIT-ISO/IEC 17067:2013 con seguimientos | 44710 | SADAN S.A.
Prolongadores eléctricos | Home Leader | SL3716 | Prolongador con 6 tomacorrientes 3 en línea + 2 entradas USB con interruptor de protección | 250 | 2P + T | 10 | N/A | N/A | N/A | N/A | N/A | VU20190725000-101 | Esquema 4 de la norma UNIT-ISO/IEC 17067:2013 con seguimientos | 44710 | SADAN S.A.
Envolventes de dispositivos | MOLVENO | Reggio | Plaqueta con Bastidor 1 Mod (RU) UP Gris 460610003 | N/A | N/A | N/A | N/A | N/A | N/A | N/A | N/A | VU20190812-000133 | Esquema 5 de la norma UNIT-ISO/IEC 17067:2013 | Control anual por Sistema de Marca | INDUSTRIAS ELDER TAVARES S.A.
Envolventes de dispositivos | MOLVENO | Reggio | Plaqueta con Bastidor 1 Mod Doble (RU) UP Blanca 460610004 | N/A | N/A | N/A | N/A | N/A | N/A | N/A | N/A | VU20190812-000133 | Esquema 5 de la norma UNIT-ISO/IEC 17067:2013 | Control anual por Sistema de Marca | INDUSTRIAS ELDER TAVARES S.A.
Envolventes de dispositivos | MOLVENO | Reggio | Plaqueta con Bastidor 1 Mod Doble (RU) UP Marfil 460610005 | N/A | N/A | N/A | N/A | N/A | N/A | N/A | N/A | VU20190812-000133 | Esquema 5 de la norma UNIT-ISO/IEC 17067:2013 | Control anual por Sistema de Marca | INDUSTRIAS ELDER TAVARES S.A.
Envolventes de dispositivos | MOLVENO | Reggio | Plaqueta con Bastidor 1 Mod Doble (RU) UP Gris 460610006 | N/A | N/A | N/A | N/A | N/A | N/A | N/A | N/A | VU20190812-000133 | Esquema 5 de la norma UNIT-ISO/IEC 17067:2013 | Control anual por Sistema de Marca | INDUSTRIAS ELDER TAVARES S.A.
Envolventes de dispositivos | MOLVENO | Reggio | Plaqueta con Bastidor 2 Mod (RU) UP Blanca 460610007 | N/A | N/A | N/A | N/A | N/A | N/A | N/A | N/A | VU20190812-000133 | Esquema 5 de la norma UNIT-ISO/IEC 17067:2013 | Control anual por Sistema de Marca | INDUSTRIAS ELDER TAVARES S.A.
Envolventes de dispositivos | MOLVENO | Reggio | Plaqueta con Bastidor 2 Mod (RU) UP Marfil 460610008 | N/A | N/A | N/A | N/A | N/A | N/A | N/A | N/A | VU20190812-000133 | Esquema 5 de la norma UNIT-ISO/IEC 17067:2013 | Control anual por Sistema de Marca | INDUSTRIAS ELDER TAVARES S.A.
Envolventes de dispositivos | MOLVENO | Reggio | Plaqueta con Bastidor 2 Mod (RU) UP Gris 460610009 | N/A | N/A | N/A | N/A | N/A | N/A | N/A | N/A | VU20190812-000133 | Esquema 5 de la norma UNIT-ISO/IEC 17067:2013 | Control anual por Sistema de Marca | INDUSTRIAS ELDER TAVARES S.A.
Envolventes de dispositivos | MOLVENO | Reggio | Plaqueta con Bastidor 3 Mod (RU) UP Blanca 460610010 | N/A | N/A | N/A | N/A | N/A | N/A | N/A | N/A | VU20190812-000133 | Esquema 5 de la norma UNIT-ISO/IEC 17067:2013 | Control anual por Sistema de Marca | INDUSTRIAS ELDER TAVARES S.A.
Envolventes de dispositivos | MOLVENO | Reggio | Plaqueta con Bastidor 3 Mod (RU) UP Marfil 460610011 | N/A | N/A | N/A | N/A | N/A | N/A | N/A | N/A | VU20190812-000133 | Esquema 5 de la norma UNIT-ISO/IEC 17067:2013 | Control anual por Sistema de Marca | INDUSTRIAS ELDER TAVARES S.A.
Envolventes de dispositivos | MOLVENO | Reggio | Plaqueta con Bastidor 3 Mod (RU) UP Gris 460610012 | N/A | N/A | N/A | N/A | N/A | N/A | N/A | N/A | VU20190812-000133 | Esquema 5 de la norma UNIT-ISO/IEC 17067:2013 | Control anual por Sistema de Marca | INDUSTRIAS ELDER TAVARES S.A.
Envolventes de dispositivos | MOLVENO | Reggio | Plaqueta Ciega (RP) Petra Blanca 460609013 | N/A | N/A | N/A | N/A | N/A | N/A | N/A | N/A | VU20190812-000133 | Esquema 5 de la norma UNIT-ISO/IEC 17067:2013 | Control anual por Sistema de Marca | INDUSTRIAS ELDER TAVARES S.A.
Envolventes de dispositivos | MOLVENO | Reggio | Plaqueta Ciega (RP) Petra Marfil 460609014 | N/A | N/A | N/A | N/A | N/A | N/A | N/A | N/A | VU20190812-000133 | Esquema 5 de la norma UNIT-ISO/IEC 17067:2013 | Control anual por Sistema de Marca | INDUSTRIAS ELDER TAVARES S.A.
Envolventes de dispositivos | MOLVENO | Reggio | Plaqueta Ciega (RP) Petra Gris 460609015 | N/A | N/A | N/A | N/A | N/A | N/A | N/A | N/A | VU20190812-000133 | Esquema 5 de la norma UNIT-ISO/IEC 17067:2013 | Control anual por Sistema de Marca | INDUSTRIAS ELDER TAVARES S.A.
Envolventes de dispositivos | MOLVENO | Reggio | Plaqueta con Bastidor 1 Mod (RP) Petra Blanca 460609001 | N/A | N/A | N/A | N/A | N/A | N/A | N/A | N/A | VU20190812-000133 | Esquema 5 de la norma UNIT-ISO/IEC 17067:2013 | Control anual por Sistema de Marca | INDUSTRIAS ELDER TAVARES S.A.
Envolventes de dispositivos | MOLVENO | Reggio | Plaqueta con Bastidor 1 Mod (RP) Petra Marfil 460609002 | N/A | N/A | N/A | N/A | N/A | N/A | N/A | N/A | VU20190812-000133 | Esquema 5 de la norma UNIT-ISO/IEC 17067:2013 | Control anual por Sistema de Marca | INDUSTRIAS ELDER TAVARES S.A.
Envolventes de dispositivos | MOLVENO | Reggio | Plaqueta con Bastidor 1 Mod (RP) Petra Gris 460609009 | N/A | N/A | N/A | N/A | N/A | N/A | N/A | N/A | VU20190812-000133 | Esquema 5 de la norma UNIT-ISO/IEC 17067:2013 | Control anual por Sistema de Marca | INDUSTRIAS ELDER TAVARES S.A.
Envolventes de dispositivos | MOLVENO | Reggio | Plaqueta con Bastidor 1 Mod Doble (RP) Petra Blanca 460609003 | N/A | N/A | N/A | N/A | N/A | N/A | N/A | N/A | VU20190812-000133 | Esquema 5 de la norma UNIT-ISO/IEC 17067:2013 | Control anual por Sistema de Marca | INDUSTRIAS ELDER TAVARES S.A.
Envolventes de dispositivos | MOLVENO | Reggio | Plaqueta con Bastidor 1 Mod Doble (RP) Petra Marfil 460609004 | N/A | N/A | N/A | N/A | N/A | N/A | N/A | N/A | VU20190812-000133 | Esquema 5 de la norma UNIT-ISO/IEC 17067:2013 | Control anual por Sistema de Marca | INDUSTRIAS ELDER TAVARES S.A.
Envolventes de dispositivos | MOLVENO | Reggio | Plaqueta con Bastidor 1 Mod Doble (RP) Petra Gris 460609010 | N/A | N/A | N/A | N/A | N/A | N/A | N/A | N/A | VU20190812-000133 | Esquema 5 de la norma UNIT-ISO/IEC 17067:2013 | Control anual por Sistema de Marca | INDUSTRIAS ELDER TAVARES S.A.
Envolventes de dispositivos | MOLVENO | Reggio | Plaqueta con Bastidor 2 Mod (RP) Petra Blanca 460609005 | N/A | N/A | N/A | N/A | N/A | N/A | N/A | N/A | VU20190812-000133 | Esquema 5 de la norma UNIT-ISO/IEC 17067:2013 | Control anual por Sistema de Marca | INDUSTRIAS ELDER TAVARES S.A.
Envolventes de dispositivos | MOLVENO | Reggio | Plaqueta con Bastidor 2 Mod (RP) Petra Marfil 460609006 | N/A | N/A | N/A | N/A | N/A | N/A | N/A | N/A | VU20190812-000133 | Esquema 5 de la norma UNIT-ISO/IEC 17067:2013 | Control anual por Sistema de Marca | INDUSTRIAS ELDER TAVARES S.A.
Envolventes de dispositivos | MOLVENO | Reggio | Plaqueta con Bastidor 2 Mod (RP) Petra Gris 460609011 | N/A | N/A | N/A | N/A | N/A | N/A | N/A | N/A | VU20190812-000133 | Esquema 5 de la norma UNIT-ISO/IEC 17067:2013 | Control anual por Sistema de Marca | INDUSTRIAS ELDER TAVARES S.A.
Envolventes de dispositivos | MOLVENO | Reggio | Plaqueta con Bastidor 3 Mod (RP) Petra Blanca 460609007 | N/A | N/A | N/A | N/A | N/A | N/A | N/A | N/A | VU20190812-000133 | Esquema 5 de la norma UNIT-ISO/IEC 17067:2013 | Control anual por Sistema de Marca | INDUSTRIAS ELDER TAVARES S.A.
Envolventes de dispositivos | MOLVENO | Reggio | Plaqueta con Bastidor 3 Mod (RP) Petra Marfil 460609008 | N/A | N/A | N/A | N/A | N/A | N/A | N/A | N/A | VU20190812-000133 | Esquema 5 de la norma UNIT-ISO/IEC 17067:2013 | Control anual por Sistema de Marca | INDUSTRIAS ELDER TAVARES S.A.
Envolventes de dispositivos | MOLVENO | Reggio | Plaqueta con Bastidor 3 Mod (RP) Petra Gris 460609012 | N/A | N/A | N/A | N/A | N/A | N/A | N/A | N/A | VU20190812-000133 | Esquema 5 de la norma UNIT-ISO/IEC 17067:2013 | Control anual por Sistema de Marca | INDUSTRIAS ELDER TAVARES S.A.
Envolventes de dispositivos | MOLVENO | Firenze | Tablero de exterior 24 módulos - Base y tapa blanca 600000055 80 A | N/A | N/A | N/A | N/A | N/A | N/A | N/A | N/A | VU20190812-000134 | Esquema 5 - basado en la guía UNIT-ISO/IEC 10767:2023 | Control anual por Sistema de Marca | INDUSTRIAS ELDER TAVARES S.A.
Envolventes de dispositivos | MOLVENO | Firenze | Tablero de exterior 24 módulos - Base blanca y tapa humo 600000057 80 A | N/A | N/A | N/A | N/A | N/A | N/A | N/A | N/A | VU20190812-000134 | Esquema 5 - basado en la guía UNIT-ISO/IEC 10767:2023 | Control anual por Sistema de Marca | INDUSTRIAS ELDER TAVARES S.A.
Calentadores de agua de acumulación | TEM | T1JWHP30 | Calentador de agua prismático | 220-240 | N/A | 1500 | N/A | N/A | N/A | N/A | 28 | VU20190813-000137 | Esquema 5 de la norma UNIT-ISO/IEC 17067:2013 con seguimientos | 31 ene. 2022 | EQUIPO SA
Calentadores de agua de acumulación | TEM | T1JWH35 | Calentador de agua cilíndrico | 220-240 | N/A | 1500 | N/A | N/A | N/A | N/A | 34 | VU20190813-000136 | Esquema 5 de la norma UNIT-ISO/IEC 17067:2013 con seguimientos | 31 ene. 2022 | EQUIPO SA
Calentadores de agua de acumulación | TEM | T1JWH40 | Calentador de agua cilíndrico | 220-240 | N/A | 1500 | N/A | N/A | N/A | N/A | 40 | VU20190813-000136 | Esquema 5 de la norma UNIT-ISO/IEC 17067:2013 con seguimientos | 31 ene. 2022 | EQUIPO SA
Calentadores de agua de acumulación | TEM | T1JWH50 | Calentador de agua cilíndrico | 220-240 | N/A | 1500 | N/A | N/A | N/A | N/A | 50 | VU20190813-000136 | Esquema 5 de la norma UNIT-ISO/IEC 17067:2013 con seguimientos | 31 ene. 2022 | EQUIPO SA
Calentadores de agua de acumulación | TEM | T1JWH60 | Calentador de agua cilíndrico | 220-240 | N/A | 1500 | N/A | N/A | N/A | N/A | 60 | VU20190813-000136 | Esquema 5 de la norma UNIT-ISO/IEC 17067:2013 con seguimientos | 31 ene. 2022 | EQUIPO SA
Calentadores de agua de acumulación | TEM | T1JWH80 | Calentador de agua cilíndrico | 220-240 | N/A | 1800 | N/A | N/A | N/A | N/A | 80 | VU20190813-000136 | Esquema 5 de la norma UNIT-ISO/IEC 17067:2013 con seguimientos | 31 ene. 2022 | EQUIPO SA
Calentadores de agua de acumulación | TEM | T1JWH100 | Calentador de agua cilíndrico | 220-240 | N/A | 2000 | N/A | N/A | N/A | N/A | 96 | VU20190813-000136 | Esquema 5 de la norma UNIT-ISO/IEC 17067:2013 con seguimientos | 31 ene. 2022 | EQUIPO SA
Calentadores de agua de acumulación | TEM | T1JWH120 | Calentador de agua cilíndrico | 220-240 | N/A | 2000 | N/A | N/A | N/A | N/A | 120 | VU20190813-000136 | Esquema 5 de la norma UNIT-ISO/IEC 17067:2013 con seguimientos | 31 ene. 2022 | EQUIPO SA
Interruptores automáticos para sobrecorrientes | ABB | S201 | Llave termomagnética | AC 230/400 | 1P | 20 | 6 | C | N/A | N/A | N/A | VU20190522-000055 | Esquema 5 de la norma UNIT-ISO/IEC 17067:2013 | Control anual por Sistema 5 | ABB S.A.
Interruptores automáticos para sobrecorrientes | ABB | S201 | Llave termomagnética | AC 230/400 | 1P | 25 | 6 | C | N/A | N/A | N/A | VU20190522-000060 | Esquema 5 de la norma UNIT-ISO/IEC 17067:2013 | Control anual por Sistema 5 | ABB S.A.
Interruptores automáticos para sobrecorrientes | ABB | S201 | Llave termomagnética | AC 230/400 | 1P | 32 | 6 | C | N/A | N/A | N/A | VU20190522-000055 | Esquema 5 de la norma UNIT-ISO/IEC 17067:2013 | Control anual por Sistema 5 | ABB S.A.
Interruptores automáticos para sobrecorrientes | ABB | S201 | Llave termomagnética | AC 230/400 | 1P | 40 | 6 | C | N/A | N/A | N/A | VU20190522-000055 | Esquema 5 de la norma UNIT-ISO/IEC 17067:2013 | Control anual por Sistema 5 | ABB S.A.
Interruptores automáticos para sobrecorrientes | ABB | S201 | Llave termomagnética | AC 230/400 | 1P | 50 | 6 | C | N/A | N/A | N/A | VU20190522-000055 | Esquema 5 de la norma UNIT-ISO/IEC 17067:2013 | Control anual por Sistema 5 | ABB S.A.
Interruptores automáticos para sobrecorrientes | ABB | S201 | Llave termomagnética | AC 230/400 | 1P | 63 | 6 | C | N/A | N/A | N/A | VU20190522-000055 | Esquema 5 de la norma UNIT-ISO/IEC 17067:2013 | Control anual por Sistema 5 | ABB S.A.
Interruptores automáticos para sobrecorrientes | ABB | S201 | Llave termomagnética | AC 230/400 | 1P | 2 | 6 | D | N/A | N/A | N/A | VU20190522-000055 | Esquema 5 de la norma UNIT-ISO/IEC 17067:2013 | Control anual por Sistema 5 | ABB S.A.
Interruptores automáticos para sobrecorrientes | ABB | S201 | Llave termomagnética | AC 230/400 | 1P | 4 | 6 | D | N/A | N/A | N/A | VU20190522-000060 | Esquema 5 de la norma UNIT-ISO/IEC 17067:2013 | Control anual por Sistema 5 | ABB S.A.
Interruptores automáticos para sobrecorrientes | ABB | S201 | Llave termomagnética | AC 230/400 | 1P | 6 | 6 | D | N/A | N/A | N/A | VU20190522-000055 | Esquema 5 de la norma UNIT-ISO/IEC 17067:2013 | Control anual por Sistema 5 | ABB S.A.
Interruptores automáticos para sobrecorrientes | ABB | S201 | Llave termomagnética | AC 230/400 | 1P | 10 | 6 | D | N/A | N/A | N/A | VU20190522-000055 | Esquema 5 de la norma UNIT-ISO/IEC 17067:2013 | Control anual por Sistema 5 | ABB S.A.
Interruptores automáticos para sobrecorrientes | ABB | S201 | Llave termomagnética | AC 230/400 | 1P | 16 | 6 | D | N/A | N/A | N/A | VU20190522-000055 | Esquema 5 de la norma UNIT-ISO/IEC 17067:2013 | Control anual por Sistema 5 | ABB S.A.
Interruptores automáticos para sobrecorrientes | ABB | S201 | Llave termomagnética | AC 230/400 | 1P | 20 | 6 | D | N/A | N/A | N/A | VU20190522-000055 | Esquema 5 de la norma UNIT-ISO/IEC 17067:2013 | Control anual por Sistema 5 | ABB S.A.
Interruptores automáticos para sobrecorrientes | ABB | S201 | Llave termomagnética | AC 230/400 | 1P | 25 | 6 | D | N/A | N/A | N/A | VU20190522-000055 | Esquema 5 de la norma UNIT-ISO/IEC 17067:2013 | Control anual por Sistema 5 | ABB S.A.
Interruptores automáticos para sobrecorrientes | ABB | S201 | Llave termomagnética | AC 230/400 | 1P | 32 | 6 | D | N/A | N/A | N/A | VU20190522-000060 | Esquema 5 de la norma UNIT-ISO/IEC 17067:2013 | Control anual por Sistema 5 | ABB S.A.
Interruptores automáticos para sobrecorrientes | ABB | S201 | Llave termomagnética | AC 230/400 | 1P | 40 | 6 | D | N/A | N/A | N/A | VU20190522-000055 | Esquema 5 de la norma UNIT-ISO/IEC 17067:2013 | Control anual por Sistema 5 | ABB S.A.
Interruptores automáticos para sobrecorrientes | ABB | S201 | Llave termomagnética | AC 230/400 | 1P | 50 | 6 | D | N/A | N/A | N/A | VU20190522-000055 | Esquema 5 de la norma UNIT-ISO/IEC 17067:2013 | Control anual por Sistema 5 | ABB S.A.
Interruptores automáticos para sobrecorrientes | ABB | S201 | Llave termomagnética | AC 230/400 | 1P | 63 | 6 | D | N/A | N/A | N/A | VU20190522-000055 | Esquema 5 de la norma UNIT-ISO/IEC 17067:2013 | Control anual por Sistema 5 | ABB S.A.
Interruptores automáticos para sobrecorrientes | ABB | S202 | Llave termomagnética | AC 230/400 | 2P | 2 | 6 | B | N/A | N/A | N/A | VU20190522-000055 | Esquema 5 de la norma UNIT-ISO/IEC 17067:2013 | Control anual por Sistema 5 | ABB S.A.
Interruptores automáticos para sobrecorrientes | ABB | S202 | Llave termomagnética | AC 230/400 | 2P | 4 | 6 | B | N/A | N/A | N/A | VU20190522-000055 | Esquema 5 de la norma UNIT-ISO/IEC 17067:2013 | Control anual por Sistema 5 | ABB S.A.
Interruptores automáticos para sobrecorrientes | ABB | S202 | Llave termomagnética | AC 230/400 | 2P | 6 | 6 | B | N/A | N/A | N/A | VU20190522-000060 | Esquema 5 de la norma UNIT-ISO/IEC 17067:2013 | Control anual por Sistema 5 | ABB S.A.
Interruptores automáticos para sobrecorrientes | ABB | S202 | Llave termomagnética | AC 230/400 | 2P | 10 | 6 | B | N/A | N/A | N/A | VU20190522-000055 | Esquema 5 de la norma UNIT-ISO/IEC 17067:2013 | Control anual por Sistema 5 | ABB S.A.
Interruptores automáticos para sobrecorrientes | ABB | S202 | Llave termomagnética | AC 230/400 | 2P | 16 | 6 | B | N/A | N/A | N/A | VU20190522-000055 | Esquema 5 de la norma UNIT-ISO/IEC 17067:2013 | Control anual por Sistema 5 | ABB S.A.
Interruptores automáticos para sobrecorrientes | ABB | S202 | Llave termomagnética | AC 230/400 | 2P | 20 | 6 | B | N/A | N/A | N/A | VU20190522-000055 | Esquema 5 de la norma UNIT-ISO/IEC 17067:2013 | Control anual por Sistema 5 | ABB S.A.
Interruptores automáticos para sobrecorrientes | ABB | S202 | Llave termomagnética | AC 230/400 | 2P | 25 | 6 | B | N/A | N/A | N/A | VU20190522-000055 | Esquema 5 de la norma UNIT-ISO/IEC 17067:2013 | Control anual por Sistema 5 | ABB S.A.
Interruptores automáticos para sobrecorrientes | ABB | S202 | Llave termomagnética | AC 230/400 | 2P | 32 | 6 | B | N/A | N/A | N/A | VU20190522-000055 | Esquema 5 de la norma UNIT-ISO/IEC 17067:2013 | Control anual por Sistema 5 | ABB S.A.
Interruptores automáticos para sobrecorrientes | ABB | S202 | Llave termomagnética | AC 230/400 | 2P | 40 | 6 | B | N/A | N/A | N/A | VU20190522-000060 | Esquema 5 de la norma UNIT-ISO/IEC 17067:2013 | Control anual por Sistema 5 | ABB S.A.
Interruptores automáticos para sobrecorrientes | ABB | S202 | Llave termomagnética | AC 230/400 | 2P | 50 | 6 | B | N/A | N/A | N/A | VU20190522-000055 | Esquema 5 de la norma UNIT-ISO/IEC 17067:2013 | Control anual por Sistema 5 | ABB S.A.
Interruptores automáticos para sobrecorrientes | ABB | S202 | Llave termomagnética | AC 230/400 | 2P | 63 | 6 | B | N/A | N/A | N/A | VU20190522-000055 | Esquema 5 de la norma UNIT-ISO/IEC 17067:2013 | Control anual por Sistema 5 | ABB S.A.
Interruptores automáticos para sobrecorrientes | ABB | S202 | Llave termomagnética | AC 230/400 | 2P | 2 | 6 | C | N/A | N/A | N/A | VU20190522-000055 | Esquema 5 de la norma UNIT-ISO/IEC 17067:2013 | Control anual por Sistema 5 | ABB S.A.
Interruptores automáticos para sobrecorrientes | ABB | S202 | Llave termomagnética | AC 230/400 | 2P | 4 | 6 | C | N/A | N/A | N/A | VU20190522-000055 | Esquema 5 de la norma UNIT-ISO/IEC 17067:2013 | Control anual por Sistema 5 | ABB S.A.
Interruptores automáticos para sobrecorrientes | ABB | S202 | Llave termomagnética | AC 230/400 | 2P | 6 | 6 | C | N/A | N/A | N/A | VU20190522-000055 | Esquema 5 de la norma UNIT-ISO/IEC 17067:2013 | Control anual por Sistema 5 | ABB S.A.
Interruptores automáticos para sobrecorrientes | ABB | S202 | Llave termomagnética | AC 230/400 | 2P | 10 | 6 | C | N/A | N/A | N/A | VU20190522-000060 | Esquema 5 de la norma UNIT-ISO/IEC 17067:2013 | Control anual por Sistema 5 | ABB S.A.
Interruptores automáticos para sobrecorrientes | ABB | S202 | Llave termomagnética | AC 230/400 | 2P | 16 | 6 | C | N/A | N/A | N/A | VU20190522-000055 | Esquema 5 de la norma UNIT-ISO/IEC 17067:2013 | Control anual por Sistema 5 | ABB S.A.
Interruptores automáticos para sobrecorrientes | ABB | S202 | Llave termomagnética | AC 230/400 | 2P | 20 | 6 | C | N/A | N/A | N/A | VU20190522-000055 | Esquema 5 de la norma UNIT-ISO/IEC 17067:2013 | Control anual por Sistema 5 | ABB S.A.
Interruptores automáticos para sobrecorrientes | ABB | S202 | Llave termomagnética | AC 230/400 | 2P | 25 | 6 | C | N/A | N/A | N/A | VU20190522-000055 | Esquema 5 de la norma UNIT-ISO/IEC 17067:2013 | Control anual por Sistema 5 | ABB S.A.
Interruptores automáticos para sobrecorrientes | ABB | S202 | Llave termomagnética | AC 230/400 | 2P | 32 | 6 | C | N/A | N/A | N/A | VU20190522-000055 | Esquema 5 de la norma UNIT-ISO/IEC 17067:2013 | Control anual por Sistema 5 | ABB S.A.
Interruptores automáticos para sobrecorrientes | ABB | S202 | Llave termomagnética | AC 230/400 | 2P | 40 | 6 | C | N/A | N/A | N/A | VU20190522-000055 | Esquema 5 de la norma UNIT-ISO/IEC 17067:2013 | Control anual por Sistema 5 | ABB S.A.
Interruptores automáticos para sobrecorrientes | ABB | S202 | Llave termomagnética | AC 230/400 | 2P | 50 | 6 | C | N/A | N/A | N/A | VU20190522-000060 | Esquema 5 de la norma UNIT-ISO/IEC 17067:2013 | Control anual por Sistema 5 | ABB S.A.
Interruptores automáticos para sobrecorrientes | ABB | S202 | Llave termomagnética | AC 230/400 | 2P | 63 | 6 | C | N/A | N/A | N/A | VU20190522-000055 | Esquema 5 de la norma UNIT-ISO/IEC 17067:2013 | Control anual por Sistema 5 | ABB S.A.
Interruptores automáticos para sobrecorrientes | ABB | S202 | Llave termomagnética | AC 230/400 | 2P | 2 | 6 | D | N/A | N/A | N/A | VU20190522-000055 | Esquema 5 de la norma UNIT-ISO/IEC 17067:2013 | Control anual por Sistema 5 | ABB S.A.
Interruptores automáticos para sobrecorrientes | ABB | S202 | Llave termomagnética | AC 230/400 | 2P | 4 | 6 | D | N/A | N/A | N/A | VU20190522-000055 | Esquema 5 de la norma UNIT-ISO/IEC 17067:2013 | Control anual por Sistema 5 | ABB S.A.
Interruptores automáticos para sobrecorrientes | ABB | S202 | Llave termomagnética | AC 230/400 | 2P | 6 | 6 | D | N/A | N/A | N/A | VU20190522-000055 | Esquema 5 de la norma UNIT-ISO/IEC 17067:2013 | Control anual por Sistema 5 | ABB S.A.
Interruptores automáticos para sobrecorrientes | ABB | S202 | Llave termomagnética | AC 230/400 | 2P | 10 | 6 | D | N/A | N/A | N/A | VU20190522-000055 | Esquema 5 de la norma UNIT-ISO/IEC 17067:2013 | Control anual por Sistema 5 | ABB S.A.
Interruptores automáticos para sobrecorrientes | ABB | S202 | Llave termomagnética | AC 230/400 | 2P | 16 | 6 | D | N/A | N/A | N/A | VU20190522-000060 | Esquema 5 de la norma UNIT-ISO/IEC 17067:2013 | Control anual por Sistema 5 | ABB S.A.
Interruptores automáticos para sobrecorrientes | ABB | S202 | Llave termomagnética | AC 230/400 | 2P | 20 | 6 | D | N/A | N/A | N/A | VU20190522-000055 | Esquema 5 de la norma UNIT-ISO/IEC 17067:2013 | Control anual por Sistema 5 | ABB S.A.
Interruptores automáticos para sobrecorrientes | ABB | S202 | Llave termomagnética | AC 230/400 | 2P | 25 | 6 | D | N/A | N/A | N/A | VU20190522-000055 | Esquema 5 de la norma UNIT-ISO/IEC 17067:2013 | Control anual por Sistema 5 | ABB S.A.
Interruptores automáticos para sobrecorrientes | ABB | S202 | Llave termomagnética | AC 230/400 | 2P | 32 | 6 | D | N/A | N/A | N/A | VU20190522-000055 | Esquema 5 de la norma UNIT-ISO/IEC 17067:2013 | Control anual por Sistema 5 | ABB S.A.
Interruptores automáticos para sobrecorrientes | ABB | S202 | Llave termomagnética | AC 230/400 | 2P | 40 | 6 | D | N/A | N/A | N/A | VU20190522-000055 | Esquema 5 de la norma UNIT-ISO/IEC 17067:2013 | Control anual por Sistema 5 | ABB S.A.
Interruptores automáticos para sobrecorrientes | ABB | S202 | Llave termomagnética | AC 230/400 | 2P | 50 | 6 | D | N/A | N/A | N/A | VU20190522-000055 | Esquema 5 de la norma UNIT-ISO/IEC 17067:2013 | Control anual por Sistema 5 | ABB S.A.
Interruptores automáticos para sobrecorrientes | ABB | S202 | Llave termomagnética | AC 230/400 | 2P | 63 | 6 | D | N/A | N/A | N/A | VU20190522-000060 | Esquema 5 de la norma UNIT-ISO/IEC 17067:2013 | Control anual por Sistema 5 | ABB S.A.
Interruptores automáticos para sobrecorrientes | ABB | S203 | Llave termomagnética | AC 400 | 3P | 2 | 6 | B | N/A | N/A | N/A | VU20190522-000055 | Esquema 5 de la norma UNIT-ISO/IEC 17067:2013 | Control anual por Sistema 5 | ABB S.A.
Interruptores automáticos para sobrecorrientes | ABB | S203 | Llave termomagnética | AC 400 | 3P | 4 | 6 | B | N/A | N/A | N/A | VU20190522-000055 | Esquema 5 de la norma UNIT-ISO/IEC 17067:2013 | Control anual por Sistema 5 | ABB S.A.
Interruptores automáticos para sobrecorrientes | ABB | S203 | Llave termomagnética | AC 400 | 3P | 6 | 6 | B | N/A | N/A | N/A | VU20190522-000055 | Esquema 5 de la norma UNIT-ISO/IEC 17067:2013 | Control anual por Sistema 5 | ABB S.A.
Interruptores automáticos para sobrecorrientes | ABB | S203 | Llave termomagnética | AC 400 | 3P | 10 | 6 | B | N/A | N/A | N/A | VU20190522-000055 | Esquema 5 de la norma UNIT-ISO/IEC 17067:2013 | Control anual por Sistema 5 | ABB S.A.
Interruptores automáticos para sobrecorrientes | ABB | S203 | Llave termomagnética | AC 400 | 3P | 16 | 6 | B | N/A | N/A | N/A | VU20190522-000055 | Esquema 5 de la norma UNIT-ISO/IEC 17067:2013 | Control anual por Sistema 5 | ABB S.A.
Interruptores automáticos para sobrecorrientes | ABB | S203 | Llave termomagnética | AC 400 | 3P | 20 | 6 | B | N/A | N/A | N/A | VU20190522-000060 | Esquema 5 de la norma UNIT-ISO/IEC 17067:2013 | Control anual por Sistema 5 | ABB S.A.
Interruptores automáticos para sobrecorrientes | ABB | S203 | Llave termomagnética | AC 400 | 3P | 25 | 6 | B | N/A | N/A | N/A | VU20190522-000055 | Esquema 5 de la norma UNIT-ISO/IEC 17067:2013 | Control anual por Sistema 5 | ABB S.A.
Interruptores automáticos para sobrecorrientes | ABB | S203 | Llave termomagnética | AC 400 | 3P | 32 | 6 | B | N/A | N/A | N/A | VU20190522-000055 | Esquema 5 de la norma UNIT-ISO/IEC 17067:2013 | Control anual por Sistema 5 | ABB S.A.
Interruptores automáticos para sobrecorrientes | ABB | S203 | Llave termomagnética | AC 400 | 3P | 40 | 6 | B | N/A | N/A | N/A | VU20190522-000055 | Esquema 5 de la norma UNIT-ISO/IEC 17067:2013 | Control anual por Sistema 5 | ABB S.A.
Interruptores automáticos para sobrecorrientes | ABB | S203 | Llave termomagnética | AC 400 | 3P | 50 | 6 | B | N/A | N/A | N/A | VU20190522-000055 | Esquema 5 de la norma UNIT-ISO/IEC 17067:2013 | Control anual por Sistema 5 | ABB S.A.
Interruptores automáticos para sobrecorrientes | ABB | S203 | Llave termomagnética | AC 400 | 3P | 63 | 6 | B | N/A | N/A | N/A | VU20190522-000055 | Esquema 5 de la norma UNIT-ISO/IEC 17067:2013 | Control anual por Sistema 5 | ABB S.A.
Interruptores automáticos para sobrecorrientes | ABB | S203 | Llave termomagnética | AC 400 | 3P | 2 | 6 | C | N/A | N/A | N/A | VU20190522-000060 | Esquema 5 de la norma UNIT-ISO/IEC 17067:2013 | Control anual por Sistema 5 | ABB S.A.
Interruptores automáticos para sobrecorrientes | ABB | S203 | Llave termomagnética | AC 400 | 3P | 4 | 6 | C | N/A | N/A | N/A | VU20190522-000055 | Esquema 5 de la norma UNIT-ISO/IEC 17067:2013 | Control anual por Sistema 5 | ABB S.A.
Interruptores automáticos para sobrecorrientes | ABB | S203 | Llave termomagnética | AC 400 | 3P | 6 | 6 | C | N/A | N/A | N/A | VU20190522-000055 | Esquema 5 de la norma UNIT-ISO/IEC 17067:2013 | Control anual por Sistema 5 | ABB S.A.
Interruptores automáticos para sobrecorrientes | ABB | S203 | Llave termomagnética | AC 400 | 3P | 10 | 6 | C | N/A | N/A | N/A | VU20190522-000055 | Esquema 5 de la norma UNIT-ISO/IEC 17067:2013 | Control anual por Sistema 5 | ABB S.A.
Interruptores automáticos para sobrecorrientes | ABB | S203 | Llave termomagnética | AC 400 | 3P | 16 | 6 | C | N/A | N/A | N/A | VU20190522-000055 | Esquema 5 de la norma UNIT-ISO/IEC 17067:2013 | Control anual por Sistema 5 | ABB S.A.
Interruptores automáticos para sobrecorrientes | ABB | S203 | Llave termomagnética | AC 400 | 3P | 20 | 6 | C | N/A | N/A | N/A | VU20190522-000055 | Esquema 5 de la norma UNIT-ISO/IEC 17067:2013 | Control anual por Sistema 5 | ABB S.A.
Interruptores automáticos para sobrecorrientes | ABB | S203 | Llave termomagnética | AC 400 | 3P | 25 | 6 | C | N/A | N/A | N/A | VU20190522-000060 | Esquema 5 de la norma UNIT-ISO/IEC 17067:2013 | Control anual por Sistema 5 | ABB S.A.
Interruptores automáticos para sobrecorrientes | ABB | S203 | Llave termomagnética | AC 400 | 3P | 32 | 6 | C | N/A | N/A | N/A | VU20190522-000055 | Esquema 5 de la norma UNIT-ISO/IEC 17067:2013 | Control anual por Sistema 5 | ABB S.A.
Interruptores automáticos para sobrecorrientes | ABB | S203 | Llave termomagnética | AC 400 | 3P | 40 | 6 | C | N/A | N/A | N/A | VU20190522-000055 | Esquema 5 de la norma UNIT-ISO/IEC 17067:2013 | Control anual por Sistema 5 | ABB S.A.
Interruptores automáticos para sobrecorrientes | ABB | S203 | Llave termomagnética | AC 400 | 3P | 50 | 6 | C | N/A | N/A | N/A | VU20190522-000055 | Esquema 5 de la norma UNIT-ISO/IEC 17067:2013 | Control anual por Sistema 5 | ABB S.A.
Interruptores automáticos para sobrecorrientes | ABB | S203 | Llave termomagnética | AC 400 | 3P | 63 | 6 | C | N/A | N/A | N/A | VU20190522-000055 | Esquema 5 de la norma UNIT-ISO/IEC 17067:2013 | Control anual por Sistema 5 | ABB S.A.
Interruptores automáticos para sobrecorrientes | ABB | S203 | Llave termomagnética | AC 400 | 3P | 2 | 6 | D | N/A | N/A | N/A | VU20190522-000055 | Esquema 5 de la norma UNIT-ISO/IEC 17067:2013 | Control anual por Sistema 5 | ABB S.A.
Interruptores automáticos para sobrecorrientes | ABB | S203 | Llave termomagnética | AC 400 | 3P | 4 | 6 | D | N/A | N/A | N/A | VU20190522-000060 | Esquema 5 de la norma UNIT-ISO/IEC 17067:2013 | Control anual por Sistema 5 | ABB S.A.
Interruptores automáticos para sobrecorrientes | ABB | S203 | Llave termomagnética | AC 400 | 3P | 6 | 6 | D | N/A | N/A | N/A | VU20190522-000055 | Esquema 5 de la norma UNIT-ISO/IEC 17067:2013 | Control anual por Sistema 5 | ABB S.A.
Interruptores automáticos para sobrecorrientes | ABB | S203 | Llave termomagnética | AC 400 | 3P | 10 | 6 | D | N/A | N/A | N/A | VU20190522-000055 | Esquema 5 de la norma UNIT-ISO/IEC 17067:2013 | Control anual por Sistema 5 | ABB S.A.
Interruptores automáticos para sobrecorrientes | ABB | S203 | Llave termomagnética | AC 400 | 3P | 16 | 6 | D | N/A | N/A | N/A | VU20190522-000055 | Esquema 5 de la norma UNIT-ISO/IEC 17067:2013 | Control anual por Sistema 5 | ABB S.A.
Interruptores automáticos para sobrecorrientes | ABB | S203 | Llave termomagnética | AC 400 | 3P | 20 | 6 | D | N/A | N/A | N/A | VU20190522-000055 | Esquema 5 de la norma UNIT-ISO/IEC 17067:2013 | Control anual por Sistema 5 | ABB S.A.
Interruptores automáticos para sobrecorrientes | HYUNDAI | HGD63M 4PMCS0000C 00010 | Interruptor termomagnético HGD63M 4P 10A | 240/415 | 4 | 10 | 6 | C | N/A | N/A | N/A | VU20190528-000057 | Sistema 5 - Guía ISO-IEC 17067 | Control anual por Sistema 5 | FIVISA
Interruptores automáticos para sobrecorrientes | HYUNDAI | HGD63M 4PMCS0000C 00016 | Interruptor termomagnético HGD63M 4P 16A | 240/415 | 4 | 16 | 6 | C | N/A | N/A | N/A | VU20190528-000057 | Sistema 5 - Guía ISO-IEC 17067 | Control anual por Sistema 5 | FIVISA
Interruptores automáticos para sobrecorrientes | HYUNDAI | HGD63M 4PMCS0000C 00020 | Interruptor termomagnético HGD63M 4P 20A | 240/415 | 4 | 20 | 6 | C | N/A | N/A | N/A | VU20190528-000057 | Sistema 5 - Guía ISO-IEC 17067 | Control anual por Sistema 5 | FIVISA
Interruptores automáticos para sobrecorrientes | HYUNDAI | HGD63M 4PMCS0000C 00025 | Interruptor termomagnético HGD63M 4P 25A | 240/415 | 4 | 25 | 6 | C | N/A | N/A | N/A | VU20190528-000057 | Sistema 5 - Guía ISO-IEC 17067 | Control anual por Sistema 5 | FIVISA
Interruptores automáticos para sobrecorrientes | HYUNDAI | HGD63M 4PMCS0000C 00032 | Interruptor termomagnético HGD63M 4P 32A | 240/415 | 4 | 32 | 6 | C | N/A | N/A | N/A | VU20190528-000057 | Sistema 5 - Guía ISO-IEC 17067 | Control anual por Sistema 5 | FIVISA
Interruptores automáticos para sobrecorrientes | HYUNDAI | HGD63M 4PMCS0000C 00040 | Interruptor termomagnético HGD63M 4P 40A | 240/415 | 4 | 40 | 6 | C | N/A | N/A | N/A | VU20190528-000057 | Sistema 5 - Guía ISO-IEC 17067 | Control anual por Sistema 5 | FIVISA
Interruptores automáticos para sobrecorrientes | HYUNDAI | HGD63M 4PMCS0000C 00050 | Interruptor termomagnético HGD63M 4P 50A | 240/415 | 4 | 50 | 6 | C | N/A | N/A | N/A | VU20190528-000057 | Sistema 5 - Guía ISO-IEC 17067 | Control anual por Sistema 5 | FIVISA
Interruptores automáticos para sobrecorrientes | HYUNDAI | HGD63M 4PMCS0000C 00063 | Interruptor termomagnético HGD63M 4P 63A | 240/415 | 4 | 63 | 6 | C | N/A | N/A | N/A | VU20190528-000057 | Sistema 5 - Guía ISO-IEC 17067 | Control anual por Sistema 5 | FIVISA
Interruptores automáticos para sobrecorrientes | HYUNDAI | HGD63S 1PMBS0000C 00006 | Interruptor termomagnético HGD63S 1P 6A | 240/415 | 1 | 6 | 4,5 | B | N/A | N/A | N/A | VU20190528-000057 | Sistema 5 - Guía ISO-IEC 17067 | Control anual por Sistema 5 | FIVISA
Interruptores automáticos para sobrecorrientes | HYUNDAI | HGD63S 1PMBS0000C 00010 | Interruptor termomagnético HGD63S 1P 10A | 240/415 | 1 | 10 | 4,5 | B | N/A | N/A | N/A | VU20190528-000057 | Sistema 5 - Guía ISO-IEC 17067 | Control anual por Sistema 5 | FIVISA
Interruptores automáticos para sobrecorrientes | HYUNDAI | HGD63S 1PMBS0000C 00016 | Interruptor termomagnético HGD63S 1P 16A | 240/415 | 1 | 16 | 4,5 | B | N/A | N/A | N/A | VU20190528-000057 | Sistema 5 - Guía ISO-IEC 17067 | Control anual por Sistema 5 | FIVISA
Interruptores automáticos para sobrecorrientes | HYUNDAI | HGD63S 1PMBS0000C 00020 | Interruptor termomagnético HGD63S 1P 20A | 240/415 | 1 | 20 | 4,5 | B | N/A | N/A | N/A | VU20190528-000057 | Sistema 5 - Guía ISO-IEC 17067 | Control anual por Sistema 5 | FIVISA
Interruptores automáticos para sobrecorrientes | HYUNDAI | HGD63S 1PMBS0000C 00025 | Interruptor termomagnético HGD63S 1P 25A | 240/415 | 1 | 25 | 4,5 | B | N/A | N/A | N/A | VU20190528-000057 | Sistema 5 - Guía ISO-IEC 17067 | Control anual por Sistema 5 | FIVISA
Interruptores automáticos para sobrecorrientes | HYUNDAI | HGD63S 1PMBS0000C 00032 | Interruptor termomagnético HGD63S 1P 32A | 240/415 | 1 | 32 | 4,5 | B | N/A | N/A | N/A | VU20190528-000057 | Sistema 5 - Guía ISO-IEC 17067 | Control anual por Sistema 5 | FIVISA
Interruptores automáticos para sobrecorrientes | HYUNDAI | HGD63S 1PMBS0000C 00040 | Interruptor termomagnético HGD63S 1P 40A | 240/415 | 1 | 40 | 4,5 | B | N/A | N/A | N/A | VU20190528-000057 | Sistema 5 - Guía ISO-IEC 17067 | Control anual por Sistema 5 | FIVISA
Interruptores automáticos para sobrecorrientes | HYUNDAI | HGD63S 1PMBS0000C 00050 | Interruptor termomagnético HGD63S 1P 50A | 240/415 | 1 | 50 | 4,5 | B | N/A | N/A | N/A | VU20190528-000057 | Sistema 5 - Guía ISO-IEC 17067 | Control anual por Sistema 5 | FIVISA
Interruptores automáticos para sobrecorrientes | HYUNDAI | HGD63S 1PMBS0000C 00063 | Interruptor termomagnético HGD63S 1P 63A | 240/415 | 1 | 63 | 4,5 | B | N/A | N/A | N/A | VU20190528-000057 | Sistema 5 - Guía ISO-IEC 17067 | Control anual por Sistema 5 | FIVISA
Interruptores automáticos para sobrecorrientes | HYUNDAI | HGD63S 2PMBS0000C 00006 | Interruptor termomagnético HGD63S 2P 6A | 240/415 | 2 | 6 | 4,5 | B | N/A | N/A | N/A | VU20190528-000057 | Sistema 5 - Guía ISO-IEC 17067 | Control anual por Sistema 5 | FIVISA
Prolongadores eléctricos | CONATEL | 719031 | CARRETE 2 BIPASO C/ 5m FICHA SCHK CT | 250 | 2 P + T | 10 | N/A | N/A | N/A | N/A | N/A | VU20191015-000164 | Sistema 5 - Guía ISO-IEC 67 | Control anual por Sistema 5 | VIVION S.A.
Interruptores automáticos para sobrecorrientes | STECK | SDZDH61C02 | INT SERIE SDZDH 2A 1P CURVA C 6KA | 230/400 | 1P | 2 | 6 | C | N/A | N/A | N/A | VU20191015-000166 | Sistema 5 - Guía ISO-IEC 17067 | Control anual por Sistema 5 | ELECTRO INTERIOR S.R.L
Interruptores automáticos para sobrecorrientes | STECK | SDZDH61C04 | INT SERIE SDZDH 4A 1P CURVA C 6KA | 230/400 | 1P | 4 | 6 | C | N/A | N/A | N/A | VU20191015-000166 | Sistema 5 - Guía ISO-IEC 17067 | Control anual por Sistema 5 | ELECTRO INTERIOR S.R.L
Interruptores automáticos para sobrecorrientes | STECK | SDZDH61C06 | INT SERIE SDZDH 6A 1P CURVA C 6KA | 230/400 | 1P | 6 | 6 | C | N/A | N/A | N/A | VU20191015-000166 | Sistema 5 - Guía ISO-IEC 17067 | Control anual por Sistema 5 | ELECTRO INTERIOR S.R.L
Interruptores automáticos para sobrecorrientes | STECK | SDZDH61C10 | INT SERIE SDZDH 10A 1P CURVA C 6KA | 230/400 | 1P | 10 | 6 | C | N/A | N/A | N/A | VU20191015-000166 | Sistema 5 - Guía ISO-IEC 17067 | Control anual por Sistema 5 | ELECTRO INTERIOR S.R.L
Interruptores automáticos para sobrecorrientes | STECK | SDZDH61C16 | INT SERIE SDZDH 16A 1P CURVA C 6KA | 230/400 | 1P | 16 | 6 | C | N/A | N/A | N/A | VU20191015-000166 | Sistema 5 - Guía ISO-IEC 17067 | Control anual por Sistema 5 | ELECTRO INTERIOR S.R.L
Interruptores automáticos para sobrecorrientes | STECK | SDZDH61C20 | INT SERIE SDZDH 20A 1P CURVA C 6KA | 230/400 | 1P | 20 | 6 | C | N/A | N/A | N/A | VU20191015-000166 | Sistema 5 - Guía ISO-IEC 17067 | Control anual por Sistema 5 | ELECTRO INTERIOR S.R.L
Interruptores automáticos para sobrecorrientes | STECK | SDZDH61C25 | INT SERIE SDZDH 25A 1P CURVA C 6KA | 230/400 | 1P | 25 | 6 | C | N/A | N/A | N/A | VU20191015-000166 | Sistema 5 - Guía ISO-IEC 17067 | Control anual por Sistema 5 | ELECTRO INTERIOR S.R.L
Interruptores automáticos para sobrecorrientes | STECK | SDZDH61C32 | INT SERIE SDZDH 32A 1P CURVA C 6KA | 230/400 | 1P | 32 | 6 | C | N/A | N/A | N/A | VU20191015-000166 | Sistema 5 - Guía ISO-IEC 17067 | Control anual por Sistema 5 | ELECTRO INTERIOR S.R.L
Interruptores automáticos para sobrecorrientes | STECK | SDZDH61C40 | INT SERIE SDZDH 40A 1P CURVA C 6KA | 230/400 | 1P | 40 | 6 | C | N/A | N/A | N/A | VU20191015-000166 | Sistema 5 - Guía ISO-IEC 17067 | Control anual por Sistema 5 | ELECTRO INTERIOR S.R.L
Interruptores automáticos para sobrecorrientes | STECK | SDZDH61C50 | INT SERIE SDZDH 50A 1P CURVA C 6KA | 230/400 | 1P | 50 | 6 | C | N/A | N/A | N/A | VU20191015-000166 | Sistema 5 - Guía ISO-IEC 17067 | Control anual por Sistema 5 | ELECTRO INTERIOR S.R.L
Interruptores automáticos para sobrecorrientes | STECK | SDZDH61C63 | INT SERIE SDZDH 63A 1P CURVA C 6KA | 230/400 | 1P | 63 | 6 | C | N/A | N/A | N/A | VU20191015-000166 | Sistema 5 - Guía ISO-IEC 17067 | Control anual por Sistema 5 | ELECTRO INTERIOR S.R.L
Interruptores automáticos para sobrecorrientes | STECK | SDZDH62C02 | INT SERIE SDZDH 2A 2P CURVA C 6KA | 230/400 | 2P | 2 | 6 | C | N/A | N/A | N/A | VU20191015-000166 | Sistema 5 - Guía ISO-IEC 17067 | Control anual por Sistema 5 | ELECTRO INTERIOR S.R.L
Interruptores automáticos para sobrecorrientes | STECK | SDZDH62C04 | INT SERIE SDZDH 4A 2P CURVA C 6KA | 230/400 | 2P | 4 | 6 | C | N/A | N/A | N/A | VU20191015-000166 | Sistema 5 - Guía ISO-IEC 17067 | Control anual por Sistema 5 | ELECTRO INTERIOR S.R.L
Interruptores automáticos para sobrecorrientes | STECK | SDZDH62C06 | INT SERIE SDZDH 6A 2P CURVA C 6KA | 230/400 | 2P | 6 | 6 | C | N/A | N/A | N/A | VU20191015-000166 | Sistema 5 - Guía ISO-IEC 17067 | Control anual por Sistema 5 | ELECTRO INTERIOR S.R.L
Interruptores automáticos para sobrecorrientes | STECK | SDZDH62C10 | INT SERIE SDZDH 10A 2P CURVA C 6KA | 230/400 | 2P | 10 | 6 | C | N/A | N/A | N/A | VU20191015-000166 | Sistema 5 - Guía ISO-IEC 17067 | Control anual por Sistema 5 | ELECTRO INTERIOR S.R.L
Interruptores automáticos para sobrecorrientes | STECK | SDZDH62C16 | INT SERIE SDZDH 16A 2P CURVA C 6KA | 230/400 | 2P | 16 | 6 | C | N/A | N/A | N/A | VU20191015-000166 | Sistema 5 - Guía ISO-IEC 17067 | Control anual por Sistema 5 | ELECTRO INTERIOR S.R.L
Interruptores automáticos para sobrecorrientes | STECK | SDZDH62C20 | INT SERIE SDZDH 20A 2P CURVA C 6KA | 230/400 | 2P | 20 | 6 | C | N/A | N/A | N/A | VU20191015-000166 | Sistema 5 - Guía ISO-IEC 17067 | Control anual por Sistema 5 | ELECTRO INTERIOR S.R.L
Interruptores automáticos para sobrecorrientes | STECK | SDZDH62C25 | INT SERIE SDZDH 25A 2P CURVA C 6KA | 230/400 | 2P | 25 | 6 | C | N/A | N/A | N/A | VU20191015-000166 | Sistema 5 - Guía ISO-IEC 17067 | Control anual por Sistema 5 | ELECTRO INTERIOR S.R.L
Interruptores automáticos para sobrecorrientes | STECK | SDZDH62C32 | INT SERIE SDZDH 32A 2P CURVA C 6KA | 230/400 | 2P | 32 | 6 | C | N/A | N/A | N/A | VU20191015-000166 | Sistema 5 - Guía ISO-IEC 17067 | Control anual por Sistema 5 | ELECTRO INTERIOR S.R.L
Interruptores automáticos para sobrecorrientes | STECK | SDZDH62C40 | INT SERIE SDZDH 40A 2P CURVA C 6KA | 230/400 | 2P | 40 | 6 | C | N/A | N/A | N/A | VU20191015-000166 | Sistema 5 - Guía ISO-IEC 17067 | Control anual por Sistema 5 | ELECTRO INTERIOR S.R.L
Interruptores automáticos para sobrecorrientes | STECK | SDZDH62C50 | INT SERIE SDZDH 50A 2P CURVA C 6KA | 230/400 | 2P | 50 | 6 | C | N/A | N/A | N/A | VU20191015-000166 | Sistema 5 - Guía ISO-IEC 17067 | Control anual por Sistema 5 | ELECTRO INTERIOR S.R.L
Interruptores automáticos para sobrecorrientes | STECK | SDZDH62C63 | INT SERIE SDZDH 63A 2P CURVA C 6KA | 230/400 | 2P | 63 | 6 | C | N/A | N/A | N/A | VU20191015-000166 | Sistema 5 - Guía ISO-IEC 17067 | Control anual por Sistema 5 | ELECTRO INTERIOR S.R.L
Interruptores automáticos para sobrecorrientes | STECK | SDZDH63C02 | INT SERIE SDZDH 2A 3P CURVA C 6KA | 230/400 | 3P | 2 | 6 | C | N/A | N/A | N/A | VU20191015-000166 | Sistema 5 - Guía ISO-IEC 17067 | Control anual por Sistema 5 | ELECTRO INTERIOR S.R.L
Interruptores automáticos para sobrecorrientes | STECK | SDZDH63C04 | INT SERIE SDZDH 4A 3P CURVA C 6KA | 230/400 | 3P | 4 | 6 | C | N/A | N/A | N/A | VU20191015-000166 | Sistema 5 - Guía ISO-IEC 17067 | Control anual por Sistema 5 | ELECTRO INTERIOR S.R.L
Interruptores automáticos para sobrecorrientes | STECK | SDZDH63C06 | INT SERIE SDZDH 6A 3P CURVA C 6KA | 230/400 | 3P | 6 | 6 | C | N/A | N/A | N/A | VU20191015-000166 | Sistema 5 - Guía ISO-IEC 17067 | Control anual por Sistema 5 | ELECTRO INTERIOR S.R.L
Interruptores automáticos para sobrecorrientes | STECK | SDZDH63C10 | INT SERIE SDZDH 10A 3P CURVA C 6KA | 230/400 | 3P | 10 | 6 | C | N/A | N/A | N/A | VU20191015-000166 | Sistema 5 - Guía ISO-IEC 17067 | Control anual por Sistema 5 | ELECTRO INTERIOR S.R.L
Interruptores automáticos para sobrecorrientes | STECK | SDZDH63C16 | INT SERIE SDZDH 16A 3P CURVA C 6KA | 230/400 | 3P | 16 | 6 | C | N/A | N/A | N/A | VU20191015-000166 | Sistema 5 - Guía ISO-IEC 17067 | Control anual por Sistema 5 | ELECTRO INTERIOR S.R.L
Interruptores automáticos para sobrecorrientes | STECK | SDZDH63C20 | INT SERIE SDZDH 20A 3P CURVA C 6KA | 230/400 | 3P | 20 | 6 | C | N/A | N/A | N/A | VU20191015-000166 | Sistema 5 - Guía ISO-IEC 17067 | Control anual por Sistema 5 | ELECTRO INTERIOR S.R.L
Interruptores automáticos para sobrecorrientes | STECK | SDZDH63C25 | INT SERIE SDZDH 25A 3P CURVA C 6KA | 230/400 | 3P | 25 | 6 | C | N/A | N/A | N/A | VU20191015-000166 | Sistema 5 - Guía ISO-IEC 17067 | Control anual por Sistema 5 | ELECTRO INTERIOR S.R.L
Interruptores automáticos para sobrecorrientes | STECK | SDZDH63C32 | INT SERIE SDZDH 32A 3P CURVA C 6KA | 230/400 | 3P | 32 | 6 | C | N/A | N/A | N/A | VU20191015-000166 | Sistema 5 - Guía ISO-IEC 17067 | Control anual por Sistema 5 | ELECTRO INTERIOR S.R.L
Interruptores automáticos para sobrecorrientes | STECK | SDZDH63C40 | INT SERIE SDZDH 40A 3P CURVA C 6KA | 230/400 | 3P | 40 | 6 | C | N/A | N/A | N/A | VU20191015-000166 | Sistema 5 - Guía ISO-IEC 17067 | Control anual por Sistema 5 | ELECTRO INTERIOR S.R.L
Interruptores automáticos para sobrecorrientes | STECK | SDZDH63C50 | INT SERIE SDZDH 50A 3P CURVA C 6KA | 230/400 | 3P | 50 | 6 | C | N/A | N/A | N/A | VU20191015-000166 | Sistema 5 - Guía ISO-IEC 17067 | Control anual por Sistema 5 | ELECTRO INTERIOR S.R.L
Interruptores automáticos para sobrecorrientes | STECK | SDZDH63C63 | INT SERIE SDZDH 63A 3P CURVA C 6KA | 230/400 | 3P | 63 | 6 | C | N/A | N/A | N/A | VU20191015-000166 | Sistema 5 - Guía ISO-IEC 17067 | Control anual por Sistema 5 | ELECTRO INTERIOR S.R.L
Interruptores automáticos para sobrecorrientes | STECK | SDZDH64C02 | INT SERIE SDZDH 2A 4P CURVA C 6KA | 230/400 | 4P | 2 | 6 | C | N/A | N/A | N/A | VU20191015-000166 | Sistema 5 - Guía ISO-IEC 17067 | Control anual por Sistema 5 | ELECTRO INTERIOR S.R.L
Interruptores automáticos para sobrecorrientes | STECK | SDZDH64C04 | INT SERIE SDZDH 4A 4P CURVA C 6KA | 230/400 | 4P | 4 | 6 | C | N/A | N/A | N/A | VU20191015-000166 | Sistema 5 - Guía ISO-IEC 17067 | Control anual por Sistema 5 | ELECTRO INTERIOR S.R.L
Interruptores automáticos para sobrecorrientes | STECK | SDZDH64C06 | INT SERIE SDZDH 6A 4P CURVA C 6KA | 230/400 | 4P | 6 | 6 | C | N/A | N/A | N/A | VU20191015-000166 | Sistema 5 - Guía ISO-IEC 17067 | Control anual por Sistema 5 | ELECTRO INTERIOR S.R.L
Interruptores automáticos para sobrecorrientes | STECK | SDZDH64C10 | INT SERIE SDZDH 10A 4P CURVA C 6KA | 230/400 | 4P | 10 | 6 | C | N/A | N/A | N/A | VU20191015-000166 | Sistema 5 - Guía ISO-IEC 17067 | Control anual por Sistema 5 | ELECTRO INTERIOR S.R.L
Interruptores automáticos para sobrecorrientes | STECK | SDZDH64C16 | INT SERIE SDZDH 16A 4P CURVA C 6KA | 230/400 | 4P | 16 | 6 | C | N/A | N/A | N/A | VU20191015-000166 | Sistema 5 - Guía ISO-IEC 17067 | Control anual por Sistema 5 | ELECTRO INTERIOR S.R.L
Interruptores automáticos para sobrecorrientes | STECK | SDZDH64C20 | INT SERIE SDZDH 20A 4P CURVA C 6KA | 230/400 | 4P | 20 | 6 | C | N/A | N/A | N/A | VU20191015-000166 | Sistema 5 - Guía ISO-IEC 17067 | Control anual por Sistema 5 | ELECTRO INTERIOR S.R.L
Interruptores automáticos para sobrecorrientes | STECK | SDZDH64C25 | INT SERIE SDZDH 25A 4P CURVA C 6KA | 230/400 | 4P | 25 | 6 | C | N/A | N/A | N/A | VU20191015-000166 | Sistema 5 - Guía ISO-IEC 17067 | Control anual por Sistema 5 | ELECTRO INTERIOR S.R.L
Interruptores automáticos para sobrecorrientes | STECK | SDZDH64C32 | INT SERIE SDZDH 32A 4P CURVA C 6KA | 230/400 | 4P | 32 | 6 | C | N/A | N/A | N/A | VU20191015-000166 | Sistema 5 - Guía ISO-IEC 17067 | Control anual por Sistema 5 | ELECTRO INTERIOR S.R.L
Interruptores automáticos para sobrecorrientes | STECK | SDZDH64C40 | INT SERIE SDZDH 40A 4P CURVA C 6KA | 230/400 | 4P | 40 | 6 | C | N/A | N/A | N/A | VU20191015-000166 | Sistema 5 - Guía ISO-IEC 17067 | Control anual por Sistema 5 | ELECTRO INTERIOR S.R.L
Interruptores automáticos para sobrecorrientes | STECK | SDZDH64C50 | INT SERIE SDZDH 50A 4P CURVA C 6KA | 230/400 | 4P | 50 | 6 | C | N/A | N/A | N/A | VU20191015-000166 | Sistema 5 - Guía ISO-IEC 17067 | Control anual por Sistema 5 | ELECTRO INTERIOR S.R.L
Interruptores automáticos para sobrecorrientes | STECK | SDZDH64C63 | INT SERIE SDZDH 63A 4P CURVA C 6KA | 230/400 | 4P | 63 | 6 | C | N/A | N/A | N/A | VU20191015-000166 | Sistema 5 - Guía ISO-IEC 17067 | Control anual por Sistema 5 | ELECTRO INTERIOR S.R.L
Envolventes de dispositivos | ABB | MISTRAL 65 | 4mod.152x202x117mm //1SL1100A00// 12W | N/A | N/A | N/A | N/A | N/A | N/A | N/A | N/A | VU20191018-000174 | Sistema 5 - Guía UNIT-ISO/IEC 17067:2013 | Control anual por Sistema 5 | ABB S.A.
Envolventes de dispositivos | ABB | MISTRAL 65 | 4mod.152x202x117mm //1SL1200A00// 12W | N/A | N/A | N/A | N/A | N/A | N/A | N/A | N/A | VU20191018-000174 | Sistema 5 - Guía UNIT-ISO/IEC 17067:2013 | Control anual por Sistema 5 | ABB S.A.
Envolventes de dispositivos | ABB | MISTRAL 65 | 8mod.232x250x154mm //1SL1101A00// 20W | N/A | N/A | N/A | N/A | N/A | N/A | N/A | N/A | VU20191018-000174 | Sistema 5 - Guía UNIT-ISO/IEC 17067:2013 | Control anual por Sistema 5 | ABB S.A.
Envolventes de dispositivos | ABB | MISTRAL 65 | 8mod.232x250x154mm //1SL1201A00// 20W | N/A | N/A | N/A | N/A | N/A | N/A | N/A | N/A | VU20191018-000174 | Sistema 5 - Guía UNIT-ISO/IEC 17067:2013 | Control anual por Sistema 5 | ABB S.A.
Envolventes de dispositivos | ABB | MISTRAL 65 | 12mod.320x250x155mm //1SL1102A00// 27W | N/A | N/A | N/A | N/A | N/A | N/A | N/A | N/A | VU20191018-000174 | Sistema 5 - Guía UNIT-ISO/IEC 17067:2013 | Control anual por Sistema 5 | ABB S.A.
Envolventes de dispositivos | ABB | MISTRAL 65 | 12mod.320x250x155mm //1SL1202A00// 27W | N/A | N/A | N/A | N/A | N/A | N/A | N/A | N/A | VU20191018-000174 | Sistema 5 - Guía UNIT-ISO/IEC 17067:2013 | Control anual por Sistema 5 | ABB S.A.
Envolventes de dispositivos | ABB | MISTRAL 65 | 18mod.430x250x155mm //1SL1103A00// 32W | N/A | N/A | N/A | N/A | N/A | N/A | N/A | N/A | VU20191018-000174 | Sistema 5 - Guía UNIT-ISO/IEC 17067:2013 | Control anual por Sistema 5 | ABB S.A.
Envolventes de dispositivos | ABB | MISTRAL 65 | 18mod.430x250x155mm //1SL1203A00// 32W | N/A | N/A | N/A | N/A | N/A | N/A | N/A | N/A | VU20191018-000174 | Sistema 5 - Guía UNIT-ISO/IEC 17067:2013 | Control anual por Sistema 5 | ABB S.A.
Envolventes de dispositivos | ABB | MISTRAL 65 | 24mod.320x435x155mm //1SL1104A00// 34W | N/A | N/A | N/A | N/A | N/A | N/A | N/A | N/A | VU20191018-000174 | Sistema 5 - Guía UNIT-ISO/IEC 17067:2013 | Control anual por Sistema 5 | ABB S.A.
Envolventes de dispositivos | ABB | MISTRAL 65 | 24mod.320x435x155mm //1SL1204A00// 34W | N/A | N/A | N/A | N/A | N/A | N/A | N/A | N/A | VU20191018-000174 | Sistema 5 - Guía UNIT-ISO/IEC 17067:2013 | Control anual por Sistema 5 | ABB S.A.
Envolventes de dispositivos | ABB | MISTRAL 65 | 36mod.430x435x155mm //1SL1105A00// 43W | N/A | N/A | N/A | N/A | N/A | N/A | N/A | N/A | VU20191018-000174 | Sistema 5 - Guía UNIT-ISO/IEC 17067:2013 | Control anual por Sistema 5 | ABB S.A.
Envolventes de dispositivos | ABB | MISTRAL 65 | 36mod.430x435x155mm //1SL1205A00// 43W | N/A | N/A | N/A | N/A | N/A | N/A | N/A | N/A | VU20191018-000174 | Sistema 5 - Guía UNIT-ISO/IEC 17067:2013 | Control anual por Sistema 5 | ABB S.A.
Envolventes de dispositivos | ABB | MISTRAL 65 | 36mod.320x600x155mm //1SL1106A00// 51W | N/A | N/A | N/A | N/A | N/A | N/A | N/A | N/A | VU20191018-000174 | Sistema 5 - Guía UNIT-ISO/IEC 17067:2013 | Control anual por Sistema 5 | ABB S.A.
Envolventes de dispositivos | ABB | MISTRAL 65 | 36mod.320x600x155mm //1SL1206A00// 51W | N/A | N/A | N/A | N/A | N/A | N/A | N/A | N/A | VU20191018-000174 | Sistema 5 - Guía UNIT-ISO/IEC 17067:2013 | Control anual por Sistema 5 | ABB S.A.
Envolventes de dispositivos | ABB | MISTRAL 65 | 48mod.320x735x155mm //1SL1107A00// 64W | N/A | N/A | N/A | N/A | N/A | N/A | N/A | N/A | VU20191018-000174 | Sistema 5 - Guía UNIT-ISO/IEC 17067:2013 | Control anual por Sistema 5 | ABB S.A.
Envolventes de dispositivos | ABB | MISTRAL 65 | 48mod.320x735x155mm //1SL1207A00// 64W | N/A | N/A | N/A | N/A | N/A | N/A | N/A | N/A | VU20191018-000174 | Sistema 5 - Guía UNIT-ISO/IEC 17067:2013 | Control anual por Sistema 5 | ABB S.A.
Envolventes de dispositivos | ABB | MISTRAL 65 | 54mod.430x600x155mm //1SL1108A00// 63W | N/A | N/A | N/A | N/A | N/A | N/A | N/A | N/A | VU20191018-000174 | Sistema 5 - Guía UNIT-ISO/IEC 17067:2013 | Control anual por Sistema 5 | ABB S.A.
Envolventes de dispositivos | ABB | MISTRAL 65 | 54mod.430x600x155mm //1SL1208A00// 63W | N/A | N/A | N/A | N/A | N/A | N/A | N/A | N/A | VU20191018-000174 | Sistema 5 - Guía UNIT-ISO/IEC 17067:2013 | Control anual por Sistema 5 | ABB S.A.
Envolventes de dispositivos | ABB | MISTRAL 65 | 72mod.430x735x155mm //1SL1109A00// 81W | N/A | N/A | N/A | N/A | N/A | N/A | N/A | N/A | VU20191018-000174 | Sistema 5 - Guía UNIT-ISO/IEC 17067:2013 | Control anual por Sistema 5 | ABB S.A.
Envolventes de dispositivos | ABB | MISTRAL 65 | 72mod.430x735x155mm //1SL1209A00// 81W | N/A | N/A | N/A | N/A | N/A | N/A | N/A | N/A | VU20191018-000174 | Sistema 5 - Guía UNIT-ISO/IEC 17067:2013 | Control anual por Sistema 5 | ABB S.A.
Envolventes de dispositivos | HAGER | VB118B | TAB VEGA EXT. P/OPACA 1 FILAS 18M | N/A | N/A | N/A | N/A | N/A | N/A | N/A | N/A | VU20191029-000180 | Sistema 5 - Guía ISO-IEC 17067 | Control anual por Sistema 5 | KENTIUM S.A.
Envolventes de dispositivos | HAGER | VB218B | TAB VEGA EXT. P/OPACA 2 FILAS 36M | N/A | N/A | N/A | N/A | N/A | N/A | N/A | N/A | VU20191029-000180 | Sistema 5 - Guía ISO-IEC 17067 | Control anual por Sistema 5 | KENTIUM S.A.
Envolventes de dispositivos | HAGER | VB318B | TAB VEGA EXT. P/OPACA 3 FILAS 54M | N/A | N/A | N/A | N/A | N/A | N/A | N/A | N/A | VU20191029-000180 | Sistema 5 - Guía ISO-IEC 17067 | Control anual por Sistema 5 | KENTIUM S.A.
Envolventes de dispositivos | HAGER | VB418B | TAB VEGA EXT. P/OPACA 4 FILAS 72M | N/A | N/A | N/A | N/A | N/A | N/A | N/A | N/A | VU20191029-000180 | Sistema 5 - Guía ISO-IEC 17067 | Control anual por Sistema 5 | KENTIUM S.A.
Envolventes de dispositivos | HAGER | VB118R | TAB VEGA EXT. P/TRANSP. 1 FILAS 18M | N/A | N/A | N/A | N/A | N/A | N/A | N/A | N/A | VU20191029-000180 | Sistema 5 - Guía ISO-IEC 17067 | Control anual por Sistema 5 | KENTIUM S.A.
Envolventes de dispositivos | HAGER | VB218R | TAB VEGA EXT. P/TRANSP. 2 FILAS 36M | N/A | N/A | N/A | N/A | N/A | N/A | N/A | N/A | VU20191029-000180 | Sistema 5 - Guía ISO-IEC 17067 | Control anual por Sistema 5 | KENTIUM S.A.
Envolventes de dispositivos | HAGER | VB318R | TAB VEGA EXT. P/TRANSP. 3 FILAS 54M | N/A | N/A | N/A | N/A | N/A | N/A | N/A | N/A | VU20191029-000180 | Sistema 5 - Guía ISO-IEC 17067 | Control anual por Sistema 5 | KENTIUM S.A.
Envolventes de dispositivos | HAGER | VB418R | TAB VEGA EXT. P/TRANSP. 4 FILAS 72M | N/A | N/A | N/A | N/A | N/A | N/A | N/A | N/A | VU20191029-000180 | Sistema 5 - Guía ISO-IEC 17067 | Control anual por Sistema 5 | KENTIUM S.A.
Cables | CONDUCTRES | CONDUC3 | Cables unipolares sin envoltura | 450/750 | 1.0 | N/A | N/A | N/A | N/A | 4 | N/A | VU20191015-000168 | Sistema 5 - Guía ISO-IEC 17067 | Control anual por Sistema 5 | CONDUCTRES S.R.L.
Cables | CONDUCTRES | CONDUC3 | Cables unipolares sin envoltura | 450/750 | 1.5 | N/A | N/A | N/A | N/A | 4 | N/A | VU20191015-000168 | Sistema 5 - Guía ISO-IEC 17067 | Control anual por Sistema 5 | CONDUCTRES S.R.L.
Cables | CONDUCTRES | CONDUC3 | Cables unipolares sin envoltura | 450/750 | 2.0 | N/A | N/A | N/A | N/A | 4 | N/A | VU20191015-000168 | Sistema 5 - Guía ISO-IEC 17067 | Control anual por Sistema 5 | CONDUCTRES S.R.L.
Cables | CONDUCTRES | CONDUC3 | Cables unipolares sin envoltura | 450/750 | 2.5 | N/A | N/A | N/A | N/A | 4 | N/A | VU20191015-000168 | Sistema 5 - Guía ISO-IEC 17067 | Control anual por Sistema 5 | CONDUCTRES S.R.L.
Cables | CONDUCTRES | CONDUC3 | Cables unipolares sin envoltura | 450/750 | 4 | N/A | N/A | N/A | N/A | 4 | N/A | VU20191015-000168 | Sistema 5 - Guía ISO-IEC 17067 | Control anual por Sistema 5 | CONDUCTRES S.R.L.
Cables | CONDUCTRES | CONDUC3 | Cables unipolares sin envoltura | 450/750 | 6 | N/A | N/A | N/A | N/A | 4 | N/A | VU20191015-000168 | Sistema 5 - Guía ISO-IEC 17067 | Control anual por Sistema 5 | CONDUCTRES S.R.L.
Cables | CONDUCTRES | CONDUC3 | Cables unipolares sin envoltura | 450/750 | 10 | N/A | N/A | N/A | N/A | 4 | N/A | VU20191015-000168 | Sistema 5 - Guía ISO-IEC 17067 | Control anual por Sistema 5 | CONDUCTRES S.R.L.
Cables | CONDUCTRES | CONDUC3 | Cables unipolares sin envoltura | 450/750 | 16 | N/A | N/A | N/A | N/A | 4 | N/A | VU20191015-000168 | Sistema 5 - Guía ISO-IEC 17067 | Control anual por Sistema 5 | CONDUCTRES S.R.L.
Cables | CONDUCTRES | CONDUC3 | Cables unipolares sin envoltura | 450/750 | 25 | N/A | N/A | N/A | N/A | 4 | N/A | VU20191015-000168 | Sistema 5 - Guía ISO-IEC 17067 | Control anual por Sistema 5 | CONDUCTRES S.R.L.
Cables | CONDUCTRES | CONDUC3 | Cables unipolares sin envoltura | 450/750 | 35 | N/A | N/A | N/A | N/A | 4 | N/A | VU20191015-000168 | Sistema 5 - Guía ISO-IEC 17067 | Control anual por Sistema 5 | CONDUCTRES S.R.L.
Cables | CONDUCTRES | CONDUC3 | Cables unipolares sin envoltura | 450/750 | 50 | N/A | N/A | N/A | N/A | 4 | N/A | VU20191015-000168 | Sistema 5 - Guía ISO-IEC 17067 | Control anual por Sistema 5 | CONDUCTRES S.R.L.
Cables | CONDUCTRES | CONDUC3 | Cables unipolares sin envoltura | 450/750 | 1.0 | N/A | N/A | N/A | N/A | 5 | N/A | VU20191015-000168 | Sistema 5 - Guía ISO-IEC 17067 | Control anual por Sistema 5 | CONDUCTRES S.R.L.
Cables | CONDUCTRES | CONDUC3 | Cables unipolares sin envoltura | 450/750 | 1.5 | N/A | N/A | N/A | N/A | 5 | N/A | VU20191015-000168 | Sistema 5 - Guía ISO-IEC 17067 | Control anual por Sistema 5 | CONDUCTRES S.R.L.
Cables | CONDUCTRES | CONDUC3 | Cables unipolares sin envoltura | 450/750 | 2.0 | N/A | N/A | N/A | N/A | 5 | N/A | VU20191015-000168 | Sistema 5 - Guía ISO-IEC 17067 | Control anual por Sistema 5 | CONDUCTRES S.R.L.
Cables | CONDUCTRES | CONDUC3 | Cables unipolares sin envoltura | 450/750 | 2.5 | N/A | N/A | N/A | N/A | 5 | N/A | VU20191015-000168 | Sistema 5 - Guía ISO-IEC 17067 | Control anual por Sistema 5 | CONDUCTRES S.R.L.
Cables | CONDUCTRES | CONDUC3 | Cables unipolares sin envoltura | 450/750 | 4 | N/A | N/A | N/A | N/A | 5 | N/A | VU20191015-000168 | Sistema 5 - Guía ISO-IEC 17067 | Control anual por Sistema 5 | CONDUCTRES S.R.L.
Cables | CONDUCTRES | CONDUC3 | Cables unipolares sin envoltura | 450/750 | 6 | N/A | N/A | N/A | N/A | 5 | N/A | VU20191015-000168 | Sistema 5 - Guía ISO-IEC 17067 | Control anual por Sistema 5 | CONDUCTRES S.R.L.
Cables | CONDUCTRES | CONDUC3 | Cables unipolares sin envoltura | 450/750 | 10 | N/A | N/A | N/A | N/A | 5 | N/A | VU20191015-000168 | Sistema 5 - Guía ISO-IEC 17067 | Control anual por Sistema 5 | CONDUCTRES S.R.L.
Cables | CONDUCTRES | CONDUC3 | Cables unipolares sin envoltura | 450/750 | 16 | N/A | N/A | N/A | N/A | 5 | N/A | VU20191015-000168 | Sistema 5 - Guía ISO-IEC 17067 | Control anual por Sistema 5 | CONDUCTRES S.R.L.
Cables | CONDUCTRES | CONDUC3 | Cables unipolares sin envoltura | 450/750 | 25 | N/A | N/A | N/A | N/A | 5 | N/A | VU20191015-000168 | Sistema 5 - Guía ISO-IEC 17067 | Control anual por Sistema 5 | CONDUCTRES S.R.L.
Cables | CONDUCTRES | CONDUC3 | Cables unipolares sin envoltura | 450/750 | 35 | N/A | N/A | N/A | N/A | 5 | N/A | VU20191015-000168 | Sistema 5 - Guía ISO-IEC 17067 | Control anual por Sistema 5 | CONDUCTRES S.R.L.
Cables | CONDUCTRES | CONDUC3 | Cables unipolares sin envoltura | 450/750 | 50 | N/A | N/A | N/A | N/A | 5 | N/A | VU20191015-000168 | Sistema 5 - Guía ISO-IEC 17067 | Control anual por Sistema 5 | CONDUCTRES S.R.L.
Envolventes de dispositivos | SHAFEL | CP03 | CAJA DE PISO 3 MÓDULOS 140X140X100mm | N/A | N/A | N/A | N/A | N/A | N/A | N/A | N/A | VU20191024-000176 | Sistema 5 - Norma UNIT-ISO/IEC 17067:2013 | Control anual por Sistema 5 | SHAFEL S.A.
Envolventes de dispositivos | SHAFEL | CP06 | CAJA DE PISO 6 MÓDULOS 140X205X100mm | N/A | N/A | N/A | N/A | N/A | N/A | N/A | N/A | VU20191024-000176 | Sistema 5 - Norma UNIT-ISO/IEC 17067:2013 | Control anual por Sistema 5 | SHAFEL S.A.
Envolventes de dispositivos | SHAFEL | CP12 | CAJA DE PISO 12 MÓDULOS 205X205X100mm | N/A | N/A | N/A | N/A | N/A | N/A | N/A | N/A | VU20191024-000176 | Sistema 5 - Norma UNIT-ISO/IEC 17067:2013 | Control anual por Sistema 5 | SHAFEL S.A.
Envolventes de dispositivos | SHAFEL | CP18 | CAJA DE PISO 12 MÓDULOS 320X205X100mm | N/A | N/A | N/A | N/A | N/A | N/A | N/A | N/A | VU20191024-000176 | Sistema 5 - Norma UNIT-ISO/IEC 17067:2013 | Control anual por Sistema 5 | SHAFEL S.A.
Calentadores de agua de acumulación | Bosch | ES 030 6 1200W BOM1X-KNWVB | Calentador de agua eléctrico de acumulación cerrado | 230 | N/A | 1200 | N/A | N/A | N/A | N/A | 30 | VU20191015-000167 | Sistema 5 - Guía UNIT-ISO/IEC 17067:2013 | Control anual por Sistema 5 | DIARIL
Calentadores de agua de acumulación | Bosch | ES 050 6 1500W BOM1X-KNWVB | Calentador de agua eléctrico de acumulación cerrado | 230 | N/A | 1500 | N/A | N/A | N/A | N/A | 50 | VU20191015-000167 | Sistema 5 - Guía UNIT-ISO/IEC 17067:2013 | Control anual por Sistema 5 | DIARIL
Calentadores de agua de acumulación | Bosch | ES 080 6 2000W BOM1X-KNWVB | Calentador de agua eléctrico de acumulación cerrado | 230 | N/A | 2000 | N/A | N/A | N/A | N/A | 80 | VU20191015-000167 | Sistema 5 - Guía UNIT-ISO/IEC 17067:2013 | Control anual por Sistema 5 | DIARIL
Calentadores de agua de acumulación | Bosch | ES 080 6 1500W BOM1X-KNWHB | Calentador de agua eléctrico de acumulación cerrado | 230 | N/A | 1500 | N/A | N/A | N/A | N/A | 80 | VU20191015-000167 | Sistema 5 - Guía UNIT-ISO/IEC 17067:2013 | Control anual por Sistema 5 | DIARIL
Calentadores de agua de acumulación | Bosch | ES 100 6 2000W BOM1X-KNWVB | Calentador de agua eléctrico de acumulación cerrado | 230 | N/A | 2000 | N/A | N/A | N/A | N/A | 100 | VU20191015-000167 | Sistema 5 - Guía UNIT-ISO/IEC 17067:2013 | Control anual por Sistema 5 | DIARIL
Fichas y Tomacorrientes | MOLVENO | ATENEA | Toma 2P+T c/seguro - 154300003 | 250 | 2P+ T | 10 | N/A | N/A | N/A | N/A | N/A | VU20191024-000179 | Sistema 5 - Guía ISO/IEC 17067:2013 | Control anual por Sistema 5 | INDUSTRIAS ELDER TAVARES S.A.
Fichas y Tomacorrientes | MOLVENO | ATENEA | Schuko 2P+T Lateral y Central c/seguro - 154300004 | 250 | 2P+ T | 16 | N/A | N/A | N/A | N/A | N/A | VU20191024-000179 | Sistema 5 - Guía ISO/IEC 17067:2013 | Control anual por Sistema 5 | INDUSTRIAS ELDER TAVARES S.A.
Envolventes de dispositivos | MOLVENO | ATENEA | Tecla Ciega 154100006 | N/A | N/A | N/A | N/A | N/A | N/A | N/A | N/A | VU20191101-000185 | Sistema 5 - Guía ISO-IEC 67 | Control anual por Sistema de Marca | INDUSTRIAS ELDER TAVARES S.A.
Interruptores | MIG | 2826M | Módulo Interruptor | 250 | 2P | 10 | N/A | N/A | N/A | N/A | N/A | VU20191101-000186 | Reglamento de Seguridad de Productos Eléctricos de Baja Tensión de URSEA | Control anual por Sistema de Marca | Beta Iluminación
Interruptores | MIG | 2823M | Módulo interruptor Bipolar | 250 | 2P | 10 | N/A | N/A | N/A | N/A | N/A | VU20191101-000186 | Reglamento de Seguridad de Productos Eléctricos de Baja Tensión de URSEA | Control anual por Sistema de Marca | Beta Iluminación
Interruptores automáticos para sobrecorrientes | ILLUMINA | SGP | Interruptor automático | 230/400 | 1P | 6 | 6 | B | N/A | N/A | N/A | VU20191105-000187 | Esquema 4 de la norma UNIT-ISO/IEC 17067:2013 con seguimientos | Control anual por Sistema 4 | COBRESOL S.A.
Interruptores automáticos para sobrecorrientes | ILLUMINA | SGP | Interruptor automático | 230/400 | 1P | 10 | 6 | B | N/A | N/A | N/A | VU20191105-000187 | Esquema 4 de la norma UNIT-ISO/IEC 17067:2013 con seguimientos | Control anual por Sistema 4 | COBRESOL S.A.
Interruptores automáticos para sobrecorrientes | ILLUMINA | SGP | Interruptor automático | 230/400 | 1P | 16 | 6 | B | N/A | N/A | N/A | VU20191105-000187 | Esquema 4 de la norma UNIT-ISO/IEC 17067:2013 con seguimientos | Control anual por Sistema 4 | COBRESOL S.A.
Interruptores automáticos para sobrecorrientes | ILLUMINA | SGP | Interruptor automático | 230/400 | 1P | 20 | 6 | B | N/A | N/A | N/A | VU20191105-000187 | Esquema 4 de la norma UNIT-ISO/IEC 17067:2013 con seguimientos | Control anual por Sistema 4 | COBRESOL S.A.
Interruptores automáticos para sobrecorrientes | ILLUMINA | SGP | Interruptor automático | 230/400 | 1P | 25 | 6 | B | N/A | N/A | N/A | VU20191105-000187 | Esquema 4 de la norma UNIT-ISO/IEC 17067:2013 con seguimientos | Control anual por Sistema 4 | COBRESOL S.A.
Interruptores automáticos para sobrecorrientes | ILLUMINA | SGP | Interruptor automático | 230/400 | 1P | 32 | 6 | B | N/A | N/A | N/A | VU20191105-000187 | Esquema 4 de la norma UNIT-ISO/IEC 17067:2013 con seguimientos | Control anual por Sistema 4 | COBRESOL S.A.
Interruptores automáticos para sobrecorrientes | ILLUMINA | SGP | Interruptor automático | 230/400 | 1P | 40 | 6 | B | N/A | N/A | N/A | VU20191105-000187 | Esquema 4 de la norma UNIT-ISO/IEC 17067:2013 con seguimientos | Control anual por Sistema 4 | COBRESOL S.A.
Interruptores automáticos para sobrecorrientes | ILLUMINA | SGP | Interruptor automático | 230/400 | 1P | 50 | 6 | B | N/A | N/A | N/A | VU20191105-000187 | Esquema 4 de la norma UNIT-ISO/IEC 17067:2013 con seguimientos | Control anual por Sistema 4 | COBRESOL S.A.
Interruptores automáticos para sobrecorrientes | ILLUMINA | SGP | Interruptor automático | 230/400 | 1P | 63 | 6 | B | N/A | N/A | N/A | VU20191105-000187 | Esquema 4 de la norma UNIT-ISO/IEC 17067:2013 con seguimientos | Control anual por Sistema 4 | COBRESOL S.A.
Interruptores automáticos para sobrecorrientes | ILLUMINA | SGP | Interruptor automático | 230/400 | 1P | 6 | 6 | C | N/A | N/A | N/A | VU20191105-000187 | Esquema 4 de la norma UNIT-ISO/IEC 17067:2013 con seguimientos | Control anual por Sistema 4 | COBRESOL S.A.
Interruptores automáticos para sobrecorrientes | ILLUMINA | SGP | Interruptor automático | 230/400 | 1P | 10 | 6 | C | N/A | N/A | N/A | VU20191105-000187 | Esquema 4 de la norma UNIT-ISO/IEC 17067:2013 con seguimientos | Control anual por Sistema 4 | COBRESOL S.A.
Interruptores automáticos para sobrecorrientes | ILLUMINA | SGP | Interruptor automático | 230/400 | 1P | 16 | 6 | C | N/A | N/A | N/A | VU20191105-000187 | Esquema 4 de la norma UNIT-ISO/IEC 17067:2013 con seguimientos | Control anual por Sistema 4 | COBRESOL S.A.
Interruptores automáticos para sobrecorrientes | ILLUMINA | SGP | Interruptor automático | 230/400 | 1P | 20 | 6 | C | N/A | N/A | N/A | VU20191105-000187 | Esquema 4 de la norma UNIT-ISO/IEC 17067:2013 con seguimientos | Control anual por Sistema 4 | COBRESOL S.A.
Interruptores automáticos para sobrecorrientes | ILLUMINA | SGP | Interruptor automático | 230/400 | 1P | 25 | 6 | C | N/A | N/A | N/A | VU20191105-000187 | Esquema 4 de la norma UNIT-ISO/IEC 17067:2013 con seguimientos | Control anual por Sistema 4 | COBRESOL S.A.
Interruptores automáticos para sobrecorrientes | ILLUMINA | SGP | Interruptor automático | 230/400 | 1P | 32 | 6 | C | N/A | N/A | N/A | VU20191105-000187 | Esquema 4 de la norma UNIT-ISO/IEC 17067:2013 con seguimientos | Control anual por Sistema 4 | COBRESOL S.A.
Interruptores automáticos para sobrecorrientes | ILLUMINA | SGP | Interruptor automático | 230/400 | 1P | 40 | 6 | C | N/A | N/A | N/A | VU20191105-000187 | Esquema 4 de la norma UNIT-ISO/IEC 17067:2013 con seguimientos | Control anual por Sistema 4 | COBRESOL S.A.
Interruptores automáticos para sobrecorrientes | ILLUMINA | SGP | Interruptor automático | 230/400 | 1P | 50 | 6 | C | N/A | N/A | N/A | VU20191105-000187 | Esquema 4 de la norma UNIT-ISO/IEC 17067:2013 con seguimientos | Control anual por Sistema 4 | COBRESOL S.A.
Interruptores automáticos para sobrecorrientes | ILLUMINA | SGP | Interruptor automático | 230/400 | 1P | 63 | 6 | C | N/A | N/A | N/A | VU20191105-000187 | Esquema 4 de la norma UNIT-ISO/IEC 17067:2013 con seguimientos | Control anual por Sistema 4 | COBRESOL S.A.
Interruptores automáticos para sobrecorrientes | ILLUMINA | SGP | Interruptor automático | 230/400 | 2P | 6 | 6 | B | N/A | N/A | N/A | VU20191105-000187 | Esquema 4 de la norma UNIT-ISO/IEC 17067:2013 con seguimientos | Control anual por Sistema 4 | COBRESOL S.A.
Interruptores automáticos para sobrecorrientes | ILLUMINA | SGP | Interruptor automático | 230/400 | 2P | 10 | 6 | B | N/A | N/A | N/A | VU20191105-000187 | Esquema 4 de la norma UNIT-ISO/IEC 17067:2013 con seguimientos | Control anual por Sistema 4 | COBRESOL S.A.
Interruptores automáticos para sobrecorrientes | ILLUMINA | SGP | Interruptor automático | 230/400 | 2P | 16 | 6 | B | N/A | N/A | N/A | VU20191105-000187 | Esquema 4 de la norma UNIT-ISO/IEC 17067:2013 con seguimientos | Control anual por Sistema 4 | COBRESOL S.A.
Interruptores automáticos para sobrecorrientes | ILLUMINA | SGP | Interruptor automático | 230/400 | 2P | 20 | 6 | B | N/A | N/A | N/A | VU20191105-000187 | Esquema 4 de la norma UNIT-ISO/IEC 17067:2013 con seguimientos | Control anual por Sistema 4 | COBRESOL S.A.
Interruptores automáticos para sobrecorrientes | ILLUMINA | SGP | Interruptor automático | 230/400 | 2P | 25 | 6 | B | N/A | N/A | N/A | VU20191105-000187 | Esquema 4 de la norma UNIT-ISO/IEC 17067:2013 con seguimientos | Control anual por Sistema 4 | COBRESOL S.A.
Interruptores automáticos para sobrecorrientes | ILLUMINA | SGP | Interruptor automático | 230/400 | 2P | 32 | 6 | B | N/A | N/A | N/A | VU20191105-000187 | Esquema 4 de la norma UNIT-ISO/IEC 17067:2013 con seguimientos | Control anual por Sistema 4 | COBRESOL S.A.
Interruptores automáticos para sobrecorrientes | ILLUMINA | SGP | Interruptor automático | 230/400 | 2P | 40 | 6 | B | N/A | N/A | N/A | VU20191105-000187 | Esquema 4 de la norma UNIT-ISO/IEC 17067:2013 con seguimientos | Control anual por Sistema 4 | COBRESOL S.A.
Interruptores automáticos para sobrecorrientes | ILLUMINA | SGP | Interruptor automático | 230/400 | 2P | 50 | 6 | B | N/A | N/A | N/A | VU20191105-000187 | Esquema 4 de la norma UNIT-ISO/IEC 17067:2013 con seguimientos | Control anual por Sistema 4 | COBRESOL S.A.
Interruptores automáticos para sobrecorrientes | ILLUMINA | SGP | Interruptor automático | 230/400 | 2P | 63 | 6 | B | N/A | N/A | N/A | VU20191105-000187 | Esquema 4 de la norma UNIT-ISO/IEC 17067:2013 con seguimientos | Control anual por Sistema 4 | COBRESOL S.A.
Interruptores automáticos para sobrecorrientes | ILLUMINA | SGP | Interruptor automático | 230/400 | 2P | 6 | 6 | C | N/A | N/A | N/A | VU20191105-000187 | Esquema 4 de la norma UNIT-ISO/IEC 17067:2013 con seguimientos | Control anual por Sistema 4 | COBRESOL S.A.
Interruptores automáticos para sobrecorrientes | ILLUMINA | SGP | Interruptor automático | 230/400 | 2P | 10 | 6 | C | N/A | N/A | N/A | VU20191105-000187 | Esquema 4 de la norma UNIT-ISO/IEC 17067:2013 con seguimientos | Control anual por Sistema 4 | COBRESOL S.A.
Interruptores automáticos para sobrecorrientes | ILLUMINA | SGP | Interruptor automático | 230/400 | 2P | 16 | 6 | C | N/A | N/A | N/A | VU20191105-000187 | Esquema 4 de la norma UNIT-ISO/IEC 17067:2013 con seguimientos | Control anual por Sistema 4 | COBRESOL S.A.
Interruptores automáticos para sobrecorrientes | ILLUMINA | SGP | Interruptor automático | 230/400 | 2P | 20 | 6 | C | N/A | N/A | N/A | VU20191105-000187 | Esquema 4 de la norma UNIT-ISO/IEC 17067:2013 con seguimientos | Control anual por Sistema 4 | COBRESOL S.A.
Interruptores automáticos para sobrecorrientes | ILLUMINA | SGP | Interruptor automático | 230/400 | 2P | 25 | 6 | C | N/A | N/A | N/A | VU20191105-000187 | Esquema 4 de la norma UNIT-ISO/IEC 17067:2013 con seguimientos | Control anual por Sistema 4 | COBRESOL S.A.
Interruptores automáticos para sobrecorrientes | ILLUMINA | SGP | Interruptor automático | 230/400 | 2P | 32 | 6 | C | N/A | N/A | N/A | VU20191105-000187 | Esquema 4 de la norma UNIT-ISO/IEC 17067:2013 con seguimientos | Control anual por Sistema 4 | COBRESOL S.A.
Interruptores automáticos para sobrecorrientes | ILLUMINA | SGP | Interruptor automático | 230/400 | 2P | 40 | 6 | C | N/A | N/A | N/A | VU20191105-000187 | Esquema 4 de la norma UNIT-ISO/IEC 17067:2013 con seguimientos | Control anual por Sistema 4 | COBRESOL S.A.
Interruptores automáticos para sobrecorrientes | ILLUMINA | SGP | Interruptor automático | 230/400 | 2P | 50 | 6 | C | N/A | N/A | N/A | VU20191105-000187 | Esquema 4 de la norma UNIT-ISO/IEC 17067:2013 con seguimientos | Control anual por Sistema 4 | COBRESOL S.A.
Interruptores automáticos para sobrecorrientes | ILLUMINA | SGP | Interruptor automático | 230/400 | 2P | 63 | 6 | C | N/A | N/A | N/A | VU20191105-000187 | Esquema 4 de la norma UNIT-ISO/IEC 17067:2013 con seguimientos | Control anual por Sistema 4 | COBRESOL S.A.
Interruptores automáticos para sobrecorrientes | ILLUMINA | SGP | Interruptor automático | 400 | 3P | 6 | 6 | B | N/A | N/A | N/A | VU20191105-000187 | Esquema 4 de la norma UNIT-ISO/IEC 17067:2013 con seguimientos | Control anual por Sistema 4 | COBRESOL S.A.
Interruptores automáticos para sobrecorrientes | ILLUMINA | SGP | Interruptor automático | 400 | 3P | 10 | 6 | B | N/A | N/A | N/A | VU20191105-000187 | Esquema 4 de la norma UNIT-ISO/IEC 17067:2013 con seguimientos | Control anual por Sistema 4 | COBRESOL S.A.
Interruptores automáticos para sobrecorrientes | ILLUMINA | SGP | Interruptor automático | 400 | 3P | 16 | 6 | B | N/A | N/A | N/A | VU20191105-000187 | Esquema 4 de la norma UNIT-ISO/IEC 17067:2013 con seguimientos | Control anual por Sistema 4 | COBRESOL S.A.
Interruptores automáticos para sobrecorrientes | ILLUMINA | SGP | Interruptor automático | 400 | 3P | 20 | 6 | B | N/A | N/A | N/A | VU20191105-000187 | Esquema 4 de la norma UNIT-ISO/IEC 17067:2013 con seguimientos | Control anual por Sistema 4 | COBRESOL S.A.
Interruptores automáticos para sobrecorrientes | ILLUMINA | SGP | Interruptor automático | 400 | 3P | 25 | 6 | B | N/A | N/A | N/A | VU20191105-000187 | Esquema 4 de la norma UNIT-ISO/IEC 17067:2013 con seguimientos | Control anual por Sistema 4 | COBRESOL S.A.
Interruptores automáticos para sobrecorrientes | ILLUMINA | SGP | Interruptor automático | 400 | 3P | 32 | 6 | B | N/A | N/A | N/A | VU20191105-000187 | Esquema 4 de la norma UNIT-ISO/IEC 17067:2013 con seguimientos | Control anual por Sistema 4 | COBRESOL S.A.
Interruptores automáticos para sobrecorrientes | ILLUMINA | SGP | Interruptor automático | 400 | 3P | 40 | 6 | B | N/A | N/A | N/A | VU20191105-000187 | Esquema 4 de la norma UNIT-ISO/IEC 17067:2013 con seguimientos | Control anual por Sistema 4 | COBRESOL S.A.
Interruptores automáticos para sobrecorrientes | ILLUMINA | SGP | Interruptor automático | 400 | 3P | 50 | 6 | B | N/A | N/A | N/A | VU20191105-000187 | Esquema 4 de la norma UNIT-ISO/IEC 17067:2013 con seguimientos | Control anual por Sistema 4 | COBRESOL S.A.
Interruptores automáticos para sobrecorrientes | ILLUMINA | SGP | Interruptor automático | 400 | 3P | 63 | 6 | B | N/A | N/A | N/A | VU20191105-000187 | Esquema 4 de la norma UNIT-ISO/IEC 17067:2013 con seguimientos | Control anual por Sistema 4 | COBRESOL S.A.
Interruptores automáticos para sobrecorrientes | ILLUMINA | SGP | Interruptor automático | 400 | 3P | 6 | 6 | C | N/A | N/A | N/A | VU20191105-000187 | Esquema 4 de la norma UNIT-ISO/IEC 17067:2013 con seguimientos | Control anual por Sistema 4 | COBRESOL S.A.
Interruptores automáticos para sobrecorrientes | ILLUMINA | SGP | Interruptor automático | 400 | 3P | 10 | 6 | C | N/A | N/A | N/A | VU20191105-000187 | Esquema 4 de la norma UNIT-ISO/IEC 17067:2013 con seguimientos | Control anual por Sistema 4 | COBRESOL S.A.
Interruptores automáticos para sobrecorrientes | ILLUMINA | SGP | Interruptor automático | 400 | 3P | 16 | 6 | C | N/A | N/A | N/A | VU20191105-000187 | Esquema 4 de la norma UNIT-ISO/IEC 17067:2013 con seguimientos | Control anual por Sistema 4 | COBRESOL S.A.
Interruptores automáticos para sobrecorrientes | ILLUMINA | SGP | Interruptor automático | 400 | 3P | 20 | 6 | C | N/A | N/A | N/A | VU20191105-000187 | Esquema 4 de la norma UNIT-ISO/IEC 17067:2013 con seguimientos | Control anual por Sistema 4 | COBRESOL S.A.
Interruptores automáticos para sobrecorrientes | ILLUMINA | SGP | Interruptor automático | 400 | 3P | 25 | 6 | C | N/A | N/A | N/A | VU20191105-000187 | Esquema 4 de la norma UNIT-ISO/IEC 17067:2013 con seguimientos | Control anual por Sistema 4 | COBRESOL S.A.
Interruptores automáticos para sobrecorrientes | ILLUMINA | SGP | Interruptor automático | 400 | 3P | 32 | 6 | C | N/A | N/A | N/A | VU20191105-000187 | Esquema 4 de la norma UNIT-ISO/IEC 17067:2013 con seguimientos | Control anual por Sistema 4 | COBRESOL S.A.
Interruptores automáticos para sobrecorrientes | ILLUMINA | SGP | Interruptor automático | 400 | 3P | 40 | 6 | C | N/A | N/A | N/A | VU20191105-000187 | Esquema 4 de la norma UNIT-ISO/IEC 17067:2013 con seguimientos | Control anual por Sistema 4 | COBRESOL S.A.
Interruptores automáticos para sobrecorrientes | ILLUMINA | SGP | Interruptor automático | 400 | 3P | 50 | 6 | C | N/A | N/A | N/A | VU20191105-000187 | Esquema 4 de la norma UNIT-ISO/IEC 17067:2013 con seguimientos | Control anual por Sistema 4 | COBRESOL S.A.
Interruptores automáticos para sobrecorrientes | ILLUMINA | SGP | Interruptor automático | 400 | 3P | 63 | 6 | C | N/A | N/A | N/A | VU20191105-000187 | Esquema 4 de la norma UNIT-ISO/IEC 17067:2013 con seguimientos | Control anual por Sistema 4 | COBRESOL S.A.
Envolventes de dispositivos | MOLVENO | FIRENZE | Caja Llana 3 Mod. con grampa metálica (F) 110.601.828 | N/A | N/A | N/A | N/A | N/A | N/A | N/A | N/A | VU20191101-000184 | Sistema 5 - Guía ISO-IEC 17067:2013 | Control anual por Sistema 5 | INDUSTRIAS ELDER TAVARES S.A.
Envolventes de dispositivos | MOLVENO | FIRENZE | Caja Brazo 1 Mod. con grampa metálica (F) 110.601.715 | N/A | N/A | N/A | N/A | N/A | N/A | N/A | N/A | VU20191101-000184 | Sistema 5 - Guía ISO-IEC 17067:2013 | Control anual por Sistema 5 | INDUSTRIAS ELDER TAVARES S.A.
Envolventes de dispositivos | MOLVENO | FIRENZE | Caja Llana 3 Mod. Autr. C/Gampa Negra (F) 110.602.100 | N/A | N/A | N/A | N/A | N/A | N/A | N/A | N/A | VU20191101-000184 | Sistema 5 - Guía ISO-IEC 17067:2013 | Control anual por Sistema 5 | INDUSTRIAS ELDER TAVARES S.A.
Envolventes de dispositivos | MOLVENO | FIRENZE | Caja Llana 3 Mod. Autr. C/Gampa Azul (F) 110.602.094 | N/A | N/A | N/A | N/A | N/A | N/A | N/A | N/A | VU20191101-000184 | Sistema 5 - Guía ISO-IEC 17067:2013 | Control anual por Sistema 5 | INDUSTRIAS ELDER TAVARES S.A.
Envolventes de dispositivos | MOLVENO | FIRENZE | Caja de Registro de embutir (F) 113 x 96 x 70 501.000.116 | N/A | N/A | N/A | N/A | N/A | N/A | N/A | N/A | VU20191101-000184 | Sistema 5 - Guía ISO-IEC 17067:2013 | Control anual por Sistema 5 | INDUSTRIAS ELDER TAVARES S.A.
Envolventes de dispositivos | MOLVENO | FIRENZE | Caja Llana 3 Mod. AUTORROSCANTE (F) 110.601.950 | N/A | N/A | N/A | N/A | N/A | N/A | N/A | N/A | VU20191101-000184 | Sistema 5 - Guía ISO-IEC 17067:2013 | Control anual por Sistema 5 | INDUSTRIAS ELDER TAVARES S.A.
Envolventes de dispositivos | MOLVENO | REGGIO | Caja Exterior 1 Módulo 460.805.008 | N/A | N/A | N/A | N/A | N/A | N/A | N/A | N/A | VU20191101-000184 | Sistema 5 - Guía ISO-IEC 17067:2013 | Control anual por Sistema 5 | INDUSTRIAS ELDER TAVARES S.A.
Envolventes de dispositivos | MOLVENO | FIRENZE | Caja Llana 3 Mod. con grampa metálica (F) 110.601.737 | N/A | N/A | N/A | N/A | N/A | N/A | N/A | N/A | VU20191101-000184 | Sistema 5 - Guía ISO-IEC 17067:2013 | Control anual por Sistema 5 | INDUSTRIAS ELDER TAVARES S.A.
Envolventes de dispositivos | MOLVENO | FIRENZE | Caja Honda 3 Mod. con grampa metálica (F) 110.601.812 | N/A | N/A | N/A | N/A | N/A | N/A | N/A | N/A | VU20191101-000184 | Sistema 5 - Guía ISO-IEC 17067:2013 | Control anual por Sistema 5 | INDUSTRIAS ELDER TAVARES S.A.
Envolventes de dispositivos | MOLVENO | FIRENZE | Caja Honda 3 Mod. con grampa metálica (F) 110.601.721 | N/A | N/A | N/A | N/A | N/A | N/A | N/A | N/A | VU20191101-000184 | Sistema 5 - Guía ISO-IEC 17067:2013 | Control anual por Sistema 5 | INDUSTRIAS ELDER TAVARES S.A.
Envolventes de dispositivos | MOLVENO | FIRENZE | Caja Cuadrada 2 Mod.AUTORROSCANTE (F) 110.601.916 | N/A | N/A | N/A | N/A | N/A | N/A | N/A | N/A | VU20191101-000184 | Sistema 5 - Guía ISO-IEC 17067:2013 | Control anual por Sistema 5 | INDUSTRIAS ELDER TAVARES S.A.
Envolventes de dispositivos | MOLVENO | FIRENZE | Caja Cuadrada 2 Mod. AUTORROSCANTE (F) 110.601.900 | N/A | N/A | N/A | N/A | N/A | N/A | N/A | N/A | VU20191101-000184 | Sistema 5 - Guía ISO-IEC 17067:2013 | Control anual por Sistema 5 | INDUSTRIAS ELDER TAVARES S.A.
Envolventes de dispositivos | MOLVENO | FIRENZE | Caja Brazo 1 Mod. con grampa metálica (F) 110.601.806 | N/A | N/A | N/A | N/A | N/A | N/A | N/A | N/A | VU20191101-000184 | Sistema 5 - Guía ISO-IEC 17067:2013 | Control anual por Sistema 5 | INDUSTRIAS ELDER TAVARES S.A.
Envolventes de dispositivos | MOLVENO | FIRENZE | Caja Llana 3 Mod. AUTORROSCANTE (F) 110.601.966 | N/A | N/A | N/A | N/A | N/A | N/A | N/A | N/A | VU20191101-000184 | Sistema 5 - Guía ISO-IEC 17067:2013 | Control anual por Sistema 5 | INDUSTRIAS ELDER TAVARES S.A.
Envolventes de dispositivos | MOLVENO | REGGIO | Caja Exterior 4 Módulos 460.805.440 | N/A | N/A | N/A | N/A | N/A | N/A | N/A | N/A | VU20191101-000184 | Sistema 5 - Guía ISO-IEC 17067:2013 | Control anual por Sistema 5 | INDUSTRIAS ELDER TAVARES S.A.
Envolventes de dispositivos | MOLVENO | FIRENZE | Caja Estanco Exterior (F) 150 x 110 x 70 500.000.000 | N/A | N/A | N/A | N/A | N/A | N/A | N/A | N/A | VU20191101-000184 | Sistema 5 - Guía ISO-IEC 17067:2013 | Control anual por Sistema 5 | INDUSTRIAS ELDER TAVARES S.A.
Envolventes de dispositivos | MOLVENO | REGGIO | Caja Exterior Toma Std. 150.800.046 | N/A | N/A | N/A | N/A | N/A | N/A | N/A | N/A | VU20191101-000184 | Sistema 5 - Guía ISO-IEC 17067:2013 | Control anual por Sistema 5 | INDUSTRIAS ELDER TAVARES S.A.
Envolventes de dispositivos | MOLVENO | REGGIO | Caja Exterior 2 Módulos 150.800.030 | N/A | N/A | N/A | N/A | N/A | N/A | N/A | N/A | VU20191101-000184 | Sistema 5 - Guía ISO-IEC 17067:2013 | Control anual por Sistema 5 | INDUSTRIAS ELDER TAVARES S.A.
Envolventes de dispositivos | MOLVENO | REGGIO | Caja Exterior 1 Módulo 150.800.024 | N/A | N/A | N/A | N/A | N/A | N/A | N/A | N/A | VU20191101-000184 | Sistema 5 - Guía ISO-IEC 17067:2013 | Control anual por Sistema 5 | INDUSTRIAS ELDER TAVARES S.A.
Envolventes de dispositivos | MOLVENO | REGGIO | Caja Exterior Ciega 150.800.018 | N/A | N/A | N/A | N/A | N/A | N/A | N/A | N/A | VU20191101-000184 | Sistema 5 - Guía ISO-IEC 17067:2013 | Control anual por Sistema 5 | INDUSTRIAS ELDER TAVARES S.A.
Envolventes de dispositivos | MOLVENO | FIRENZE | Caja de Registro de embutir (F) 195 x 154 x 70 501.000.100 | N/A | N/A | N/A | N/A | N/A | N/A | N/A | N/A | VU20191101-000184 | Sistema 5 - Guía ISO-IEC 17067:2013 | Control anual por Sistema 5 | INDUSTRIAS ELDER TAVARES S.A.
Envolventes de dispositivos | MOLVENO | REGGIO | Caja Exterior 6 Módulos 460.805.456 | N/A | N/A | N/A | N/A | N/A | N/A | N/A | N/A | VU20191101-000184 | Sistema 5 - Guía ISO-IEC 17067:2013 | Control anual por Sistema 5 | INDUSTRIAS ELDER TAVARES S.A.
Envolventes de dispositivos | MOLVENO | FIRENZE | Caja Estanco Exterior (F) 100 x 100 x 50 500.000.016 | N/A | N/A | N/A | N/A | N/A | N/A | N/A | N/A | VU20191101-000184 | Sistema 5 - Guía ISO-IEC 17067:2013 | Control anual por Sistema 5 | INDUSTRIAS ELDER TAVARES S.A.
Envolventes de dispositivos | MOLVENO | REGGIO | Caja Exterior 4 Módulos 460.805.434 | N/A | N/A | N/A | N/A | N/A | N/A | N/A | N/A | VU20191101-000184 | Sistema 5 - Guía ISO-IEC 17067:2013 | Control anual por Sistema 5 | INDUSTRIAS ELDER TAVARES S.A.
Envolventes de dispositivos | MOLVENO | REGGIO | Caja Exterior 3 Módulos 460.805.428 | N/A | N/A | N/A | N/A | N/A | N/A | N/A | N/A | VU20191101-000184 | Sistema 5 - Guía ISO-IEC 17067:2013 | Control anual por Sistema 5 | INDUSTRIAS ELDER TAVARES S.A.
Envolventes de dispositivos | MOLVENO | REGGIO | Caja Exterior 3 Módulos 460.805.412 | N/A | N/A | N/A | N/A | N/A | N/A | N/A | N/A | VU20191101-000184 | Sistema 5 - Guía ISO-IEC 17067:2013 | Control anual por Sistema 5 | INDUSTRIAS ELDER TAVARES S.A.
Envolventes de dispositivos | MOLVENO | REGGIO | Caja Exterior 2 Módulos 460.805.058 | N/A | N/A | N/A | N/A | N/A | N/A | N/A | N/A | VU20191101-000184 | Sistema 5 - Guía ISO-IEC 17067:2013 | Control anual por Sistema 5 | INDUSTRIAS ELDER TAVARES S.A.
Envolventes de dispositivos | MOLVENO | REGGIO | Caja Exterior 2 Módulos 460.805.042 | N/A | N/A | N/A | N/A | N/A | N/A | N/A | N/A | VU20191101-000184 | Sistema 5 - Guía ISO-IEC 17067:2013 | Control anual por Sistema 5 | INDUSTRIAS ELDER TAVARES S.A.
Envolventes de dispositivos | MOLVENO | REGGIO | Caja Exterior 1 Módulo 460.805.014 | N/A | N/A | N/A | N/A | N/A | N/A | N/A | N/A | VU20191101-000184 | Sistema 5 - Guía ISO-IEC 17067:2013 | Control anual por Sistema 5 | INDUSTRIAS ELDER TAVARES S.A.
Envolventes de dispositivos | MOLVENO | REGGIO | Caja Exterior 6 Módulos 460.805.462 | N/A | N/A | N/A | N/A | N/A | N/A | N/A | N/A | VU20191101-000184 | Sistema 5 - Guía ISO-IEC 17067:2013 | Control anual por Sistema 5 | INDUSTRIAS ELDER TAVARES S.A.
Envolventes de dispositivos | MOLVENO | FIRENZE | Caja Emb 2+2+2 mod. Autorroscante p/yeso blanca 110602050 | N/A | N/A | N/A | N/A | N/A | N/A | N/A | N/A | VU20191101-000184 | Sistema 5 - Guía ISO-IEC 17067:2013 | Control anual por Sistema 5 | INDUSTRIAS ELDER TAVARES S.A.
Envolventes de dispositivos | MOLVENO | FIRENZE | Caja Emb 2+2 mod. Autorroscante p/yeso blanca 110602044 | N/A | N/A | N/A | N/A | N/A | N/A | N/A | N/A | VU20191101-000184 | Sistema 5 - Guía ISO-IEC 17067:2013 | Control anual por Sistema 5 | INDUSTRIAS ELDER TAVARES S.A.
Envolventes de dispositivos | MOLVENO | FIRENZE | Caja Emb Red 76mm 2mod. Autorroscante p/yeso blanca 110602038 | N/A | N/A | N/A | N/A | N/A | N/A | N/A | N/A | VU20191101-000184 | Sistema 5 - Guía ISO-IEC 17067:2013 | Control anual por Sistema 5 | INDUSTRIAS ELDER TAVARES S.A.
Envolventes de dispositivos | MOLVENO | FIRENZE | Caja Llana 3 Mod. Autorroscante p/yeso blanca 110601862 | N/A | N/A | N/A | N/A | N/A | N/A | N/A | N/A | VU20191101-000184 | Sistema 5 - Guía ISO-IEC 17067:2013 | Control anual por Sistema 5 | INDUSTRIAS ELDER TAVARES S.A.
Envolventes de dispositivos | MOLVENO | FIRENZE | Caja Honda 3 Mod. Autorroscante C/ Grampa (F) Azul 110601721 | N/A | N/A | N/A | N/A | N/A | N/A | N/A | N/A | VU20191101-000184 | Sistema 5 - Guía ISO-IEC 17067:2013 | Control anual por Sistema 5 | INDUSTRIAS ELDER TAVARES S.A.
Envolventes de dispositivos | MOLVENO | FIRENZE | Caja Honda 3 Mod. Autorroscante C/ Grampa (F) Negra 110601812 | N/A | N/A | N/A | N/A | N/A | N/A | N/A | N/A | VU20191101-000184 | Sistema 5 - Guía ISO-IEC 17067:2013 | Control anual por Sistema 5 | INDUSTRIAS ELDER TAVARES S.A.
Envolventes de dispositivos | MOLVENO | FIRENZE | Caja Honda 3 Mod. Autorroscante C/ Grampa (F) Naranja 110601722 | N/A | N/A | N/A | N/A | N/A | N/A | N/A | N/A | VU20191101-000184 | Sistema 5 - Guía ISO-IEC 17067:2013 | Control anual por Sistema 5 | INDUSTRIAS ELDER TAVARES S.A.
Envolventes de dispositivos | MOLVENO | FIRENZE | Caja Honda 3 Mod. Autorroscante S/ Grampa (F) Naranja 110601723 | N/A | N/A | N/A | N/A | N/A | N/A | N/A | N/A | VU20191101-000184 | Sistema 5 - Guía ISO-IEC 17067:2013 | Control anual por Sistema 5 | INDUSTRIAS ELDER TAVARES S.A.
Envolventes de dispositivos | MOLVENO | FIRENZE | Caja Honda 3 Mod. Autorroscante S/ Grampa (F) Azul 110601724 | N/A | N/A | N/A | N/A | N/A | N/A | N/A | N/A | VU20191101-000184 | Sistema 5 - Guía ISO-IEC 17067:2013 | Control anual por Sistema 5 | INDUSTRIAS ELDER TAVARES S.A.
Envolventes de dispositivos | MOLVENO | FIRENZE | Caja Honda 3 Mod. Autorroscante S/ Grampa (F) Negra 110601721 | N/A | N/A | N/A | N/A | N/A | N/A | N/A | N/A | VU20191101-000184 | Sistema 5 - Guía ISO-IEC 17067:2013 | Control anual por Sistema 5 | INDUSTRIAS ELDER TAVARES S.A.
Envolventes de dispositivos | MOLVENO | FIRENZE | Caja Estanco Exterior Redonda IP44 80X50 (F) Gris 1500000051 | N/A | N/A | N/A | N/A | N/A | N/A | N/A | N/A | VU20191101-000184 | Sistema 5 - Guía ISO-IEC 17067:2013 | Control anual por Sistema 5 | INDUSTRIAS ELDER TAVARES S.A.
Envolventes de dispositivos | MOLVENO | FIRENZE | Caja Estanco Exterior Redonda IP44 80X50 (F) Blanca 1500000052 | N/A | N/A | N/A | N/A | N/A | N/A | N/A | N/A | VU20191101-000184 | Sistema 5 - Guía ISO-IEC 17067:2013 | Control anual por Sistema 5 | INDUSTRIAS ELDER TAVARES S.A.
Prolongadores eléctricos | J&G ELECTRIC | BP04S-BP04W(GRE016) | Prolongador con 4 tomas, 3 en línea con interruptor luminoso | 250 | 2P+T | 10 | N/A | N/A | N/A | N/A | N/A | VU20191111-000190 | Esquema 4 de la norma UNIT-ISO/IEC 17067:2013 con seguimientos | Control anual por Sistema de Marca | GRISPIX
Prolongadores eléctricos | J&G ELECTRIC | 731106-731106SK(GRE018) | Prolongador con 2 tomas Schuko + 4 tomas, 3 en línea con interruptor luminoso | 250 | 2P+T | 10 | N/A | N/A | N/A | N/A | N/A | VU20191111-000190 | Esquema 4 de la norma UNIT-ISO/IEC 17067:2013 con seguimientos | Control anual por Sistema de Marca | GRISPIX
Prolongadores eléctricos | J&G ELECTRIC | 731109-731109SK(GRE020) | Prolongador con 3 tomas Schuko + 6 tomas, 3 en línea con interruptor luminoso | 250 | 2P+T | 10 | N/A | N/A | N/A | N/A | N/A | VU20191111-000190 | Esquema 4 de la norma UNIT-ISO/IEC 17067:2013 con seguimientos | Control anual por Sistema de Marca | GRISPIX
Prolongadores eléctricos | J&G ELECTRIC | 731106-731106SK(GRE017) | Prolongador con 2 tomas Schuko + 4 tomas, 3 en línea con interruptor luminoso | 250 | 2P+T | 10 | N/A | N/A | N/A | N/A | N/A | VU20191111-000190 | Esquema 4 de la norma UNIT-ISO/IEC 17067:2013 con seguimientos | Control anual por Sistema de Marca | GRISPIX
Prolongadores eléctricos | J&G ELECTRIC | 731109-731109SK(GRE019) | Prolongador con 3 tomas Schuko + 6 tomas, 3 en línea con interruptor luminoso | 250 | 2P+T | 10 | N/A | N/A | N/A | N/A | N/A | VU20191111-000190 | Esquema 4 de la norma UNIT-ISO/IEC 17067:2013 con seguimientos | Control anual por Sistema de Marca | GRISPIX
Calentadores de agua de acumulación | ENXUTA | TENX1015-1 | Calentador eléctrico de acumulación | 230 | N/A | 1500 | N/A | N/A | N/A | N/A | 15 | VU20190729000103 | Esquema 5 de la norma UNIT-ISO/IEC 17067:2013 | Control anual por Sistema 5 | GELBRING SA
Interruptores automáticos para sobrecorrientes | HYUNDAI | HGD63M 3PMCS0000C 00020 | Interruptor termomagnético HGD63M 3P 20A | 240/415 | 3P | 20 | 6 | C | N/A | N/A | N/A | VU20191120-000195 | Sistema 5 - Guía ISO-IEC 17067 | Control anual por Sistema 5 | MAKURUR S.A.
Interruptores automáticos para sobrecorrientes | HYUNDAI | HGD63M 3PMCS0000C 00025 | Interruptor termomagnético HGD63M 3P 25A | 240/415 | 3P | 25 | 6 | C | N/A | N/A | N/A | VU20191120-000195 | Sistema 5 - Guía ISO-IEC 17067 | Control anual por Sistema 5 | MAKURUR S.A.
Interruptores automáticos para sobrecorrientes | HYUNDAI | HGD63M 3PMCS0000C 00032 | Interruptor termomagnético HGD63M 3P 32A | 240/415 | 3P | 32 | 6 | C | N/A | N/A | N/A | VU20191120-000195 | Sistema 5 - Guía ISO-IEC 17067 | Control anual por Sistema 5 | MAKURUR S.A.
Interruptores automáticos para sobrecorrientes | HYUNDAI | HGD63M 3PMCS0000C 00040 | Interruptor termomagnético HGD63M 3P 40A | 240/415 | 3P | 40 | 6 | C | N/A | N/A | N/A | VU20191120-000195 | Sistema 5 - Guía ISO-IEC 17067 | Control anual por Sistema 5 | MAKURUR S.A.
Interruptores automáticos para sobrecorrientes | HYUNDAI | HGD63M 3PMCS0000C 00050 | Interruptor termomagnético HGD63M 3P 50A | 240/415 | 3P | 50 | 6 | C | N/A | N/A | N/A | VU20191120-000195 | Sistema 5 - Guía ISO-IEC 17067 | Control anual por Sistema 5 | MAKURUR S.A.
Interruptores automáticos para sobrecorrientes | HYUNDAI | HGD63M 3PMCS0000C 00063 | Interruptor termomagnético HGD63M 3P 63A | 240/415 | 3P | 63 | 6 | C | N/A | N/A | N/A | VU20191120-000195 | Sistema 5 - Guía ISO-IEC 17067 | Control anual por Sistema 5 | MAKURUR S.A.
Interruptores diferenciales sin prot.sobrecorr. ID | ILLUMINA | SGPL | Interruptor diferencial | 240 | 1P + N | 16 | N/A | AC | 10 | N/A | N/A | VU20191111-000188 | Esquema 4 de la norma UNIT-ISO/IEC 17067:2013 con seguimientos | Control anual por Sistema 4 | COBRESOL S.A.
Interruptores diferenciales sin prot.sobrecorr. ID | ILLUMINA | SGPL | Interruptor diferencial | 240 | 1P + N | 20 | N/A | AC | 10 | N/A | N/A | VU20191111-000188 | Esquema 4 de la norma UNIT-ISO/IEC 17067:2013 con seguimientos | Control anual por Sistema 4 | COBRESOL S.A.
Interruptores diferenciales sin prot.sobrecorr. ID | ILLUMINA | SGPL | Interruptor diferencial | 240 | 1P + N | 25 | N/A | AC | 10 | N/A | N/A | VU20191111-000188 | Esquema 4 de la norma UNIT-ISO/IEC 17067:2013 con seguimientos | Control anual por Sistema 4 | COBRESOL S.A.
Interruptores diferenciales sin prot.sobrecorr. ID | ILLUMINA | SGPL | Interruptor diferencial | 240 | 1P + N | 16 | N/A | AC | 30 | N/A | N/A | VU20191111-000188 | Esquema 4 de la norma UNIT-ISO/IEC 17067:2013 con seguimientos | Control anual por Sistema 4 | COBRESOL S.A.
Interruptores diferenciales sin prot.sobrecorr. ID | ILLUMINA | SGPL | Interruptor diferencial | 240 | 1P + N | 20 | N/A | AC | 30 | N/A | N/A | VU20191111-000188 | Esquema 4 de la norma UNIT-ISO/IEC 17067:2013 con seguimientos | Control anual por Sistema 4 | COBRESOL S.A.
Interruptores diferenciales sin prot.sobrecorr. ID | ILLUMINA | SGPL | Interruptor diferencial | 240 | 1P + N | 25 | N/A | AC | 30 | N/A | N/A | VU20191111-000188 | Esquema 4 de la norma UNIT-ISO/IEC 17067:2013 con seguimientos | Control anual por Sistema 4 | COBRESOL S.A.
Interruptores diferenciales sin prot.sobrecorr. ID | ILLUMINA | SGPL | Interruptor diferencial | 240 | 1P + N | 32 | N/A | AC | 30 | N/A | N/A | VU20191111-000188 | Esquema 4 de la norma UNIT-ISO/IEC 17067:2013 con seguimientos | Control anual por Sistema 4 | COBRESOL S.A.
Interruptores diferenciales sin prot.sobrecorr. ID | ILLUMINA | SGPL | Interruptor diferencial | 240 | 1P + N | 40 | N/A | AC | 30 | N/A | N/A | VU20191111-000188 | Esquema 4 de la norma UNIT-ISO/IEC 17067:2013 con seguimientos | Control anual por Sistema 4 | COBRESOL S.A.
Interruptores diferenciales sin prot.sobrecorr. ID | ILLUMINA | SGPL | Interruptor diferencial | 240 | 1P + N | 50 | N/A | AC | 30 | N/A | N/A | VU20191111-000188 | Esquema 4 de la norma UNIT-ISO/IEC 17067:2013 con seguimientos | Control anual por Sistema 4 | COBRESOL S.A.
Interruptores diferenciales sin prot.sobrecorr. ID | ILLUMINA | SGPL | Interruptor diferencial | 240 | 1P + N | 63 | N/A | AC | 30 | N/A | N/A | VU20191111-000188 | Esquema 4 de la norma UNIT-ISO/IEC 17067:2013 con seguimientos | Control anual por Sistema 4 | COBRESOL S.A.
Interruptores diferenciales sin prot.sobrecorr. ID | ILLUMINA | SGPL | Interruptor diferencial | 240 | 1P + N | 16 | N/A | A | 30 | N/A | N/A | VU20191111-000188 | Esquema 4 de la norma UNIT-ISO/IEC 17067:2013 con seguimientos | Control anual por Sistema 4 | COBRESOL S.A.
Interruptores diferenciales sin prot.sobrecorr. ID | ILLUMINA | SGPL | Interruptor diferencial | 240 | 1P + N | 20 | N/A | A | 30 | N/A | N/A | VU20191111-000188 | Esquema 4 de la norma UNIT-ISO/IEC 17067:2013 con seguimientos | Control anual por Sistema 4 | COBRESOL S.A.
Interruptores diferenciales sin prot.sobrecorr. ID | ILLUMINA | SGPL | Interruptor diferencial | 240 | 1P + N | 25 | N/A | A | 30 | N/A | N/A | VU20191111-000188 | Esquema 4 de la norma UNIT-ISO/IEC 17067:2013 con seguimientos | Control anual por Sistema 4 | COBRESOL S.A.
Interruptores diferenciales sin prot.sobrecorr. ID | ILLUMINA | SGPL | Interruptor diferencial | 240 | 1P + N | 32 | N/A | A | 30 | N/A | N/A | VU20191111-000188 | Esquema 4 de la norma UNIT-ISO/IEC 17067:2013 con seguimientos | Control anual por Sistema 4 | COBRESOL S.A.
Interruptores diferenciales sin prot.sobrecorr. ID | ILLUMINA | SGPL | Interruptor diferencial | 240 | 1P + N | 40 | N/A | A | 30 | N/A | N/A | VU20191111-000188 | Esquema 4 de la norma UNIT-ISO/IEC 17067:2013 con seguimientos | Control anual por Sistema 4 | COBRESOL S.A.
Interruptores diferenciales sin prot.sobrecorr. ID | ILLUMINA | SGPL | Interruptor diferencial | 240 | 1P + N | 50 | N/A | A | 30 | N/A | N/A | VU20191111-000188 | Esquema 4 de la norma UNIT-ISO/IEC 17067:2013 con seguimientos | Control anual por Sistema 4 | COBRESOL S.A.
Interruptores diferenciales sin prot.sobrecorr. ID | ILLUMINA | SGPL | Interruptor diferencial | 240 | 1P + N | 63 | N/A | A | 30 | N/A | N/A | VU20191111-000188 | Esquema 4 de la norma UNIT-ISO/IEC 17067:2013 con seguimientos | Control anual por Sistema 4 | COBRESOL S.A.
Interruptores diferenciales sin prot.sobrecorr. ID | ILLUMINA | SGPL | Interruptor diferencial | 240 | 1P + N | 16 | N/A | AC | 100 | N/A | N/A | VU20191111-000188 | Esquema 4 de la norma UNIT-ISO/IEC 17067:2013 con seguimientos | Control anual por Sistema 4 | COBRESOL S.A.
Interruptores diferenciales sin prot.sobrecorr. ID | ILLUMINA | SGPL | Interruptor diferencial | 240 | 1P + N | 20 | N/A | AC | 100 | N/A | N/A | VU20191111-000188 | Esquema 4 de la norma UNIT-ISO/IEC 17067:2013 con seguimientos | Control anual por Sistema 4 | COBRESOL S.A.
Interruptores diferenciales sin prot.sobrecorr. ID | ILLUMINA | SGPL | Interruptor diferencial | 240 | 1P + N | 25 | N/A | AC | 100 | N/A | N/A | VU20191111-000188 | Esquema 4 de la norma UNIT-ISO/IEC 17067:2013 con seguimientos | Control anual por Sistema 4 | COBRESOL S.A.
Interruptores diferenciales sin prot.sobrecorr. ID | ILLUMINA | SGPL | Interruptor diferencial | 240 | 1P + N | 32 | N/A | AC | 100 | N/A | N/A | VU20191111-000188 | Esquema 4 de la norma UNIT-ISO/IEC 17067:2013 con seguimientos | Control anual por Sistema 4 | COBRESOL S.A.
Interruptores diferenciales sin prot.sobrecorr. ID | ILLUMINA | SGPL | Interruptor diferencial | 240 | 1P + N | 40 | N/A | AC | 100 | N/A | N/A | VU20191111-000188 | Esquema 4 de la norma UNIT-ISO/IEC 17067:2013 con seguimientos | Control anual por Sistema 4 | COBRESOL S.A.
Interruptores diferenciales sin prot.sobrecorr. ID | ILLUMINA | SGPL | Interruptor diferencial | 240 | 1P + N | 50 | N/A | AC | 100 | N/A | N/A | VU20191111-000188 | Esquema 4 de la norma UNIT-ISO/IEC 17067:2013 con seguimientos | Control anual por Sistema 4 | COBRESOL S.A.
Interruptores diferenciales sin prot.sobrecorr. ID | ILLUMINA | SGPL | Interruptor diferencial | 240 | 1P + N | 63 | N/A | AC | 100 | N/A | N/A | VU20191111-000188 | Esquema 4 de la norma UNIT-ISO/IEC 17067:2013 con seguimientos | Control anual por Sistema 4 | COBRESOL S.A.
Interruptores diferenciales sin prot.sobrecorr. ID | ILLUMINA | SGPL | Interruptor diferencial | 240 | 1P + N | 16 | N/A | A | 100 | N/A | N/A | VU20191111-000188 | Esquema 4 de la norma UNIT-ISO/IEC 17067:2013 con seguimientos | Control anual por Sistema 4 | COBRESOL S.A.
Interruptores diferenciales sin prot.sobrecorr. ID | ILLUMINA | SGPL | Interruptor diferencial | 240 | 1P + N | 20 | N/A | A | 100 | N/A | N/A | VU20191111-000188 | Esquema 4 de la norma UNIT-ISO/IEC 17067:2013 con seguimientos | Control anual por Sistema 4 | COBRESOL S.A.
Interruptores diferenciales sin prot.sobrecorr. ID | ILLUMINA | SGPL | Interruptor diferencial | 240 | 1P + N | 25 | N/A | A | 100 | N/A | N/A | VU20191111-000188 | Esquema 4 de la norma UNIT-ISO/IEC 17067:2013 con seguimientos | Control anual por Sistema 4 | COBRESOL S.A.
Interruptores diferenciales sin prot.sobrecorr. ID | ILLUMINA | SGPL | Interruptor diferencial | 240 | 1P + N | 32 | N/A | A | 100 | N/A | N/A | VU20191111-000188 | Esquema 4 de la norma UNIT-ISO/IEC 17067:2013 con seguimientos | Control anual por Sistema 4 | COBRESOL S.A.
Interruptores diferenciales sin prot.sobrecorr. ID | ILLUMINA | SGPL | Interruptor diferencial | 240 | 1P + N | 40 | N/A | A | 100 | N/A | N/A | VU20191111-000188 | Esquema 4 de la norma UNIT-ISO/IEC 17067:2013 con seguimientos | Control anual por Sistema 4 | COBRESOL S.A.
Interruptores diferenciales sin prot.sobrecorr. ID | ILLUMINA | SGPL | Interruptor diferencial | 240 | 1P + N | 50 | N/A | A | 100 | N/A | N/A | VU20191111-000188 | Esquema 4 de la norma UNIT-ISO/IEC 17067:2013 con seguimientos | Control anual por Sistema 4 | COBRESOL S.A.
Interruptores diferenciales sin prot.sobrecorr. ID | ILLUMINA | SGPL | Interruptor diferencial | 240 | 1P + N | 63 | N/A | A | 100 | N/A | N/A | VU20191111-000188 | Esquema 4 de la norma UNIT-ISO/IEC 17067:2013 con seguimientos | Control anual por Sistema 4 | COBRESOL S.A.
Interruptores diferenciales sin prot.sobrecorr. ID | ILLUMINA | SGPL | Interruptor diferencial | 240 | 1P + N | 16 | N/A | AC | 300 | N/A | N/A | VU20191111-000188 | Esquema 4 de la norma UNIT-ISO/IEC 17067:2013 con seguimientos | Control anual por Sistema 4 | COBRESOL S.A.
Interruptores diferenciales sin prot.sobrecorr. ID | ILLUMINA | SGPL | Interruptor diferencial | 240 | 1P + N | 20 | N/A | AC | 300 | N/A | N/A | VU20191111-000188 | Esquema 4 de la norma UNIT-ISO/IEC 17067:2013 con seguimientos | Control anual por Sistema 4 | COBRESOL S.A.
Interruptores diferenciales sin prot.sobrecorr. ID | ILLUMINA | SGPL | Interruptor diferencial | 240 | 1P + N | 25 | N/A | AC | 300 | N/A | N/A | VU20191111-000188 | Esquema 4 de la norma UNIT-ISO/IEC 17067:2013 con seguimientos | Control anual por Sistema 4 | COBRESOL S.A.
Interruptores diferenciales sin prot.sobrecorr. ID | ILLUMINA | SGPL | Interruptor diferencial | 240 | 1P + N | 32 | N/A | AC | 300 | N/A | N/A | VU20191111-000188 | Esquema 4 de la norma UNIT-ISO/IEC 17067:2013 con seguimientos | Control anual por Sistema 4 | COBRESOL S.A.
Interruptores diferenciales sin prot.sobrecorr. ID | ILLUMINA | SGPL | Interruptor diferencial | 240 | 1P + N | 40 | N/A | AC | 300 | N/A | N/A | VU20191111-000188 | Esquema 4 de la norma UNIT-ISO/IEC 17067:2013 con seguimientos | Control anual por Sistema 4 | COBRESOL S.A.
Interruptores diferenciales sin prot.sobrecorr. ID | ILLUMINA | SGPL | Interruptor diferencial | 240 | 1P + N | 50 | N/A | AC | 300 | N/A | N/A | VU20191111-000188 | Esquema 4 de la norma UNIT-ISO/IEC 17067:2013 con seguimientos | Control anual por Sistema 4 | COBRESOL S.A.
Interruptores diferenciales sin prot.sobrecorr. ID | ILLUMINA | SGPL | Interruptor diferencial | 240 | 1P + N | 63 | N/A | AC | 300 | N/A | N/A | VU20191111-000188 | Esquema 4 de la norma UNIT-ISO/IEC 17067:2013 con seguimientos | Control anual por Sistema 4 | COBRESOL S.A.
Interruptores diferenciales sin prot.sobrecorr. ID | ILLUMINA | SGPL | Interruptor diferencial | 240 | 1P + N | 16 | N/A | AC | 500 | N/A | N/A | VU20191111-000188 | Esquema 4 de la norma UNIT-ISO/IEC 17067:2013 con seguimientos | Control anual por Sistema 4 | COBRESOL S.A.
Interruptores diferenciales sin prot.sobrecorr. ID | ILLUMINA | SGPL | Interruptor diferencial | 240 | 1P + N | 20 | N/A | AC | 500 | N/A | N/A | VU20191111-000188 | Esquema 4 de la norma UNIT-ISO/IEC 17067:2013 con seguimientos | Control anual por Sistema 4 | COBRESOL S.A.
Interruptores diferenciales sin prot.sobrecorr. ID | ILLUMINA | SGPL | Interruptor diferencial | 240 | 1P + N | 25 | N/A | AC | 500 | N/A | N/A | VU20191111-000188 | Esquema 4 de la norma UNIT-ISO/IEC 17067:2013 con seguimientos | Control anual por Sistema 4 | COBRESOL S.A.
Interruptores diferenciales sin prot.sobrecorr. ID | ILLUMINA | SGPL | Interruptor diferencial | 240 | 1P + N | 32 | N/A | AC | 500 | N/A | N/A | VU20191111-000188 | Esquema 4 de la norma UNIT-ISO/IEC 17067:2013 con seguimientos | Control anual por Sistema 4 | COBRESOL S.A.
Interruptores diferenciales sin prot.sobrecorr. ID | ILLUMINA | SGPL | Interruptor diferencial | 240 | 1P + N | 40 | N/A | AC | 500 | N/A | N/A | VU20191111-000188 | Esquema 4 de la norma UNIT-ISO/IEC 17067:2013 con seguimientos | Control anual por Sistema 4 | COBRESOL S.A.
Interruptores diferenciales sin prot.sobrecorr. ID | ILLUMINA | SGPL | Interruptor diferencial | 240 | 1P + N | 50 | N/A | AC | 500 | N/A | N/A | VU20191111-000188 | Esquema 4 de la norma UNIT-ISO/IEC 17067:2013 con seguimientos | Control anual por Sistema 4 | COBRESOL S.A.
Interruptores diferenciales sin prot.sobrecorr. ID | ILLUMINA | SGPL | Interruptor diferencial | 240 | 1P + N | 63 | N/A | AC | 500 | N/A | N/A | VU20191111-000188 | Esquema 4 de la norma UNIT-ISO/IEC 17067:2013 con seguimientos | Control anual por Sistema 4 | COBRESOL S.A.
Interruptores diferenciales sin prot.sobrecorr. ID | ILLUMINA | SGPL | Interruptor diferencial | 415 | 3P + N | 16 | N/A | AC | 10 | N/A | N/A | VU20191111-000188 | Esquema 4 de la norma UNIT-ISO/IEC 17067:2013 con seguimientos | Control anual por Sistema 4 | COBRESOL S.A.
Interruptores diferenciales sin prot.sobrecorr. ID | ILLUMINA | SGPL | Interruptor diferencial | 415 | 3P + N | 20 | N/A | AC | 10 | N/A | N/A | VU20191111-000188 | Esquema 4 de la norma UNIT-ISO/IEC 17067:2013 con seguimientos | Control anual por Sistema 4 | COBRESOL S.A.
Interruptores diferenciales sin prot.sobrecorr. ID | ILLUMINA | SGPL | Interruptor diferencial | 415 | 3P + N | 25 | N/A | AC | 10 | N/A | N/A | VU20191111-000188 | Esquema 4 de la norma UNIT-ISO/IEC 17067:2013 con seguimientos | Control anual por Sistema 4 | COBRESOL S.A.
Interruptores diferenciales sin prot.sobrecorr. ID | ILLUMINA | SGPL | Interruptor diferencial | 415 | 3P + N | 16 | N/A | AC | 30 | N/A | N/A | VU20191111-000188 | Esquema 4 de la norma UNIT-ISO/IEC 17067:2013 con seguimientos | Control anual por Sistema 4 | COBRESOL S.A.
Interruptores diferenciales sin prot.sobrecorr. ID | ILLUMINA | SGPL | Interruptor diferencial | 415 | 3P + N | 20 | N/A | AC | 30 | N/A | N/A | VU20191111-000188 | Esquema 4 de la norma UNIT-ISO/IEC 17067:2013 con seguimientos | Control anual por Sistema 4 | COBRESOL S.A.
Interruptores diferenciales sin prot.sobrecorr. ID | ILLUMINA | SGPL | Interruptor diferencial | 415 | 3P + N | 25 | N/A | AC | 30 | N/A | N/A | VU20191111-000188 | Esquema 4 de la norma UNIT-ISO/IEC 17067:2013 con seguimientos | Control anual por Sistema 4 | COBRESOL S.A.
Interruptores diferenciales sin prot.sobrecorr. ID | ILLUMINA | SGPL | Interruptor diferencial | 415 | 3P + N | 32 | N/A | AC | 30 | N/A | N/A | VU20191111-000188 | Esquema 4 de la norma UNIT-ISO/IEC 17067:2013 con seguimientos | Control anual por Sistema 4 | COBRESOL S.A.
Interruptores diferenciales sin prot.sobrecorr. ID | ILLUMINA | SGPL | Interruptor diferencial | 415 | 3P + N | 40 | N/A | AC | 30 | N/A | N/A | VU20191111-000188 | Esquema 4 de la norma UNIT-ISO/IEC 17067:2013 con seguimientos | Control anual por Sistema 4 | COBRESOL S.A.
Interruptores diferenciales sin prot.sobrecorr. ID | ILLUMINA | SGPL | Interruptor diferencial | 415 | 3P + N | 50 | N/A | AC | 30 | N/A | N/A | VU20191111-000188 | Esquema 4 de la norma UNIT-ISO/IEC 17067:2013 con seguimientos | Control anual por Sistema 4 | COBRESOL S.A.
Interruptores diferenciales sin prot.sobrecorr. ID | ILLUMINA | SGPL | Interruptor diferencial | 415 | 3P + N | 63 | N/A | AC | 30 | N/A | N/A | VU20191111-000188 | Esquema 4 de la norma UNIT-ISO/IEC 17067:2013 con seguimientos | Control anual por Sistema 4 | COBRESOL S.A.
Interruptores diferenciales sin prot.sobrecorr. ID | ILLUMINA | SGPL | Interruptor diferencial | 415 | 3P + N | 16 | N/A | A | 30 | N/A | N/A | VU20191111-000188 | Esquema 4 de la norma UNIT-ISO/IEC 17067:2013 con seguimientos | Control anual por Sistema 4 | COBRESOL S.A.
Interruptores diferenciales sin prot.sobrecorr. ID | ILLUMINA | SGPL | Interruptor diferencial | 415 | 3P + N | 20 | N/A | A | 30 | N/A | N/A | VU20191111-000188 | Esquema 4 de la norma UNIT-ISO/IEC 17067:2013 con seguimientos | Control anual por Sistema 4 | COBRESOL S.A.
Interruptores diferenciales sin prot.sobrecorr. ID | ILLUMINA | SGPL | Interruptor diferencial | 415 | 3P + N | 25 | N/A | A | 30 | N/A | N/A | VU20191111-000188 | Esquema 4 de la norma UNIT-ISO/IEC 17067:2013 con seguimientos | Control anual por Sistema 4 | COBRESOL S.A.
Interruptores diferenciales sin prot.sobrecorr. ID | ILLUMINA | SGPL | Interruptor diferencial | 415 | 3P + N | 32 | N/A | A | 30 | N/A | N/A | VU20191111-000188 | Esquema 4 de la norma UNIT-ISO/IEC 17067:2013 con seguimientos | Control anual por Sistema 4 | COBRESOL S.A.
Interruptores diferenciales sin prot.sobrecorr. ID | ILLUMINA | SGPL | Interruptor diferencial | 415 | 3P + N | 40 | N/A | A | 30 | N/A | N/A | VU20191111-000188 | Esquema 4 de la norma UNIT-ISO/IEC 17067:2013 con seguimientos | Control anual por Sistema 4 | COBRESOL S.A.
Interruptores diferenciales sin prot.sobrecorr. ID | ILLUMINA | SGPL | Interruptor diferencial | 415 | 3P + N | 50 | N/A | A | 30 | N/A | N/A | VU20191111-000188 | Esquema 4 de la norma UNIT-ISO/IEC 17067:2013 con seguimientos | Control anual por Sistema 4 | COBRESOL S.A.
Interruptores diferenciales sin prot.sobrecorr. ID | ILLUMINA | SGPL | Interruptor diferencial | 415 | 3P + N | 63 | N/A | A | 30 | N/A | N/A | VU20191111-000188 | Esquema 4 de la norma UNIT-ISO/IEC 17067:2013 con seguimientos | Control anual por Sistema 4 | COBRESOL S.A.
Interruptores diferenciales sin prot.sobrecorr. ID | ILLUMINA | SGPL | Interruptor diferencial | 415 | 3P + N | 16 | N/A | AC | 100 | N/A | N/A | VU20191111-000188 | Esquema 4 de la norma UNIT-ISO/IEC 17067:2013 con seguimientos | Control anual por Sistema 4 | COBRESOL S.A.
Interruptores diferenciales sin prot.sobrecorr. ID | ILLUMINA | SGPL | Interruptor diferencial | 415 | 3P + N | 20 | N/A | AC | 100 | N/A | N/A | VU20191111-000188 | Esquema 4 de la norma UNIT-ISO/IEC 17067:2013 con seguimientos | Control anual por Sistema 4 | COBRESOL S.A.
Interruptores diferenciales sin prot.sobrecorr. ID | ILLUMINA | SGPL | Interruptor diferencial | 415 | 3P + N | 25 | N/A | AC | 100 | N/A | N/A | VU20191111-000188 | Esquema 4 de la norma UNIT-ISO/IEC 17067:2013 con seguimientos | Control anual por Sistema 4 | COBRESOL S.A.
Interruptores diferenciales sin prot.sobrecorr. ID | ILLUMINA | SGPL | Interruptor diferencial | 415 | 3P + N | 32 | N/A | AC | 100 | N/A | N/A | VU20191111-000188 | Esquema 4 de la norma UNIT-ISO/IEC 17067:2013 con seguimientos | Control anual por Sistema 4 | COBRESOL S.A.
Interruptores diferenciales sin prot.sobrecorr. ID | ILLUMINA | SGPL | Interruptor diferencial | 415 | 3P + N | 40 | N/A | AC | 100 | N/A | N/A | VU20191111-000188 | Esquema 4 de la norma UNIT-ISO/IEC 17067:2013 con seguimientos | Control anual por Sistema 4 | COBRESOL S.A.
Interruptores diferenciales sin prot.sobrecorr. ID | ILLUMINA | SGPL | Interruptor diferencial | 415 | 3P + N | 50 | N/A | AC | 100 | N/A | N/A | VU20191111-000188 | Esquema 4 de la norma UNIT-ISO/IEC 17067:2013 con seguimientos | Control anual por Sistema 4 | COBRESOL S.A.
Interruptores diferenciales sin prot.sobrecorr. ID | ILLUMINA | SGPL | Interruptor diferencial | 415 | 3P + N | 63 | N/A | AC | 100 | N/A | N/A | VU20191111-000188 | Esquema 4 de la norma UNIT-ISO/IEC 17067:2013 con seguimientos | Control anual por Sistema 4 | COBRESOL S.A.
Interruptores diferenciales sin prot.sobrecorr. ID | ILLUMINA | SGPL | Interruptor diferencial | 415 | 3P + N | 16 | N/A | A | 100 | N/A | N/A | VU20191111-000188 | Esquema 4 de la norma UNIT-ISO/IEC 17067:2013 con seguimientos | Control anual por Sistema 4 | COBRESOL S.A.
Interruptores diferenciales sin prot.sobrecorr. ID | ILLUMINA | SGPL | Interruptor diferencial | 415 | 3P + N | 20 | N/A | A | 100 | N/A | N/A | VU20191111-000188 | Esquema 4 de la norma UNIT-ISO/IEC 17067:2013 con seguimientos | Control anual por Sistema 4 | COBRESOL S.A.
Interruptores diferenciales sin prot.sobrecorr. ID | ILLUMINA | SGPL | Interruptor diferencial | 415 | 3P + N | 25 | N/A | A | 100 | N/A | N/A | VU20191111-000188 | Esquema 4 de la norma UNIT-ISO/IEC 17067:2013 con seguimientos | Control anual por Sistema 4 | COBRESOL S.A.
Interruptores diferenciales sin prot.sobrecorr. ID | ILLUMINA | SGPL | Interruptor diferencial | 415 | 3P + N | 32 | N/A | A | 100 | N/A | N/A | VU20191111-000188 | Esquema 4 de la norma UNIT-ISO/IEC 17067:2013 con seguimientos | Control anual por Sistema 4 | COBRESOL S.A.
Interruptores diferenciales sin prot.sobrecorr. ID | ILLUMINA | SGPL | Interruptor diferencial | 415 | 3P + N | 40 | N/A | A | 100 | N/A | N/A | VU20191111-000188 | Esquema 4 de la norma UNIT-ISO/IEC 17067:2013 con seguimientos | Control anual por Sistema 4 | COBRESOL S.A.
Interruptores diferenciales sin prot.sobrecorr. ID | ILLUMINA | SGPL | Interruptor diferencial | 415 | 3P + N | 50 | N/A | A | 100 | N/A | N/A | VU20191111-000188 | Esquema 4 de la norma UNIT-ISO/IEC 17067:2013 con seguimientos | Control anual por Sistema 4 | COBRESOL S.A.
Interruptores diferenciales sin prot.sobrecorr. ID | ILLUMINA | SGPL | Interruptor diferencial | 415 | 3P + N | 63 | N/A | A | 100 | N/A | N/A | VU20191111-000188 | Esquema 4 de la norma UNIT-ISO/IEC 17067:2013 con seguimientos | Control anual por Sistema 4 | COBRESOL S.A.
Interruptores diferenciales sin prot.sobrecorr. ID | ILLUMINA | SGPL | Interruptor diferencial | 415 | 3P + N | 16 | N/A | AC | 300 | N/A | N/A | VU20191111-000188 | Esquema 4 de la norma UNIT-ISO/IEC 17067:2013 con seguimientos | Control anual por Sistema 4 | COBRESOL S.A.
Interruptores diferenciales sin prot.sobrecorr. ID | ILLUMINA | SGPL | Interruptor diferencial | 415 | 3P + N | 20 | N/A | AC | 300 | N/A | N/A | VU20191111-000188 | Esquema 4 de la norma UNIT-ISO/IEC 17067:2013 con seguimientos | Control anual por Sistema 4 | COBRESOL S.A.
Interruptores diferenciales sin prot.sobrecorr. ID | ILLUMINA | SGPL | Interruptor diferencial | 415 | 3P + N | 25 | N/A | AC | 300 | N/A | N/A | VU20191111-000188 | Esquema 4 de la norma UNIT-ISO/IEC 17067:2013 con seguimientos | Control anual por Sistema 4 | COBRESOL S.A.
Interruptores diferenciales sin prot.sobrecorr. ID | ILLUMINA | SGPL | Interruptor diferencial | 415 | 3P + N | 32 | N/A | AC | 300 | N/A | N/A | VU20191111-000188 | Esquema 4 de la norma UNIT-ISO/IEC 17067:2013 con seguimientos | Control anual por Sistema 4 | COBRESOL S.A.
Interruptores diferenciales sin prot.sobrecorr. ID | ILLUMINA | SGPL | Interruptor diferencial | 415 | 3P + N | 40 | N/A | AC | 300 | N/A | N/A | VU20191111-000188 | Esquema 4 de la norma UNIT-ISO/IEC 17067:2013 con seguimientos | Control anual por Sistema 4 | COBRESOL S.A.
Interruptores diferenciales sin prot.sobrecorr. ID | ILLUMINA | SGPL | Interruptor diferencial | 415 | 3P + N | 50 | N/A | AC | 300 | N/A | N/A | VU20191111-000188 | Esquema 4 de la norma UNIT-ISO/IEC 17067:2013 con seguimientos | Control anual por Sistema 4 | COBRESOL S.A.
Interruptores diferenciales sin prot.sobrecorr. ID | ILLUMINA | SGPL | Interruptor diferencial | 415 | 3P + N | 63 | N/A | AC | 300 | N/A | N/A | VU20191111-000188 | Esquema 4 de la norma UNIT-ISO/IEC 17067:2013 con seguimientos | Control anual por Sistema 4 | COBRESOL S.A.
Interruptores diferenciales sin prot.sobrecorr. ID | ILLUMINA | SGPL | Interruptor diferencial | 415 | 3P + N | 16 | N/A | AC | 500 | N/A | N/A | VU20191111-000188 | Esquema 4 de la norma UNIT-ISO/IEC 17067:2013 con seguimientos | Control anual por Sistema 4 | COBRESOL S.A.
Interruptores diferenciales sin prot.sobrecorr. ID | ILLUMINA | SGPL | Interruptor diferencial | 415 | 3P + N | 20 | N/A | AC | 500 | N/A | N/A | VU20191111-000188 | Esquema 4 de la norma UNIT-ISO/IEC 17067:2013 con seguimientos | Control anual por Sistema 4 | COBRESOL S.A.
Interruptores diferenciales sin prot.sobrecorr. ID | ILLUMINA | SGPL | Interruptor diferencial | 415 | 3P + N | 25 | N/A | AC | 500 | N/A | N/A | VU20191111-000188 | Esquema 4 de la norma UNIT-ISO/IEC 17067:2013 con seguimientos | Control anual por Sistema 4 | COBRESOL S.A.
Interruptores diferenciales sin prot.sobrecorr. ID | ILLUMINA | SGPL | Interruptor diferencial | 415 | 3P + N | 32 | N/A | AC | 500 | N/A | N/A | VU20191111-000188 | Esquema 4 de la norma UNIT-ISO/IEC 17067:2013 con seguimientos | Control anual por Sistema 4 | COBRESOL S.A.
Interruptores diferenciales sin prot.sobrecorr. ID | ILLUMINA | SGPL | Interruptor diferencial | 415 | 3P + N | 40 | N/A | AC | 500 | N/A | N/A | VU20191111-000188 | Esquema 4 de la norma UNIT-ISO/IEC 17067:2013 con seguimientos | Control anual por Sistema 4 | COBRESOL S.A.
Interruptores diferenciales sin prot.sobrecorr. ID | ILLUMINA | SGPL | Interruptor diferencial | 415 | 3P + N | 50 | N/A | AC | 500 | N/A | N/A | VU20191111-000188 | Esquema 4 de la norma UNIT-ISO/IEC 17067:2013 con seguimientos | Control anual por Sistema 4 | COBRESOL S.A.
Interruptores diferenciales sin prot.sobrecorr. ID | ILLUMINA | SGPL | Interruptor diferencial | 415 | 3P + N | 63 | N/A | AC | 500 | N/A | N/A | VU20191111-000188 | Esquema 4 de la norma UNIT-ISO/IEC 17067:2013 con seguimientos | Control anual por Sistema 4 | COBRESOL S.A.
Interruptores diferenciales sin prot.sobrecorr. ID | HYUNDAI | HRC63S | interruptor diferencial 2P, 16A, curva AC, 100mA | 230 | 2P | 16 | N/A | AC | 100 | N/A | N/A | VU20191120-000196 | Sistema 5 - Guía ISO-IEC 17067 | Control anual por Sistema 5 | MAKURUR S.A.
Interruptores diferenciales sin prot.sobrecorr. ID | HYUNDAI | HRC63S | interruptor diferencial 2P, 25A, curva AC, 100mA | 230 | 2P | 25 | N/A | AC | 100 | N/A | N/A | VU20191120-000196 | Sistema 5 - Guía ISO-IEC 17067 | Control anual por Sistema 5 | MAKURUR S.A.
Interruptores diferenciales sin prot.sobrecorr. ID | HYUNDAI | HRC63S | interruptor diferencial 2P, 32A, curva AC, 100mA | 230 | 2P | 32 | N/A | AC | 100 | N/A | N/A | VU20191120-000196 | Sistema 5 - Guía ISO-IEC 17067 | Control anual por Sistema 5 | MAKURUR S.A.
Interruptores diferenciales sin prot.sobrecorr. ID | HYUNDAI | HRC63S | interruptor diferencial 2P, 40A, curva AC, 100mA | 230 | 2P | 40 | N/A | AC | 100 | N/A | N/A | VU20191120-000196 | Sistema 5 - Guía ISO-IEC 17067 | Control anual por Sistema 5 | MAKURUR S.A.
Interruptores diferenciales sin prot.sobrecorr. ID | HYUNDAI | HRC63S | interruptor diferencial 2P, 63A, curva AC, 100mA | 230 | 2P | 63 | N/A | AC | 100 | N/A | N/A | VU20191120-000196 | Sistema 5 - Guía ISO-IEC 17067 | Control anual por Sistema 5 | MAKURUR S.A.
Interruptores diferenciales sin prot.sobrecorr. ID | HYUNDAI | HRC63S | interruptor diferencial 4P, 16A, curva AC, 100mA | 400 | 4P | 16 | N/A | AC | 100 | N/A | N/A | VU20191120-000196 | Sistema 5 - Guía ISO-IEC 17067 | Control anual por Sistema 5 | MAKURUR S.A.
Interruptores diferenciales sin prot.sobrecorr. ID | HYUNDAI | HRC63S | interruptor diferencial 4P, 25A, curva AC, 100mA | 400 | 4P | 25 | N/A | AC | 100 | N/A | N/A | VU20191120-000196 | Sistema 5 - Guía ISO-IEC 17067 | Control anual por Sistema 5 | MAKURUR S.A.
Interruptores diferenciales sin prot.sobrecorr. ID | HYUNDAI | HRC63S | interruptor diferencial 4P, 32A, curva AC, 100mA | 400 | 4P | 32 | N/A | AC | 100 | N/A | N/A | VU20191120-000196 | Sistema 5 - Guía ISO-IEC 17067 | Control anual por Sistema 5 | MAKURUR S.A.
Interruptores diferenciales sin prot.sobrecorr. ID | HYUNDAI | HRC63S | interruptor diferencial 4P, 40A, curva AC, 100mA | 400 | 4P | 40 | N/A | AC | 100 | N/A | N/A | VU20191120-000196 | Sistema 5 - Guía ISO-IEC 17067 | Control anual por Sistema 5 | MAKURUR S.A.
Interruptores diferenciales sin prot.sobrecorr. ID | HYUNDAI | HRC63S | interruptor diferencial 4P, 63A, curva AC, 100mA | 400 | 4P | 63 | N/A | AC | 100 | N/A | N/A | VU20191120-000196 | Sistema 5 - Guía ISO-IEC 17067 | Control anual por Sistema 5 | MAKURUR S.A.
Interruptores diferenciales sin prot.sobrecorr. ID | HYUNDAI | HRC100S | interruptor diferencial 4P, 80A, curva AC, 100mA | 400 | 4P | 80 | N/A | AC | 100 | N/A | N/A | VU20191120-000196 | Sistema 5 - Guía ISO-IEC 17067 | Control anual por Sistema 5 | MAKURUR S.A.
Interruptores diferenciales sin prot.sobrecorr. ID | HYUNDAI | HRC100S | interruptor diferencial 4P, 100A, curva AC, 100mA | 400 | 4P | 100 | N/A | AC | 100 | N/A | N/A | VU20191120-000196 | Sistema 5 - Guía ISO-IEC 17067 | Control anual por Sistema 5 | MAKURUR S.A.
Interruptores diferenciales sin prot.sobrecorr. ID | HYUNDAI | HRC63S | interruptor diferencial 2P, 16A, curva AC, 30mA | 230 | 2P | 16 | N/A | AC | 30 | N/A | N/A | VU20191120-000196 | Sistema 5 - Guía ISO-IEC 17067 | Control anual por Sistema 5 | MAKURUR S.A.
Interruptores diferenciales sin prot.sobrecorr. ID | HYUNDAI | HRC63S | interruptor diferencial 2P, 25A, curva AC, 30mA | 230 | 2P | 25 | N/A | AC | 30 | N/A | N/A | VU20191120-000196 | Sistema 5 - Guía ISO-IEC 17067 | Control anual por Sistema 5 | MAKURUR S.A.
Interruptores diferenciales sin prot.sobrecorr. ID | HYUNDAI | HRC63S | interruptor diferencial 2P, 32A, curva AC, 30mA | 230 | 2P | 32 | N/A | AC | 30 | N/A | N/A | VU20191120-000196 | Sistema 5 - Guía ISO-IEC 17067 | Control anual por Sistema 5 | MAKURUR S.A.
Interruptores diferenciales sin prot.sobrecorr. ID | HYUNDAI | HRC63S | interruptor diferencial 2P, 40A, curva AC, 30mA | 230 | 2P | 40 | N/A | AC | 30 | N/A | N/A | VU20191120-000196 | Sistema 5 - Guía ISO-IEC 17067 | Control anual por Sistema 5 | MAKURUR S.A.
Interruptores diferenciales sin prot.sobrecorr. ID | HYUNDAI | HRC63S | interruptor diferencial 2P, 63A, curva AC, 30mA | 230 | 2P | 63 | N/A | AC | 30 | N/A | N/A | VU20191120-000196 | Sistema 5 - Guía ISO-IEC 17067 | Control anual por Sistema 5 | MAKURUR S.A.
Interruptores diferenciales sin prot.sobrecorr. ID | HYUNDAI | HRC63S | interruptor diferencial 4P, 16A, curva AC, 30mA | 400 | 4P | 16 | N/A | AC | 30 | N/A | N/A | VU20191120-000196 | Sistema 5 - Guía ISO-IEC 17067 | Control anual por Sistema 5 | MAKURUR S.A.
Interruptores diferenciales sin prot.sobrecorr. ID | HYUNDAI | HRC63S | interruptor diferencial 4P, 25A, curva AC, 30mA | 400 | 4P | 25 | N/A | AC | 30 | N/A | N/A | VU20191120-000196 | Sistema 5 - Guía ISO-IEC 17067 | Control anual por Sistema 5 | MAKURUR S.A.
Interruptores diferenciales sin prot.sobrecorr. ID | HYUNDAI | HRC63S | interruptor diferencial 4P, 32A, curva AC, 30mA | 400 | 4P | 32 | N/A | AC | 30 | N/A | N/A | VU20191120-000196 | Sistema 5 - Guía ISO-IEC 17067 | Control anual por Sistema 5 | MAKURUR S.A.
Interruptores diferenciales sin prot.sobrecorr. ID | HYUNDAI | HRC63S | interruptor diferencial 4P, 40A, curva AC, 30mA | 400 | 4P | 40 | N/A | AC | 30 | N/A | N/A | VU20191120-000196 | Sistema 5 - Guía ISO-IEC 17067 | Control anual por Sistema 5 | MAKURUR S.A.
Interruptores diferenciales sin prot.sobrecorr. ID | HYUNDAI | HRC63S | interruptor diferencial 4P, 63A, curva AC, 30mA | 400 | 4P | 63 | N/A | AC | 30 | N/A | N/A | VU20191120-000196 | Sistema 5 - Guía ISO-IEC 17067 | Control anual por Sistema 5 | MAKURUR S.A.
Interruptores diferenciales sin prot.sobrecorr. ID | HYUNDAI | HRC63S | interruptor diferencial 2P, 16A, curva AC, 300mA | 230 | 2P | 16 | N/A | AC | 300 | N/A | N/A | VU20191120-000196 | Sistema 5 - Guía ISO-IEC 17067 | Control anual por Sistema 5 | MAKURUR S.A.
Interruptores diferenciales sin prot.sobrecorr. ID | HYUNDAI | HRC63S | interruptor diferencial 2P, 25A, curva AC, 300mA | 230 | 2P | 25 | N/A | AC | 300 | N/A | N/A | VU20191120-000196 | Sistema 5 - Guía ISO-IEC 17067 | Control anual por Sistema 5 | MAKURUR S.A.
Interruptores diferenciales sin prot.sobrecorr. ID | HYUNDAI | HRC63S | interruptor diferencial 2P, 32A, curva AC, 300mA | 230 | 2P | 32 | N/A | AC | 300 | N/A | N/A | VU20191120-000196 | Sistema 5 - Guía ISO-IEC 17067 | Control anual por Sistema 5 | MAKURUR S.A.
Interruptores diferenciales sin prot.sobrecorr. ID | HYUNDAI | HRC63S | interruptor diferencial 2P, 40A, curva AC, 300mA | 230 | 2P | 40 | N/A | AC | 300 | N/A | N/A | VU20191120-000196 | Sistema 5 - Guía ISO-IEC 17067 | Control anual por Sistema 5 | MAKURUR S.A.
Interruptores diferenciales sin prot.sobrecorr. ID | HYUNDAI | HRC63S | interruptor diferencial 2P, 63A, curva AC, 300mA | 230 | 2P | 63 | N/A | AC | 300 | N/A | N/A | VU20191120-000196 | Sistema 5 - Guía ISO-IEC 17067 | Control anual por Sistema 5 | MAKURUR S.A.
Interruptores diferenciales sin prot.sobrecorr. ID | HYUNDAI | HRC63S | interruptor diferencial 4P, 16A, curva AC, 300mA | 400 | 4P | 16 | N/A | AC | 300 | N/A | N/A | VU20191120-000196 | Sistema 5 - Guía ISO-IEC 17067 | Control anual por Sistema 5 | MAKURUR S.A.
Interruptores diferenciales sin prot.sobrecorr. ID | HYUNDAI | HRC63S | interruptor diferencial 4P, 25A, curva AC, 300mA | 400 | 4P | 25 | N/A | AC | 300 | N/A | N/A | VU20191120-000196 | Sistema 5 - Guía ISO-IEC 17067 | Control anual por Sistema 5 | MAKURUR S.A.
Interruptores diferenciales sin prot.sobrecorr. ID | HYUNDAI | HRC63S | interruptor diferencial 4P, 32A, curva AC, 300mA | 400 | 4P | 32 | N/A | AC | 300 | N/A | N/A | VU20191120-000196 | Sistema 5 - Guía ISO-IEC 17067 | Control anual por Sistema 5 | MAKURUR S.A.
Interruptores diferenciales sin prot.sobrecorr. ID | HYUNDAI | HRC63S | interruptor diferencial 4P, 40A, curva AC, 300mA | 400 | 4P | 40 | N/A | AC | 300 | N/A | N/A | VU20191120-000196 | Sistema 5 - Guía ISO-IEC 17067 | Control anual por Sistema 5 | MAKURUR S.A.
Interruptores diferenciales sin prot.sobrecorr. ID | HYUNDAI | HRC63S | interruptor diferencial 4P, 63A, curva AC, 300mA | 400 | 4P | 63 | N/A | AC | 300 | N/A | N/A | VU20191120-000196 | Sistema 5 - Guía ISO-IEC 17067 | Control anual por Sistema 5 | MAKURUR S.A.
Interruptores diferenciales sin prot.sobrecorr. ID | HYUNDAI | HRC100S | interruptor diferencial 4P, 80A, curva AC, 30mA | 400 | 4P | 80 | N/A | AC | 30 | N/A | N/A | VU20191120-000196 | Sistema 5 - Guía ISO-IEC 17067 | Control anual por Sistema 5 | MAKURUR S.A.
Interruptores diferenciales sin prot.sobrecorr. ID | HYUNDAI | HRC100S | interruptor diferencial 4P, 100A, curva AC, 30mA | 400 | 4P | 100 | N/A | AC | 30 | N/A | N/A | VU20191120-000196 | Sistema 5 - Guía ISO-IEC 17067 | Control anual por Sistema 5 | MAKURUR S.A.
Interruptores diferenciales sin prot.sobrecorr. ID | HYUNDAI | HRC100S | interruptor diferencial 4P, 80A, curva AC, 300mA | 400 | 4P | 80 | N/A | AC | 300 | N/A | N/A | VU20191120-000196 | Sistema 5 - Guía ISO-IEC 17067 | Control anual por Sistema 5 | MAKURUR S.A.
Interruptores diferenciales sin prot.sobrecorr. ID | HYUNDAI | HRC100S | interruptor diferencial 4P, 100A, curva AC, 300mA | 400 | 4P | 100 | N/A | AC | 300 | N/A | N/A | VU20191120-000196 | Sistema 5 - Guía ISO-IEC 17067 | Control anual por Sistema 5 | MAKURUR S.A.
Interruptores automáticos para sobrecorrientes | HYUNDAI | HGD63M 1PMBS0000C 00006 | Interruptor termomagnético HGD63M 1P 6A | 240/415 | 1P | 6 | 6 | B | N/A | N/A | N/A | VU20191120-000195 | Sistema 5 - Guía ISO-IEC 17067 | Control anual por Sistema 5 | MAKURUR S.A.
Interruptores automáticos para sobrecorrientes | HYUNDAI | HGD63M 1PMBS0000C 00010 | Interruptor termomagnético HGD63M 1P 10A | 240/415 | 1P | 10 | 6 | B | N/A | N/A | N/A | VU20191120-000195 | Sistema 5 - Guía ISO-IEC 17067 | Control anual por Sistema 5 | MAKURUR S.A.
Interruptores automáticos para sobrecorrientes | HYUNDAI | HGD63M 1PMBS0000C 00016 | Interruptor termomagnético HGD63M 1P 16A | 240/415 | 1P | 16 | 6 | B | N/A | N/A | N/A | VU20191120-000195 | Sistema 5 - Guía ISO-IEC 17067 | Control anual por Sistema 5 | MAKURUR S.A.
Interruptores automáticos para sobrecorrientes | HYUNDAI | HGD63M 1PMBS0000C 00020 | Interruptor termomagnético HGD63M 1P 20A | 240/415 | 1P | 20 | 6 | B | N/A | N/A | N/A | VU20191120-000195 | Sistema 5 - Guía ISO-IEC 17067 | Control anual por Sistema 5 | MAKURUR S.A.
Interruptores automáticos para sobrecorrientes | HYUNDAI | HGD63M 1PMBS0000C 00025 | Interruptor termomagnético HGD63M 1P 25A | 240/415 | 1P | 25 | 6 | B | N/A | N/A | N/A | VU20191120-000195 | Sistema 5 - Guía ISO-IEC 17067 | Control anual por Sistema 5 | MAKURUR S.A.
Interruptores automáticos para sobrecorrientes | HYUNDAI | HGD63M 1PMBS0000C 00032 | Interruptor termomagnético HGD63M 1P 32A | 240/415 | 1P | 32 | 6 | B | N/A | N/A | N/A | VU20191120-000195 | Sistema 5 - Guía ISO-IEC 17067 | Control anual por Sistema 5 | MAKURUR S.A.
Interruptores automáticos para sobrecorrientes | HYUNDAI | HGD63M 1PMBS0000C 00040 | Interruptor termomagnético HGD63M 1P 40A | 240/415 | 1P | 40 | 6 | B | N/A | N/A | N/A | VU20191120-000195 | Sistema 5 - Guía ISO-IEC 17067 | Control anual por Sistema 5 | MAKURUR S.A.
Interruptores automáticos para sobrecorrientes | HYUNDAI | HGD63M 1PMBS0000C 00050 | Interruptor termomagnético HGD63M 1P 50A | 240/415 | 1P | 50 | 6 | B | N/A | N/A | N/A | VU20191120-000195 | Sistema 5 - Guía ISO-IEC 17067 | Control anual por Sistema 5 | MAKURUR S.A.
Interruptores automáticos para sobrecorrientes | HYUNDAI | HGD63M 1PMBS0000C 00063 | Interruptor termomagnético HGD63M 1P 63A | 240/415 | 1P | 63 | 6 | B | N/A | N/A | N/A | VU20191120-000195 | Sistema 5 - Guía ISO-IEC 17067 | Control anual por Sistema 5 | MAKURUR S.A.
Interruptores automáticos para sobrecorrientes | HYUNDAI | HGD63M 1NMCS0000C 00006 | Interruptor termomagnético HGD63M 1P + N 6A | 240/415 | 1P+N | 6 | 6 | C | N/A | N/A | N/A | VU20191120-000195 | Sistema 5 - Guía ISO-IEC 17067 | Control anual por Sistema 5 | MAKURUR S.A.
Interruptores automáticos para sobrecorrientes | HYUNDAI | HGD63M 1NMCS0000C 00010 | Interruptor termomagnético HGD63M 1P + N 10A | 240/415 | 1P+N | 10 | 6 | C | N/A | N/A | N/A | VU20191120-000195 | Sistema 5 - Guía ISO-IEC 17067 | Control anual por Sistema 5 | MAKURUR S.A.
Interruptores automáticos para sobrecorrientes | HYUNDAI | HGD63M 1NMCS0000C 00016 | Interruptor termomagnético HGD63M 1P + N 16A | 240/415 | 1P+N | 16 | 6 | C | N/A | N/A | N/A | VU20191120-000195 | Sistema 5 - Guía ISO-IEC 17067 | Control anual por Sistema 5 | MAKURUR S.A.
Interruptores automáticos para sobrecorrientes | HYUNDAI | HGD63M 1NMCS0000C 00020 | Interruptor termomagnético HGD63M 1P + N 20A | 240/415 | 1P+N | 20 | 6 | C | N/A | N/A | N/A | VU20191120-000195 | Sistema 5 - Guía ISO-IEC 17067 | Control anual por Sistema 5 | MAKURUR S.A.
Interruptores automáticos para sobrecorrientes | HYUNDAI | HGD63M 1NMCS0000C 00025 | Interruptor termomagnético HGD63M 1P + N 25A | 240/415 | 1P+N | 25 | 6 | C | N/A | N/A | N/A | VU20191120-000195 | Sistema 5 - Guía ISO-IEC 17067 | Control anual por Sistema 5 | MAKURUR S.A.
Interruptores automáticos para sobrecorrientes | HYUNDAI | HGD63M 1NMCS0000C 00032 | Interruptor termomagnético HGD63M 1P + N 32A | 240/415 | 1P+N | 32 | 6 | C | N/A | N/A | N/A | VU20191120-000195 | Sistema 5 - Guía ISO-IEC 17067 | Control anual por Sistema 5 | MAKURUR S.A.
Interruptores automáticos para sobrecorrientes | HYUNDAI | HGD63M 1NMCS0000C 00040 | Interruptor termomagnético HGD63M 1P + N 40A | 240/415 | 1P+N | 40 | 6 | C | N/A | N/A | N/A | VU20191120-000195 | Sistema 5 - Guía ISO-IEC 17067 | Control anual por Sistema 5 | MAKURUR S.A.
Interruptores automáticos para sobrecorrientes | HYUNDAI | HGD63M 1NMCS0000C 00050 | Interruptor termomagnético HGD63M 1P + N 50A | 240/415 | 1P+N | 50 | 6 | C | N/A | N/A | N/A | VU20191120-000195 | Sistema 5 - Guía ISO-IEC 17067 | Control anual por Sistema 5 | MAKURUR S.A.
Interruptores automáticos para sobrecorrientes | HYUNDAI | HGD63M 1NMCS0000C 00063 | Interruptor termomagnético HGD63M 1P + N 63A | 240/415 | 1P+N | 63 | 6 | C | N/A | N/A | N/A | VU20191120-000195 | Sistema 5 - Guía ISO-IEC 17067 | Control anual por Sistema 5 | MAKURUR S.A.
Interruptores automáticos para sobrecorrientes | HYUNDAI | HGD63M 2PMBS0000C 00006 | Interruptor termomagnético HGD63M 2P 6A | 240/415 | 2P | 6 | 6 | B | N/A | N/A | N/A | VU20191120-000195 | Sistema 5 - Guía ISO-IEC 17067 | Control anual por Sistema 5 | MAKURUR S.A.
Interruptores automáticos para sobrecorrientes | HYUNDAI | HGD63M 2PMBS0000C 00010 | Interruptor termomagnético HGD63M 2P 10A | 240/415 | 2P | 10 | 6 | B | N/A | N/A | N/A | VU20191120-000195 | Sistema 5 - Guía ISO-IEC 17067 | Control anual por Sistema 5 | MAKURUR S.A.
Interruptores automáticos para sobrecorrientes | HYUNDAI | HGD63M 2PMBS0000C 00016 | Interruptor termomagnético HGD63M 2P 16A | 240/415 | 2P | 16 | 6 | B | N/A | N/A | N/A | VU20191120-000195 | Sistema 5 - Guía ISO-IEC 17067 | Control anual por Sistema 5 | MAKURUR S.A.
Interruptores automáticos para sobrecorrientes | HYUNDAI | HGD63M 2PMBS0000C 00020 | Interruptor termomagnético HGD63M 2P 20A | 240/415 | 2P | 20 | 6 | B | N/A | N/A | N/A | VU20191120-000195 | Sistema 5 - Guía ISO-IEC 17067 | Control anual por Sistema 5 | MAKURUR S.A.
Interruptores automáticos para sobrecorrientes | HYUNDAI | HGD63M 2PMBS0000C 00025 | Interruptor termomagnético HGD63M 2P 25A | 240/415 | 2P | 25 | 6 | B | N/A | N/A | N/A | VU20191120-000195 | Sistema 5 - Guía ISO-IEC 17067 | Control anual por Sistema 5 | MAKURUR S.A.
Interruptores automáticos para sobrecorrientes | HYUNDAI | HGD63M 2PMBS0000C 00032 | Interruptor termomagnético HGD63M 2P 32A | 240/415 | 2P | 32 | 6 | B | N/A | N/A | N/A | VU20191120-000195 | Sistema 5 - Guía ISO-IEC 17067 | Control anual por Sistema 5 | MAKURUR S.A.
Interruptores automáticos para sobrecorrientes | HYUNDAI | HGD63M 2PMBS0000C 00040 | Interruptor termomagnético HGD63M 2P 40A | 240/415 | 2P | 40 | 6 | B | N/A | N/A | N/A | VU20191120-000195 | Sistema 5 - Guía ISO-IEC 17067 | Control anual por Sistema 5 | MAKURUR S.A.
Interruptores automáticos para sobrecorrientes | HYUNDAI | HGD63M 2PMBS0000C 00050 | Interruptor termomagnético HGD63M 2P 50A | 240/415 | 2P | 50 | 6 | B | N/A | N/A | N/A | VU20191120-000195 | Sistema 5 - Guía ISO-IEC 17067 | Control anual por Sistema 5 | MAKURUR S.A.
Interruptores automáticos para sobrecorrientes | HYUNDAI | HGD63M 2PMBS0000C 00063 | Interruptor termomagnético HGD63M 2P 63A | 240/415 | 2P | 63 | 6 | B | N/A | N/A | N/A | VU20191120-000195 | Sistema 5 - Guía ISO-IEC 17067 | Control anual por Sistema 5 | MAKURUR S.A.
Interruptores automáticos para sobrecorrientes | HYUNDAI | HGD63M 3PMBS0000C 00006 | Interruptor termomagnético HGD63M 3P 6A | 240/415 | 3P | 6 | 6 | B | N/A | N/A | N/A | VU20191120-000195 | Sistema 5 - Guía ISO-IEC 17067 | Control anual por Sistema 5 | MAKURUR S.A.
Interruptores automáticos para sobrecorrientes | HYUNDAI | HGD63M 3PMBS0000C 00010 | Interruptor termomagnético HGD63M 3P 10A | 240/415 | 3P | 10 | 6 | B | N/A | N/A | N/A | VU20191120-000195 | Sistema 5 - Guía ISO-IEC 17067 | Control anual por Sistema 5 | MAKURUR S.A.
Interruptores automáticos para sobrecorrientes | HYUNDAI | HGD63M 3PMBS0000C 00016 | Interruptor termomagnético HGD63M 3P 16A | 240/415 | 3P | 16 | 6 | B | N/A | N/A | N/A | VU20191120-000195 | Sistema 5 - Guía ISO-IEC 17067 | Control anual por Sistema 5 | MAKURUR S.A.
Interruptores automáticos para sobrecorrientes | HYUNDAI | HGD63M 3PMBS0000C 00020 | Interruptor termomagnético HGD63M 3P 20A | 240/415 | 3P | 20 | 6 | B | N/A | N/A | N/A | VU20191120-000195 | Sistema 5 - Guía ISO-IEC 17067 | Control anual por Sistema 5 | MAKURUR S.A.
Interruptores automáticos para sobrecorrientes | HYUNDAI | HGD63M 3PMBS0000C 00025 | Interruptor termomagnético HGD63M 3P 25A | 240/415 | 3P | 25 | 6 | B | N/A | N/A | N/A | VU20191120-000195 | Sistema 5 - Guía ISO-IEC 17067 | Control anual por Sistema 5 | MAKURUR S.A.
Interruptores automáticos para sobrecorrientes | HYUNDAI | HGD63M 3PMBS0000C 00032 | Interruptor termomagnético HGD63M 3P 32A | 240/415 | 3P | 32 | 6 | B | N/A | N/A | N/A | VU20191120-000195 | Sistema 5 - Guía ISO-IEC 17067 | Control anual por Sistema 5 | MAKURUR S.A.
Interruptores automáticos para sobrecorrientes | HYUNDAI | HGD63M 3PMBS0000C 00040 | Interruptor termomagnético HGD63M 3P 40A | 240/415 | 3P | 40 | 6 | B | N/A | N/A | N/A | VU20191120-000195 | Sistema 5 - Guía ISO-IEC 17067 | Control anual por Sistema 5 | MAKURUR S.A.
Interruptores automáticos para sobrecorrientes | HYUNDAI | HGD63M 3PMBS0000C 00050 | Interruptor termomagnético HGD63M 3P 50A | 240/415 | 3P | 50 | 6 | B | N/A | N/A | N/A | VU20191120-000195 | Sistema 5 - Guía ISO-IEC 17067 | Control anual por Sistema 5 | MAKURUR S.A.
Interruptores automáticos para sobrecorrientes | HYUNDAI | HGD63M 3PMBS0000C 00063 | Interruptor termomagnético HGD63M 3P 63A | 240/415 | 3P | 63 | 6 | B | N/A | N/A | N/A | VU20191120-000195 | Sistema 5 - Guía ISO-IEC 17067 | Control anual por Sistema 5 | MAKURUR S.A.
Interruptores automáticos para sobrecorrientes | HYUNDAI | HGD63M 4PMBS0000C 00006 | Interruptor termomagnético HGD63M 4P 6A | 240/415 | 4P | 6 | 6 | B | N/A | N/A | N/A | VU20191120-000195 | Sistema 5 - Guía ISO-IEC 17067 | Control anual por Sistema 5 | MAKURUR S.A.
Interruptores automáticos para sobrecorrientes | HYUNDAI | HGD63M 4PMBS0000C 00010 | Interruptor termomagnético HGD63M 4P 10A | 240/415 | 4P | 10 | 6 | B | N/A | N/A | N/A | VU20191120-000195 | Sistema 5 - Guía ISO-IEC 17067 | Control anual por Sistema 5 | MAKURUR S.A.
Interruptores automáticos para sobrecorrientes | HYUNDAI | HGD63M 4PMBS0000C 00016 | Interruptor termomagnético HGD63M 4P 16A | 240/415 | 4P | 16 | 6 | B | N/A | N/A | N/A | VU20191120-000195 | Sistema 5 - Guía ISO-IEC 17067 | Control anual por Sistema 5 | MAKURUR S.A.
Interruptores automáticos para sobrecorrientes | HYUNDAI | HGD63M 4PMBS0000C 00020 | Interruptor termomagnético HGD63M 4P 20A | 240/415 | 4P | 20 | 6 | B | N/A | N/A | N/A | VU20191120-000195 | Sistema 5 - Guía ISO-IEC 17067 | Control anual por Sistema 5 | MAKURUR S.A.
Interruptores automáticos para sobrecorrientes | HYUNDAI | HGD63M 4PMBS0000C 00025 | Interruptor termomagnético HGD63M 4P 25A | 240/415 | 4P | 25 | 6 | B | N/A | N/A | N/A | VU20191120-000195 | Sistema 5 - Guía ISO-IEC 17067 | Control anual por Sistema 5 | MAKURUR S.A.
Interruptores automáticos para sobrecorrientes | HYUNDAI | HGD63M 4PMBS0000C 00032 | Interruptor termomagnético HGD63M 4P 32A | 240/415 | 4P | 32 | 6 | B | N/A | N/A | N/A | VU20191120-000195 | Sistema 5 - Guía ISO-IEC 17067 | Control anual por Sistema 5 | MAKURUR S.A.
Interruptores automáticos para sobrecorrientes | HYUNDAI | HGD63M 4PMBS0000C 00040 | Interruptor termomagnético HGD63M 4P 40A | 240/415 | 4P | 40 | 6 | B | N/A | N/A | N/A | VU20191120-000195 | Sistema 5 - Guía ISO-IEC 17067 | Control anual por Sistema 5 | MAKURUR S.A.
Interruptores automáticos para sobrecorrientes | HYUNDAI | HGD63M 4PMBS0000C 00050 | Interruptor termomagnético HGD63M 4P 50A | 240/415 | 4P | 50 | 6 | B | N/A | N/A | N/A | VU20191120-000195 | Sistema 5 - Guía ISO-IEC 17067 | Control anual por Sistema 5 | MAKURUR S.A.
Interruptores automáticos para sobrecorrientes | HYUNDAI | HGD63M 4PMBS0000C 00063 | Interruptor termomagnético HGD63M 4P 63A | 240/415 | 4P | 63 | 6 | B | N/A | N/A | N/A | VU20191120-000195 | Sistema 5 - Guía ISO-IEC 17067 | Control anual por Sistema 5 | MAKURUR S.A.
Interruptores automáticos para sobrecorrientes | HYUNDAI | HGD63M 1PMCS0000C 00006 | Interruptor termomagnético HGD63M 1P 6A | 240/415 | 1P | 6 | 6 | C | N/A | N/A | N/A | VU20191120-000195 | Sistema 5 - Guía ISO-IEC 17067 | Control anual por Sistema 5 | MAKURUR S.A.
Interruptores automáticos para sobrecorrientes | HYUNDAI | HGD63M 1PMCS0000C 00010 | Interruptor termomagnético HGD63M 1P 10A | 240/415 | 1P | 10 | 6 | C | N/A | N/A | N/A | VU20191120-000195 | Sistema 5 - Guía ISO-IEC 17067 | Control anual por Sistema 5 | MAKURUR S.A.
Interruptores automáticos para sobrecorrientes | HYUNDAI | HGD63M 1PMCS0000C 00016 | Interruptor termomagnético HGD63M 1P 16A | 240/415 | 1P | 16 | 6 | C | N/A | N/A | N/A | VU20191120-000195 | Sistema 5 - Guía ISO-IEC 17067 | Control anual por Sistema 5 | MAKURUR S.A.
Interruptores automáticos para sobrecorrientes | HYUNDAI | HGD63M 1PMCS0000C 00020 | Interruptor termomagnético HGD63M 1P 20A | 240/415 | 1P | 20 | 6 | C | N/A | N/A | N/A | VU20191120-000195 | Sistema 5 - Guía ISO-IEC 17067 | Control anual por Sistema 5 | MAKURUR S.A.
Interruptores automáticos para sobrecorrientes | HYUNDAI | HGD63M 1PMCS0000C 00025 | Interruptor termomagnético HGD63M 1P 25A | 240/415 | 1P | 25 | 6 | C | N/A | N/A | N/A | VU20191120-000195 | Sistema 5 - Guía ISO-IEC 17067 | Control anual por Sistema 5 | MAKURUR S.A.
Interruptores automáticos para sobrecorrientes | HYUNDAI | HGD63M 1PMCS0000C 00032 | Interruptor termomagnético HGD63M 1P 32A | 240/415 | 1P | 32 | 6 | C | N/A | N/A | N/A | VU20191120-000195 | Sistema 5 - Guía ISO-IEC 17067 | Control anual por Sistema 5 | MAKURUR S.A.
Interruptores automáticos para sobrecorrientes | HYUNDAI | HGD63M 1PMCS0000C 00040 | Interruptor termomagnético HGD63M 1P 40A | 240/415 | 1P | 40 | 6 | C | N/A | N/A | N/A | VU20191120-000195 | Sistema 5 - Guía ISO-IEC 17067 | Control anual por Sistema 5 | MAKURUR S.A.
Interruptores automáticos para sobrecorrientes | HYUNDAI | HGD63M 1PMCS0000C 00050 | Interruptor termomagnético HGD63M 1P 50A | 240/415 | 1P | 50 | 6 | C | N/A | N/A | N/A | VU20191120-000195 | Sistema 5 - Guía ISO-IEC 17067 | Control anual por Sistema 5 | MAKURUR S.A.
Interruptores automáticos para sobrecorrientes | HYUNDAI | HGD63M 1PMCS0000C 00063 | Interruptor termomagnético HGD63M 1P 63A | 240/415 | 1P | 63 | 6 | C | N/A | N/A | N/A | VU20191120-000195 | Sistema 5 - Guía ISO-IEC 17067 | Control anual por Sistema 5 | MAKURUR S.A.
Interruptores automáticos para sobrecorrientes | HYUNDAI | HGD63M 2PMCS0000C 00006 | Interruptor termomagnético HGD63M 2P 6A | 240/415 | 2P | 6 | 6 | C | N/A | N/A | N/A | VU20191120-000195 | Sistema 5 - Guía ISO-IEC 17067 | Control anual por Sistema 5 | MAKURUR S.A.
Interruptores automáticos para sobrecorrientes | HYUNDAI | HGD63M 2PMCS0000C 00010 | Interruptor termomagnético HGD63M 2P 10A | 240/415 | 2P | 10 | 6 | C | N/A | N/A | N/A | VU20191120-000195 | Sistema 5 - Guía ISO-IEC 17067 | Control anual por Sistema 5 | MAKURUR S.A.
Interruptores automáticos para sobrecorrientes | HYUNDAI | HGD63M 2PMCS0000C 00016 | Interruptor termomagnético HGD63M 2P 16A | 240/415 | 2P | 16 | 6 | C | N/A | N/A | N/A | VU20191120-000195 | Sistema 5 - Guía ISO-IEC 17067 | Control anual por Sistema 5 | MAKURUR S.A.
Interruptores automáticos para sobrecorrientes | HYUNDAI | HGD63M 2PMCS0000C 00020 | Interruptor termomagnético HGD63M 2P 20A | 240/415 | 2P | 20 | 6 | C | N/A | N/A | N/A | VU20191120-000195 | Sistema 5 - Guía ISO-IEC 17067 | Control anual por Sistema 5 | MAKURUR S.A.
Interruptores automáticos para sobrecorrientes | HYUNDAI | HGD63M 2PMCS0000C 00025 | Interruptor termomagnético HGD63M 2P 25A | 240/415 | 2P | 25 | 6 | C | N/A | N/A | N/A | VU20191120-000195 | Sistema 5 - Guía ISO-IEC 17067 | Control anual por Sistema 5 | MAKURUR S.A.
Interruptores automáticos para sobrecorrientes | HYUNDAI | HGD63M 2PMCS0000C 00032 | Interruptor termomagnético HGD63M 2P 32A | 240/415 | 2P | 32 | 6 | C | N/A | N/A | N/A | VU20191120-000195 | Sistema 5 - Guía ISO-IEC 17067 | Control anual por Sistema 5 | MAKURUR S.A.
Interruptores automáticos para sobrecorrientes | HYUNDAI | HGD63M 2PMCS0000C 00040 | Interruptor termomagnético HGD63M 2P 40A | 240/415 | 2P | 40 | 6 | C | N/A | N/A | N/A | VU20191120-000195 | Sistema 5 - Guía ISO-IEC 17067 | Control anual por Sistema 5 | MAKURUR S.A.
Interruptores automáticos para sobrecorrientes | HYUNDAI | HGD63M 2PMCS0000C 00050 | Interruptor termomagnético HGD63M 2P 50A | 240/415 | 2P | 50 | 6 | C | N/A | N/A | N/A | VU20191120-000195 | Sistema 5 - Guía ISO-IEC 17067 | Control anual por Sistema 5 | MAKURUR S.A.
Interruptores automáticos para sobrecorrientes | HYUNDAI | HGD63M 2PMCS0000C 00063 | Interruptor termomagnético HGD63M 2P 63A | 240/415 | 2P | 63 | 6 | C | N/A | N/A | N/A | VU20191120-000195 | Sistema 5 - Guía ISO-IEC 17067 | Control anual por Sistema 5 | MAKURUR S.A.
Interruptores automáticos para sobrecorrientes | HYUNDAI | HGD63M 3PMCS0000C 00006 | Interruptor termomagnético HGD63M 3P 6A | 240/415 | 3P | 6 | 6 | C | N/A | N/A | N/A | VU20191120-000195 | Sistema 5 - Guía ISO-IEC 17067 | Control anual por Sistema 5 | MAKURUR S.A.
Interruptores automáticos para sobrecorrientes | HYUNDAI | HGD63M 3PMCS0000C 00010 | Interruptor termomagnético HGD63M 3P 10A | 240/415 | 3P | 10 | 6 | C | N/A | N/A | N/A | VU20191120-000195 | Sistema 5 - Guía ISO-IEC 17067 | Control anual por Sistema 5 | MAKURUR S.A.
Interruptores automáticos para sobrecorrientes | HYUNDAI | HGD63M 3PMCS0000C 00016 | Interruptor termomagnético HGD63M 3P 16A | 240/415 | 3P | 16 | 6 | C | N/A | N/A | N/A | VU20191120-000195 | Sistema 5 - Guía ISO-IEC 17067 | Control anual por Sistema 5 | MAKURUR S.A.
Interruptores automáticos para sobrecorrientes | HYUNDAI | HGD63M 4PMCS0000C 00006 | Interruptor termomagnético HGD63M 4P 6A | 240/415 | 4P | 6 | 6 | C | N/A | N/A | N/A | VU20191120-000195 | Sistema 5 - Guía ISO-IEC 17067 | Control anual por Sistema 5 | MAKURUR S.A.
Interruptores automáticos para sobrecorrientes | HYUNDAI | HGD63M 4PMCS0000C 00010 | Interruptor termomagnético HGD63M 4P 10A | 240/415 | 4P | 10 | 6 | C | N/A | N/A | N/A | VU20191120-000195 | Sistema 5 - Guía ISO-IEC 17067 | Control anual por Sistema 5 | MAKURUR S.A.
Interruptores automáticos para sobrecorrientes | HYUNDAI | HGD63M 4PMCS0000C 00016 | Interruptor termomagnético HGD63M 4P 16A | 240/415 | 4P | 16 | 6 | C | N/A | N/A | N/A | VU20191120-000195 | Sistema 5 - Guía ISO-IEC 17067 | Control anual por Sistema 5 | MAKURUR S.A.
Interruptores automáticos para sobrecorrientes | HYUNDAI | HGD63M 4PMCS0000C 00020 | Interruptor termomagnético HGD63M 4P 20A | 240/415 | 4P | 20 | 6 | C | N/A | N/A | N/A | VU20191120-000195 | Sistema 5 - Guía ISO-IEC 17067 | Control anual por Sistema 5 | MAKURUR S.A.
Interruptores automáticos para sobrecorrientes | HYUNDAI | HGD63M 4PMCS0000C 00025 | Interruptor termomagnético HGD63M 4P 25A | 240/415 | 4P | 25 | 6 | C | N/A | N/A | N/A | VU20191120-000195 | Sistema 5 - Guía ISO-IEC 17067 | Control anual por Sistema 5 | MAKURUR S.A.
Interruptores automáticos para sobrecorrientes | HYUNDAI | HGD63M 4PMCS0000C 00032 | Interruptor termomagnético HGD63M 4P 32A | 240/415 | 4P | 32 | 6 | C | N/A | N/A | N/A | VU20191120-000195 | Sistema 5 - Guía ISO-IEC 17067 | Control anual por Sistema 5 | MAKURUR S.A.
Interruptores automáticos para sobrecorrientes | HYUNDAI | HGD63M 4PMCS0000C 00040 | Interruptor termomagnético HGD63M 4P 40A | 240/415 | 4P | 40 | 6 | C | N/A | N/A | N/A | VU20191120-000195 | Sistema 5 - Guía ISO-IEC 17067 | Control anual por Sistema 5 | MAKURUR S.A.
Interruptores automáticos para sobrecorrientes | HYUNDAI | HGD63M 4PMCS0000C 00050 | Interruptor termomagnético HGD63M 4P 50A | 240/415 | 4P | 50 | 6 | C | N/A | N/A | N/A | VU20191120-000195 | Sistema 5 - Guía ISO-IEC 17067 | Control anual por Sistema 5 | MAKURUR S.A.
Interruptores automáticos para sobrecorrientes | HYUNDAI | HGD63M 4PMCS0000C 00063 | Interruptor termomagnético HGD63M 4P 63A | 240/415 | 4P | 63 | 6 | C | N/A | N/A | N/A | VU20191120-000195 | Sistema 5 - Guía ISO-IEC 17067 | Control anual por Sistema 5 | MAKURUR S.A.
Interruptores automáticos para sobrecorrientes | HYUNDAI | HGD63S 1PMBS0000C 00006 | Interruptor termomagnético HGD63S 1P 6A | 240/415 | 1P | 6 | 4,5 | B | N/A | N/A | N/A | VU20191120-000195 | Sistema 5 - Guía ISO-IEC 17067 | Control anual por Sistema 5 | MAKURUR S.A.
Interruptores automáticos para sobrecorrientes | HYUNDAI | HGD63S 1PMBS0000C 00010 | Interruptor termomagnético HGD63S 1P 10A | 240/415 | 1P | 10 | 4,5 | B | N/A | N/A | N/A | VU20191120-000195 | Sistema 5 - Guía ISO-IEC 17067 | Control anual por Sistema 5 | MAKURUR S.A.
Interruptores automáticos para sobrecorrientes | HYUNDAI | HGD63S 1PMBS0000C 00016 | Interruptor termomagnético HGD63S 1P 16A | 240/415 | 1P | 16 | 4,5 | B | N/A | N/A | N/A | VU20191120-000195 | Sistema 5 - Guía ISO-IEC 17067 | Control anual por Sistema 5 | MAKURUR S.A.
Interruptores automáticos para sobrecorrientes | HYUNDAI | HGD63S 1PMBS0000C 00020 | Interruptor termomagnético HGD63S 1P 20A | 240/415 | 1P | 20 | 4,5 | B | N/A | N/A | N/A | VU20191120-000195 | Sistema 5 - Guía ISO-IEC 17067 | Control anual por Sistema 5 | MAKURUR S.A.
Interruptores automáticos para sobrecorrientes | HYUNDAI | HGD63S 1PMBS0000C 00025 | Interruptor termomagnético HGD63S 1P 25A | 240/415 | 1P | 25 | 4,5 | B | N/A | N/A | N/A | VU20191120-000195 | Sistema 5 - Guía ISO-IEC 17067 | Control anual por Sistema 5 | MAKURUR S.A.
Interruptores automáticos para sobrecorrientes | HYUNDAI | HGD63S 1PMBS0000C 00032 | Interruptor termomagnético HGD63S 1P 32A | 240/415 | 1P | 32 | 4,5 | B | N/A | N/A | N/A | VU20191120-000195 | Sistema 5 - Guía ISO-IEC 17067 | Control anual por Sistema 5 | MAKURUR S.A.
Interruptores automáticos para sobrecorrientes | HYUNDAI | HGD63S 1PMBS0000C 00040 | Interruptor termomagnético HGD63S 1P 40A | 240/415 | 1P | 40 | 4,5 | B | N/A | N/A | N/A | VU20191120-000195 | Sistema 5 - Guía ISO-IEC 17067 | Control anual por Sistema 5 | MAKURUR S.A.
Interruptores automáticos para sobrecorrientes | HYUNDAI | HGD63S 1PMBS0000C 00050 | Interruptor termomagnético HGD63S 1P 50A | 240/415 | 1P | 50 | 4,5 | B | N/A | N/A | N/A | VU20191120-000195 | Sistema 5 - Guía ISO-IEC 17067 | Control anual por Sistema 5 | MAKURUR S.A.
Interruptores automáticos para sobrecorrientes | HYUNDAI | HGD63S 1PMBS0000C 00063 | Interruptor termomagnético HGD63S 1P 63A | 240/415 | 1P | 63 | 4,5 | B | N/A | N/A | N/A | VU20191120-000195 | Sistema 5 - Guía ISO-IEC 17067 | Control anual por Sistema 5 | MAKURUR S.A.
Interruptores automáticos para sobrecorrientes | HYUNDAI | HGD63S 2PMBS0000C 00006 | Interruptor termomagnético HGD63S 2P 6A | 240/415 | 2P | 6 | 4,5 | B | N/A | N/A | N/A | VU20191120-000195 | Sistema 5 - Guía ISO-IEC 17067 | Control anual por Sistema 5 | MAKURUR S.A.
Interruptores automáticos para sobrecorrientes | HYUNDAI | HGD63S 2PMBS0000C 00010 | Interruptor termomagnético HGD63S 2P 10A | 240/415 | 2P | 10 | 4,5 | B | N/A | N/A | N/A | VU20191120-000195 | Sistema 5 - Guía ISO-IEC 17067 | Control anual por Sistema 5 | MAKURUR S.A.
Interruptores automáticos para sobrecorrientes | HYUNDAI | HGD63S 2PMBS0000C 00016 | Interruptor termomagnético HGD63S 2P 16A | 240/415 | 2P | 16 | 4,5 | B | N/A | N/A | N/A | VU20191120-000195 | Sistema 5 - Guía ISO-IEC 17067 | Control anual por Sistema 5 | MAKURUR S.A.
Interruptores automáticos para sobrecorrientes | HYUNDAI | HGD63S 2PMBS0000C 00020 | Interruptor termomagnético HGD63S 2P 20A | 240/415 | 2P | 20 | 4,5 | B | N/A | N/A | N/A | VU20191120-000195 | Sistema 5 - Guía ISO-IEC 17067 | Control anual por Sistema 5 | MAKURUR S.A.
Interruptores automáticos para sobrecorrientes | HYUNDAI | HGD63S 2PMBS0000C 00025 | Interruptor termomagnético HGD63S 2P 25A | 240/415 | 2P | 25 | 4,5 | B | N/A | N/A | N/A | VU20191120-000195 | Sistema 5 - Guía ISO-IEC 17067 | Control anual por Sistema 5 | MAKURUR S.A.
Interruptores automáticos para sobrecorrientes | HYUNDAI | HGD63S 2PMBS0000C 00032 | Interruptor termomagnético HGD63S 2P 32A | 240/415 | 2P | 32 | 4,5 | B | N/A | N/A | N/A | VU20191120-000195 | Sistema 5 - Guía ISO-IEC 17067 | Control anual por Sistema 5 | MAKURUR S.A.
Interruptores automáticos para sobrecorrientes | HYUNDAI | HGD63S 2PMBS0000C 00040 | Interruptor termomagnético HGD63S 2P 40A | 240/415 | 2P | 40 | 4,5 | B | N/A | N/A | N/A | VU20191120-000195 | Sistema 5 - Guía ISO-IEC 17067 | Control anual por Sistema 5 | MAKURUR S.A.
Interruptores automáticos para sobrecorrientes | HYUNDAI | HGD63S 2PMBS0000C 00050 | Interruptor termomagnético HGD63S 2P 50A | 240/415 | 2P | 50 | 4,5 | B | N/A | N/A | N/A | VU20191120-000195 | Sistema 5 - Guía ISO-IEC 17067 | Control anual por Sistema 5 | MAKURUR S.A.
Interruptores automáticos para sobrecorrientes | HYUNDAI | HGD63S 2PMBS0000C 00063 | Interruptor termomagnético HGD63S 2P 63A | 240/415 | 2P | 63 | 4,5 | B | N/A | N/A | N/A | VU20191120-000195 | Sistema 5 - Guía ISO-IEC 17067 | Control anual por Sistema 5 | MAKURUR S.A.
Interruptores automáticos para sobrecorrientes | HYUNDAI | HGD63S 3PMBS0000C 00006 | Interruptor termomagnético HGD63S 3P 6A | 240/415 | 3P | 6 | 4,5 | B | N/A | N/A | N/A | VU20191120-000195 | Sistema 5 - Guía ISO-IEC 17067 | Control anual por Sistema 5 | MAKURUR S.A.
Interruptores automáticos para sobrecorrientes | HYUNDAI | HGD63S 3PMBS0000C 00010 | Interruptor termomagnético HGD63S 3P 10A | 240/415 | 3P | 10 | 4,5 | B | N/A | N/A | N/A | VU20191120-000195 | Sistema 5 - Guía ISO-IEC 17067 | Control anual por Sistema 5 | MAKURUR S.A.
Interruptores automáticos para sobrecorrientes | HYUNDAI | HGD63S 3PMBS0000C 00016 | Interruptor termomagnético HGD63S 3P 16A | 240/415 | 3P | 16 | 4,5 | B | N/A | N/A | N/A | VU20191120-000195 | Sistema 5 - Guía ISO-IEC 17067 | Control anual por Sistema 5 | MAKURUR S.A.
Interruptores automáticos para sobrecorrientes | HYUNDAI | HGD63S 3PMBS0000C 00020 | Interruptor termomagnético HGD63S 3P 20A | 240/415 | 3P | 20 | 4,5 | B | N/A | N/A | N/A | VU20191120-000195 | Sistema 5 - Guía ISO-IEC 17067 | Control anual por Sistema 5 | MAKURUR S.A.
Interruptores automáticos para sobrecorrientes | HYUNDAI | HGD63S 3PMBS0000C 00025 | Interruptor termomagnético HGD63S 3P 25A | 240/415 | 3P | 25 | 4,5 | B | N/A | N/A | N/A | VU20191120-000195 | Sistema 5 - Guía ISO-IEC 17067 | Control anual por Sistema 5 | MAKURUR S.A.
Interruptores automáticos para sobrecorrientes | HYUNDAI | HGD63S 3PMBS0000C 00032 | Interruptor termomagnético HGD63S 3P 32A | 240/415 | 3P | 32 | 4,5 | B | N/A | N/A | N/A | VU20191120-000195 | Sistema 5 - Guía ISO-IEC 17067 | Control anual por Sistema 5 | MAKURUR S.A.
Interruptores automáticos para sobrecorrientes | HYUNDAI | HGD63S 3PMBS0000C 00040 | Interruptor termomagnético HGD63S 3P 40A | 240/415 | 3P | 40 | 4,5 | B | N/A | N/A | N/A | VU20191120-000195 | Sistema 5 - Guía ISO-IEC 17067 | Control anual por Sistema 5 | MAKURUR S.A.
Interruptores automáticos para sobrecorrientes | HYUNDAI | HGD63S 3PMBS0000C 00050 | Interruptor termomagnético HGD63S 3P 50A | 240/415 | 3P | 50 | 4,5 | B | N/A | N/A | N/A | VU20191120-000195 | Sistema 5 - Guía ISO-IEC 17067 | Control anual por Sistema 5 | MAKURUR S.A.
Interruptores automáticos para sobrecorrientes | HYUNDAI | HGD63S 3PMBS0000C 00063 | Interruptor termomagnético HGD63S 3P 63A | 240/415 | 3P | 63 | 4,5 | B | N/A | N/A | N/A | VU20191120-000195 | Sistema 5 - Guía ISO-IEC 17067 | Control anual por Sistema 5 | MAKURUR S.A.
Interruptores automáticos para sobrecorrientes | HYUNDAI | HGD63S 4PMBS0000C 00006 | Interruptor termomagnético HGD63S 4P 6A | 240/415 | 4P | 6 | 4,5 | B | N/A | N/A | N/A | VU20191120-000195 | Sistema 5 - Guía ISO-IEC 17067 | Control anual por Sistema 5 | MAKURUR S.A.
Interruptores automáticos para sobrecorrientes | HYUNDAI | HGD63S 4PMBS0000C 00010 | Interruptor termomagnético HGD63S 4P 10A | 240/415 | 4P | 10 | 4,5 | B | N/A | N/A | N/A | VU20191120-000195 | Sistema 5 - Guía ISO-IEC 17067 | Control anual por Sistema 5 | MAKURUR S.A.
Interruptores automáticos para sobrecorrientes | HYUNDAI | HGD63S 4PMBS0000C 00016 | Interruptor termomagnético HGD63S 4P 16A | 240/415 | 4P | 16 | 4,5 | B | N/A | N/A | N/A | VU20191120-000195 | Sistema 5 - Guía ISO-IEC 17067 | Control anual por Sistema 5 | MAKURUR S.A.
Interruptores automáticos para sobrecorrientes | HYUNDAI | HGD63S 4PMBS0000C 00020 | Interruptor termomagnético HGD63S 4P 20A | 240/415 | 4P | 20 | 4,5 | B | N/A | N/A | N/A | VU20191120-000195 | Sistema 5 - Guía ISO-IEC 17067 | Control anual por Sistema 5 | MAKURUR S.A.
Interruptores automáticos para sobrecorrientes | HYUNDAI | HGD63S 4PMBS0000C 00025 | Interruptor termomagnético HGD63S 4P 25A | 240/415 | 4P | 25 | 4,5 | B | N/A | N/A | N/A | VU20191120-000195 | Sistema 5 - Guía ISO-IEC 17067 | Control anual por Sistema 5 | MAKURUR S.A.
Interruptores automáticos para sobrecorrientes | HYUNDAI | HGD63S 4PMBS0000C 00032 | Interruptor termomagnético HGD63S 4P 32A | 240/415 | 4P | 32 | 4,5 | B | N/A | N/A | N/A | VU20191120-000195 | Sistema 5 - Guía ISO-IEC 17067 | Control anual por Sistema 5 | MAKURUR S.A.
Interruptores automáticos para sobrecorrientes | HYUNDAI | HGD63S 4PMBS0000C 00040 | Interruptor termomagnético HGD63S 4P 40A | 240/415 | 4P | 40 | 4,5 | B | N/A | N/A | N/A | VU20191120-000195 | Sistema 5 - Guía ISO-IEC 17067 | Control anual por Sistema 5 | MAKURUR S.A.
Interruptores automáticos para sobrecorrientes | HYUNDAI | HGD63S 4PMBS0000C 00050 | Interruptor termomagnético HGD63S 4P 50A | 240/415 | 4P | 50 | 4,5 | B | N/A | N/A | N/A | VU20191120-000195 | Sistema 5 - Guía ISO-IEC 17067 | Control anual por Sistema 5 | MAKURUR S.A.
Interruptores automáticos para sobrecorrientes | HYUNDAI | HGD63S 4PMBS0000C 00063 | Interruptor termomagnético HGD63S 4P 63A | 240/415 | 4P | 63 | 4,5 | B | N/A | N/A | N/A | VU20191120-000195 | Sistema 5 - Guía ISO-IEC 17067 | Control anual por Sistema 5 | MAKURUR S.A.
Interruptores automáticos para sobrecorrientes | HYUNDAI | HGD63S 1PMCS0000C 00006 | Interruptor termomagnético HGD63S 1P 6A | 240/415 | 1P | 6 | 4,5 | C | N/A | N/A | N/A | VU20191120-000195 | Sistema 5 - Guía ISO-IEC 17067 | Control anual por Sistema 5 | MAKURUR S.A.
Interruptores automáticos para sobrecorrientes | HYUNDAI | HGD63S 1PMCS0000C 00010 | Interruptor termomagnético HGD63S 1P 10A | 240/415 | 1P | 10 | 4,5 | C | N/A | N/A | N/A | VU20191120-000195 | Sistema 5 - Guía ISO-IEC 17067 | Control anual por Sistema 5 | MAKURUR S.A.
Interruptores automáticos para sobrecorrientes | HYUNDAI | HGD63S 1PMCS0000C 00016 | Interruptor termomagnético HGD63S 1P 16A | 240/415 | 1P | 16 | 4,5 | C | N/A | N/A | N/A | VU20191120-000195 | Sistema 5 - Guía ISO-IEC 17067 | Control anual por Sistema 5 | MAKURUR S.A.
Interruptores automáticos para sobrecorrientes | HYUNDAI | HGD63S 1PMCS0000C 00020 | Interruptor termomagnético HGD63S 1P 20A | 240/415 | 1P | 20 | 4,5 | C | N/A | N/A | N/A | VU20191120-000195 | Sistema 5 - Guía ISO-IEC 17067 | Control anual por Sistema 5 | MAKURUR S.A.
Interruptores automáticos para sobrecorrientes | HYUNDAI | HGD63S 1PMCS0000C 00025 | Interruptor termomagnético HGD63S 1P 25A | 240/415 | 1P | 25 | 4,5 | C | N/A | N/A | N/A | VU20191120-000195 | Sistema 5 - Guía ISO-IEC 17067 | Control anual por Sistema 5 | MAKURUR S.A.
Interruptores automáticos para sobrecorrientes | HYUNDAI | HGD63S 1PMCS0000C 00032 | Interruptor termomagnético HGD63S 1P 32A | 240/415 | 1P | 32 | 4,5 | C | N/A | N/A | N/A | VU20191120-000195 | Sistema 5 - Guía ISO-IEC 17067 | Control anual por Sistema 5 | MAKURUR S.A.
Interruptores automáticos para sobrecorrientes | HYUNDAI | HGD63S 1PMCS0000C 00040 | Interruptor termomagnético HGD63S 1P 40A | 240/415 | 1P | 40 | 4,5 | C | N/A | N/A | N/A | VU20191120-000195 | Sistema 5 - Guía ISO-IEC 17067 | Control anual por Sistema 5 | MAKURUR S.A.
Interruptores automáticos para sobrecorrientes | HYUNDAI | HGD63S 1PMCS0000C 00050 | Interruptor termomagnético HGD63S 1P 50A | 240/415 | 1P | 50 | 4,5 | C | N/A | N/A | N/A | VU20191120-000195 | Sistema 5 - Guía ISO-IEC 17067 | Control anual por Sistema 5 | MAKURUR S.A.
Interruptores automáticos para sobrecorrientes | HYUNDAI | HGD63S 1PMCS0000C 00063 | Interruptor termomagnético HGD63S 1P 63A | 240/415 | 1P | 63 | 4,5 | C | N/A | N/A | N/A | VU20191120-000195 | Sistema 5 - Guía ISO-IEC 17067 | Control anual por Sistema 5 | MAKURUR S.A.
Interruptores automáticos para sobrecorrientes | HYUNDAI | HGD63S 2PMCS0000C 00006 | Interruptor termomagnético HGD63S 2P 6A | 240/415 | 2P | 6 | 4,5 | C | N/A | N/A | N/A | VU20191120-000195 | Sistema 5 - Guía ISO-IEC 17067 | Control anual por Sistema 5 | MAKURUR S.A.
Interruptores automáticos para sobrecorrientes | HYUNDAI | HGD63S 2PMCS0000C 00010 | Interruptor termomagnético HGD63S 2P 10A | 240/415 | 2P | 10 | 4,5 | C | N/A | N/A | N/A | VU20191120-000195 | Sistema 5 - Guía ISO-IEC 17067 | Control anual por Sistema 5 | MAKURUR S.A.
Interruptores automáticos para sobrecorrientes | HYUNDAI | HGD63S 2PMCS0000C 00016 | Interruptor termomagnético HGD63S 2P 16A | 240/415 | 2P | 16 | 4,5 | C | N/A | N/A | N/A | VU20191120-000195 | Sistema 5 - Guía ISO-IEC 17067 | Control anual por Sistema 5 | MAKURUR S.A.
Interruptores automáticos para sobrecorrientes | HYUNDAI | HGD63S 2PMCS0000C 00020 | Interruptor termomagnético HGD63S 2P 20A | 240/415 | 2P | 20 | 4,5 | C | N/A | N/A | N/A | VU20191120-000195 | Sistema 5 - Guía ISO-IEC 17067 | Control anual por Sistema 5 | MAKURUR S.A.
Interruptores automáticos para sobrecorrientes | HYUNDAI | HGD63S 2PMCS0000C 00025 | Interruptor termomagnético HGD63S 2P 25A | 240/415 | 2P | 25 | 4,5 | C | N/A | N/A | N/A | VU20191120-000195 | Sistema 5 - Guía ISO-IEC 17067 | Control anual por Sistema 5 | MAKURUR S.A.
Interruptores automáticos para sobrecorrientes | HYUNDAI | HGD63S 2PMCS0000C 00032 | Interruptor termomagnético HGD63S 2P 32A | 240/415 | 2P | 32 | 4,5 | C | N/A | N/A | N/A | VU20191120-000195 | Sistema 5 - Guía ISO-IEC 17067 | Control anual por Sistema 5 | MAKURUR S.A.
Interruptores automáticos para sobrecorrientes | HYUNDAI | HGD63S 2PMCS0000C 00040 | Interruptor termomagnético HGD63S 2P 40A | 240/415 | 2P | 40 | 4,5 | C | N/A | N/A | N/A | VU20191120-000195 | Sistema 5 - Guía ISO-IEC 17067 | Control anual por Sistema 5 | MAKURUR S.A.
Interruptores automáticos para sobrecorrientes | HYUNDAI | HGD63S 2PMCS0000C 00050 | Interruptor termomagnético HGD63S 2P 50A | 240/415 | 2P | 50 | 4,5 | C | N/A | N/A | N/A | VU20191120-000195 | Sistema 5 - Guía ISO-IEC 17067 | Control anual por Sistema 5 | MAKURUR S.A.
Interruptores automáticos para sobrecorrientes | HYUNDAI | HGD63S 2PMCS0000C 00063 | Interruptor termomagnético HGD63S 2P 63A | 240/415 | 2P | 63 | 4,5 | C | N/A | N/A | N/A | VU20191120-000195 | Sistema 5 - Guía ISO-IEC 17067 | Control anual por Sistema 5 | MAKURUR S.A.
Interruptores automáticos para sobrecorrientes | HYUNDAI | HGD63S 3PMCS0000C 00006 | Interruptor termomagnético HGD63S 3P 6A | 240/415 | 3P | 6 | 4,5 | C | N/A | N/A | N/A | VU20191120-000195 | Sistema 5 - Guía ISO-IEC 17067 | Control anual por Sistema 5 | MAKURUR S.A.
Interruptores automáticos para sobrecorrientes | HYUNDAI | HGD63S 3PMCS0000C 00010 | Interruptor termomagnético HGD63S 3P 10A | 240/415 | 3P | 10 | 4,5 | C | N/A | N/A | N/A | VU20191120-000195 | Sistema 5 - Guía ISO-IEC 17067 | Control anual por Sistema 5 | MAKURUR S.A.
Interruptores automáticos para sobrecorrientes | HYUNDAI | HGD63S 3PMCS0000C 00016 | Interruptor termomagnético HGD63S 3P 16A | 240/415 | 3P | 16 | 4,5 | C | N/A | N/A | N/A | VU20191120-000195 | Sistema 5 - Guía ISO-IEC 17067 | Control anual por Sistema 5 | MAKURUR S.A.
Interruptores automáticos para sobrecorrientes | HYUNDAI | HGD63S 3PMCS0000C 00020 | Interruptor termomagnético HGD63S 3P 20A | 240/415 | 3P | 20 | 4,5 | C | N/A | N/A | N/A | VU20191120-000195 | Sistema 5 - Guía ISO-IEC 17067 | Control anual por Sistema 5 | MAKURUR S.A.
Interruptores automáticos para sobrecorrientes | HYUNDAI | HGD63S 3PMCS0000C 00025 | Interruptor termomagnético HGD63S 3P 25A | 240/415 | 3P | 25 | 4,5 | C | N/A | N/A | N/A | VU20191120-000195 | Sistema 5 - Guía ISO-IEC 17067 | Control anual por Sistema 5 | MAKURUR S.A.
Interruptores automáticos para sobrecorrientes | HYUNDAI | HGD63S 3PMCS0000C 00032 | Interruptor termomagnético HGD63S 3P 32A | 240/415 | 3P | 32 | 4,5 | C | N/A | N/A | N/A | VU20191120-000195 | Sistema 5 - Guía ISO-IEC 17067 | Control anual por Sistema 5 | MAKURUR S.A.
Interruptores automáticos para sobrecorrientes | HYUNDAI | HGD63S 3PMCS0000C 00040 | Interruptor termomagnético HGD63S 3P 40A | 240/415 | 3P | 40 | 4,5 | C | N/A | N/A | N/A | VU20191120-000195 | Sistema 5 - Guía ISO-IEC 17067 | Control anual por Sistema 5 | MAKURUR S.A.
Interruptores automáticos para sobrecorrientes | HYUNDAI | HGD63S 3PMCS0000C 00050 | Interruptor termomagnético HGD63S 3P 50A | 240/415 | 3P | 50 | 4,5 | C | N/A | N/A | N/A | VU20191120-000195 | Sistema 5 - Guía ISO-IEC 17067 | Control anual por Sistema 5 | MAKURUR S.A.
Interruptores automáticos para sobrecorrientes | HYUNDAI | HGD63S 3PMCS0000C 00063 | Interruptor termomagnético HGD63S 3P 63A | 240/415 | 3P | 63 | 4,5 | C | N/A | N/A | N/A | VU20191120-000195 | Sistema 5 - Guía ISO-IEC 17067 | Control anual por Sistema 5 | MAKURUR S.A.
Interruptores automáticos para sobrecorrientes | HYUNDAI | HGD63S 4PMCS0000C 00006 | Interruptor termomagnético HGD63S 4P 6A | 240/415 | 4P | 6 | 4,5 | C | N/A | N/A | N/A | VU20191120-000195 | Sistema 5 - Guía ISO-IEC 17067 | Control anual por Sistema 5 | MAKURUR S.A.
Interruptores automáticos para sobrecorrientes | HYUNDAI | HGD63S 4PMCS0000C 00010 | Interruptor termomagnético HGD63S 4P 10A | 240/415 | 4P | 10 | 4,5 | C | N/A | N/A | N/A | VU20191120-000195 | Sistema 5 - Guía ISO-IEC 17067 | Control anual por Sistema 5 | MAKURUR S.A.
Interruptores automáticos para sobrecorrientes | HYUNDAI | HGD63S 4PMCS0000C 00016 | Interruptor termomagnético HGD63S 4P 16A | 240/415 | 4P | 16 | 4,5 | C | N/A | N/A | N/A | VU20191120-000195 | Sistema 5 - Guía ISO-IEC 17067 | Control anual por Sistema 5 | MAKURUR S.A.
Interruptores automáticos para sobrecorrientes | HYUNDAI | HGD63S 4PMCS0000C 00020 | Interruptor termomagnético HGD63S 4P 20A | 240/415 | 4P | 20 | 4,5 | C | N/A | N/A | N/A | VU20191120-000195 | Sistema 5 - Guía ISO-IEC 17067 | Control anual por Sistema 5 | MAKURUR S.A.
Interruptores automáticos para sobrecorrientes | HYUNDAI | HGD63S 4PMCS0000C 00025 | Interruptor termomagnético HGD63S 4P 25A | 240/415 | 4P | 25 | 4,5 | C | N/A | N/A | N/A | VU20191120-000195 | Sistema 5 - Guía ISO-IEC 17067 | Control anual por Sistema 5 | MAKURUR S.A.
Interruptores automáticos para sobrecorrientes | HYUNDAI | HGD63S 4PMCS0000C 00032 | Interruptor termomagnético HGD63S 4P 32A | 240/415 | 4P | 32 | 4,5 | C | N/A | N/A | N/A | VU20191120-000195 | Sistema 5 - Guía ISO-IEC 17067 | Control anual por Sistema 5 | MAKURUR S.A.
Interruptores automáticos para sobrecorrientes | HYUNDAI | HGD63S 4PMCS0000C 00040 | Interruptor termomagnético HGD63S 4P 40A | 240/415 | 4P | 40 | 4,5 | C | N/A | N/A | N/A | VU20191120-000195 | Sistema 5 - Guía ISO-IEC 17067 | Control anual por Sistema 5 | MAKURUR S.A.
Interruptores automáticos para sobrecorrientes | HYUNDAI | HGD63S 4PMCS0000C 00050 | Interruptor termomagnético HGD63S 4P 50A | 240/415 | 4P | 50 | 4,5 | C | N/A | N/A | N/A | VU20191120-000195 | Sistema 5 - Guía ISO-IEC 17067 | Control anual por Sistema 5 | MAKURUR S.A.
Interruptores automáticos para sobrecorrientes | HYUNDAI | HGD63S 4PMCS0000C 00063 | Interruptor termomagnético HGD63S 4P 63A | 240/415 | 4P | 63 | 4,5 | C | N/A | N/A | N/A | VU20191120-000195 | Sistema 5 - Guía ISO-IEC 17067 | Control anual por Sistema 5 | MAKURUR S.A.
Interruptores | VIMAR | 19001 | Interruptor iluminado sin tecla | 250 | 1P | 16AX | N/A | N/A | N/A | N/A | N/A | VU20191017-000169 | Sistema 5 - Guía ISO-IEC 17067 | Control anual por Sistema 5 | DOMÓTICA URUGUAY S.R.L
Interruptores | VIMAR | 19001.B | Interruptor iluminado sin tecla | 250 | 1P | 16AX | N/A | N/A | N/A | N/A | N/A | VU20191017-000169 | Sistema 5 - Guía ISO-IEC 17067 | Control anual por Sistema 5 | DOMÓTICA URUGUAY S.R.L
Interruptores | VIMAR | 19001.0 | Interruptor iluminado sin tecla | 250 | 1P | 16AX | N/A | N/A | N/A | N/A | N/A | VU20191017-000169 | Sistema 5 - Guía ISO-IEC 17067 | Control anual por Sistema 5 | DOMÓTICA URUGUAY S.R.L
Interruptores | VIMAR | 19001.2 | Interruptor iluminado con tecla de 2 módulos | 250 | 1P | 16AX | N/A | N/A | N/A | N/A | N/A | VU20191017-000169 | Sistema 5 - Guía ISO-IEC 17067 | Control anual por Sistema 5 | DOMÓTICA URUGUAY S.R.L
Interruptores | VIMAR | 19001.2.B | Interruptor iluminado con tecla de 2 módulos | 250 | 1P | 16AX | N/A | N/A | N/A | N/A | N/A | VU20191017-000169 | Sistema 5 - Guía ISO-IEC 17067 | Control anual por Sistema 5 | DOMÓTICA URUGUAY S.R.L
Interruptores | VIMAR | 19005 | Interruptor iluminado sin tecla | 250 | 1P | 16AX | N/A | N/A | N/A | N/A | N/A | VU20191017-000169 | Sistema 5 - Guía ISO-IEC 17067 | Control anual por Sistema 5 | DOMÓTICA URUGUAY S.R.L
Interruptores | VIMAR | 19005.B | Interruptor iluminado sin tecla | 250 | 1P | 16AX | N/A | N/A | N/A | N/A | N/A | VU20191017-000169 | Sistema 5 - Guía ISO-IEC 17067 | Control anual por Sistema 5 | DOMÓTICA URUGUAY S.R.L
Interruptores | VIMAR | 19005.0 | Interruptor iluminado sin tecla | 250 | 1P | 16AX | N/A | N/A | N/A | N/A | N/A | VU20191017-000169 | Sistema 5 - Guía ISO-IEC 17067 | Control anual por Sistema 5 | DOMÓTICA URUGUAY S.R.L
Interruptores | VIMAR | 19005.2 | Interruptor iluminado con tecla de 2 módulos | 250 | 1P | 16AX | N/A | N/A | N/A | N/A | N/A | VU20191017-000169 | Sistema 5 - Guía ISO-IEC 17067 | Control anual por Sistema 5 | DOMÓTICA URUGUAY S.R.L
Interruptores | VIMAR | 19005.2.B | Interruptor iluminado con tecla de 2 módulos | 250 | 1P | 16AX | N/A | N/A | N/A | N/A | N/A | VU20191017-000169 | Sistema 5 - Guía ISO-IEC 17067 | Control anual por Sistema 5 | DOMÓTICA URUGUAY S.R.L
Interruptores | VIMAR | 19013 | Interruptor iluminado sin tecla | 250 | 2P | 16AX | N/A | N/A | N/A | N/A | N/A | VU20191017-000169 | Sistema 5 - Guía ISO-IEC 17067 | Control anual por Sistema 5 | DOMÓTICA URUGUAY S.R.L
Interruptores | VIMAR | 19013.B | Interruptor iluminado sin tecla | 250 | 2P | 16AX | N/A | N/A | N/A | N/A | N/A | VU20191017-000169 | Sistema 5 - Guía ISO-IEC 17067 | Control anual por Sistema 5 | DOMÓTICA URUGUAY S.R.L
Interruptores | VIMAR | 19013.0 | Interruptor iluminado sin tecla | 250 | 2P | 16AX | N/A | N/A | N/A | N/A | N/A | VU20191017-000169 | Sistema 5 - Guía ISO-IEC 17067 | Control anual por Sistema 5 | DOMÓTICA URUGUAY S.R.L
Interruptores | VIMAR | 19013.2 | Interruptor iluminado con tecla de 2 módulos | 250 | 2P | 16AX | N/A | N/A | N/A | N/A | N/A | VU20191017-000169 | Sistema 5 - Guía ISO-IEC 17067 | Control anual por Sistema 5 | DOMÓTICA URUGUAY S.R.L
Interruptores | VIMAR | 19013.2.B | Interruptor iluminado con tecla de 2 módulos | 250 | 2P | 16AX | N/A | N/A | N/A | N/A | N/A | VU20191017-000169 | Sistema 5 - Guía ISO-IEC 17067 | Control anual por Sistema 5 | DOMÓTICA URUGUAY S.R.L
Interruptores | VIMAR | 19015.B | Interruptor iluminado sin tecla | 250 | 2P | 16AX | N/A | N/A | N/A | N/A | N/A | VU20191017-000169 | Sistema 5 - Guía ISO-IEC 17067 | Control anual por Sistema 5 | DOMÓTICA URUGUAY S.R.L
Interruptores | VIMAR | 19015.0 | Interruptor iluminado sin tecla | 250 | 2P | 16AX | N/A | N/A | N/A | N/A | N/A | VU20191017-000169 | Sistema 5 - Guía ISO-IEC 17067 | Control anual por Sistema 5 | DOMÓTICA URUGUAY S.R.L
Interruptores | VIMAR | 19015.2 | Interruptor iluminado con tecla de 2 módulos | 250 | 2P | 16AX | N/A | N/A | N/A | N/A | N/A | VU20191017-000169 | Sistema 5 - Guía ISO-IEC 17067 | Control anual por Sistema 5 | DOMÓTICA URUGUAY S.R.L
Interruptores | VIMAR | 19015.2.B | Interruptor iluminado con tecla de 2 módulos | 250 | 2P | 16AX | N/A | N/A | N/A | N/A | N/A | VU20191017-000169 | Sistema 5 - Guía ISO-IEC 17067 | Control anual por Sistema 5 | DOMÓTICA URUGUAY S.R.L
Interruptores | VIMAR | 19082 | Interruptor con llave | 250 | 1P | 16AX | N/A | N/A | N/A | N/A | N/A | VU20191017-000169 | Sistema 5 - Guía ISO-IEC 17067 | Control anual por Sistema 5 | DOMÓTICA URUGUAY S.R.L
Interruptores | VIMAR | 19082.B | Interruptor con llave | 250 | 1P | 16AX | N/A | N/A | N/A | N/A | N/A | VU20191017-000169 | Sistema 5 - Guía ISO-IEC 17067 | Control anual por Sistema 5 | DOMÓTICA URUGUAY S.R.L
Interruptores | VIMAR | 19082.CU | Interruptor con llave | 250 | 1P | 16AX | N/A | N/A | N/A | N/A | N/A | VU20191017-000169 | Sistema 5 - Guía ISO-IEC 17067 | Control anual por Sistema 5 | DOMÓTICA URUGUAY S.R.L
Interruptores | VIMAR | 19082.CU.B | Interruptor con llave | 250 | 1P | 16AX | N/A | N/A | N/A | N/A | N/A | VU20191017-000169 | Sistema 5 - Guía ISO-IEC 17067 | Control anual por Sistema 5 | DOMÓTICA URUGUAY S.R.L
Interruptores | VIMAR | 19083 | Interruptor con llave | 250 | 1P | 16AX | N/A | N/A | N/A | N/A | N/A | VU20191017-000169 | Sistema 5 - Guía ISO-IEC 17067 | Control anual por Sistema 5 | DOMÓTICA URUGUAY S.R.L
Interruptores | VIMAR | 19083.B | Interruptor con llave | 250 | 1P | 16AX | N/A | N/A | N/A | N/A | N/A | VU20191017-000169 | Sistema 5 - Guía ISO-IEC 17067 | Control anual por Sistema 5 | DOMÓTICA URUGUAY S.R.L
Interruptores | VIMAR | 19083.CU | Interruptor con llave | 250 | 1P | 16AX | N/A | N/A | N/A | N/A | N/A | VU20191017-000169 | Sistema 5 - Guía ISO-IEC 17067 | Control anual por Sistema 5 | DOMÓTICA URUGUAY S.R.L
Interruptores | VIMAR | 19083.CU.B | Interruptor con llave | 250 | 1P | 16AX | N/A | N/A | N/A | N/A | N/A | VU20191017-000169 | Sistema 5 - Guía ISO-IEC 17067 | Control anual por Sistema 5 | DOMÓTICA URUGUAY S.R.L
Interruptores | VIMAR | 19086 | Interruptor con llave | 250 | 1P | 16AX | N/A | N/A | N/A | N/A | N/A | VU20191017-000169 | Sistema 5 - Guía ISO-IEC 17067 | Control anual por Sistema 5 | DOMÓTICA URUGUAY S.R.L
Interruptores | VIMAR | 19086.B | Interruptor con llave | 250 | 1P | 16AX | N/A | N/A | N/A | N/A | N/A | VU20191017-000169 | Sistema 5 - Guía ISO-IEC 17067 | Control anual por Sistema 5 | DOMÓTICA URUGUAY S.R.L
Interruptores | VIMAR | 19086.CU | Interruptor con llave | 250 | 1P | 16AX | N/A | N/A | N/A | N/A | N/A | VU20191017-000169 | Sistema 5 - Guía ISO-IEC 17067 | Control anual por Sistema 5 | DOMÓTICA URUGUAY S.R.L
Interruptores | VIMAR | 19086.CU.B | Interruptor con llave | 250 | 1P | 16AX | N/A | N/A | N/A | N/A | N/A | VU20191017-000169 | Sistema 5 - Guía ISO-IEC 17067 | Control anual por Sistema 5 | DOMÓTICA URUGUAY S.R.L
Interruptores | VIMAR | 19101 | Interruptor iluminado | 250 | 1P | 16AX | N/A | N/A | N/A | N/A | N/A | VU20191017-000169 | Sistema 5 - Guía ISO-IEC 17067 | Control anual por Sistema 5 | DOMÓTICA URUGUAY S.R.L
Interruptores | VIMAR | 19101.B | Interruptor iluminado | 250 | 1P | 16AX | N/A | N/A | N/A | N/A | N/A | VU20191017-000169 | Sistema 5 - Guía ISO-IEC 17067 | Control anual por Sistema 5 | DOMÓTICA URUGUAY S.R.L
Interruptores | VIMAR | 19101.2 | Interruptor iluminado con tecla de 2 módulos | 250 | 1P | 16AX | N/A | N/A | N/A | N/A | N/A | VU20191017-000169 | Sistema 5 - Guía ISO-IEC 17067 | Control anual por Sistema 5 | DOMÓTICA URUGUAY S.R.L
Interruptores | VIMAR | 19101.2.B | Interruptor iluminado con tecla de 2 módulos | 250 | 1P | 16AX | N/A | N/A | N/A | N/A | N/A | VU20191017-000169 | Sistema 5 - Guía ISO-IEC 17067 | Control anual por Sistema 5 | DOMÓTICA URUGUAY S.R.L
Interruptores | VIMAR | 19105 | Interruptor iluminado | 250 | 1P | 16AX | N/A | N/A | N/A | N/A | N/A | VU20191017-000169 | Sistema 5 - Guía ISO-IEC 17067 | Control anual por Sistema 5 | DOMÓTICA URUGUAY S.R.L
Interruptores | VIMAR | 19105.B | Interruptor iluminado | 250 | 1P | 16AX | N/A | N/A | N/A | N/A | N/A | VU20191017-000169 | Sistema 5 - Guía ISO-IEC 17067 | Control anual por Sistema 5 | DOMÓTICA URUGUAY S.R.L
Interruptores | VIMAR | 19105.2 | Interruptor iluminado con tecla de 2 módulos | 250 | 1P | 16AX | N/A | N/A | N/A | N/A | N/A | VU20191017-000169 | Sistema 5 - Guía ISO-IEC 17067 | Control anual por Sistema 5 | DOMÓTICA URUGUAY S.R.L
Interruptores | VIMAR | 19105.2.B | Interruptor iluminado con tecla de 2 módulos | 250 | 1P | 16AX | N/A | N/A | N/A | N/A | N/A | VU20191017-000169 | Sistema 5 - Guía ISO-IEC 17067 | Control anual por Sistema 5 | DOMÓTICA URUGUAY S.R.L
Interruptores | VIMAR | 19113 | Interruptor iluminado | 250 | 1P | 16AX | N/A | N/A | N/A | N/A | N/A | VU20191017-000169 | Sistema 5 - Guía ISO-IEC 17067 | Control anual por Sistema 5 | DOMÓTICA URUGUAY S.R.L
Interruptores | VIMAR | 19113.B | Interruptor iluminado | 250 | 1P | 16AX | N/A | N/A | N/A | N/A | N/A | VU20191017-000169 | Sistema 5 - Guía ISO-IEC 17067 | Control anual por Sistema 5 | DOMÓTICA URUGUAY S.R.L
Interruptores | VIMAR | 19113.2 | Interruptor iluminado con tecla de 2 módulos | 250 | 1P | 16AX | N/A | N/A | N/A | N/A | N/A | VU20191017-000169 | Sistema 5 - Guía ISO-IEC 17067 | Control anual por Sistema 5 | DOMÓTICA URUGUAY S.R.L
Interruptores | VIMAR | 19113.2.B | Interruptor iluminado con tecla de 2 módulos | 250 | 1P | 16AX | N/A | N/A | N/A | N/A | N/A | VU20191017-000169 | Sistema 5 - Guía ISO-IEC 17067 | Control anual por Sistema 5 | DOMÓTICA URUGUAY S.R.L
Interruptores | VIMAR | 19008 | Interruptor iluminado | 250 | 1P | 10 | N/A | N/A | N/A | N/A | N/A | VU20191017-000169 | Sistema 5 - Guía ISO-IEC 17067 | Control anual por Sistema 5 | DOMÓTICA URUGUAY S.R.L
Interruptores | VIMAR | 19008.B | Interruptor iluminado | 250 | 1P | 10 | N/A | N/A | N/A | N/A | N/A | VU20191017-000169 | Sistema 5 - Guía ISO-IEC 17067 | Control anual por Sistema 5 | DOMÓTICA URUGUAY S.R.L
Interruptores | VIMAR | 19008.0 | Interruptor iluminado | 250 | 1P | 10 | N/A | N/A | N/A | N/A | N/A | VU20191017-000169 | Sistema 5 - Guía ISO-IEC 17067 | Control anual por Sistema 5 | DOMÓTICA URUGUAY S.R.L
Interruptores | VIMAR | 19008.2 | Interruptor iluminado con tecla de 2 módulos | 250 | 1P | 10 | N/A | N/A | N/A | N/A | N/A | VU20191017-000169 | Sistema 5 - Guía ISO-IEC 17067 | Control anual por Sistema 5 | DOMÓTICA URUGUAY S.R.L
Interruptores | VIMAR | 19008.2.B | Interruptor iluminado con tecla de 2 módulos | 250 | 1P | 10 | N/A | N/A | N/A | N/A | N/A | VU20191017-000169 | Sistema 5 - Guía ISO-IEC 17067 | Control anual por Sistema 5 | DOMÓTICA URUGUAY S.R.L
Interruptores | VIMAR | 19008.2.Y | Interruptor iluminado con tecla de 2 módulos | 250 | 1P | 10 | N/A | N/A | N/A | N/A | N/A | VU20191017-000169 | Sistema 5 - Guía ISO-IEC 17067 | Control anual por Sistema 5 | DOMÓTICA URUGUAY S.R.L
Interruptores | VIMAR | 19008.2.Y.B | Interruptor iluminado con tecla de 2 módulos | 250 | 1P | 10 | N/A | N/A | N/A | N/A | N/A | VU20191017-000169 | Sistema 5 - Guía ISO-IEC 17067 | Control anual por Sistema 5 | DOMÓTICA URUGUAY S.R.L
Interruptores | VIMAR | 19010 | Interruptor iluminado | 250 | 1P | 10 | N/A | N/A | N/A | N/A | N/A | VU20191017-000169 | Sistema 5 - Guía ISO-IEC 17067 | Control anual por Sistema 5 | DOMÓTICA URUGUAY S.R.L
Interruptores | VIMAR | 19010.B | Interruptor iluminado | 250 | 1P | 10 | N/A | N/A | N/A | N/A | N/A | VU20191017-000169 | Sistema 5 - Guía ISO-IEC 17067 | Control anual por Sistema 5 | DOMÓTICA URUGUAY S.R.L
Interruptores | VIMAR | 19010.0 | Interruptor iluminado | 250 | 1P | 10 | N/A | N/A | N/A | N/A | N/A | VU20191017-000169 | Sistema 5 - Guía ISO-IEC 17067 | Control anual por Sistema 5 | DOMÓTICA URUGUAY S.R.L
Interruptores | VIMAR | 19050 | Interruptor iluminado con porta placa para lámpara E10 1W max, 2 módulos | 250 | 1P | 10 | N/A | N/A | N/A | N/A | N/A | VU20191017-000169 | Sistema 5 - Guía ISO-IEC 17067 | Control anual por Sistema 5 | DOMÓTICA URUGUAY S.R.L
Interruptores | VIMAR | 19050.B | Interruptor iluminado con porta placa para lámpara E10 1W max, 2 módulos | 250 | 1P | 10 | N/A | N/A | N/A | N/A | N/A | VU20191017-000169 | Sistema 5 - Guía ISO-IEC 17067 | Control anual por Sistema 5 | DOMÓTICA URUGUAY S.R.L
Interruptores | VIMAR | 19052 | Interruptor | 250 | 1P | 10 | N/A | N/A | N/A | N/A | N/A | VU20191017-000169 | Sistema 5 - Guía ISO-IEC 17067 | Control anual por Sistema 5 | DOMÓTICA URUGUAY S.R.L
Interruptores | VIMAR | 19052.B | Interruptor | 250 | 1P | 10 | N/A | N/A | N/A | N/A | N/A | VU20191017-000169 | Sistema 5 - Guía ISO-IEC 17067 | Control anual por Sistema 5 | DOMÓTICA URUGUAY S.R.L
Interruptores | VIMAR | 19053 | Interruptor | 250 | 1P | 10 | N/A | N/A | N/A | N/A | N/A | VU20191017-000169 | Sistema 5 - Guía ISO-IEC 17067 | Control anual por Sistema 5 | DOMÓTICA URUGUAY S.R.L
Interruptores | VIMAR | 19053.B | Interruptor | 250 | 1P | 10 | N/A | N/A | N/A | N/A | N/A | VU20191017-000169 | Sistema 5 - Guía ISO-IEC 17067 | Control anual por Sistema 5 | DOMÓTICA URUGUAY S.R.L
Interruptores | VIMAR | 19056.33 | Interruptor con símbolo OFF | 250 | 1P | 10 | N/A | N/A | N/A | N/A | N/A | VU20191017-000169 | Sistema 5 - Guía ISO-IEC 17067 | Control anual por Sistema 5 | DOMÓTICA URUGUAY S.R.L
Interruptores | VIMAR | 19056.33.B | Interruptor con símbolo OFF | 250 | 1P | 10 | N/A | N/A | N/A | N/A | N/A | VU20191017-000169 | Sistema 5 - Guía ISO-IEC 17067 | Control anual por Sistema 5 | DOMÓTICA URUGUAY S.R.L
Interruptores | VIMAR | 19056.34 | Interruptor con símbolo OFF | 250 | 1P | 10 | N/A | N/A | N/A | N/A | N/A | VU20191017-000169 | Sistema 5 - Guía ISO-IEC 17067 | Control anual por Sistema 5 | DOMÓTICA URUGUAY S.R.L
Interruptores | VIMAR | 19056.34.B | Interruptor con símbolo OFF | 250 | 1P | 10 | N/A | N/A | N/A | N/A | N/A | VU20191017-000169 | Sistema 5 - Guía ISO-IEC 17067 | Control anual por Sistema 5 | DOMÓTICA URUGUAY S.R.L
Interruptores | VIMAR | 19058 | Interruptor doble comando con símbolos de ON y OFF | 250 | 1P | 10 | N/A | N/A | N/A | N/A | N/A | VU20191017-000169 | Sistema 5 - Guía ISO-IEC 17067 | Control anual por Sistema 5 | DOMÓTICA URUGUAY S.R.L
Interruptores | VIMAR | 19058.B | Interruptor doble comando con símbolos de ON y OFF | 250 | 1P | 10 | N/A | N/A | N/A | N/A | N/A | VU20191017-000169 | Sistema 5 - Guía ISO-IEC 17067 | Control anual por Sistema 5 | DOMÓTICA URUGUAY S.R.L
Interruptores | VIMAR | 19060 | Interruptor doble operación con flechas direccionales y OFF central | 250 | 2P | 10AX | N/A | N/A | N/A | N/A | N/A | VU20191017-000169 | Sistema 5 - Guía ISO-IEC 17067 | Control anual por Sistema 5 | DOMÓTICA URUGUAY S.R.L
Interruptores | VIMAR | 19060.B | Interruptor doble operación con flechas direccionales y OFF central | 250 | 2P | 10AX | N/A | N/A | N/A | N/A | N/A | VU20191017-000169 | Sistema 5 - Guía ISO-IEC 17067 | Control anual por Sistema 5 | DOMÓTICA URUGUAY S.R.L
Interruptores | VIMAR | 19062 | Interruptor doble comando interlock con flechas direccionales | 250 | 1P | 10 | N/A | N/A | N/A | N/A | N/A | VU20191017-000169 | Sistema 5 - Guía ISO-IEC 17067 | Control anual por Sistema 5 | DOMÓTICA URUGUAY S.R.L
Interruptores | VIMAR | 19062.B | Interruptor doble comando interlock con flechas direccionales | 250 | 1P | 10 | N/A | N/A | N/A | N/A | N/A | VU20191017-000169 | Sistema 5 - Guía ISO-IEC 17067 | Control anual por Sistema 5 | DOMÓTICA URUGUAY S.R.L
Interruptores | VIMAR | 19066 | Interruptor doble comando | 250 | 1P | 10 | N/A | N/A | N/A | N/A | N/A | VU20191017-000169 | Sistema 5 - Guía ISO-IEC 17067 | Control anual por Sistema 5 | DOMÓTICA URUGUAY S.R.L
Interruptores | VIMAR | 19066.B | Interruptor doble comando | 250 | 1P | 10 | N/A | N/A | N/A | N/A | N/A | VU20191017-000169 | Sistema 5 - Guía ISO-IEC 17067 | Control anual por Sistema 5 | DOMÓTICA URUGUAY S.R.L
Interruptores | VIMAR | 19068 | Interruptor iluminado con difusor | 250 | 1P | 10 | N/A | N/A | N/A | N/A | N/A | VU20191017-000169 | Sistema 5 - Guía ISO-IEC 17067 | Control anual por Sistema 5 | DOMÓTICA URUGUAY S.R.L
Interruptores | VIMAR | 19068.B | Interruptor iluminado con difusor | 250 | 1P | 10 | N/A | N/A | N/A | N/A | N/A | VU20191017-000169 | Sistema 5 - Guía ISO-IEC 17067 | Control anual por Sistema 5 | DOMÓTICA URUGUAY S.R.L
Interruptores | VIMAR | 19108 | Interruptor iluminado | 250 | 1P | 10 | N/A | N/A | N/A | N/A | N/A | VU20191017-000169 | Sistema 5 - Guía ISO-IEC 17067 | Control anual por Sistema 5 | DOMÓTICA URUGUAY S.R.L
Interruptores | VIMAR | 19108.B | Interruptor iluminado | 250 | 1P | 10 | N/A | N/A | N/A | N/A | N/A | VU20191017-000169 | Sistema 5 - Guía ISO-IEC 17067 | Control anual por Sistema 5 | DOMÓTICA URUGUAY S.R.L
Interruptores | VIMAR | 19108.2 | Interruptor iluminado con tecla de 2 módulos | 250 | 1P | 10 | N/A | N/A | N/A | N/A | N/A | VU20191017-000169 | Sistema 5 - Guía ISO-IEC 17067 | Control anual por Sistema 5 | DOMÓTICA URUGUAY S.R.L
Interruptores | VIMAR | 19108.2.B | Interruptor iluminado con tecla de 2 módulos | 250 | 1P | 10 | N/A | N/A | N/A | N/A | N/A | VU20191017-000169 | Sistema 5 - Guía ISO-IEC 17067 | Control anual por Sistema 5 | DOMÓTICA URUGUAY S.R.L
Interruptores | VIMAR | 19061 | Interruptor de operación simple con flechas direccionales | 250 | 1P | 10 | N/A | N/A | N/A | N/A | N/A | VU20191017-000169 | Sistema 5 - Guía ISO-IEC 17067 | Control anual por Sistema 5 | DOMÓTICA URUGUAY S.R.L
Interruptores | VIMAR | 19061.B | Interruptor de operación simple con flechas direccionales | 250 | 1P | 10 | N/A | N/A | N/A | N/A | N/A | VU20191017-000169 | Sistema 5 - Guía ISO-IEC 17067 | Control anual por Sistema 5 | DOMÓTICA URUGUAY S.R.L
Interruptores | VIMAR | 20001 | Interruptor iluminado sin tecla | 250 | 1P | 16AX | N/A | N/A | N/A | N/A | N/A | VU20191017-000169 | Sistema 5 - Guía ISO-IEC 17067 | Control anual por Sistema 5 | DOMÓTICA URUGUAY S.R.L
Interruptores | VIMAR | 20001.B | Interruptor iluminado sin tecla | 250 | 1P | 16AX | N/A | N/A | N/A | N/A | N/A | VU20191017-000169 | Sistema 5 - Guía ISO-IEC 17067 | Control anual por Sistema 5 | DOMÓTICA URUGUAY S.R.L
Interruptores | VIMAR | 20001.0 | Interruptor iluminado sin tecla | 250 | 1P | 16AX | N/A | N/A | N/A | N/A | N/A | VU20191017-000169 | Sistema 5 - Guía ISO-IEC 17067 | Control anual por Sistema 5 | DOMÓTICA URUGUAY S.R.L
Interruptores | VIMAR | 20001.N | Interruptor iluminado sin tecla | 250 | 1P | 16AX | N/A | N/A | N/A | N/A | N/A | VU20191017-000169 | Sistema 5 - Guía ISO-IEC 17067 | Control anual por Sistema 5 | DOMÓTICA URUGUAY S.R.L
Interruptores | VIMAR | 20001.2 | Interruptor iluminado con tecla de 2 módulos | 250 | 1P | 16AX | N/A | N/A | N/A | N/A | N/A | VU20191017-000169 | Sistema 5 - Guía ISO-IEC 17067 | Control anual por Sistema 5 | DOMÓTICA URUGUAY S.R.L
Interruptores | VIMAR | 20001.2.B | Interruptor iluminado con tecla de 2 módulos | 250 | 1P | 16AX | N/A | N/A | N/A | N/A | N/A | VU20191017-000169 | Sistema 5 - Guía ISO-IEC 17067 | Control anual por Sistema 5 | DOMÓTICA URUGUAY S.R.L
Interruptores | VIMAR | 20001.2.N | Interruptor iluminado con tecla de 2 módulos | 250 | 1P | 16AX | N/A | N/A | N/A | N/A | N/A | VU20191017-000169 | Sistema 5 - Guía ISO-IEC 17067 | Control anual por Sistema 5 | DOMÓTICA URUGUAY S.R.L
Interruptores | VIMAR | 20001.7 | Interruptor iluminado con tecla de 2 módulos (con o sin difusor) | 250 | 1P | 16AX | N/A | N/A | N/A | N/A | N/A | VU20191017-000169 | Sistema 5 - Guía ISO-IEC 17067 | Control anual por Sistema 5 | DOMÓTICA URUGUAY S.R.L
Interruptores | VIMAR | 20001.7.B | Interruptor iluminado con tecla de 2 módulos (con o sin difusor) | 250 | 1P | 16AX | N/A | N/A | N/A | N/A | N/A | VU20191017-000169 | Sistema 5 - Guía ISO-IEC 17067 | Control anual por Sistema 5 | DOMÓTICA URUGUAY S.R.L
Interruptores | VIMAR | 20001.7.N | Interruptor iluminado con tecla de 2 módulos (con o sin difusor) | 250 | 1P | 16AX | N/A | N/A | N/A | N/A | N/A | VU20191017-000169 | Sistema 5 - Guía ISO-IEC 17067 | Control anual por Sistema 5 | DOMÓTICA URUGUAY S.R.L
Interruptores | VIMAR | 20005 | Interruptor iluminado sin tecla | 250 | 1P | 16AX | N/A | N/A | N/A | N/A | N/A | VU20191017-000169 | Sistema 5 - Guía ISO-IEC 17067 | Control anual por Sistema 5 | DOMÓTICA URUGUAY S.R.L
Interruptores | VIMAR | 20005.B | Interruptor iluminado sin tecla | 250 | 1P | 16AX | N/A | N/A | N/A | N/A | N/A | VU20191017-000169 | Sistema 5 - Guía ISO-IEC 17067 | Control anual por Sistema 5 | DOMÓTICA URUGUAY S.R.L
Interruptores | VIMAR | 20005.0 | Interruptor iluminado sin tecla | 250 | 1P | 16AX | N/A | N/A | N/A | N/A | N/A | VU20191017-000169 | Sistema 5 - Guía ISO-IEC 17067 | Control anual por Sistema 5 | DOMÓTICA URUGUAY S.R.L
Interruptores | VIMAR | 20005.N | Interruptor iluminado sin tecla | 250 | 1P | 16AX | N/A | N/A | N/A | N/A | N/A | VU20191017-000169 | Sistema 5 - Guía ISO-IEC 17067 | Control anual por Sistema 5 | DOMÓTICA URUGUAY S.R.L
Interruptores | VIMAR | 20005.2 | Interruptor iluminado con tecla de 2 módulos | 250 | 1P | 16AX | N/A | N/A | N/A | N/A | N/A | VU20191017-000169 | Sistema 5 - Guía ISO-IEC 17067 | Control anual por Sistema 5 | DOMÓTICA URUGUAY S.R.L
Interruptores | VIMAR | 20005.2.B | Interruptor iluminado con tecla de 2 módulos | 250 | 1P | 16AX | N/A | N/A | N/A | N/A | N/A | VU20191017-000169 | Sistema 5 - Guía ISO-IEC 17067 | Control anual por Sistema 5 | DOMÓTICA URUGUAY S.R.L
Interruptores | VIMAR | 20005.2.N | Interruptor iluminado con tecla de 2 módulos | 250 | 1P | 16AX | N/A | N/A | N/A | N/A | N/A | VU20191017-000169 | Sistema 5 - Guía ISO-IEC 17067 | Control anual por Sistema 5 | DOMÓTICA URUGUAY S.R.L
Interruptores | VIMAR | 20005.7 | Interruptor iluminado con tecla de 2 módulos (con o sin difusor) | 250 | 1P | 16AX | N/A | N/A | N/A | N/A | N/A | VU20191017-000169 | Sistema 5 - Guía ISO-IEC 17067 | Control anual por Sistema 5 | DOMÓTICA URUGUAY S.R.L
Interruptores | VIMAR | 20005.7.B | Interruptor iluminado con tecla de 2 módulos (con o sin difusor) | 250 | 1P | 16AX | N/A | N/A | N/A | N/A | N/A | VU20191017-000169 | Sistema 5 - Guía ISO-IEC 17067 | Control anual por Sistema 5 | DOMÓTICA URUGUAY S.R.L
Interruptores | VIMAR | 20005.7.N | Interruptor iluminado con tecla de 2 módulos (con o sin difusor) | 250 | 1P | 16AX | N/A | N/A | N/A | N/A | N/A | VU20191017-000169 | Sistema 5 - Guía ISO-IEC 17067 | Control anual por Sistema 5 | DOMÓTICA URUGUAY S.R.L
Interruptores | VIMAR | 20013 | Interruptor iluminado sin tecla | 250 | 2P | 16AX | N/A | N/A | N/A | N/A | N/A | VU20191017-000169 | Sistema 5 - Guía ISO-IEC 17067 | Control anual por Sistema 5 | DOMÓTICA URUGUAY S.R.L
Interruptores | VIMAR | 20013.B | Interruptor iluminado sin tecla | 250 | 2P | 16AX | N/A | N/A | N/A | N/A | N/A | VU20191017-000169 | Sistema 5 - Guía ISO-IEC 17067 | Control anual por Sistema 5 | DOMÓTICA URUGUAY S.R.L
Interruptores | VIMAR | 20013.0 | Interruptor iluminado sin tecla | 250 | 2P | 16AX | N/A | N/A | N/A | N/A | N/A | VU20191017-000169 | Sistema 5 - Guía ISO-IEC 17067 | Control anual por Sistema 5 | DOMÓTICA URUGUAY S.R.L
Interruptores | VIMAR | 20013.N | Interruptor iluminado sin tecla | 250 | 2P | 16AX | N/A | N/A | N/A | N/A | N/A | VU20191017-000169 | Sistema 5 - Guía ISO-IEC 17067 | Control anual por Sistema 5 | DOMÓTICA URUGUAY S.R.L
Interruptores | VIMAR | 20013.2 | Interruptor iluminado con tecla de 2 módulos | 250 | 2P | 16AX | N/A | N/A | N/A | N/A | N/A | VU20191017-000169 | Sistema 5 - Guía ISO-IEC 17067 | Control anual por Sistema 5 | DOMÓTICA URUGUAY S.R.L
Interruptores | VIMAR | 20013.2.B | Interruptor iluminado con tecla de 2 módulos | 250 | 2P | 16AX | N/A | N/A | N/A | N/A | N/A | VU20191017-000169 | Sistema 5 - Guía ISO-IEC 17067 | Control anual por Sistema 5 | DOMÓTICA URUGUAY S.R.L
Interruptores | VIMAR | 20013.2.N | Interruptor iluminado con tecla de 2 módulos | 250 | 2P | 16AX | N/A | N/A | N/A | N/A | N/A | VU20191017-000169 | Sistema 5 - Guía ISO-IEC 17067 | Control anual por Sistema 5 | DOMÓTICA URUGUAY S.R.L
Interruptores | VIMAR | 20015 | Interruptor iluminado sin tecla | 250 | 2P | 16AX | N/A | N/A | N/A | N/A | N/A | VU20191017-000169 | Sistema 5 - Guía ISO-IEC 17067 | Control anual por Sistema 5 | DOMÓTICA URUGUAY S.R.L
Interruptores | VIMAR | 20015.B | Interruptor iluminado sin tecla | 250 | 2P | 16AX | N/A | N/A | N/A | N/A | N/A | VU20191017-000169 | Sistema 5 - Guía ISO-IEC 17067 | Control anual por Sistema 5 | DOMÓTICA URUGUAY S.R.L
Interruptores | VIMAR | 20015.0 | Interruptor iluminado sin tecla | 250 | 2P | 16AX | N/A | N/A | N/A | N/A | N/A | VU20191017-000169 | Sistema 5 - Guía ISO-IEC 17067 | Control anual por Sistema 5 | DOMÓTICA URUGUAY S.R.L
Interruptores | VIMAR | 20015.N | Interruptor iluminado sin tecla | 250 | 2P | 16AX | N/A | N/A | N/A | N/A | N/A | VU20191017-000169 | Sistema 5 - Guía ISO-IEC 17067 | Control anual por Sistema 5 | DOMÓTICA URUGUAY S.R.L
Interruptores | VIMAR | 20015.2 | Interruptor iluminado con tecla de 2 módulos | 250 | 2P | 16AX | N/A | N/A | N/A | N/A | N/A | VU20191017-000169 | Sistema 5 - Guía ISO-IEC 17067 | Control anual por Sistema 5 | DOMÓTICA URUGUAY S.R.L
Interruptores | VIMAR | 20015.2.B | Interruptor iluminado con tecla de 2 módulos | 250 | 2P | 16AX | N/A | N/A | N/A | N/A | N/A | VU20191017-000169 | Sistema 5 - Guía ISO-IEC 17067 | Control anual por Sistema 5 | DOMÓTICA URUGUAY S.R.L
Interruptores | VIMAR | 20015.2.N | Interruptor iluminado con tecla de 2 módulos | 250 | 2P | 16AX | N/A | N/A | N/A | N/A | N/A | VU20191017-000169 | Sistema 5 - Guía ISO-IEC 17067 | Control anual por Sistema 5 | DOMÓTICA URUGUAY S.R.L
Interruptores | VIMAR | 20073 | Interruptor iluminado con símbolos ON y OFF | 250 | 1P | 16 | N/A | N/A | N/A | N/A | N/A | VU20191017-000169 | Sistema 5 - Guía ISO-IEC 17067 | Control anual por Sistema 5 | DOMÓTICA URUGUAY S.R.L
Interruptores | VIMAR | 20073.B | Interruptor iluminado con símbolos ON y OFF | 250 | 1P | 16 | N/A | N/A | N/A | N/A | N/A | VU20191017-000169 | Sistema 5 - Guía ISO-IEC 17067 | Control anual por Sistema 5 | DOMÓTICA URUGUAY S.R.L
Interruptores | VIMAR | 20073.N | Interruptor iluminado con símbolos ON y OFF | 250 | 1P | 16 | N/A | N/A | N/A | N/A | N/A | VU20191017-000169 | Sistema 5 - Guía ISO-IEC 17067 | Control anual por Sistema 5 | DOMÓTICA URUGUAY S.R.L
Interruptores | VIMAR | 20082 | Interruptor con llave | 250 | 1P | 16 | N/A | N/A | N/A | N/A | N/A | VU20191017-000169 | Sistema 5 - Guía ISO-IEC 17067 | Control anual por Sistema 5 | DOMÓTICA URUGUAY S.R.L
Interruptores | VIMAR | 20082.B | Interruptor con llave | 250 | 1P | 16 | N/A | N/A | N/A | N/A | N/A | VU20191017-000169 | Sistema 5 - Guía ISO-IEC 17067 | Control anual por Sistema 5 | DOMÓTICA URUGUAY S.R.L
Interruptores | VIMAR | 20082.N | Interruptor con llave | 250 | 1P | 16 | N/A | N/A | N/A | N/A | N/A | VU20191017-000169 | Sistema 5 - Guía ISO-IEC 17067 | Control anual por Sistema 5 | DOMÓTICA URUGUAY S.R.L
Interruptores | VIMAR | 20082.CU | Interruptor con llave | 250 | 1P | 16 | N/A | N/A | N/A | N/A | N/A | VU20191017-000169 | Sistema 5 - Guía ISO-IEC 17067 | Control anual por Sistema 5 | DOMÓTICA URUGUAY S.R.L
Interruptores | VIMAR | 20082.CU.B | Interruptor con llave | 250 | 1P | 16 | N/A | N/A | N/A | N/A | N/A | VU20191017-000169 | Sistema 5 - Guía ISO-IEC 17067 | Control anual por Sistema 5 | DOMÓTICA URUGUAY S.R.L
Interruptores | VIMAR | 20082.CU.N | Interruptor con llave | 250 | 1P | 16 | N/A | N/A | N/A | N/A | N/A | VU20191017-000169 | Sistema 5 - Guía ISO-IEC 17067 | Control anual por Sistema 5 | DOMÓTICA URUGUAY S.R.L
Interruptores | VIMAR | 20083 | Interruptor con llave | 250 | 1P | 16 | N/A | N/A | N/A | N/A | N/A | VU20191017-000169 | Sistema 5 - Guía ISO-IEC 17067 | Control anual por Sistema 5 | DOMÓTICA URUGUAY S.R.L
Interruptores | VIMAR | 20083.B | Interruptor con llave | 250 | 1P | 16 | N/A | N/A | N/A | N/A | N/A | VU20191017-000169 | Sistema 5 - Guía ISO-IEC 17067 | Control anual por Sistema 5 | DOMÓTICA URUGUAY S.R.L
Interruptores | VIMAR | 20083.N | Interruptor con llave | 250 | 1P | 16 | N/A | N/A | N/A | N/A | N/A | VU20191017-000169 | Sistema 5 - Guía ISO-IEC 17067 | Control anual por Sistema 5 | DOMÓTICA URUGUAY S.R.L
Interruptores | VIMAR | 20083.CU | Interruptor con llave | 250 | 1P | 16 | N/A | N/A | N/A | N/A | N/A | VU20191017-000169 | Sistema 5 - Guía ISO-IEC 17067 | Control anual por Sistema 5 | DOMÓTICA URUGUAY S.R.L
Interruptores | VIMAR | 20083.CU.B | Interruptor con llave | 250 | 1P | 16 | N/A | N/A | N/A | N/A | N/A | VU20191017-000169 | Sistema 5 - Guía ISO-IEC 17067 | Control anual por Sistema 5 | DOMÓTICA URUGUAY S.R.L
Interruptores | VIMAR | 20083.CU.N | Interruptor con llave | 250 | 1P | 16 | N/A | N/A | N/A | N/A | N/A | VU20191017-000169 | Sistema 5 - Guía ISO-IEC 17067 | Control anual por Sistema 5 | DOMÓTICA URUGUAY S.R.L
Interruptores | VIMAR | 20086 | Interruptor con llave | 250 | 1P | 16 | N/A | N/A | N/A | N/A | N/A | VU20191017-000169 | Sistema 5 - Guía ISO-IEC 17067 | Control anual por Sistema 5 | DOMÓTICA URUGUAY S.R.L
Interruptores | VIMAR | 20086.B | Interruptor con llave | 250 | 1P | 16 | N/A | N/A | N/A | N/A | N/A | VU20191017-000169 | Sistema 5 - Guía ISO-IEC 17067 | Control anual por Sistema 5 | DOMÓTICA URUGUAY S.R.L
Interruptores | VIMAR | 20086.N | Interruptor con llave | 250 | 1P | 16 | N/A | N/A | N/A | N/A | N/A | VU20191017-000169 | Sistema 5 - Guía ISO-IEC 17067 | Control anual por Sistema 5 | DOMÓTICA URUGUAY S.R.L
Interruptores | VIMAR | 20086.CU | Interruptor con llave | 250 | 1P | 16 | N/A | N/A | N/A | N/A | N/A | VU20191017-000169 | Sistema 5 - Guía ISO-IEC 17067 | Control anual por Sistema 5 | DOMÓTICA URUGUAY S.R.L
Interruptores | VIMAR | 20086.CU.B | Interruptor con llave | 250 | 1P | 16 | N/A | N/A | N/A | N/A | N/A | VU20191017-000169 | Sistema 5 - Guía ISO-IEC 17067 | Control anual por Sistema 5 | DOMÓTICA URUGUAY S.R.L
Interruptores | VIMAR | 20086.CU.N | Interruptor con llave | 250 | 1P | 16 | N/A | N/A | N/A | N/A | N/A | VU20191017-000169 | Sistema 5 - Guía ISO-IEC 17067 | Control anual por Sistema 5 | DOMÓTICA URUGUAY S.R.L
Interruptores | VIMAR | 20101 | Interruptor iluminado | 250 | 1P | 16 | N/A | N/A | N/A | N/A | N/A | VU20191017-000169 | Sistema 5 - Guía ISO-IEC 17067 | Control anual por Sistema 5 | DOMÓTICA URUGUAY S.R.L
Interruptores | VIMAR | 20101.B | Interruptor iluminado | 250 | 1P | 16 | N/A | N/A | N/A | N/A | N/A | VU20191017-000169 | Sistema 5 - Guía ISO-IEC 17067 | Control anual por Sistema 5 | DOMÓTICA URUGUAY S.R.L
Interruptores | VIMAR | 20101.N | Interruptor iluminado | 250 | 1P | 16 | N/A | N/A | N/A | N/A | N/A | VU20191017-000169 | Sistema 5 - Guía ISO-IEC 17067 | Control anual por Sistema 5 | DOMÓTICA URUGUAY S.R.L
Interruptores | VIMAR | 20101.2 | Interruptor iluminado con tecla de 2 módulos | 250 | 1P | 16 | N/A | N/A | N/A | N/A | N/A | VU20191017-000169 | Sistema 5 - Guía ISO-IEC 17067 | Control anual por Sistema 5 | DOMÓTICA URUGUAY S.R.L
Interruptores | VIMAR | 20101.2.B | Interruptor iluminado con tecla de 2 módulos | 250 | 1P | 16 | N/A | N/A | N/A | N/A | N/A | VU20191017-000169 | Sistema 5 - Guía ISO-IEC 17067 | Control anual por Sistema 5 | DOMÓTICA URUGUAY S.R.L
Interruptores | VIMAR | 20101.2.N | Interruptor iluminado con tecla de 2 módulos | 250 | 1P | 16 | N/A | N/A | N/A | N/A | N/A | VU20191017-000169 | Sistema 5 - Guía ISO-IEC 17067 | Control anual por Sistema 5 | DOMÓTICA URUGUAY S.R.L
Interruptores | VIMAR | 20105 | Interruptor iluminado | 250 | 1P | 16 | N/A | N/A | N/A | N/A | N/A | VU20191017-000169 | Sistema 5 - Guía ISO-IEC 17067 | Control anual por Sistema 5 | DOMÓTICA URUGUAY S.R.L
Interruptores | VIMAR | 20105.B | Interruptor iluminado | 250 | 1P | 16 | N/A | N/A | N/A | N/A | N/A | VU20191017-000169 | Sistema 5 - Guía ISO-IEC 17067 | Control anual por Sistema 5 | DOMÓTICA URUGUAY S.R.L
Interruptores | VIMAR | 20105.N | Interruptor iluminado | 250 | 1P | 16 | N/A | N/A | N/A | N/A | N/A | VU20191017-000169 | Sistema 5 - Guía ISO-IEC 17067 | Control anual por Sistema 5 | DOMÓTICA URUGUAY S.R.L
Interruptores | VIMAR | 20105.2 | Interruptor iluminado con tecla de 2 módulos | 250 | 1P | 16 | N/A | N/A | N/A | N/A | N/A | VU20191017-000169 | Sistema 5 - Guía ISO-IEC 17067 | Control anual por Sistema 5 | DOMÓTICA URUGUAY S.R.L
Interruptores | VIMAR | 20105.2.B | Interruptor iluminado con tecla de 2 módulos | 250 | 1P | 16 | N/A | N/A | N/A | N/A | N/A | VU20191017-000169 | Sistema 5 - Guía ISO-IEC 17067 | Control anual por Sistema 5 | DOMÓTICA URUGUAY S.R.L
Interruptores | VIMAR | 20105.2.N | Interruptor iluminado con tecla de 2 módulos | 250 | 1P | 16 | N/A | N/A | N/A | N/A | N/A | VU20191017-000169 | Sistema 5 - Guía ISO-IEC 17067 | Control anual por Sistema 5 | DOMÓTICA URUGUAY S.R.L
Interruptores | VIMAR | 20113 | Interruptor iluminado | 250 | 1P | 16 | N/A | N/A | N/A | N/A | N/A | VU20191017-000169 | Sistema 5 - Guía ISO-IEC 17067 | Control anual por Sistema 5 | DOMÓTICA URUGUAY S.R.L
Interruptores | VIMAR | 20113.B | Interruptor iluminado | 250 | 1P | 16 | N/A | N/A | N/A | N/A | N/A | VU20191017-000169 | Sistema 5 - Guía ISO-IEC 17067 | Control anual por Sistema 5 | DOMÓTICA URUGUAY S.R.L
Interruptores | VIMAR | 20113.N | Interruptor iluminado | 250 | 1P | 16 | N/A | N/A | N/A | N/A | N/A | VU20191017-000169 | Sistema 5 - Guía ISO-IEC 17067 | Control anual por Sistema 5 | DOMÓTICA URUGUAY S.R.L
Interruptores | VIMAR | 20113.2 | Interruptor iluminado con tecla de 2 módulos | 250 | 1P | 16 | N/A | N/A | N/A | N/A | N/A | VU20191017-000169 | Sistema 5 - Guía ISO-IEC 17067 | Control anual por Sistema 5 | DOMÓTICA URUGUAY S.R.L
Interruptores | VIMAR | 20113.2.B | Interruptor iluminado con tecla de 2 módulos | 250 | 1P | 16 | N/A | N/A | N/A | N/A | N/A | VU20191017-000169 | Sistema 5 - Guía ISO-IEC 17067 | Control anual por Sistema 5 | DOMÓTICA URUGUAY S.R.L
Interruptores | VIMAR | 20113.2.N | Interruptor iluminado con tecla de 2 módulos | 250 | 1P | 16 | N/A | N/A | N/A | N/A | N/A | VU20191017-000169 | Sistema 5 - Guía ISO-IEC 17067 | Control anual por Sistema 5 | DOMÓTICA URUGUAY S.R.L
Interruptores | VIMAR | 9001 | Interruptor iluminado 1 módulo – 2 módulos | 250 | 1P | 16AX | N/A | N/A | N/A | N/A | N/A | VU20191017-000169 | Sistema 5 - Guía ISO-IEC 17067 | Control anual por Sistema 5 | DOMÓTICA URUGUAY S.R.L
Interruptores | VIMAR | 09001.2 | Interruptor iluminado 1 módulo – 2 módulos | 250 | 1P | 16AX | N/A | N/A | N/A | N/A | N/A | VU20191017-000169 | Sistema 5 - Guía ISO-IEC 17067 | Control anual por Sistema 5 | DOMÓTICA URUGUAY S.R.L
Interruptores | VIMAR | 9005 | Interruptor iluminado 1 módulo – 2 módulos | 250 | 1P | 16AX | N/A | N/A | N/A | N/A | N/A | VU20191017-000169 | Sistema 5 - Guía ISO-IEC 17067 | Control anual por Sistema 5 | DOMÓTICA URUGUAY S.R.L
Interruptores | VIMAR | 09005.2 | Interruptor iluminado 1 módulo – 2 módulos | 250 | 1P | 16AX | N/A | N/A | N/A | N/A | N/A | VU20191017-000169 | Sistema 5 - Guía ISO-IEC 17067 | Control anual por Sistema 5 | DOMÓTICA URUGUAY S.R.L
Interruptores | VIMAR | 9013 | Interruptor iluminado 1 módulo – 2 módulos | 250 | 2P | 16AX | N/A | N/A | N/A | N/A | N/A | VU20191017-000169 | Sistema 5 - Guía ISO-IEC 17067 | Control anual por Sistema 5 | DOMÓTICA URUGUAY S.R.L
Interruptores | VIMAR | 09013.2 | Interruptor iluminado 1 módulo – 2 módulos | 250 | 2P | 16AX | N/A | N/A | N/A | N/A | N/A | VU20191017-000169 | Sistema 5 - Guía ISO-IEC 17067 | Control anual por Sistema 5 | DOMÓTICA URUGUAY S.R.L
Interruptores | VIMAR | 9015 | Interruptor 1 módulo | 250 | 2P | 16AX | N/A | N/A | N/A | N/A | N/A | VU20191017-000169 | Sistema 5 - Guía ISO-IEC 17067 | Control anual por Sistema 5 | DOMÓTICA URUGUAY S.R.L
Interruptores | VIMAR | 9008 | Interruptor iluminado 1 módulo – 2 módulos | 250 | 1P | 10 | N/A | N/A | N/A | N/A | N/A | VU20191017-000169 | Sistema 5 - Guía ISO-IEC 17067 | Control anual por Sistema 5 | DOMÓTICA URUGUAY S.R.L
Interruptores | VIMAR | 09008.2 | Interruptor iluminado 1 módulo – 2 módulos | 250 | 1P | 10 | N/A | N/A | N/A | N/A | N/A | VU20191017-000169 | Sistema 5 - Guía ISO-IEC 17067 | Control anual por Sistema 5 | DOMÓTICA URUGUAY S.R.L
Interruptores | VIMAR | 9050 | Interruptor iluminado con porta placa para lámpara E10 1W max, 2 módulos | 250 | 1P | 10 | N/A | N/A | N/A | N/A | N/A | VU20191017-000169 | Sistema 5 - Guía ISO-IEC 17067 | Control anual por Sistema 5 | DOMÓTICA URUGUAY S.R.L
Interruptores | VIMAR | 9060 | Interruptor doble operación con flechas direccionales y OFF central | 250 | 1P | 10 | N/A | N/A | N/A | N/A | N/A | VU20191017-000169 | Sistema 5 - Guía ISO-IEC 17067 | Control anual por Sistema 5 | DOMÓTICA URUGUAY S.R.L
Interruptores | VIMAR | 9062 | Interruptor doble comando interlock con flechas direccionales | 250 | 1P | 10 | N/A | N/A | N/A | N/A | N/A | VU20191017-000169 | Sistema 5 - Guía ISO-IEC 17067 | Control anual por Sistema 5 | DOMÓTICA URUGUAY S.R.L
Interruptores | VIMAR | 14000 | Interruptor iluminado | 250 | 1P | 10AX | N/A | N/A | N/A | N/A | N/A | VU20191017-000169 | Sistema 5 - Guía ISO-IEC 17067 | Control anual por Sistema 5 | DOMÓTICA URUGUAY S.R.L
Interruptores | VIMAR | 14000.SL | Interruptor iluminado | 250 | 1P | 10AX | N/A | N/A | N/A | N/A | N/A | VU20191017-000169 | Sistema 5 - Guía ISO-IEC 17067 | Control anual por Sistema 5 | DOMÓTICA URUGUAY S.R.L
Interruptores | VIMAR | 14000.0 | Mecanismo interruptor iluminado para completar con teclas de 1, 2 o 3 módulos | 250 | 1P | 10AX | N/A | N/A | N/A | N/A | N/A | VU20191017-000169 | Sistema 5 - Guía ISO-IEC 17067 | Control anual por Sistema 5 | DOMÓTICA URUGUAY S.R.L
Interruptores | VIMAR | 14000.2 | Interruptor iluminado 2 módulos | 250 | 1P | 10AX | N/A | N/A | N/A | N/A | N/A | VU20191017-000169 | Sistema 5 - Guía ISO-IEC 17067 | Control anual por Sistema 5 | DOMÓTICA URUGUAY S.R.L
Interruptores | VIMAR | 14000.2.SL | Interruptor iluminado 2 módulos | 250 | 1P | 10AX | N/A | N/A | N/A | N/A | N/A | VU20191017-000169 | Sistema 5 - Guía ISO-IEC 17067 | Control anual por Sistema 5 | DOMÓTICA URUGUAY S.R.L
Interruptores | VIMAR | 14000.7 | Interruptor iluminado con difusor 2 módulos | 250 | 1P | 10AX | N/A | N/A | N/A | N/A | N/A | VU20191017-000169 | Sistema 5 - Guía ISO-IEC 17067 | Control anual por Sistema 5 | DOMÓTICA URUGUAY S.R.L
Interruptores | VIMAR | 14000.7.SL | Interruptor iluminado con difusor 2 módulos | 250 | 1P | 10AX | N/A | N/A | N/A | N/A | N/A | VU20191017-000169 | Sistema 5 - Guía ISO-IEC 17067 | Control anual por Sistema 5 | DOMÓTICA URUGUAY S.R.L
Interruptores | VIMAR | 14004 | Interruptor iluminado | 250 | 1P | 10AX | N/A | N/A | N/A | N/A | N/A | VU20191017-000169 | Sistema 5 - Guía ISO-IEC 17067 | Control anual por Sistema 5 | DOMÓTICA URUGUAY S.R.L
Interruptores | VIMAR | 14004.SL | Interruptor iluminado | 250 | 1P | 10AX | N/A | N/A | N/A | N/A | N/A | VU20191017-000169 | Sistema 5 - Guía ISO-IEC 17067 | Control anual por Sistema 5 | DOMÓTICA URUGUAY S.R.L
Interruptores | VIMAR | 14004.0 | Mecanismo doble interruptor iluminado para completar con teclas de 1, 2 o 3 módulos | 250 | 1P | 10AX | N/A | N/A | N/A | N/A | N/A | VU20191017-000169 | Sistema 5 - Guía ISO-IEC 17067 | Control anual por Sistema 5 | DOMÓTICA URUGUAY S.R.L
Interruptores | VIMAR | 14004.2 | Interruptor iluminado 2 módulos | 250 | 1P | 10AX | N/A | N/A | N/A | N/A | N/A | VU20191017-000169 | Sistema 5 - Guía ISO-IEC 17067 | Control anual por Sistema 5 | DOMÓTICA URUGUAY S.R.L
Interruptores | VIMAR | 14004.2.SL | Interruptor iluminado 2 módulos | 250 | 1P | 10AX | N/A | N/A | N/A | N/A | N/A | VU20191017-000169 | Sistema 5 - Guía ISO-IEC 17067 | Control anual por Sistema 5 | DOMÓTICA URUGUAY S.R.L
Interruptores | VIMAR | 14004.7 | Interruptor iluminado con difusor 2 módulos | 250 | 1P | 10AX | N/A | N/A | N/A | N/A | N/A | VU20191017-000169 | Sistema 5 - Guía ISO-IEC 17067 | Control anual por Sistema 5 | DOMÓTICA URUGUAY S.R.L
Interruptores | VIMAR | 14004.7.SL | Interruptor iluminado con difusor 2 módulos | 250 | 1P | 10AX | N/A | N/A | N/A | N/A | N/A | VU20191017-000169 | Sistema 5 - Guía ISO-IEC 17067 | Control anual por Sistema 5 | DOMÓTICA URUGUAY S.R.L
Interruptores | VIMAR | 14008 | Interruptor iluminado | 250 | 1P | 10 | N/A | N/A | N/A | N/A | N/A | VU20191017-000169 | Sistema 5 - Guía ISO-IEC 17067 | Control anual por Sistema 5 | DOMÓTICA URUGUAY S.R.L
Interruptores | VIMAR | 14008.SL | Interruptor iluminado | 250 | 1P | 10 | N/A | N/A | N/A | N/A | N/A | VU20191017-000169 | Sistema 5 - Guía ISO-IEC 17067 | Control anual por Sistema 5 | DOMÓTICA URUGUAY S.R.L
Interruptores | VIMAR | 14008.0 | Mecanismo pulsador interruptor iluminado para completar con teclas de 1, 2 o 3 módulos | 250 | 1P | 10 | N/A | N/A | N/A | N/A | N/A | VU20191017-000169 | Sistema 5 - Guía ISO-IEC 17067 | Control anual por Sistema 5 | DOMÓTICA URUGUAY S.R.L
Interruptores | VIMAR | 14008.2 | Interruptor iluminado 2 módulos | 250 | 1P | 10 | N/A | N/A | N/A | N/A | N/A | VU20191017-000169 | Sistema 5 - Guía ISO-IEC 17067 | Control anual por Sistema 5 | DOMÓTICA URUGUAY S.R.L
Interruptores | VIMAR | 14008.2.SL | Interruptor iluminado 2 módulos | 250 | 1P | 10 | N/A | N/A | N/A | N/A | N/A | VU20191017-000169 | Sistema 5 - Guía ISO-IEC 17067 | Control anual por Sistema 5 | DOMÓTICA URUGUAY S.R.L
Interruptores | VIMAR | 14008.2.C | Interruptor iluminado con símbolo de campana 2 módulos | 250 | 1P | 10 | N/A | N/A | N/A | N/A | N/A | VU20191017-000169 | Sistema 5 - Guía ISO-IEC 17067 | Control anual por Sistema 5 | DOMÓTICA URUGUAY S.R.L
Interruptores | VIMAR | 14008.2.C.SL | Interruptor iluminado con símbolo de campana 2 módulos | 250 | 1P | 10 | N/A | N/A | N/A | N/A | N/A | VU20191017-000169 | Sistema 5 - Guía ISO-IEC 17067 | Control anual por Sistema 5 | DOMÓTICA URUGUAY S.R.L
Interruptores | VIMAR | 14008.2.L | Interruptor iluminado con símbolo de luz 2 módulos | 250 | 1P | 10 | N/A | N/A | N/A | N/A | N/A | VU20191017-000169 | Sistema 5 - Guía ISO-IEC 17067 | Control anual por Sistema 5 | DOMÓTICA URUGUAY S.R.L
Interruptores | VIMAR | 14008.2.L.SL | Interruptor iluminado con símbolo de luz 2 módulos | 250 | 1P | 10 | N/A | N/A | N/A | N/A | N/A | VU20191017-000169 | Sistema 5 - Guía ISO-IEC 17067 | Control anual por Sistema 5 | DOMÓTICA URUGUAY S.R.L
Interruptores | VIMAR | 14008.2.P | Interruptor iluminado con símbolo de llave 2 módulos | 250 | 1P | 10 | N/A | N/A | N/A | N/A | N/A | VU20191017-000169 | Sistema 5 - Guía ISO-IEC 17067 | Control anual por Sistema 5 | DOMÓTICA URUGUAY S.R.L
Interruptores | VIMAR | 14008.2.P.SL | Interruptor iluminado con símbolo de llave 2 módulos | 250 | 1P | 10 | N/A | N/A | N/A | N/A | N/A | VU20191017-000169 | Sistema 5 - Guía ISO-IEC 17067 | Control anual por Sistema 5 | DOMÓTICA URUGUAY S.R.L
Interruptores | VIMAR | 14008.7 | Interruptor iluminado con difusor 2 módulos | 250 | 1P | 10 | N/A | N/A | N/A | N/A | N/A | VU20191017-000169 | Sistema 5 - Guía ISO-IEC 17067 | Control anual por Sistema 5 | DOMÓTICA URUGUAY S.R.L
Interruptores | VIMAR | 14008.7.SL | Interruptor iluminado con difusor 2 módulos | 250 | 1P | 10 | N/A | N/A | N/A | N/A | N/A | VU20191017-000169 | Sistema 5 - Guía ISO-IEC 17067 | Control anual por Sistema 5 | DOMÓTICA URUGUAY S.R.L
Interruptores | VIMAR | 14008.AB | Interruptor iluminado con material antibacterial | 250 | 1P | 10 | N/A | N/A | N/A | N/A | N/A | VU20191017-000169 | Sistema 5 - Guía ISO-IEC 17067 | Control anual por Sistema 5 | DOMÓTICA URUGUAY S.R.L
Interruptores | VIMAR | 140010 | Interruptor iluminado | 250 | 1P | 10AX | N/A | N/A | N/A | N/A | N/A | VU20191017-000169 | Sistema 5 - Guía ISO-IEC 17067 | Control anual por Sistema 5 | DOMÓTICA URUGUAY S.R.L
Interruptores | VIMAR | 140010.SL | Interruptor iluminado | 250 | 1P | 10AX | N/A | N/A | N/A | N/A | N/A | VU20191017-000169 | Sistema 5 - Guía ISO-IEC 17067 | Control anual por Sistema 5 | DOMÓTICA URUGUAY S.R.L
Interruptores | VIMAR | 140010.0 | Mecanismo interruptor iluminado para completar con teclas de 1, 2 o 3 módulos | 250 | 1P | 10AX | N/A | N/A | N/A | N/A | N/A | VU20191017-000169 | Sistema 5 - Guía ISO-IEC 17067 | Control anual por Sistema 5 | DOMÓTICA URUGUAY S.R.L
Interruptores | VIMAR | 14050 | Interruptor iluminado con porta placa para lámpara E10 1W max, 2 módulos | 250 | 1P | 10AX | N/A | N/A | N/A | N/A | N/A | VU20191017-000169 | Sistema 5 - Guía ISO-IEC 17067 | Control anual por Sistema 5 | DOMÓTICA URUGUAY S.R.L
Interruptores | VIMAR | 14052 | Interruptor operado por cuerda | 250 | 1P | 10AX | N/A | N/A | N/A | N/A | N/A | VU20191017-000169 | Sistema 5 - Guía ISO-IEC 17067 | Control anual por Sistema 5 | DOMÓTICA URUGUAY S.R.L
Interruptores | VIMAR | 14052.SL | Interruptor operado por cuerda | 250 | 1P | 10AX | N/A | N/A | N/A | N/A | N/A | VU20191017-000169 | Sistema 5 - Guía ISO-IEC 17067 | Control anual por Sistema 5 | DOMÓTICA URUGUAY S.R.L
Interruptores | VIMAR | 14052.AB | Interruptor operado por cuerda con material antibacterial | 250 | 1P | 10AX | N/A | N/A | N/A | N/A | N/A | VU20191017-000169 | Sistema 5 - Guía ISO-IEC 17067 | Control anual por Sistema 5 | DOMÓTICA URUGUAY S.R.L
Interruptores | VIMAR | 14053 | Interruptor operado por cuerda | 250 | 1P | 10AX | N/A | N/A | N/A | N/A | N/A | VU20191017-000169 | Sistema 5 - Guía ISO-IEC 17067 | Control anual por Sistema 5 | DOMÓTICA URUGUAY S.R.L
Interruptores | VIMAR | 14053.SL | Interruptor operado por cuerda | 250 | 1P | 10AX | N/A | N/A | N/A | N/A | N/A | VU20191017-000169 | Sistema 5 - Guía ISO-IEC 17067 | Control anual por Sistema 5 | DOMÓTICA URUGUAY S.R.L
Interruptores | VIMAR | 14056.33 | Interruptor con símbolo de OFF | 250 | 1P | 10AX | N/A | N/A | N/A | N/A | N/A | VU20191017-000169 | Sistema 5 - Guía ISO-IEC 17067 | Control anual por Sistema 5 | DOMÓTICA URUGUAY S.R.L
Interruptores | VIMAR | 14056.33.SL | Interruptor con símbolo de OFF | 250 | 1P | 10AX | N/A | N/A | N/A | N/A | N/A | VU20191017-000169 | Sistema 5 - Guía ISO-IEC 17067 | Control anual por Sistema 5 | DOMÓTICA URUGUAY S.R.L
Interruptores | VIMAR | 14056.34 | Interruptor con símbolo de ON | 250 | 1P | 10AX | N/A | N/A | N/A | N/A | N/A | VU20191017-000169 | Sistema 5 - Guía ISO-IEC 17067 | Control anual por Sistema 5 | DOMÓTICA URUGUAY S.R.L
Interruptores | VIMAR | 14056.34.SL | Interruptor con símbolo de ON | 250 | 1P | 10AX | N/A | N/A | N/A | N/A | N/A | VU20191017-000169 | Sistema 5 - Guía ISO-IEC 17067 | Control anual por Sistema 5 | DOMÓTICA URUGUAY S.R.L
Interruptores | VIMAR | 14058 | Interruptor con dos botones independientes con símbolos ON y OFF | 250 | 1P | 10AX | N/A | N/A | N/A | N/A | N/A | VU20191017-000169 | Sistema 5 - Guía ISO-IEC 17067 | Control anual por Sistema 5 | DOMÓTICA URUGUAY S.R.L
Interruptores | VIMAR | 14058.SL | Interruptor con dos botones independientes con símbolos ON y OFF | 250 | 1P | 10AX | N/A | N/A | N/A | N/A | N/A | VU20191017-000169 | Sistema 5 - Guía ISO-IEC 17067 | Control anual por Sistema 5 | DOMÓTICA URUGUAY S.R.L
Interruptores | VIMAR | 14060 | Interruptor doble operación con flechas direccionales y OFF central | 250 | 2P | 10AX | N/A | N/A | N/A | N/A | N/A | VU20191017-000169 | Sistema 5 - Guía ISO-IEC 17067 | Control anual por Sistema 5 | DOMÓTICA URUGUAY S.R.L
Interruptores | VIMAR | 14060.SL | Interruptor doble operación con flechas direccionales y OFF central | 250 | 2P | 10AX | N/A | N/A | N/A | N/A | N/A | VU20191017-000169 | Sistema 5 - Guía ISO-IEC 17067 | Control anual por Sistema 5 | DOMÓTICA URUGUAY S.R.L
Interruptores | VIMAR | 14062 | Interruptor doble comando interlock con flechas direccionales | 250 | 2P | 10AX | N/A | N/A | N/A | N/A | N/A | VU20191017-000169 | Sistema 5 - Guía ISO-IEC 17067 | Control anual por Sistema 5 | DOMÓTICA URUGUAY S.R.L
Interruptores | VIMAR | 14062.SL | Interruptor doble comando interlock con flechas direccionales | 250 | 2P | 10AX | N/A | N/A | N/A | N/A | N/A | VU20191017-000169 | Sistema 5 - Guía ISO-IEC 17067 | Control anual por Sistema 5 | DOMÓTICA URUGUAY S.R.L
Interruptores | VIMAR | 14066 | Interruptor con dos botones independientes | 250 | 1P | 10AX | N/A | N/A | N/A | N/A | N/A | VU20191017-000169 | Sistema 5 - Guía ISO-IEC 17067 | Control anual por Sistema 5 | DOMÓTICA URUGUAY S.R.L
Interruptores | VIMAR | 14066.SL | Interruptor con dos botones independientes | 250 | 1P | 10AX | N/A | N/A | N/A | N/A | N/A | VU20191017-000169 | Sistema 5 - Guía ISO-IEC 17067 | Control anual por Sistema 5 | DOMÓTICA URUGUAY S.R.L
Interruptores | VIMAR | 14068 | Interruptor con dos botones independientes | 250 | 1P | 10AX | N/A | N/A | N/A | N/A | N/A | VU20191017-000169 | Sistema 5 - Guía ISO-IEC 17067 | Control anual por Sistema 5 | DOMÓTICA URUGUAY S.R.L
Interruptores | VIMAR | 14068.SL | Interruptor con dos botones independientes | 250 | 1P | 10AX | N/A | N/A | N/A | N/A | N/A | VU20191017-000169 | Sistema 5 - Guía ISO-IEC 17067 | Control anual por Sistema 5 | DOMÓTICA URUGUAY S.R.L
Interruptores | VIMAR | 14068.A | Interruptor con unidad indicadora, difusor naranja | 250 | 1P | 10AX | N/A | N/A | N/A | N/A | N/A | VU20191017-000169 | Sistema 5 - Guía ISO-IEC 17067 | Control anual por Sistema 5 | DOMÓTICA URUGUAY S.R.L
Interruptores | VIMAR | 14068.A.SL | Interruptor con unidad indicadora, difusor naranja | 250 | 1P | 10AX | N/A | N/A | N/A | N/A | N/A | VU20191017-000169 | Sistema 5 - Guía ISO-IEC 17067 | Control anual por Sistema 5 | DOMÓTICA URUGUAY S.R.L
Interruptores | VIMAR | 14068.B | Interruptor con unidad indicadora, difusor blanco | 250 | 1P | 10AX | N/A | N/A | N/A | N/A | N/A | VU20191017-000169 | Sistema 5 - Guía ISO-IEC 17067 | Control anual por Sistema 5 | DOMÓTICA URUGUAY S.R.L
Interruptores | VIMAR | 14068.B.SL | Interruptor con unidad indicadora, difusor blanco | 250 | 1P | 10AX | N/A | N/A | N/A | N/A | N/A | VU20191017-000169 | Sistema 5 - Guía ISO-IEC 17067 | Control anual por Sistema 5 | DOMÓTICA URUGUAY S.R.L
Interruptores | VIMAR | 14068.R | Interruptor con unidad indicadora, difusor rojo | 250 | 1P | 10AX | N/A | N/A | N/A | N/A | N/A | VU20191017-000169 | Sistema 5 - Guía ISO-IEC 17067 | Control anual por Sistema 5 | DOMÓTICA URUGUAY S.R.L
Interruptores | VIMAR | 14068.R.SL | Interruptor con unidad indicadora, difusor rojo | 250 | 1P | 10AX | N/A | N/A | N/A | N/A | N/A | VU20191017-000169 | Sistema 5 - Guía ISO-IEC 17067 | Control anual por Sistema 5 | DOMÓTICA URUGUAY S.R.L
Interruptores | VIMAR | 14068.V | Interruptor con unidad indicadora, difusor verde | 250 | 1P | 10AX | N/A | N/A | N/A | N/A | N/A | VU20191017-000169 | Sistema 5 - Guía ISO-IEC 17067 | Control anual por Sistema 5 | DOMÓTICA URUGUAY S.R.L
Interruptores | VIMAR | 14068.V.SL | Interruptor con unidad indicadora, difusor verde | 250 | 1P | 10AX | N/A | N/A | N/A | N/A | N/A | VU20191017-000169 | Sistema 5 - Guía ISO-IEC 17067 | Control anual por Sistema 5 | DOMÓTICA URUGUAY S.R.L
Interruptores | VIMAR | 14001 | Interruptor iluminado | 250 | 2P | 16AX | N/A | N/A | N/A | N/A | N/A | VU20191017-000169 | Sistema 5 - Guía ISO-IEC 17067 | Control anual por Sistema 5 | DOMÓTICA URUGUAY S.R.L
Interruptores | VIMAR | 14001.SL | Interruptor iluminado | 250 | 2P | 16AX | N/A | N/A | N/A | N/A | N/A | VU20191017-000169 | Sistema 5 - Guía ISO-IEC 17067 | Control anual por Sistema 5 | DOMÓTICA URUGUAY S.R.L
Interruptores | VIMAR | 14001.0 | Mecanismo interruptor iluminado para completar con teclas de 1, 2 o 3 módulos | 250 | 2P | 16AX | N/A | N/A | N/A | N/A | N/A | VU20191017-000169 | Sistema 5 - Guía ISO-IEC 17067 | Control anual por Sistema 5 | DOMÓTICA URUGUAY S.R.L
Interruptores | VIMAR | 14001.2 | Interruptor iluminado 2 módulos | 250 | 2P | 16AX | N/A | N/A | N/A | N/A | N/A | VU20191017-000169 | Sistema 5 - Guía ISO-IEC 17067 | Control anual por Sistema 5 | DOMÓTICA URUGUAY S.R.L
Interruptores | VIMAR | 14001.2.SL | Interruptor iluminado 2 módulos | 250 | 2P | 16AX | N/A | N/A | N/A | N/A | N/A | VU20191017-000169 | Sistema 5 - Guía ISO-IEC 17067 | Control anual por Sistema 5 | DOMÓTICA URUGUAY S.R.L
Interruptores | VIMAR | 14001.7 | Interruptor iluminado con difusor 2 módulos | 250 | 2P | 16AX | N/A | N/A | N/A | N/A | N/A | VU20191017-000169 | Sistema 5 - Guía ISO-IEC 17067 | Control anual por Sistema 5 | DOMÓTICA URUGUAY S.R.L
Interruptores | VIMAR | 14001.7.SL | Interruptor iluminado con difusor 2 módulos | 250 | 2P | 16AX | N/A | N/A | N/A | N/A | N/A | VU20191017-000169 | Sistema 5 - Guía ISO-IEC 17067 | Control anual por Sistema 5 | DOMÓTICA URUGUAY S.R.L
Interruptores | VIMAR | 14001.AB | Interruptor iluminado con material antibacterial | 250 | 2P | 16AX | N/A | N/A | N/A | N/A | N/A | VU20191017-000169 | Sistema 5 - Guía ISO-IEC 17067 | Control anual por Sistema 5 | DOMÓTICA URUGUAY S.R.L
Interruptores | VIMAR | 14005 | Interruptor iluminado | 250 | 2P | 16AX | N/A | N/A | N/A | N/A | N/A | VU20191017-000169 | Sistema 5 - Guía ISO-IEC 17067 | Control anual por Sistema 5 | DOMÓTICA URUGUAY S.R.L
Interruptores | VIMAR | 14005.SL | Interruptor iluminado | 250 | 2P | 16AX | N/A | N/A | N/A | N/A | N/A | VU20191017-000169 | Sistema 5 - Guía ISO-IEC 17067 | Control anual por Sistema 5 | DOMÓTICA URUGUAY S.R.L
Interruptores | VIMAR | 14005.0 | Mecanismo doble interruptor iluminado para completar con teclas de 1, 2 o 3 módulos | 250 | 2P | 16AX | N/A | N/A | N/A | N/A | N/A | VU20191017-000169 | Sistema 5 - Guía ISO-IEC 17067 | Control anual por Sistema 5 | DOMÓTICA URUGUAY S.R.L
Interruptores | VIMAR | 14005.2 | Interruptor iluminado 2 módulos | 250 | 2P | 16AX | N/A | N/A | N/A | N/A | N/A | VU20191017-000169 | Sistema 5 - Guía ISO-IEC 17067 | Control anual por Sistema 5 | DOMÓTICA URUGUAY S.R.L
Interruptores | VIMAR | 14005.2.SL | Interruptor iluminado 2 módulos | 250 | 2P | 16AX | N/A | N/A | N/A | N/A | N/A | VU20191017-000169 | Sistema 5 - Guía ISO-IEC 17067 | Control anual por Sistema 5 | DOMÓTICA URUGUAY S.R.L
Interruptores | VIMAR | 14005.7 | Interruptor iluminado 2 módulos con difusor | 250 | 2P | 16AX | N/A | N/A | N/A | N/A | N/A | VU20191017-000169 | Sistema 5 - Guía ISO-IEC 17067 | Control anual por Sistema 5 | DOMÓTICA URUGUAY S.R.L
Interruptores | VIMAR | 14005.7.SL | Interruptor iluminado 2 módulos con difusor | 250 | 2P | 16AX | N/A | N/A | N/A | N/A | N/A | VU20191017-000169 | Sistema 5 - Guía ISO-IEC 17067 | Control anual por Sistema 5 | DOMÓTICA URUGUAY S.R.L
Interruptores | VIMAR | 14005.AB | Interruptor iluminado con material antibacterial | 250 | 2P | 16AX | N/A | N/A | N/A | N/A | N/A | VU20191017-000169 | Sistema 5 - Guía ISO-IEC 17067 | Control anual por Sistema 5 | DOMÓTICA URUGUAY S.R.L
Interruptores | VIMAR | 14013 | Interruptor iluminado | 250 | 2P | 16AX | N/A | N/A | N/A | N/A | N/A | VU20191017-000169 | Sistema 5 - Guía ISO-IEC 17067 | Control anual por Sistema 5 | DOMÓTICA URUGUAY S.R.L
Interruptores | VIMAR | 14013.SL | Interruptor iluminado | 250 | 2P | 16AX | N/A | N/A | N/A | N/A | N/A | VU20191017-000169 | Sistema 5 - Guía ISO-IEC 17067 | Control anual por Sistema 5 | DOMÓTICA URUGUAY S.R.L
Interruptores | VIMAR | 14013.0 | Mecanismo inversor interruptor iluminado para completar con teclas de 1, 2 o 3 módulos | 250 | 2P | 16AX | N/A | N/A | N/A | N/A | N/A | VU20191017-000169 | Sistema 5 - Guía ISO-IEC 17067 | Control anual por Sistema 5 | DOMÓTICA URUGUAY S.R.L
Interruptores | VIMAR | 14013.2 | Interruptor iluminado 2 módulos | 250 | 2P | 16AX | N/A | N/A | N/A | N/A | N/A | VU20191017-000169 | Sistema 5 - Guía ISO-IEC 17067 | Control anual por Sistema 5 | DOMÓTICA URUGUAY S.R.L
Interruptores | VIMAR | 14013.2.SL | Interruptor iluminado 2 módulos | 250 | 2P | 16AX | N/A | N/A | N/A | N/A | N/A | VU20191017-000169 | Sistema 5 - Guía ISO-IEC 17067 | Control anual por Sistema 5 | DOMÓTICA URUGUAY S.R.L
Interruptores | VIMAR | 14013.7 | Interruptor iluminado 2 módulos con difusor | 250 | 2P | 16AX | N/A | N/A | N/A | N/A | N/A | VU20191017-000169 | Sistema 5 - Guía ISO-IEC 17067 | Control anual por Sistema 5 | DOMÓTICA URUGUAY S.R.L
Interruptores | VIMAR | 14013.7.SL | Interruptor iluminado 2 módulos con difusor | 250 | 2P | 16AX | N/A | N/A | N/A | N/A | N/A | VU20191017-000169 | Sistema 5 - Guía ISO-IEC 17067 | Control anual por Sistema 5 | DOMÓTICA URUGUAY S.R.L
Interruptores | VIMAR | 14013.AB | Interruptor iluminado con material antibacterial | 250 | 2P | 16AX | N/A | N/A | N/A | N/A | N/A | VU20191017-000169 | Sistema 5 - Guía ISO-IEC 17067 | Control anual por Sistema 5 | DOMÓTICA URUGUAY S.R.L
Interruptores | VIMAR | 14015 | Interruptor iluminado | 250 | 2P | 16AX | N/A | N/A | N/A | N/A | N/A | VU20191017-000169 | Sistema 5 - Guía ISO-IEC 17067 | Control anual por Sistema 5 | DOMÓTICA URUGUAY S.R.L
Interruptores | VIMAR | 14015.SL | Interruptor iluminado | 250 | 2P | 16AX | N/A | N/A | N/A | N/A | N/A | VU20191017-000169 | Sistema 5 - Guía ISO-IEC 17067 | Control anual por Sistema 5 | DOMÓTICA URUGUAY S.R.L
Interruptores | VIMAR | 14015.0 | Mecanismo interruptor iluminado para completar con teclas de 1, 2 o 3 módulos | 250 | 2P | 16AX | N/A | N/A | N/A | N/A | N/A | VU20191017-000169 | Sistema 5 - Guía ISO-IEC 17067 | Control anual por Sistema 5 | DOMÓTICA URUGUAY S.R.L
Interruptores | VIMAR | 14015.2 | Interruptor iluminado 2 módulos | 250 | 2P | 16AX | N/A | N/A | N/A | N/A | N/A | VU20191017-000169 | Sistema 5 - Guía ISO-IEC 17067 | Control anual por Sistema 5 | DOMÓTICA URUGUAY S.R.L
Interruptores | VIMAR | 14015.2.SL | Interruptor iluminado 2 módulos | 250 | 2P | 16AX | N/A | N/A | N/A | N/A | N/A | VU20191017-000169 | Sistema 5 - Guía ISO-IEC 17067 | Control anual por Sistema 5 | DOMÓTICA URUGUAY S.R.L
Interruptores | VIMAR | 14015.AB | Interruptor iluminado con material antibacterial | 250 | 2P | 16AX | N/A | N/A | N/A | N/A | N/A | VU20191017-000169 | Sistema 5 - Guía ISO-IEC 17067 | Control anual por Sistema 5 | DOMÓTICA URUGUAY S.R.L
Interruptores | VIMAR | 14083.S | Interruptor con llave | 250 | 2P | 16AX | N/A | N/A | N/A | N/A | N/A | VU20191017-000169 | Sistema 5 - Guía ISO-IEC 17067 | Control anual por Sistema 5 | DOMÓTICA URUGUAY S.R.L
Interruptores | VIMAR | 14083.S.SL | Interruptor con llave | 250 | 2P | 16AX | N/A | N/A | N/A | N/A | N/A | VU20191017-000169 | Sistema 5 - Guía ISO-IEC 17067 | Control anual por Sistema 5 | DOMÓTICA URUGUAY S.R.L
Interruptores | VIMAR | 14083.S.CU | Interruptor con llave | 250 | 2P | 16AX | N/A | N/A | N/A | N/A | N/A | VU20191017-000169 | Sistema 5 - Guía ISO-IEC 17067 | Control anual por Sistema 5 | DOMÓTICA URUGUAY S.R.L
Interruptores | VIMAR | 14083.S.CU.SL | Interruptor con llave | 250 | 2P | 16AX | N/A | N/A | N/A | N/A | N/A | VU20191017-000169 | Sistema 5 - Guía ISO-IEC 17067 | Control anual por Sistema 5 | DOMÓTICA URUGUAY S.R.L
Interruptores | VIMAR | 14087 | Interruptor con llave | 250 | 2P | 16AX | N/A | N/A | N/A | N/A | N/A | VU20191017-000169 | Sistema 5 - Guía ISO-IEC 17067 | Control anual por Sistema 5 | DOMÓTICA URUGUAY S.R.L
Interruptores | VIMAR | 14087.SL | Interruptor con llave | 250 | 2P | 16AX | N/A | N/A | N/A | N/A | N/A | VU20191017-000169 | Sistema 5 - Guía ISO-IEC 17067 | Control anual por Sistema 5 | DOMÓTICA URUGUAY S.R.L
Interruptores | VIMAR | 14087.CU | Interruptor con llave | 250 | 2P | 16AX | N/A | N/A | N/A | N/A | N/A | VU20191017-000169 | Sistema 5 - Guía ISO-IEC 17067 | Control anual por Sistema 5 | DOMÓTICA URUGUAY S.R.L
Interruptores | VIMAR | 14087.CU.SL | Interruptor con llave | 250 | 2P | 16AX | N/A | N/A | N/A | N/A | N/A | VU20191017-000169 | Sistema 5 - Guía ISO-IEC 17067 | Control anual por Sistema 5 | DOMÓTICA URUGUAY S.R.L
Interruptores | VIMAR | 20008 | Interruptor iluminado sin botón | 250 | 1P | 10 | N/A | N/A | N/A | N/A | N/A | VU20191017-000169 | Sistema 5 - Guía ISO-IEC 17067 | Control anual por Sistema 5 | DOMÓTICA URUGUAY S.R.L
Interruptores | VIMAR | 20008.B | Interruptor iluminado sin botón | 250 | 1P | 10 | N/A | N/A | N/A | N/A | N/A | VU20191017-000169 | Sistema 5 - Guía ISO-IEC 17067 | Control anual por Sistema 5 | DOMÓTICA URUGUAY S.R.L
Interruptores | VIMAR | 20008.N | Interruptor iluminado sin botón | 250 | 1P | 10 | N/A | N/A | N/A | N/A | N/A | VU20191017-000169 | Sistema 5 - Guía ISO-IEC 17067 | Control anual por Sistema 5 | DOMÓTICA URUGUAY S.R.L
Interruptores | VIMAR | 20008.0 | Interruptor iluminado sin botón | 250 | 1P | 10 | N/A | N/A | N/A | N/A | N/A | VU20191017-000169 | Sistema 5 - Guía ISO-IEC 17067 | Control anual por Sistema 5 | DOMÓTICA URUGUAY S.R.L
Interruptores | VIMAR | 20008.2 | Interruptor iluminado con o sin difusor, con tecla dos módulos | 250 | 1P | 10 | N/A | N/A | N/A | N/A | N/A | VU20191017-000169 | Sistema 5 - Guía ISO-IEC 17067 | Control anual por Sistema 5 | DOMÓTICA URUGUAY S.R.L
Interruptores | VIMAR | 20008.2.B | Interruptor iluminado con o sin difusor, con tecla dos módulos | 250 | 1P | 10 | N/A | N/A | N/A | N/A | N/A | VU20191017-000169 | Sistema 5 - Guía ISO-IEC 17067 | Control anual por Sistema 5 | DOMÓTICA URUGUAY S.R.L
Interruptores | VIMAR | 20008.2.Y.B | Interruptor iluminado con o sin difusor, con tecla dos módulos | 250 | 1P | 10 | N/A | N/A | N/A | N/A | N/A | VU20191017-000169 | Sistema 5 - Guía ISO-IEC 17067 | Control anual por Sistema 5 | DOMÓTICA URUGUAY S.R.L
Interruptores | VIMAR | 20008.2.Y.N | Interruptor iluminado con o sin difusor, con tecla dos módulos | 250 | 1P | 10 | N/A | N/A | N/A | N/A | N/A | VU20191017-000169 | Sistema 5 - Guía ISO-IEC 17067 | Control anual por Sistema 5 | DOMÓTICA URUGUAY S.R.L
Interruptores | VIMAR | 20008.7 | Interruptor iluminado con o sin difusor, con tecla dos módulos | 250 | 1P | 10 | N/A | N/A | N/A | N/A | N/A | VU20191017-000169 | Sistema 5 - Guía ISO-IEC 17067 | Control anual por Sistema 5 | DOMÓTICA URUGUAY S.R.L
Interruptores | VIMAR | 20008.7.B | Interruptor iluminado con o sin difusor, con tecla dos módulos | 250 | 1P | 10 | N/A | N/A | N/A | N/A | N/A | VU20191017-000169 | Sistema 5 - Guía ISO-IEC 17067 | Control anual por Sistema 5 | DOMÓTICA URUGUAY S.R.L
Interruptores | VIMAR | 20008.7.N | Interruptor iluminado con o sin difusor, con tecla dos módulos | 250 | 1P | 10 | N/A | N/A | N/A | N/A | N/A | VU20191017-000169 | Sistema 5 - Guía ISO-IEC 17067 | Control anual por Sistema 5 | DOMÓTICA URUGUAY S.R.L
Interruptores | VIMAR | 20010 | Interruptor iluminado sin botón | 250 | 1P | 10 | N/A | N/A | N/A | N/A | N/A | VU20191017-000169 | Sistema 5 - Guía ISO-IEC 17067 | Control anual por Sistema 5 | DOMÓTICA URUGUAY S.R.L
Interruptores | VIMAR | 20010.B | Interruptor iluminado sin botón | 250 | 1P | 10 | N/A | N/A | N/A | N/A | N/A | VU20191017-000169 | Sistema 5 - Guía ISO-IEC 17067 | Control anual por Sistema 5 | DOMÓTICA URUGUAY S.R.L
Interruptores | VIMAR | 20010.N | Interruptor iluminado sin botón | 250 | 1P | 10 | N/A | N/A | N/A | N/A | N/A | VU20191017-000169 | Sistema 5 - Guía ISO-IEC 17067 | Control anual por Sistema 5 | DOMÓTICA URUGUAY S.R.L
Interruptores | VIMAR | 20010.0 | Interruptor iluminado sin botón | 250 | 1P | 10 | N/A | N/A | N/A | N/A | N/A | VU20191017-000169 | Sistema 5 - Guía ISO-IEC 17067 | Control anual por Sistema 5 | DOMÓTICA URUGUAY S.R.L
Interruptores | VIMAR | 20050 | Interruptor iluminado con porta placa para lámpara E10 1W max, 2 módulos | 250 | 1P | 10 | N/A | N/A | N/A | N/A | N/A | VU20191017-000169 | Sistema 5 - Guía ISO-IEC 17067 | Control anual por Sistema 5 | DOMÓTICA URUGUAY S.R.L
Interruptores | VIMAR | 20050.B | Interruptor iluminado con porta placa para lámpara E10 1W max, 2 módulos | 250 | 1P | 10 | N/A | N/A | N/A | N/A | N/A | VU20191017-000169 | Sistema 5 - Guía ISO-IEC 17067 | Control anual por Sistema 5 | DOMÓTICA URUGUAY S.R.L
Interruptores | VIMAR | 20050.N | Interruptor iluminado con porta placa para lámpara E10 1W max, 2 módulos | 250 | 1P | 10 | N/A | N/A | N/A | N/A | N/A | VU20191017-000169 | Sistema 5 - Guía ISO-IEC 17067 | Control anual por Sistema 5 | DOMÓTICA URUGUAY S.R.L
Interruptores | VIMAR | 20052 | Interruptor operado por cuerda | 250 | 1P | 10 | N/A | N/A | N/A | N/A | N/A | VU20191017-000169 | Sistema 5 - Guía ISO-IEC 17067 | Control anual por Sistema 5 | DOMÓTICA URUGUAY S.R.L
Interruptores | VIMAR | 20052.B | Interruptor operado por cuerda | 250 | 1P | 10 | N/A | N/A | N/A | N/A | N/A | VU20191017-000169 | Sistema 5 - Guía ISO-IEC 17067 | Control anual por Sistema 5 | DOMÓTICA URUGUAY S.R.L
Interruptores | VIMAR | 20052.N | Interruptor operado por cuerda | 250 | 1P | 10 | N/A | N/A | N/A | N/A | N/A | VU20191017-000169 | Sistema 5 - Guía ISO-IEC 17067 | Control anual por Sistema 5 | DOMÓTICA URUGUAY S.R.L
Interruptores | VIMAR | 20053 | Interruptor 1NC operado por cuerda | 250 | 1P | 10 | N/A | N/A | N/A | N/A | N/A | VU20191017-000169 | Sistema 5 - Guía ISO-IEC 17067 | Control anual por Sistema 5 | DOMÓTICA URUGUAY S.R.L
Interruptores | VIMAR | 20053.B | Interruptor 1NC operado por cuerda | 250 | 1P | 10 | N/A | N/A | N/A | N/A | N/A | VU20191017-000169 | Sistema 5 - Guía ISO-IEC 17067 | Control anual por Sistema 5 | DOMÓTICA URUGUAY S.R.L
Interruptores | VIMAR | 20053.N | Interruptor 1NC operado por cuerda | 250 | 1P | 10 | N/A | N/A | N/A | N/A | N/A | VU20191017-000169 | Sistema 5 - Guía ISO-IEC 17067 | Control anual por Sistema 5 | DOMÓTICA URUGUAY S.R.L
Interruptores | VIMAR | 20056.33 | Interruptor con símbolo de OFF | 250 | 1P | 10 | N/A | N/A | N/A | N/A | N/A | VU20191017-000169 | Sistema 5 - Guía ISO-IEC 17067 | Control anual por Sistema 5 | DOMÓTICA URUGUAY S.R.L
Interruptores | VIMAR | 20056.33.B | Interruptor con símbolo de OFF | 250 | 1P | 10 | N/A | N/A | N/A | N/A | N/A | VU20191017-000169 | Sistema 5 - Guía ISO-IEC 17067 | Control anual por Sistema 5 | DOMÓTICA URUGUAY S.R.L
Interruptores | VIMAR | 20056.33.N | Interruptor con símbolo de OFF | 250 | 1P | 10 | N/A | N/A | N/A | N/A | N/A | VU20191017-000169 | Sistema 5 - Guía ISO-IEC 17067 | Control anual por Sistema 5 | DOMÓTICA URUGUAY S.R.L
Interruptores | VIMAR | 20056.34 | Interruptor con símbolo de ON | 250 | 1P | 10 | N/A | N/A | N/A | N/A | N/A | VU20191017-000169 | Sistema 5 - Guía ISO-IEC 17067 | Control anual por Sistema 5 | DOMÓTICA URUGUAY S.R.L
Interruptores | VIMAR | 20056.34.B | Interruptor con símbolo de ON | 250 | 1P | 10 | N/A | N/A | N/A | N/A | N/A | VU20191017-000169 | Sistema 5 - Guía ISO-IEC 17067 | Control anual por Sistema 5 | DOMÓTICA URUGUAY S.R.L
Interruptores | VIMAR | 20056.34.N | Interruptor con símbolo de ON | 250 | 1P | 10 | N/A | N/A | N/A | N/A | N/A | VU20191017-000169 | Sistema 5 - Guía ISO-IEC 17067 | Control anual por Sistema 5 | DOMÓTICA URUGUAY S.R.L
Interruptores | VIMAR | 20058 | Interruptor de doble comando con símbolos de ON y OFF | 250 | 1P | 10 | N/A | N/A | N/A | N/A | N/A | VU20191017-000169 | Sistema 5 - Guía ISO-IEC 17067 | Control anual por Sistema 5 | DOMÓTICA URUGUAY S.R.L
Interruptores | VIMAR | 20058.B | Interruptor de doble comando con símbolos de ON y OFF | 250 | 1P | 10 | N/A | N/A | N/A | N/A | N/A | VU20191017-000169 | Sistema 5 - Guía ISO-IEC 17067 | Control anual por Sistema 5 | DOMÓTICA URUGUAY S.R.L
Interruptores | VIMAR | 20058.N | Interruptor de doble comando con símbolos de ON y OFF | 250 | 1P | 10 | N/A | N/A | N/A | N/A | N/A | VU20191017-000169 | Sistema 5 - Guía ISO-IEC 17067 | Control anual por Sistema 5 | DOMÓTICA URUGUAY S.R.L
Interruptores | VIMAR | 20060 | Interruptor doble operación con flechas direccionales y OFF central | 250 | 1P | 10 | N/A | N/A | N/A | N/A | N/A | VU20191017-000169 | Sistema 5 - Guía ISO-IEC 17067 | Control anual por Sistema 5 | DOMÓTICA URUGUAY S.R.L
Interruptores | VIMAR | 20060.B | Interruptor doble operación con flechas direccionales y OFF central | 250 | 1P | 10 | N/A | N/A | N/A | N/A | N/A | VU20191017-000169 | Sistema 5 - Guía ISO-IEC 17067 | Control anual por Sistema 5 | DOMÓTICA URUGUAY S.R.L
Interruptores | VIMAR | 20060.N | Interruptor doble operación con flechas direccionales y OFF central | 250 | 1P | 10 | N/A | N/A | N/A | N/A | N/A | VU20191017-000169 | Sistema 5 - Guía ISO-IEC 17067 | Control anual por Sistema 5 | DOMÓTICA URUGUAY S.R.L
Interruptores | VIMAR | 20062 | Interruptor doble comando interlock con flechas direccionales | 250 | 1P | 10 | N/A | N/A | N/A | N/A | N/A | VU20191017-000169 | Sistema 5 - Guía ISO-IEC 17067 | Control anual por Sistema 5 | DOMÓTICA URUGUAY S.R.L
Interruptores | VIMAR | 20062.B | Interruptor doble comando interlock con flechas direccionales | 250 | 1P | 10 | N/A | N/A | N/A | N/A | N/A | VU20191017-000169 | Sistema 5 - Guía ISO-IEC 17067 | Control anual por Sistema 5 | DOMÓTICA URUGUAY S.R.L
Interruptores | VIMAR | 20062.N | Interruptor doble comando interlock con flechas direccionales | 250 | 1P | 10 | N/A | N/A | N/A | N/A | N/A | VU20191017-000169 | Sistema 5 - Guía ISO-IEC 17067 | Control anual por Sistema 5 | DOMÓTICA URUGUAY S.R.L
Interruptores | VIMAR | 20066 | Interruptor doble comando | 250 | 1P | 10 | N/A | N/A | N/A | N/A | N/A | VU20191017-000169 | Sistema 5 - Guía ISO-IEC 17067 | Control anual por Sistema 5 | DOMÓTICA URUGUAY S.R.L
Interruptores | VIMAR | 20066.B | Interruptor doble comando | 250 | 1P | 10 | N/A | N/A | N/A | N/A | N/A | VU20191017-000169 | Sistema 5 - Guía ISO-IEC 17067 | Control anual por Sistema 5 | DOMÓTICA URUGUAY S.R.L
Interruptores | VIMAR | 20066.N | Interruptor doble comando | 250 | 1P | 10 | N/A | N/A | N/A | N/A | N/A | VU20191017-000169 | Sistema 5 - Guía ISO-IEC 17067 | Control anual por Sistema 5 | DOMÓTICA URUGUAY S.R.L
Interruptores | VIMAR | 20068.X | Interruptor iluminado con difusor | 250 | 1P | 10 | N/A | N/A | N/A | N/A | N/A | VU20191017-000169 | Sistema 5 - Guía ISO-IEC 17067 | Control anual por Sistema 5 | DOMÓTICA URUGUAY S.R.L
Interruptores | VIMAR | 20068.X.B | Interruptor iluminado con difusor | 250 | 1P | 10 | N/A | N/A | N/A | N/A | N/A | VU20191017-000169 | Sistema 5 - Guía ISO-IEC 17067 | Control anual por Sistema 5 | DOMÓTICA URUGUAY S.R.L
Interruptores | VIMAR | 20068.X.N | Interruptor iluminado con difusor | 250 | 1P | 10 | N/A | N/A | N/A | N/A | N/A | VU20191017-000169 | Sistema 5 - Guía ISO-IEC 17067 | Control anual por Sistema 5 | DOMÓTICA URUGUAY S.R.L
Interruptores | VIMAR | 20108 | Interruptor iluminado | 250 | 1P | 10 | N/A | N/A | N/A | N/A | N/A | VU20191017-000169 | Sistema 5 - Guía ISO-IEC 17067 | Control anual por Sistema 5 | DOMÓTICA URUGUAY S.R.L
Interruptores | VIMAR | 20108.B | Interruptor iluminado | 250 | 1P | 10 | N/A | N/A | N/A | N/A | N/A | VU20191017-000169 | Sistema 5 - Guía ISO-IEC 17067 | Control anual por Sistema 5 | DOMÓTICA URUGUAY S.R.L
Interruptores | VIMAR | 20108.N | Interruptor iluminado | 250 | 1P | 10 | N/A | N/A | N/A | N/A | N/A | VU20191017-000169 | Sistema 5 - Guía ISO-IEC 17067 | Control anual por Sistema 5 | DOMÓTICA URUGUAY S.R.L
Interruptores | VIMAR | 20108.2 | Interruptor iluminado con tecla de 2 módulos | 250 | 1P | 10 | N/A | N/A | N/A | N/A | N/A | VU20191017-000169 | Sistema 5 - Guía ISO-IEC 17067 | Control anual por Sistema 5 | DOMÓTICA URUGUAY S.R.L
Interruptores | VIMAR | 20108.2.B | Interruptor iluminado con tecla de 2 módulos | 250 | 1P | 10 | N/A | N/A | N/A | N/A | N/A | VU20191017-000169 | Sistema 5 - Guía ISO-IEC 17067 | Control anual por Sistema 5 | DOMÓTICA URUGUAY S.R.L
Interruptores | VIMAR | 20108.2.N | Interruptor iluminado con tecla de 2 módulos | 250 | 1P | 10 | N/A | N/A | N/A | N/A | N/A | VU20191017-000169 | Sistema 5 - Guía ISO-IEC 17067 | Control anual por Sistema 5 | DOMÓTICA URUGUAY S.R.L
Interruptores | VIMAR | 20061 | Interruptor de operación simple con flechas direccionales | 250 | 1P | 10 | N/A | N/A | N/A | N/A | N/A | VU20191017-000169 | Sistema 5 - Guía ISO-IEC 17067 | Control anual por Sistema 5 | DOMÓTICA URUGUAY S.R.L
Interruptores | VIMAR | 20061.B | Interruptor de operación simple con flechas direccionales | 250 | 1P | 10 | N/A | N/A | N/A | N/A | N/A | VU20191017-000169 | Sistema 5 - Guía ISO-IEC 17067 | Control anual por Sistema 5 | DOMÓTICA URUGUAY S.R.L
Interruptores | VIMAR | 20061.N | Interruptor de operación simple con flechas direccionales | 250 | 1P | 10 | N/A | N/A | N/A | N/A | N/A | VU20191017-000169 | Sistema 5 - Guía ISO-IEC 17067 | Control anual por Sistema 5 | DOMÓTICA URUGUAY S.R.L
Fichas y Tomacorrientes | VIMAR | 19201 | Tomacorriente tres en línea | 250 | 2P+T | 10 | N/A | N/A | N/A | N/A | N/A | VU20191023-000175 | Sistema 5 - Guía ISO-IEC 17067 | Control anual por Sistema 5 | DOMÓTICA URUGUAY S.R.L
Fichas y Tomacorrientes | VIMAR | 19201.B | Tomacorriente tres en línea | 250 | 2P+T | 10 | N/A | N/A | N/A | N/A | N/A | VU20191023-000175 | Sistema 5 - Guía ISO-IEC 17067 | Control anual por Sistema 5 | DOMÓTICA URUGUAY S.R.L
Fichas y Tomacorrientes | VIMAR | 19209 | Tomacorriente Schuko | 250 | 2P+T | 16 | N/A | N/A | N/A | N/A | N/A | VU20191023-000175 | Sistema 5 - Guía ISO-IEC 17067 | Control anual por Sistema 5 | DOMÓTICA URUGUAY S.R.L
Fichas y Tomacorrientes | VIMAR | 19209.B | Tomacorriente Schuko | 250 | 2P+T | 16 | N/A | N/A | N/A | N/A | N/A | VU20191023-000175 | Sistema 5 - Guía ISO-IEC 17067 | Control anual por Sistema 5 | DOMÓTICA URUGUAY S.R.L
Fichas y Tomacorrientes | VIMAR | 19209.A | Tomacorriente Schuko | 250 | 2P+T | 16 | N/A | N/A | N/A | N/A | N/A | VU20191023-000175 | Sistema 5 - Guía ISO-IEC 17067 | Control anual por Sistema 5 | DOMÓTICA URUGUAY S.R.L
Fichas y Tomacorrientes | VIMAR | 19209.R | Tomacorriente Schuko | 250 | 2P+T | 16 | N/A | N/A | N/A | N/A | N/A | VU20191023-000175 | Sistema 5 - Guía ISO-IEC 17067 | Control anual por Sistema 5 | DOMÓTICA URUGUAY S.R.L
Fichas y Tomacorrientes | VIMAR | 19209.V | Tomacorriente Schuko | 250 | 2P+T | 16 | N/A | N/A | N/A | N/A | N/A | VU20191023-000175 | Sistema 5 - Guía ISO-IEC 17067 | Control anual por Sistema 5 | DOMÓTICA URUGUAY S.R.L
Fichas y Tomacorrientes | VIMAR | 20201 | Tomacorriente tres en línea | 250 | 2P+T | 10 | N/A | N/A | N/A | N/A | N/A | VU20191023-000175 | Sistema 5 - Guía ISO-IEC 17067 | Control anual por Sistema 5 | DOMÓTICA URUGUAY S.R.L
Fichas y Tomacorrientes | VIMAR | 20201.B | Tomacorriente tres en línea | 250 | 2P+T | 10 | N/A | N/A | N/A | N/A | N/A | VU20191023-000175 | Sistema 5 - Guía ISO-IEC 17067 | Control anual por Sistema 5 | DOMÓTICA URUGUAY S.R.L
Fichas y Tomacorrientes | VIMAR | 20201.N | Tomacorriente tres en línea | 250 | 2P+T | 10 | N/A | N/A | N/A | N/A | N/A | VU20191023-000175 | Sistema 5 - Guía ISO-IEC 17067 | Control anual por Sistema 5 | DOMÓTICA URUGUAY S.R.L
Fichas y Tomacorrientes | VIMAR | 9201 | Tomacorriente tres en línea | 250 | 2P+T | 10 | N/A | N/A | N/A | N/A | N/A | VU20191023-000175 | Sistema 5 - Guía ISO-IEC 17067 | Control anual por Sistema 5 | DOMÓTICA URUGUAY S.R.L
Fichas y Tomacorrientes | VIMAR | 9209 | Tomacorriente Schuko | 250 | 2P+T | 16 | N/A | N/A | N/A | N/A | N/A | VU20191023-000175 | Sistema 5 - Guía ISO-IEC 17067 | Control anual por Sistema 5 | DOMÓTICA URUGUAY S.R.L
Fichas y Tomacorrientes | VIMAR | 14201 | Tomacorriente tres en línea | 250 | 2P+T | 10 | N/A | N/A | N/A | N/A | N/A | VU20191023-000175 | Sistema 5 - Guía ISO-IEC 17067 | Control anual por Sistema 5 | DOMÓTICA URUGUAY S.R.L
Fichas y Tomacorrientes | VIMAR | 14201.SL | Tomacorriente tres en línea | 250 | 2P+T | 10 | N/A | N/A | N/A | N/A | N/A | VU20191023-000175 | Sistema 5 - Guía ISO-IEC 17067 | Control anual por Sistema 5 | DOMÓTICA URUGUAY S.R.L

## Metadatos
nombreDeAtributo | descripcion | tipoDeDato | recursoRelacionado | informacionAdicional
Clasificacion | Tipo de producto autorizado según el Reglamento de Seguridad de Productos Eléctricos de Baja Tensión, Anexos II, V y VI | String | https://www.gub.uy/unidad-reguladora-servicios-energia-agua/node/134
Marca | Marca comercial del producto eléctrico autorizado | String
Modelo | Modelo que identifica el producto eléctrico autorizado, según su descripción en Certificado de Conformidad emitido por el organismo certificador del producto (OCP) | String
Descripcion | Descripción del producto eléctrico autorizado, según su descripción en Certificado de Conformidad emitido por OCP | String
Tension Nominal (V) | Tensión Nominal en Volts (V) | String
Cantidad de polos / seccion cable (mm2) | Se indicará uno u otro en función de la Clasificación del producto eléctrico autorizado | String
Intensidad Nominal(A) / Potencia(W) | Se indicará uno u otro dependiendo en función de la Clasificación del producto eléctrico autorizado | String
Corriente Cortocircuito (kA) | Corriente de cortocircuito (kA) | String
Curva | Este parámetro solamente se indica en caso de que el producto autorizado clasifique dentro de la categoría "Interruptores Automáticos para Sobrecorrientes" | String
Corriente Diferencial (mA) | Corriente Diferencial (mA) | String
Clase | Este parámetro se indica en caso de que el producto autorizado se clasifique como "Cables", en ese caso refiere a la clase del conductor, o se clasifique como "Interruptores diferenciales sin prot.sobrecorr. ID" o "Interruptores diferenciales con prot.sobrecorr. AD" en cuyo caso refiere a la clase de interruptor | String
Capacidad nominal (litros) | Este parámetro se indica en caso de que el producto autorizado clasifique como "Calentadores de agua de acumulación" | String
Autorizacion | Número o código que identifica la autorización emitida por parte de URSEA para poder comercializar el producto | String
Autorizado en base a | Esquema de Certificación utilizado por parte del OCP para certificar el producto | String
Fecha vencimiento | Fecha en que expira la autorización emitida por parte de la URSEA | String
Empresa | Razón Social de la empresa titular de la autorización emitida por la URSEA | String

## Listas de valores (hidden)
tipo_datos
String
Integer
Numeric
Date
Timestamp