Interruptores | SICA | 252125 | interruptor PULSADOR 1 MÓDULO Negro LUMINOSO | 250 | N/A | 10 | 1P | N/A | N/A | N/A | N/A | N/A | N/A | N/A | N/A | N/A | N/A | N/A | N/A | N/A | N/A | N/A | N/A | N/A | VU-SE-9-000007 | FIERRO VIGNOLI S A FIVISA | Esquema 5 de la norma UNIT-ISO/IEC 17067:2013
Interruptores | SICA | 252203 | interruptor Pulsador 2 Modulos Blanco | 250 | N/A | 10 | 1P | N/A | N/A | N/A | N/A | N/A | N/A | N/A | N/A | N/A | N/A | N/A | N/A | N/A | N/A | N/A | N/A | N/A | VU-SE-9-000007 | FIERRO VIGNOLI S A FIVISA | Esquema 5 de la norma UNIT-ISO/IEC 17067:2013
Interruptores | SICA | 252205 | interruptor Pulsador 2 Modulos Negro | 250 | N/A | 10 | 1P | N/A | N/A | N/A | N/A | N/A | N/A | N/A | N/A | N/A | N/A | N/A | N/A | N/A | N/A | N/A | N/A | N/A | VU-SE-9-000007 | FIERRO VIGNOLI S A FIVISA | Esquema 5 de la norma UNIT-ISO/IEC 17067:2013
Interruptores | SICA | 252223 | interruptor Pulsador 2 Modulos Blanco | 250 | N/A | 10 | 1P | N/A | N/A | N/A | N/A | N/A | N/A | N/A | N/A | N/A | N/A | N/A | N/A | N/A | N/A | N/A | N/A | N/A | VU-SE-9-000007 | FIERRO VIGNOLI S A FIVISA | Esquema 5 de la norma UNIT-ISO/IEC 17067:2013
Interruptores | SICA | 252225 | interruptor Pulsador 2 Modulos Negro | 250 | N/A | 10 | 1P | N/A | N/A | N/A | N/A | N/A | N/A | N/A | N/A | N/A | N/A | N/A | N/A | N/A | N/A | N/A | N/A | N/A | VU-SE-9-000007 | FIERRO VIGNOLI S A FIVISA | Esquema 5 de la norma UNIT-ISO/IEC 17067:2013
Interruptores | SICA | 252403 | interruptor Pulsador 4 MÓDULOS Blanco | 250 | N/A | 10 | 1P | N/A | N/A | N/A | N/A | N/A | N/A | N/A | N/A | N/A | N/A | N/A | N/A | N/A | N/A | N/A | N/A | N/A | VU-SE-9-000007 | FIERRO VIGNOLI S A FIVISA | Esquema 5 de la norma UNIT-ISO/IEC 17067:2013
Interruptores | SICA | 252405 | interruptor Pulsador 4 MÓDULOS Negro | 250 | N/A | 10 | 1P | N/A | N/A | N/A | N/A | N/A | N/A | N/A | N/A | N/A | N/A | N/A | N/A | N/A | N/A | N/A | N/A | N/A | VU-SE-9-000007 | FIERRO VIGNOLI S A FIVISA | Esquema 5 de la norma UNIT-ISO/IEC 17067:2013
Interruptores | SICA | 252423 | interruptor Pulsador 4 MÓDULOS Blanco LUMINOSO | 250 | N/A | 10 | 1P | N/A | N/A | N/A | N/A | N/A | N/A | N/A | N/A | N/A | N/A | N/A | N/A | N/A | N/A | N/A | N/A | N/A | VU-SE-9-000007 | FIERRO VIGNOLI S A FIVISA | Esquema 5 de la norma UNIT-ISO/IEC 17067:2013
Interruptores | SICA | 252425 | interruptor Pulsador 4 MÓDULOS Negro LUMINOSO | 250 | N/A | 10 | 1P | N/A | N/A | N/A | N/A | N/A | N/A | N/A | N/A | N/A | N/A | N/A | N/A | N/A | N/A | N/A | N/A | N/A | VU-SE-9-000007 | FIERRO VIGNOLI S A FIVISA | Esquema 5 de la norma UNIT-ISO/IEC 17067:2013
Interruptores | SICA | 255003 | interruptor A Tarjeta 4 MÓDULOS Blanco | 250 | N/A | 10 | 1P | N/A | N/A | N/A | N/A | N/A | N/A | N/A | N/A | N/A | N/A | N/A | N/A | N/A | N/A | N/A | N/A | N/A | VU-SE-9-000007 | FIERRO VIGNOLI S A FIVISA | Esquema 5 de la norma UNIT-ISO/IEC 17067:2013
Interruptores | SICA | 255005 | interruptor A Tarjeta 4 MÓDULOS Negro | 250 | N/A | 10 | 1P | N/A | N/A | N/A | N/A | N/A | N/A | N/A | N/A | N/A | N/A | N/A | N/A | N/A | N/A | N/A | N/A | N/A | VU-SE-9-000007 | FIERRO VIGNOLI S A FIVISA | Esquema 5 de la norma UNIT-ISO/IEC 17067:2013
Interruptores | SICA | 260103 | interruptor 1 Punto 1 MÓDULO Blanco | 250 | N/A | 10 | 1P | N/A | N/A | N/A | N/A | N/A | N/A | N/A | N/A | N/A | N/A | N/A | N/A | N/A | N/A | N/A | N/A | N/A | VU-SE-9-000007 | FIERRO VIGNOLI S A FIVISA | Esquema 5 de la norma UNIT-ISO/IEC 17067:2013
Interruptores | SICA | 261103 | interruptor combinacion 1 MÓDULO Blanco | 250 | N/A | 10 | 1P | N/A | N/A | N/A | N/A | N/A | N/A | N/A | N/A | N/A | N/A | N/A | N/A | N/A | N/A | N/A | N/A | N/A | VU-SE-9-000007 | FIERRO VIGNOLI S A FIVISA | Esquema 5 de la norma UNIT-ISO/IEC 17067:2013
Interruptores | SICA | 261123 | interruptor combinacion 1 MÓDULO azul luminoso | 250 | N/A | 10 | 1P | N/A | N/A | N/A | N/A | N/A | N/A | N/A | N/A | N/A | N/A | N/A | N/A | N/A | N/A | N/A | N/A | N/A | VU-SE-9-000007 | FIERRO VIGNOLI S A FIVISA | Esquema 5 de la norma UNIT-ISO/IEC 17067:2013
Interruptores | SICA | 262103 | interruptor pulsador 1 MÓDULO Blanco | 250 | N/A | 10 | 1P | N/A | N/A | N/A | N/A | N/A | N/A | N/A | N/A | N/A | N/A | N/A | N/A | N/A | N/A | N/A | N/A | N/A | VU-SE-9-000007 | FIERRO VIGNOLI S A FIVISA | Esquema 5 de la norma UNIT-ISO/IEC 17067:2013
Interruptores | SICA | 262123 | interruptor pulsador 1 MÓDULO rojo luminoso | 250 | N/A | 10 | 1P | N/A | N/A | N/A | N/A | N/A | N/A | N/A | N/A | N/A | N/A | N/A | N/A | N/A | N/A | N/A | N/A | N/A | VU-SE-9-000007 | FIERRO VIGNOLI S A FIVISA | Esquema 5 de la norma UNIT-ISO/IEC 17067:2013
Interruptores | SICA | HBT | Interruptor 1 mod. Beige 350100 | 250 | N/A | 16 | 1P | N/A | N/A | N/A | N/A | N/A | N/A | N/A | N/A | N/A | N/A | N/A | N/A | N/A | N/A | N/A | N/A | N/A | VU-SE-9-000007 | FIERRO VIGNOLI S A FIVISA | Esquema 5 de la norma UNIT-ISO/IEC 17067:2013
Interruptores | SICA | HBT | Interruptor 1 mod. Blanche 350103 | 250 | N/A | 16 | 1P | N/A | N/A | N/A | N/A | N/A | N/A | N/A | N/A | N/A | N/A | N/A | N/A | N/A | N/A | N/A | N/A | N/A | VU-SE-9-000007 | FIERRO VIGNOLI S A FIVISA | Esquema 5 de la norma UNIT-ISO/IEC 17067:2013
Interruptores | SICA | HBT | Interruptor 1 mod. Luminoso Beige 350200 | 250 | N/A | 16 | 1P | N/A | N/A | N/A | N/A | N/A | N/A | N/A | N/A | N/A | N/A | N/A | N/A | N/A | N/A | N/A | N/A | N/A | VU-SE-9-000007 | FIERRO VIGNOLI S A FIVISA | Esquema 5 de la norma UNIT-ISO/IEC 17067:2013
Interruptores | SICA | HBT | Interruptor bipolar 1 mod. Beige 350400 | 250 | N/A | 16 | 2P | N/A | N/A | N/A | N/A | N/A | N/A | N/A | N/A | N/A | N/A | N/A | N/A | N/A | N/A | N/A | N/A | N/A | VU-SE-9-000007 | FIERRO VIGNOLI S A FIVISA | Esquema 5 de la norma UNIT-ISO/IEC 17067:2013
Interruptores | SICA | HBT | Interruptor bipolar 1 mod. Blanche 350403 | 250 | N/A | 16 | 2P | N/A | N/A | N/A | N/A | N/A | N/A | N/A | N/A | N/A | N/A | N/A | N/A | N/A | N/A | N/A | N/A | N/A | VU-SE-9-000007 | FIERRO VIGNOLI S A FIVISA | Esquema 5 de la norma UNIT-ISO/IEC 17067:2013
Interruptores | SICA | HBT | Interruptor combinación 1 mod. Beige 351100 | 250 | N/A | 16 | 1P | N/A | N/A | N/A | N/A | N/A | N/A | N/A | N/A | N/A | N/A | N/A | N/A | N/A | N/A | N/A | N/A | N/A | VU-SE-9-000007 | FIERRO VIGNOLI S A FIVISA | Esquema 5 de la norma UNIT-ISO/IEC 17067:2013
Interruptores | SICA | HBT | Interruptor combinación 1 mod. Blanche 351103 | 250 | N/A | 16 | 1P | N/A | N/A | N/A | N/A | N/A | N/A | N/A | N/A | N/A | N/A | N/A | N/A | N/A | N/A | N/A | N/A | N/A | VU-SE-9-000007 | FIERRO VIGNOLI S A FIVISA | Esquema 5 de la norma UNIT-ISO/IEC 17067:2013
Interruptores | SICA | HBT | Interruptor combinación 1 mod. Luminoso Beige 351200 | 250 | N/A | 16 | 1P | N/A | N/A | N/A | N/A | N/A | N/A | N/A | N/A | N/A | N/A | N/A | N/A | N/A | N/A | N/A | N/A | N/A | VU-SE-9-000007 | FIERRO VIGNOLI S A FIVISA | Esquema 5 de la norma UNIT-ISO/IEC 17067:2013
Interruptores | SICA | HBT | Pulsador 1 mod. Beige 352100 | 250 | N/A | 16 | 1P | N/A | N/A | N/A | N/A | N/A | N/A | N/A | N/A | N/A | N/A | N/A | N/A | N/A | N/A | N/A | N/A | N/A | VU-SE-9-000007 | FIERRO VIGNOLI S A FIVISA | Esquema 5 de la norma UNIT-ISO/IEC 17067:2013
Interruptores | SICA | HBT | Pulsador 1 mod. Blanche 352103 | 250 | N/A | 16 | 1P | N/A | N/A | N/A | N/A | N/A | N/A | N/A | N/A | N/A | N/A | N/A | N/A | N/A | N/A | N/A | N/A | N/A | VU-SE-9-000007 | FIERRO VIGNOLI S A FIVISA | Esquema 5 de la norma UNIT-ISO/IEC 17067:2013
Interruptores | SICA | HBT | Pulsador luminoso 1 mod. Blanche 352200 | 250 | N/A | 16 | 1P | N/A | N/A | N/A | N/A | N/A | N/A | N/A | N/A | N/A | N/A | N/A | N/A | N/A | N/A | N/A | N/A | N/A | VU-SE-9-000007 | FIERRO VIGNOLI S A FIVISA | Esquema 5 de la norma UNIT-ISO/IEC 17067:2013
Interruptores | SICA | HBT | Pulsador 1 mod. Beige 352300 | 250 | N/A | 16 | 1P | N/A | N/A | N/A | N/A | N/A | N/A | N/A | N/A | N/A | N/A | N/A | N/A | N/A | N/A | N/A | N/A | N/A | VU-SE-9-000007 | FIERRO VIGNOLI S A FIVISA | Esquema 5 de la norma UNIT-ISO/IEC 17067:2013
Interruptores | SICA | HBT | Pulsador 1 mod. Blanche 352303 | 250 | N/A | 16 | 1P | N/A | N/A | N/A | N/A | N/A | N/A | N/A | N/A | N/A | N/A | N/A | N/A | N/A | N/A | N/A | N/A | N/A | VU-SE-9-000007 | FIERRO VIGNOLI S A FIVISA | Esquema 5 de la norma UNIT-ISO/IEC 17067:2013
Interruptores | SICA | HBT | Interruptor 1 mod. Blanco 350501 | 250 | N/A | 16 | 1P | N/A | N/A | N/A | N/A | N/A | N/A | N/A | N/A | N/A | N/A | N/A | N/A | N/A | N/A | N/A | N/A | N/A | VU-SE-9-000007 | FIERRO VIGNOLI S A FIVISA | Esquema 5 de la norma UNIT-ISO/IEC 17067:2013
Interruptores | SICA | HBT | Interruptor 1 mod. Blanche 350503 | 250 | N/A | 16 | 1P | N/A | N/A | N/A | N/A | N/A | N/A | N/A | N/A | N/A | N/A | N/A | N/A | N/A | N/A | N/A | N/A | N/A | VU-SE-9-000007 | FIERRO VIGNOLI S A FIVISA | Esquema 5 de la norma UNIT-ISO/IEC 17067:2013
Interruptores | SICA | HBT | Interruptor 1 mod. Grafito 350505 | 250 | N/A | 16 | 1P | N/A | N/A | N/A | N/A | N/A | N/A | N/A | N/A | N/A | N/A | N/A | N/A | N/A | N/A | N/A | N/A | N/A | VU-SE-9-000007 | FIERRO VIGNOLI S A FIVISA | Esquema 5 de la norma UNIT-ISO/IEC 17067:2013
Interruptores | SICA | HBT | Interruptor luminoso 1 mod. Blanco 350521 | 250 | N/A | 16 | 1P | N/A | N/A | N/A | N/A | N/A | N/A | N/A | N/A | N/A | N/A | N/A | N/A | N/A | N/A | N/A | N/A | N/A | VU-SE-9-000007 | FIERRO VIGNOLI S A FIVISA | Esquema 5 de la norma UNIT-ISO/IEC 17067:2013
Interruptores | SICA | HBT | Interruptor luminoso 1 mod. Blanche 350523 | 250 | N/A | 16 | 1P | N/A | N/A | N/A | N/A | N/A | N/A | N/A | N/A | N/A | N/A | N/A | N/A | N/A | N/A | N/A | N/A | N/A | VU-SE-9-000007 | FIERRO VIGNOLI S A FIVISA | Esquema 5 de la norma UNIT-ISO/IEC 17067:2013
Interruptores | SICA | HBT | Interruptor luminoso 1 mod. Grafito 350525 | 250 | N/A | 16 | 1P | N/A | N/A | N/A | N/A | N/A | N/A | N/A | N/A | N/A | N/A | N/A | N/A | N/A | N/A | N/A | N/A | N/A | VU-SE-9-000007 | FIERRO VIGNOLI S A FIVISA | Esquema 5 de la norma UNIT-ISO/IEC 17067:2013
Interruptores | SICA | HBT | Interruptor combinación 1 mod. Blanco 351501 | 250 | N/A | 16 | 1P | N/A | N/A | N/A | N/A | N/A | N/A | N/A | N/A | N/A | N/A | N/A | N/A | N/A | N/A | N/A | N/A | N/A | VU-SE-9-000007 | FIERRO VIGNOLI S A FIVISA | Esquema 5 de la norma UNIT-ISO/IEC 17067:2013
Interruptores | SICA | HBT | Interruptor combinación 1 mod. Blanche 351503 | 250 | N/A | 16 | 1P | N/A | N/A | N/A | N/A | N/A | N/A | N/A | N/A | N/A | N/A | N/A | N/A | N/A | N/A | N/A | N/A | N/A | VU-SE-9-000007 | FIERRO VIGNOLI S A FIVISA | Esquema 5 de la norma UNIT-ISO/IEC 17067:2013
Interruptores | SICA | HBT | Interruptor combinación 1 mod. Grafito 351505 | 250 | N/A | 16 | 1P | N/A | N/A | N/A | N/A | N/A | N/A | N/A | N/A | N/A | N/A | N/A | N/A | N/A | N/A | N/A | N/A | N/A | VU-SE-9-000007 | FIERRO VIGNOLI S A FIVISA | Esquema 5 de la norma UNIT-ISO/IEC 17067:2013
Interruptores | SICA | HBT | Interruptor comb. Lum. 1 mod. Blanco 351521 | 250 | N/A | 16 | 1P | N/A | N/A | N/A | N/A | N/A | N/A | N/A | N/A | N/A | N/A | N/A | N/A | N/A | N/A | N/A | N/A | N/A | VU-SE-9-000007 | FIERRO VIGNOLI S A FIVISA | Esquema 5 de la norma UNIT-ISO/IEC 17067:2013
Interruptores | SICA | HBT | Interruptor comb. lum. 1 mod. Blanche 351523 | 250 | N/A | 16 | 1P | N/A | N/A | N/A | N/A | N/A | N/A | N/A | N/A | N/A | N/A | N/A | N/A | N/A | N/A | N/A | N/A | N/A | VU-SE-9-000007 | FIERRO VIGNOLI S A FIVISA | Esquema 5 de la norma UNIT-ISO/IEC 17067:2013
Interruptores | SICA | HBT | Interruptor comb. lum. 1 mod. Grafito 351525 | 250 | N/A | 16 | 1P | N/A | N/A | N/A | N/A | N/A | N/A | N/A | N/A | N/A | N/A | N/A | N/A | N/A | N/A | N/A | N/A | N/A | VU-SE-9-000007 | FIERRO VIGNOLI S A FIVISA | Esquema 5 de la norma UNIT-ISO/IEC 17067:2013
Interruptores | SICA | HBT | Pulsador 1 mod. Blanco 352501 | 250 | N/A | 16 | 1P | N/A | N/A | N/A | N/A | N/A | N/A | N/A | N/A | N/A | N/A | N/A | N/A | N/A | N/A | N/A | N/A | N/A | VU-SE-9-000007 | FIERRO VIGNOLI S A FIVISA | Esquema 5 de la norma UNIT-ISO/IEC 17067:2013
Interruptores | SICA | HBT | Pulsador 1 mod. Blanche 352503 | 250 | N/A | 16 | 1P | N/A | N/A | N/A | N/A | N/A | N/A | N/A | N/A | N/A | N/A | N/A | N/A | N/A | N/A | N/A | N/A | N/A | VU-SE-9-000007 | FIERRO VIGNOLI S A FIVISA | Esquema 5 de la norma UNIT-ISO/IEC 17067:2013
Interruptores | SICA | HBT | Pulsador 1 mod. Grafito 352505 | 250 | N/A | 16 | 1P | N/A | N/A | N/A | N/A | N/A | N/A | N/A | N/A | N/A | N/A | N/A | N/A | N/A | N/A | N/A | N/A | N/A | VU-SE-9-000007 | FIERRO VIGNOLI S A FIVISA | Esquema 5 de la norma UNIT-ISO/IEC 17067:2013
Interruptores | SICA | HBT | Pulsador luminoso 1 mod. Blanco 352521 | 250 | N/A | 16 | 1P | N/A | N/A | N/A | N/A | N/A | N/A | N/A | N/A | N/A | N/A | N/A | N/A | N/A | N/A | N/A | N/A | N/A | VU-SE-9-000007 | FIERRO VIGNOLI S A FIVISA | Esquema 5 de la norma UNIT-ISO/IEC 17067:2013
Interruptores | SICA | HBT | Pulsador luminoso 1 mod. Blanche 352523 | 250 | N/A | 16 | 1P | N/A | N/A | N/A | N/A | N/A | N/A | N/A | N/A | N/A | N/A | N/A | N/A | N/A | N/A | N/A | N/A | N/A | VU-SE-9-000007 | FIERRO VIGNOLI S A FIVISA | Esquema 5 de la norma UNIT-ISO/IEC 17067:2013
Interruptores | SICA | HBT | Pulsador luminoso 1 mod. Grafito 352525 | 250 | N/A | 16 | 1P | N/A | N/A | N/A | N/A | N/A | N/A | N/A | N/A | N/A | N/A | N/A | N/A | N/A | N/A | N/A | N/A | N/A | VU-SE-9-000007 | FIERRO VIGNOLI S A FIVISA | Esquema 5 de la norma UNIT-ISO/IEC 17067:2013
Interruptores | SICA | HBT | Interruptor bipolar 1 mod. Blanco 350404 | 250 | N/A | 16 | 2P | N/A | N/A | N/A | N/A | N/A | N/A | N/A | N/A | N/A | N/A | N/A | N/A | N/A | N/A | N/A | N/A | N/A | VU-SE-9-000007 | FIERRO VIGNOLI S A FIVISA | Esquema 5 de la norma UNIT-ISO/IEC 17067:2013
Interruptores | SICA | HBT | Pulsador con campana grabada blanco 352301 | 250 | N/A | 16 | 1P | N/A | N/A | N/A | N/A | N/A | N/A | N/A | N/A | N/A | N/A | N/A | N/A | N/A | N/A | N/A | N/A | N/A | VU-SE-9-000007 | FIERRO VIGNOLI S A FIVISA | Esquema 5 de la norma UNIT-ISO/IEC 17067:2013
Interruptores | SICA | HBT | Pulsador 1 mod. Luminoso 352202 | 250 | N/A | 16 | 1P | N/A | N/A | N/A | N/A | N/A | N/A | N/A | N/A | N/A | N/A | N/A | N/A | N/A | N/A | N/A | N/A | N/A | VU-SE-9-000007 | FIERRO VIGNOLI S A FIVISA | Esquema 5 de la norma UNIT-ISO/IEC 17067:2013
Interruptores | SICA | HBT | Pulsador 1 mod. Luminoso 352203 | 250 | N/A | 16 | 1P | N/A | N/A | N/A | N/A | N/A | N/A | N/A | N/A | N/A | N/A | N/A | N/A | N/A | N/A | N/A | N/A | N/A | VU-SE-9-000007 | FIERRO VIGNOLI S A FIVISA | Esquema 5 de la norma UNIT-ISO/IEC 17067:2013
Interruptores | SICA | HBT | Pulsador 1 mod. Luminoso 352205 | 250 | N/A | 16 | 1P | N/A | N/A | N/A | N/A | N/A | N/A | N/A | N/A | N/A | N/A | N/A | N/A | N/A | N/A | N/A | N/A | N/A | VU-SE-9-000007 | FIERRO VIGNOLI S A FIVISA | Esquema 5 de la norma UNIT-ISO/IEC 17067:2013
Interruptores | SICA | HBT | Pulsador 1 mod. De tirar 352700 | 250 | N/A | 16 | 1P | N/A | N/A | N/A | N/A | N/A | N/A | N/A | N/A | N/A | N/A | N/A | N/A | N/A | N/A | N/A | N/A | N/A | VU-SE-9-000007 | FIERRO VIGNOLI S A FIVISA | Esquema 5 de la norma UNIT-ISO/IEC 17067:2013
Interruptores | SICA | HBT | Pulsador 1 mod. De tirar 352702 | 250 | N/A | 16 | 1P | N/A | N/A | N/A | N/A | N/A | N/A | N/A | N/A | N/A | N/A | N/A | N/A | N/A | N/A | N/A | N/A | N/A | VU-SE-9-000007 | FIERRO VIGNOLI S A FIVISA | Esquema 5 de la norma UNIT-ISO/IEC 17067:2013
Interruptores | SICA | HBT | Pulsador 1 mod. De tirar 352800 | 250 | N/A | 16 | 1P | N/A | N/A | N/A | N/A | N/A | N/A | N/A | N/A | N/A | N/A | N/A | N/A | N/A | N/A | N/A | N/A | N/A | VU-SE-9-000007 | FIERRO VIGNOLI S A FIVISA | Esquema 5 de la norma UNIT-ISO/IEC 17067:2013
Interruptores | SICA | HBT | Pulsador 1 mod. De tirar 352802 | 250 | N/A | 16 | 1P | N/A | N/A | N/A | N/A | N/A | N/A | N/A | N/A | N/A | N/A | N/A | N/A | N/A | N/A | N/A | N/A | N/A | VU-SE-9-000007 | FIERRO VIGNOLI S A FIVISA | Esquema 5 de la norma UNIT-ISO/IEC 17067:2013
Interruptores | SICA | HBT | Pulsador 1 mod. 352810 | 250 | N/A | 16 | 1P | N/A | N/A | N/A | N/A | N/A | N/A | N/A | N/A | N/A | N/A | N/A | N/A | N/A | N/A | N/A | N/A | N/A | VU-SE-9-000007 | FIERRO VIGNOLI S A FIVISA | Esquema 5 de la norma UNIT-ISO/IEC 17067:2013
Interruptores | SICA | HBT | Pulsador 1 mod. 352812 | 250 | N/A | 16 | 1P | N/A | N/A | N/A | N/A | N/A | N/A | N/A | N/A | N/A | N/A | N/A | N/A | N/A | N/A | N/A | N/A | N/A | VU-SE-9-000007 | FIERRO VIGNOLI S A FIVISA | Esquema 5 de la norma UNIT-ISO/IEC 17067:2013
Interruptores | SICA | HBT | Pulsador de Emergencia 2 mod. 352910 | 250 | N/A | 16 | 1P | N/A | N/A | N/A | N/A | N/A | N/A | N/A | N/A | N/A | N/A | N/A | N/A | N/A | N/A | N/A | N/A | N/A | VU-SE-9-000007 | FIERRO VIGNOLI S A FIVISA | Esquema 5 de la norma UNIT-ISO/IEC 17067:2013
Interruptores | SICA | HBT | 1 punto luminoso 1 mod. 350203 | 250 | N/A | 16 | 1P | N/A | N/A | N/A | N/A | N/A | N/A | N/A | N/A | N/A | N/A | N/A | N/A | N/A | N/A | N/A | N/A | N/A | VU-SE-9-000007 | FIERRO VIGNOLI S A FIVISA | Esquema 5 de la norma UNIT-ISO/IEC 17067:2013
Interruptores | SICA | HBT | 1 combinación simple luminoso 1 mod. 351203 | 250 | N/A | 16 | 1P | N/A | N/A | N/A | N/A | N/A | N/A | N/A | N/A | N/A | N/A | N/A | N/A | N/A | N/A | N/A | N/A | N/A | VU-SE-9-000007 | FIERRO VIGNOLI S A FIVISA | Esquema 5 de la norma UNIT-ISO/IEC 17067:2013
Interruptores | SICA | 545001 | CONJUNTO DE 10 INT UNIP BLANCO/BLANCHE 545001 | 250 | N/A | 16 | 1P | N/A | N/A | N/A | N/A | N/A | N/A | N/A | N/A | N/A | N/A | N/A | N/A | N/A | N/A | N/A | N/A | N/A | VU-SE-9-000007 | FIERRO VIGNOLI S A FIVISA | Esquema 5 de la norma UNIT-ISO/IEC 17067:2013
Interruptores | SICA | LIFE | Interruptor unipolar blanco 550112 | 250 | N/A | 16 | 1P | N/A | N/A | N/A | N/A | N/A | N/A | N/A | N/A | N/A | N/A | N/A | N/A | N/A | N/A | N/A | N/A | N/A | VU-SE-9-000007 | FIERRO VIGNOLI S A FIVISA | Esquema 5 de la norma UNIT-ISO/IEC 17067:2013
Interruptores | SICA | LIFE | Interruptor unipolar blanche 550113 | 250 | N/A | 16 | 1P | N/A | N/A | N/A | N/A | N/A | N/A | N/A | N/A | N/A | N/A | N/A | N/A | N/A | N/A | N/A | N/A | N/A | VU-SE-9-000007 | FIERRO VIGNOLI S A FIVISA | Esquema 5 de la norma UNIT-ISO/IEC 17067:2013
Aparatos de refrigeración eléctricos de uso doméstico | Whirlpool | WRM54ABDWC | Refrigerador-congelador domestico | 220 | 132 | 0.59 | 0 | N/A | N/A | N/A | N/A | N/A | N/A | N/A | N/A | N/A | N/A | N/A | N/A | N/A | N/A | N/A | N/A | 50 | VU-SE-16-000060 | ESTAWOL S.A | Sistema 7 de la Resolución No. 19/92 del Grupo de Mercado Común del Mercosur: Ensayo de lote
Aparatos de refrigeración eléctricos de uso doméstico | Whirlpool | WRM54AKDWC | Refrigerador-congelador domestico | 220 | 132 | 0.59 | 0 | N/A | N/A | N/A | N/A | N/A | N/A | N/A | N/A | N/A | N/A | N/A | N/A | N/A | N/A | N/A | N/A | 50 | VU-SE-16-000060 | ESTAWOL S.A | Sistema 7 de la Resolución No. 19/92 del Grupo de Mercado Común del Mercosur: Ensayo de lote
Interruptores automáticos diferenciales - con protección contra sobrecorrientes | CONNEX | CN1610 | interruptor automático termodiferencial combinado | 240 | N/A | 10 | 1P+N | N/A | 10.0 | 30 | N/A | N/A | N/A | N/A | N/A | N/A | N/A | N/A | C | AC | N/A | N/A | N/A | N/A | VU-SE-11-000007 | FIERRO VIGNOLI S A FIVISA | Esquema 5 de la norma UNIT-ISO/IEC 17067:2013
Interruptores automáticos diferenciales - con protección contra sobrecorrientes | CONNEX | CN1616 | interruptor automático termodiferencial combinado | 240 | N/A | 16 | 1P+N | N/A | 10.0 | 30 | N/A | N/A | N/A | N/A | N/A | N/A | N/A | N/A | C | AC | N/A | N/A | N/A | N/A | VU-SE-11-000007 | FIERRO VIGNOLI S A FIVISA | Esquema 5 de la norma UNIT-ISO/IEC 17067:2013
Interruptores automáticos diferenciales - con protección contra sobrecorrientes | CONNEX | CN1620 | interruptor automático termodiferencial combinado | 240 | N/A | 20 | 1P+N | N/A | 10.0 | 30 | N/A | N/A | N/A | N/A | N/A | N/A | N/A | N/A | C | AC | N/A | N/A | N/A | N/A | VU-SE-11-000007 | FIERRO VIGNOLI S A FIVISA | Esquema 5 de la norma UNIT-ISO/IEC 17067:2013
Interruptores automáticos diferenciales - con protección contra sobrecorrientes | CONNEX | CN1625 | interruptor automático termodiferencial combinado | 240 | N/A | 25 | 1P+N | N/A | 10.0 | 30 | N/A | N/A | N/A | N/A | N/A | N/A | N/A | N/A | C | AC | N/A | N/A | N/A | N/A | VU-SE-11-000007 | FIERRO VIGNOLI S A FIVISA | Esquema 5 de la norma UNIT-ISO/IEC 17067:2013
Interruptores automáticos diferenciales - con protección contra sobrecorrientes | CONNEX | CN1632 | interruptor automático termodiferencial combinado | 240 | N/A | 32 | 1P+N | N/A | 10.0 | 30 | N/A | N/A | N/A | N/A | N/A | N/A | N/A | N/A | C | AC | N/A | N/A | N/A | N/A | VU-SE-11-000007 | FIERRO VIGNOLI S A FIVISA | Esquema 5 de la norma UNIT-ISO/IEC 17067:2013
Interruptores automáticos diferenciales - con protección contra sobrecorrientes | CONNEX | CN1640 | interruptor automático termodiferencial combinado | 240 | N/A | 40 | 1P+N | N/A | 10.0 | 30 | N/A | N/A | N/A | N/A | N/A | N/A | N/A | N/A | C | AC | N/A | N/A | N/A | N/A | VU-SE-11-000007 | FIERRO VIGNOLI S A FIVISA | Esquema 5 de la norma UNIT-ISO/IEC 17067:2013
Interruptores automáticos diferenciales - con protección contra sobrecorrientes | CONNEX | CN1650 | interruptor automático termodiferencial combinado | 240 | N/A | 50 | 1P+N | N/A | 10.0 | 30 | N/A | N/A | N/A | N/A | N/A | N/A | N/A | N/A | C | AC | N/A | N/A | N/A | N/A | VU-SE-11-000007 | FIERRO VIGNOLI S A FIVISA | Esquema 5 de la norma UNIT-ISO/IEC 17067:2013
Interruptores automáticos diferenciales - con protección contra sobrecorrientes | CONNEX | CN1663 | interruptor automático termodiferencial combinado | 240 | N/A | 63 | 1P+N | N/A | 10.0 | 30 | N/A | N/A | N/A | N/A | N/A | N/A | N/A | N/A | C | AC | N/A | N/A | N/A | N/A | VU-SE-11-000007 | FIERRO VIGNOLI S A FIVISA | Esquema 5 de la norma UNIT-ISO/IEC 17067:2013
Interruptores automáticos diferenciales - con protección contra sobrecorrientes | CONNEX | CN1706 | interruptor automático termodiferencial combinado | 240 | N/A | 6 | 1P+N | N/A | 10.0 | 300 | N/A | N/A | N/A | N/A | N/A | N/A | N/A | N/A | C | AC | N/A | N/A | N/A | N/A | VU-SE-11-000007 | FIERRO VIGNOLI S A FIVISA | Esquema 5 de la norma UNIT-ISO/IEC 17067:2013
Interruptores automáticos diferenciales - con protección contra sobrecorrientes | CONNEX | CN1710 | interruptor automático termodiferencial combinado | 240 | N/A | 10 | 1P+N | N/A | 10.0 | 300 | N/A | N/A | N/A | N/A | N/A | N/A | N/A | N/A | C | AC | N/A | N/A | N/A | N/A | VU-SE-11-000007 | FIERRO VIGNOLI S A FIVISA | Esquema 5 de la norma UNIT-ISO/IEC 17067:2013
Interruptores automáticos diferenciales - con protección contra sobrecorrientes | CONNEX | CN1716 | interruptor automático termodiferencial combinado | 240 | N/A | 16 | 1P+N | N/A | 10.0 | 300 | N/A | N/A | N/A | N/A | N/A | N/A | N/A | N/A | C | AC | N/A | N/A | N/A | N/A | VU-SE-11-000007 | FIERRO VIGNOLI S A FIVISA | Esquema 5 de la norma UNIT-ISO/IEC 17067:2013
Interruptores automáticos diferenciales - con protección contra sobrecorrientes | CONNEX | CN1720 | interruptor automático termodiferencial combinado | 240 | N/A | 20 | 1P+N | N/A | 10.0 | 300 | N/A | N/A | N/A | N/A | N/A | N/A | N/A | N/A | C | AC | N/A | N/A | N/A | N/A | VU-SE-11-000007 | FIERRO VIGNOLI S A FIVISA | Esquema 5 de la norma UNIT-ISO/IEC 17067:2013
Interruptores automáticos diferenciales - con protección contra sobrecorrientes | CONNEX | CN1725 | interruptor automático termodiferencial combinado | 240 | N/A | 25 | 1P+N | N/A | 10.0 | 300 | N/A | N/A | N/A | N/A | N/A | N/A | N/A | N/A | C | AC | N/A | N/A | N/A | N/A | VU-SE-11-000007 | FIERRO VIGNOLI S A FIVISA | Esquema 5 de la norma UNIT-ISO/IEC 17067:2013
Interruptores automáticos diferenciales - con protección contra sobrecorrientes | CONNEX | CN1732 | interruptor automático termodiferencial combinado | 240 | N/A | 32 | 1P+N | N/A | 10.0 | 300 | N/A | N/A | N/A | N/A | N/A | N/A | N/A | N/A | C | AC | N/A | N/A | N/A | N/A | VU-SE-11-000007 | FIERRO VIGNOLI S A FIVISA | Esquema 5 de la norma UNIT-ISO/IEC 17067:2013
Interruptores automáticos diferenciales - con protección contra sobrecorrientes | CONNEX | CN1740 | interruptor automático termodiferencial combinado | 240 | N/A | 40 | 1P+N | N/A | 10.0 | 300 | N/A | N/A | N/A | N/A | N/A | N/A | N/A | N/A | C | AC | N/A | N/A | N/A | N/A | VU-SE-11-000007 | FIERRO VIGNOLI S A FIVISA | Esquema 5 de la norma UNIT-ISO/IEC 17067:2013
Interruptores automáticos diferenciales - con protección contra sobrecorrientes | CONNEX | CN1750 | interruptor automático termodiferencial combinado | 240 | N/A | 50 | 1P+N | N/A | 10.0 | 300 | N/A | N/A | N/A | N/A | N/A | N/A | N/A | N/A | C | AC | N/A | N/A | N/A | N/A | VU-SE-11-000007 | FIERRO VIGNOLI S A FIVISA | Esquema 5 de la norma UNIT-ISO/IEC 17067:2013
Interruptores automáticos diferenciales - con protección contra sobrecorrientes | CONNEX | CN1763 | interruptor automático termodiferencial combinado | 240 | N/A | 63 | 1P+N | N/A | 10.0 | 300 | N/A | N/A | N/A | N/A | N/A | N/A | N/A | N/A | C | AC | N/A | N/A | N/A | N/A | VU-SE-11-000007 | FIERRO VIGNOLI S A FIVISA | Esquema 5 de la norma UNIT-ISO/IEC 17067:2013
Interruptores automáticos diferenciales - con protección contra sobrecorrientes | CONNEX | CN1406 | interruptor automático termodiferencial combinado | 240 | N/A | 6 | 1P+N | N/A | 6.0 | 30 | N/A | N/A | N/A | N/A | N/A | N/A | N/A | N/A | C | AC | N/A | N/A | N/A | N/A | VU-SE-11-000007 | FIERRO VIGNOLI S A FIVISA | Esquema 5 de la norma UNIT-ISO/IEC 17067:2013
Interruptores automáticos diferenciales - con protección contra sobrecorrientes | CONNEX | CN1410 | interruptor automático termodiferencial combinado | 240 | N/A | 10 | 1P+N | N/A | 6.0 | 30 | N/A | N/A | N/A | N/A | N/A | N/A | N/A | N/A | C | AC | N/A | N/A | N/A | N/A | VU-SE-11-000007 | FIERRO VIGNOLI S A FIVISA | Esquema 5 de la norma UNIT-ISO/IEC 17067:2013
Interruptores automáticos diferenciales - con protección contra sobrecorrientes | CONNEX | CN1416 | interruptor automático termodiferencial combinado | 240 | N/A | 16 | 1P+N | N/A | 6.0 | 30 | N/A | N/A | N/A | N/A | N/A | N/A | N/A | N/A | C | AC | N/A | N/A | N/A | N/A | VU-SE-11-000007 | FIERRO VIGNOLI S A FIVISA | Esquema 5 de la norma UNIT-ISO/IEC 17067:2013
Interruptores automáticos diferenciales - con protección contra sobrecorrientes | CONNEX | CN1420 | interruptor automático termodiferencial combinado | 240 | N/A | 20 | 1P+N | N/A | 6.0 | 30 | N/A | N/A | N/A | N/A | N/A | N/A | N/A | N/A | C | AC | N/A | N/A | N/A | N/A | VU-SE-11-000007 | FIERRO VIGNOLI S A FIVISA | Esquema 5 de la norma UNIT-ISO/IEC 17067:2013
Interruptores automáticos diferenciales - con protección contra sobrecorrientes | CONNEX | CN1425 | interruptor automático termodiferencial combinado | 240 | N/A | 25 | 1P+N | N/A | 6.0 | 30 | N/A | N/A | N/A | N/A | N/A | N/A | N/A | N/A | C | AC | N/A | N/A | N/A | N/A | VU-SE-11-000007 | FIERRO VIGNOLI S A FIVISA | Esquema 5 de la norma UNIT-ISO/IEC 17067:2013
Interruptores automáticos diferenciales - con protección contra sobrecorrientes | CONNEX | CN1432 | interruptor automático termodiferencial combinado | 240 | N/A | 32 | 1P+N | N/A | 6.0 | 30 | N/A | N/A | N/A | N/A | N/A | N/A | N/A | N/A | C | AC | N/A | N/A | N/A | N/A | VU-SE-11-000007 | FIERRO VIGNOLI S A FIVISA | Esquema 5 de la norma UNIT-ISO/IEC 17067:2013
Interruptores automáticos diferenciales - con protección contra sobrecorrientes | CONNEX | CN1440 | interruptor automático termodiferencial combinado | 240 | N/A | 40 | 1P+N | N/A | 6.0 | 30 | N/A | N/A | N/A | N/A | N/A | N/A | N/A | N/A | C | AC | N/A | N/A | N/A | N/A | VU-SE-11-000007 | FIERRO VIGNOLI S A FIVISA | Esquema 5 de la norma UNIT-ISO/IEC 17067:2013
Interruptores automáticos diferenciales - con protección contra sobrecorrientes | CONNEX | CN1450 | interruptor automático termodiferencial combinado | 240 | N/A | 50 | 1P+N | N/A | 6.0 | 30 | N/A | N/A | N/A | N/A | N/A | N/A | N/A | N/A | C | AC | N/A | N/A | N/A | N/A | VU-SE-11-000007 | FIERRO VIGNOLI S A FIVISA | Esquema 5 de la norma UNIT-ISO/IEC 17067:2013
Interruptores automáticos diferenciales - con protección contra sobrecorrientes | CONNEX | CN1463 | interruptor automático termodiferencial combinado | 240 | N/A | 63 | 1P+N | N/A | 6.0 | 30 | N/A | N/A | N/A | N/A | N/A | N/A | N/A | N/A | C | AC | N/A | N/A | N/A | N/A | VU-SE-11-000007 | FIERRO VIGNOLI S A FIVISA | Esquema 5 de la norma UNIT-ISO/IEC 17067:2013
Interruptores automáticos diferenciales - con protección contra sobrecorrientes | CONNEX | CN1506 | interruptor automático termodiferencial combinado | 240 | N/A | 6 | 1P+N | N/A | 6.0 | 300 | N/A | N/A | N/A | N/A | N/A | N/A | N/A | N/A | C | AC | N/A | N/A | N/A | N/A | VU-SE-11-000007 | FIERRO VIGNOLI S A FIVISA | Esquema 5 de la norma UNIT-ISO/IEC 17067:2013
Interruptores automáticos diferenciales - con protección contra sobrecorrientes | CONNEX | CN1510 | interruptor automático termodiferencial combinado | 240 | N/A | 10 | 1P+N | N/A | 6.0 | 300 | N/A | N/A | N/A | N/A | N/A | N/A | N/A | N/A | C | AC | N/A | N/A | N/A | N/A | VU-SE-11-000007 | FIERRO VIGNOLI S A FIVISA | Esquema 5 de la norma UNIT-ISO/IEC 17067:2013
Interruptores automáticos diferenciales - con protección contra sobrecorrientes | CONNEX | CN1516 | interruptor automático termodiferencial combinado | 240 | N/A | 16 | 1P+N | N/A | 6.0 | 300 | N/A | N/A | N/A | N/A | N/A | N/A | N/A | N/A | C | AC | N/A | N/A | N/A | N/A | VU-SE-11-000007 | FIERRO VIGNOLI S A FIVISA | Esquema 5 de la norma UNIT-ISO/IEC 17067:2013
Interruptores automáticos diferenciales - con protección contra sobrecorrientes | CONNEX | CN1520 | interruptor automático termodiferencial combinado | 240 | N/A | 20 | 1P+N | N/A | 6.0 | 300 | N/A | N/A | N/A | N/A | N/A | N/A | N/A | N/A | C | AC | N/A | N/A | N/A | N/A | VU-SE-11-000007 | FIERRO VIGNOLI S A FIVISA | Esquema 5 de la norma UNIT-ISO/IEC 17067:2013
Interruptores automáticos diferenciales - con protección contra sobrecorrientes | CONNEX | CN1525 | interruptor automático termodiferencial combinado | 240 | N/A | 25 | 1P+N | N/A | 6.0 | 300 | N/A | N/A | N/A | N/A | N/A | N/A | N/A | N/A | C | AC | N/A | N/A | N/A | N/A | VU-SE-11-000007 | FIERRO VIGNOLI S A FIVISA | Esquema 5 de la norma UNIT-ISO/IEC 17067:2013
Interruptores automáticos diferenciales - con protección contra sobrecorrientes | CONNEX | CN1532 | interruptor automático termodiferencial combinado | 240 | N/A | 32 | 1P+N | N/A | 6.0 | 300 | N/A | N/A | N/A | N/A | N/A | N/A | N/A | N/A | C | AC | N/A | N/A | N/A | N/A | VU-SE-11-000007 | FIERRO VIGNOLI S A FIVISA | Esquema 5 de la norma UNIT-ISO/IEC 17067:2013
Interruptores automáticos diferenciales - con protección contra sobrecorrientes | CONNEX | CN1540 | interruptor automático termodiferencial combinado | 240 | N/A | 40 | 1P+N | N/A | 6.0 | 300 | N/A | N/A | N/A | N/A | N/A | N/A | N/A | N/A | C | AC | N/A | N/A | N/A | N/A | VU-SE-11-000007 | FIERRO VIGNOLI S A FIVISA | Esquema 5 de la norma UNIT-ISO/IEC 17067:2013
Interruptores automáticos diferenciales - con protección contra sobrecorrientes | CONNEX | CN1550 | interruptor automático termodiferencial combinado | 240 | N/A | 50 | 1P+N | N/A | 6.0 | 300 | N/A | N/A | N/A | N/A | N/A | N/A | N/A | N/A | C | AC | N/A | N/A | N/A | N/A | VU-SE-11-000007 | FIERRO VIGNOLI S A FIVISA | Esquema 5 de la norma UNIT-ISO/IEC 17067:2013
Interruptores automáticos diferenciales - con protección contra sobrecorrientes | CONNEX | CN1563 | interruptor automático termodiferencial combinado | 240 | N/A | 63 | 1P+N | N/A | 6.0 | 300 | N/A | N/A | N/A | N/A | N/A | N/A | N/A | N/A | C | AC | N/A | N/A | N/A | N/A | VU-SE-11-000007 | FIERRO VIGNOLI S A FIVISA | Esquema 5 de la norma UNIT-ISO/IEC 17067:2013
Interruptores automáticos diferenciales - con protección contra sobrecorrientes | CONNEX | CN1606 | interruptor automático termodiferencial combinado | 240 | N/A | 6 | 1P+N | N/A | 10.0 | 30 | N/A | N/A | N/A | N/A | N/A | N/A | N/A | N/A | C | AC | N/A | N/A | N/A | N/A | VU-SE-11-000007 | FIERRO VIGNOLI S A FIVISA | Esquema 5 de la norma UNIT-ISO/IEC 17067:2013
Aparatos de refrigeración eléctricos de uso doméstico | BEKO | GNE60530DX | Aparato de refrigeración eléctrico de uso doméstico. | 220/240 | 160 | 0.9 | 0 | N/A | N/A | N/A | N/A | N/A | N/A | N/A | N/A | N/A | N/A | N/A | N/A | N/A | N/A | N/A | N/A | 50 | VU-SE-16-000061 | COTIL S.A. | Esquema 5 de la norma UNIT-ISO/IEC 17067:2013
Aparatos de refrigeración eléctricos de uso doméstico | Whirlpool | WRM54ABDWC | Refrigerador-congelador domestico | 220 | 132 | 0.59 | 0 | N/A | N/A | N/A | N/A | N/A | N/A | N/A | N/A | N/A | N/A | N/A | N/A | N/A | N/A | N/A | N/A | 50 | VU-SE-16-000062 | ARCOTOP SA | Sistema 7 de la Resolución No. 19/92 del Grupo de Mercado Común del Mercosur: Ensayo de lote
Aparatos de refrigeración eléctricos de uso doméstico | Whirlpool | WRM54AKDWC | Refrigerador-congelador domestico | 220 | 132 | 0.59 | 0 | N/A | N/A | N/A | N/A | N/A | N/A | N/A | N/A | N/A | N/A | N/A | N/A | N/A | N/A | N/A | N/A | 50 | VU-SE-16-000062 | ARCOTOP SA | Sistema 7 de la Resolución No. 19/92 del Grupo de Mercado Común del Mercosur: Ensayo de lote
Conductos para instalaciones eléctricas | MYL | 20105P | Conducto corrugado plegable tipo 105 aislante propagador de llama, color naranja 20105P | 0.00 | N/A | 0 | 0 | N/A | N/A | N/A | N/A | N/A | 20 | conducto no metálico | Si | 22200 | N/A | N/A | N/A | N/A | N/A | N/A | N/A | N/A | VU-SE-6-000004 | M. Y L. S.A. | Esquema 5 de la norma UNIT-ISO/IEC 17067:2013
Conductos para instalaciones eléctricas | MYL | 20205P | Conductos corrugados plegable tipo 205 aislante propagador de llama - color Naranja 20205P | 0.00 | N/A | 0 | 0 | N/A | N/A | N/A | N/A | N/A | 20 | conducto no metálico | Si | 22200 | N/A | N/A | N/A | N/A | N/A | N/A | N/A | N/A | VU-SE-6-000004 | M. Y L. S.A. | Esquema 5 de la norma UNIT-ISO/IEC 17067:2013
Conductos para instalaciones eléctricas | MYL | 25205P | Conductos corrugados plegable tipo 205 aislante propagador de llama - color Naranja 25205P | 0.00 | N/A | 0 | 0 | N/A | N/A | N/A | N/A | N/A | 25 | conducto no metálico | Si | 22200 | N/A | N/A | N/A | N/A | N/A | N/A | N/A | N/A | VU-SE-6-000004 | M. Y L. S.A. | Esquema 5 de la norma UNIT-ISO/IEC 17067:2013
Conductos para instalaciones eléctricas | MYL | 32205P | Conductos corrugados plegable tipo 205 aislante propagador de llama - color Naranja 32205P | 0.00 | N/A | 0 | 0 | N/A | N/A | N/A | N/A | N/A | 32 | conducto no metálico | Si | 22200 | N/A | N/A | N/A | N/A | N/A | N/A | N/A | N/A | VU-SE-6-000004 | M. Y L. S.A. | Esquema 5 de la norma UNIT-ISO/IEC 17067:2013
Conductos para instalaciones eléctricas | MYL | 40205P | Conductos corrugados plegable tipo 205 aislante propagador de llama - color Naranja 40205P | 0.00 | N/A | 0 | 0 | N/A | N/A | N/A | N/A | N/A | 40 | conducto no metálico | Si | 22200 | N/A | N/A | N/A | N/A | N/A | N/A | N/A | N/A | VU-SE-6-000004 | M. Y L. S.A. | Esquema 5 de la norma UNIT-ISO/IEC 17067:2013
Conductos para instalaciones eléctricas | MYL | 50205P | Conductos corrugados plegable tipo 205 aislante propagador de llama - color Naranja 50205P | 0.00 | N/A | 0 | 0 | N/A | N/A | N/A | N/A | N/A | 50 | conducto no metálico | Si | 22200 | N/A | N/A | N/A | N/A | N/A | N/A | N/A | N/A | VU-SE-6-000004 | M. Y L. S.A. | Esquema 5 de la norma UNIT-ISO/IEC 17067:2013
Conductos para instalaciones eléctricas | MYL | 20305P | Conductos corrugados plegable tipo 305 aislante propagador de llama - color Naranja 20305P | 0.00 | N/A | 0 | 0 | N/A | N/A | N/A | N/A | N/A | 20 | conducto no metálico | Si | 33200 | N/A | N/A | N/A | N/A | N/A | N/A | N/A | N/A | VU-SE-6-000004 | M. Y L. S.A. | Esquema 5 de la norma UNIT-ISO/IEC 17067:2013
Conductos para instalaciones eléctricas | MYL | 25305P | Conductos corrugados plegable tipo 305 aislante propagador de llama - color Naranja 25305P | 0.00 | N/A | 0 | 0 | N/A | N/A | N/A | N/A | N/A | 25 | conducto no metálico | Si | 33200 | N/A | N/A | N/A | N/A | N/A | N/A | N/A | N/A | VU-SE-6-000004 | M. Y L. S.A. | Esquema 5 de la norma UNIT-ISO/IEC 17067:2013
Conductos para instalaciones eléctricas | MYL | 20205NP | Conductos corrugados plegable tipo 205 aislante NO propagador de llama - color Azul 20205NP | 0.00 | N/A | 0 | 0 | N/A | N/A | N/A | N/A | N/A | 20 | conducto no metálico | No | 22200 | N/A | N/A | N/A | N/A | N/A | N/A | N/A | N/A | VU-SE-6-000004 | M. Y L. S.A. | Esquema 5 de la norma UNIT-ISO/IEC 17067:2013
Conductos para instalaciones eléctricas | MYL | 25205NP | Conductos corrugados plegable tipo 205 aislante NO propagador de llama - color Azul 25205NP | 0.00 | N/A | 0 | 0 | N/A | N/A | N/A | N/A | N/A | 25 | conducto no metálico | No | 22200 | N/A | N/A | N/A | N/A | N/A | N/A | N/A | N/A | VU-SE-6-000004 | M. Y L. S.A. | Esquema 5 de la norma UNIT-ISO/IEC 17067:2013
Conductos para instalaciones eléctricas | MYL | 32205NP | Conductos corrugados plegable tipo 205 aislante NO propagador de llama - color Azul 32205NP | 0.00 | N/A | 0 | 0 | N/A | N/A | N/A | N/A | N/A | 32 | conducto no metálico | No | 22200 | N/A | N/A | N/A | N/A | N/A | N/A | N/A | N/A | VU-SE-6-000004 | M. Y L. S.A. | Esquema 5 de la norma UNIT-ISO/IEC 17067:2013
Conductos para instalaciones eléctricas | MYL | 25105P | Conducto corrugado plegable tipo 105 aislante propagador de llama, color naranja 25105P | 0.00 | N/A | 0 | 0 | N/A | N/A | N/A | N/A | N/A | 25 | conducto no metálico | Si | 22200 | N/A | N/A | N/A | N/A | N/A | N/A | N/A | N/A | VU-SE-6-000004 | M. Y L. S.A. | Esquema 5 de la norma UNIT-ISO/IEC 17067:2013
Aparatos de refrigeración eléctricos de uso doméstico | TEM | T0URF031W5203 | Refrigerador-congelador domestico | 220-240 | 80 | 0.6 | 0 | N/A | N/A | N/A | N/A | N/A | N/A | N/A | N/A | N/A | N/A | N/A | N/A | N/A | N/A | N/A | N/A | 50 | VU-SE-16-000063 | EQUIPO S.A. | Sistema 7 de la Resolución No. 19/92 del Grupo de Mercado Común del Mercosur: Ensayo de lote
Aparatos de refrigeración eléctricos de uso doméstico | TEM | T0URF031S5204 | Refrigerador-congelador domestico | 220-240 | 80 | 0.6 | 0 | N/A | N/A | N/A | N/A | N/A | N/A | N/A | N/A | N/A | N/A | N/A | N/A | N/A | N/A | N/A | N/A | 50 | VU-SE-16-000063 | EQUIPO S.A. | Sistema 7 de la Resolución No. 19/92 del Grupo de Mercado Común del Mercosur: Ensayo de lote
Aparatos de refrigeración eléctricos de uso doméstico | TEM | T0URF036W5205 | Refrigerador-congelador domestico | 220-240 | 80 | 0.6 | 0 | N/A | N/A | N/A | N/A | N/A | N/A | N/A | N/A | N/A | N/A | N/A | N/A | N/A | N/A | N/A | N/A | 50 | VU-SE-16-000063 | EQUIPO S.A. | Sistema 7 de la Resolución No. 19/92 del Grupo de Mercado Común del Mercosur: Ensayo de lote
Aparatos de refrigeración eléctricos de uso doméstico | TEM | T0URF036S5206 | Refrigerador-congelador domestico | 220-240 | 80 | 0.6 | 0 | N/A | N/A | N/A | N/A | N/A | N/A | N/A | N/A | N/A | N/A | N/A | N/A | N/A | N/A | N/A | N/A | 50 | VU-SE-16-000063 | EQUIPO S.A. | Sistema 7 de la Resolución No. 19/92 del Grupo de Mercado Común del Mercosur: Ensayo de lote
Aparatos de refrigeración eléctricos de uso doméstico | ELECTROLUX | DFN41 | Aparato de refrigeración eléctrico de uso doméstico | 230 | 150 | 0.90 | 0 | N/A | N/A | N/A | N/A | N/A | N/A | N/A | N/A | N/A | N/A | N/A | N/A | N/A | N/A | N/A | N/A | 50 | VU-SE-16-000064 | PUNKTAL S A | Esquema 5 de la norma UNIT-ISO/IEC 17067:2013
Aparatos de refrigeración eléctricos de uso doméstico | ELECTROLUX | TF43 | Aparato de refrigeración eléctrico de uso doméstico | 230 | 130 | 0.59 | 0 | N/A | N/A | N/A | N/A | N/A | N/A | N/A | N/A | N/A | N/A | N/A | N/A | N/A | N/A | N/A | N/A | 50 | VU-SE-16-000064 | PUNKTAL S A | Esquema 5 de la norma UNIT-ISO/IEC 17067:2013
Aparatos de refrigeración eléctricos de uso doméstico | ELECTROLUX | DFX41 | Aparato de refrigeración eléctrico de uso doméstico | 230 | 150 | 0.90 | 0 | N/A | N/A | N/A | N/A | N/A | N/A | N/A | N/A | N/A | N/A | N/A | N/A | N/A | N/A | N/A | N/A | 50 | VU-SE-16-000064 | PUNKTAL S A | Esquema 5 de la norma UNIT-ISO/IEC 17067:2013
Aparatos de refrigeración eléctricos de uso doméstico | ELECTROLUX | DW42X | Aparato de refrigeración eléctrico de uso doméstico | 230 | 101 | 0.57 | 0 | N/A | N/A | N/A | N/A | N/A | N/A | N/A | N/A | N/A | N/A | N/A | N/A | N/A | N/A | N/A | N/A | 50 | VU-SE-16-000064 | PUNKTAL S A | Esquema 5 de la norma UNIT-ISO/IEC 17067:2013
Aparatos de refrigeración eléctricos de uso doméstico | ELECTROLUX | TF39 | Aparato de refrigeración eléctrico de uso doméstico | 230 | 125 | 0.82 | 0 | N/A | N/A | N/A | N/A | N/A | N/A | N/A | N/A | N/A | N/A | N/A | N/A | N/A | N/A | N/A | N/A | 50 | VU-SE-16-000064 | PUNKTAL S A | Esquema 5 de la norma UNIT-ISO/IEC 17067:2013
Aparatos de refrigeración eléctricos de uso doméstico | ELECTROLUX | TF39S | Aparato de refrigeración eléctrico de uso doméstico | 230 | 125 | 0.82 | 0 | N/A | N/A | N/A | N/A | N/A | N/A | N/A | N/A | N/A | N/A | N/A | N/A | N/A | N/A | N/A | N/A | 50 | VU-SE-16-000064 | PUNKTAL S A | Esquema 5 de la norma UNIT-ISO/IEC 17067:2013
Aparatos de refrigeración eléctricos de uso doméstico | ELECTROLUX | TF56S | Aparato de refrigeración eléctrico de uso doméstico | 220/230 | 98 | 0.65 | 0 | N/A | N/A | N/A | N/A | N/A | N/A | N/A | N/A | N/A | N/A | N/A | N/A | N/A | N/A | N/A | N/A | 50 | VU-SE-16-000064 | PUNKTAL S A | Esquema 5 de la norma UNIT-ISO/IEC 17067:2013
Aparatos de refrigeración eléctricos de uso doméstico | ELECTROLUX | DFN43 | Aparato de refrigeración eléctrico de uso doméstico | 230 | 129 | 0.57 | 0 | N/A | N/A | N/A | N/A | N/A | N/A | N/A | N/A | N/A | N/A | N/A | N/A | N/A | N/A | N/A | N/A | 50 | VU-SE-16-000064 | PUNKTAL S A | Esquema 5 de la norma UNIT-ISO/IEC 17067:2013
Aparatos de refrigeración eléctricos de uso doméstico | ELECTROLUX | DB53X | Aparato de refrigeración eléctrico de uso doméstico | 230 | 131 | 0.58 | 0 | N/A | N/A | N/A | N/A | N/A | N/A | N/A | N/A | N/A | N/A | N/A | N/A | N/A | N/A | N/A | N/A | 50 | VU-SE-16-000064 | PUNKTAL S A | Esquema 5 de la norma UNIT-ISO/IEC 17067:2013
Aparatos de refrigeración eléctricos de uso doméstico | ELECTROLUX | DFX43 | Refrigerador/congelador doméstico con compartimiento de conservación de alimentos congelados de cuatro estrellas *(***) | 230 | 129 | 0.57 | 0 | N/A | N/A | N/A | N/A | N/A | N/A | N/A | N/A | N/A | N/A | N/A | N/A | N/A | N/A | N/A | N/A | 50 | VU-SE-16-000065 | JOACAMAR SOCIEDAD ANONIMA | Esquema 5 de la norma UNIT-ISO/IEC 17067:2013
Aparatos de refrigeración eléctricos de uso doméstico | ENXUTA | RENXCMB1320D | Refrigerador-congelador domestico | 220-240 | 170 | 0.65 | 0 | N/A | N/A | N/A | N/A | N/A | N/A | N/A | N/A | N/A | N/A | N/A | N/A | N/A | N/A | N/A | N/A | 50 | VU-SE-16-000066 | GELBRING S.A. | Sistema 7 de la Resolución No. 19/92 del Grupo de Mercado Común del Mercosur: Ensayo de lote
Aparatos de refrigeración eléctricos de uso doméstico | ENXUTA | RENX14215FHW | Refrigerador-congelador domestico con compartimento 4 estrellas | 220-240 | 130 | 0.57 | 0 | N/A | N/A | N/A | N/A | N/A | N/A | N/A | N/A | N/A | N/A | N/A | N/A | N/A | N/A | N/A | N/A | 50 | VU-SE-16-000067 | GELBRING S.A. | Sistema 7 de la Resolución No. 19/92 del Grupo de Mercado Común del Mercosur: Ensayo de lote
Aparatos de refrigeración eléctricos de uso doméstico | ENXUTA | RENX14215FHS | Refrigerador-congelador domestico con compartimento 4 estrellas | 220-240 | 130 | 0.57 | 0 | N/A | N/A | N/A | N/A | N/A | N/A | N/A | N/A | N/A | N/A | N/A | N/A | N/A | N/A | N/A | N/A | 50 | VU-SE-16-000067 | GELBRING S.A. | Sistema 7 de la Resolución No. 19/92 del Grupo de Mercado Común del Mercosur: Ensayo de lote
Aparatos de refrigeración eléctricos de uso doméstico | GRENNO | FHD-198LV2 | Descripción: Congelador doméstico horizontal o de apertura superior | 220/240 | 50 | 0.45 | 0 | N/A | N/A | N/A | N/A | N/A | N/A | N/A | N/A | N/A | N/A | N/A | N/A | N/A | N/A | N/A | N/A | 50 | VU-SE-16-000068 | POLAKOF Y CIA SOCIEDAD ANONIMA | Esquema 5 de la norma UNIT-ISO/IEC 17067:2013
Aparatos de refrigeración eléctricos de uso doméstico | GRENNO | FHD-300L | Congelador doméstico horizontal o de apertura superior | 220/240 | 115 | 1.1 | 0 | N/A | N/A | N/A | N/A | N/A | N/A | N/A | N/A | N/A | N/A | N/A | N/A | N/A | N/A | N/A | N/A | 50 | VU-SE-16-000068 | POLAKOF Y CIA SOCIEDAD ANONIMA | Esquema 5 de la norma UNIT-ISO/IEC 17067:2013
Aparatos de refrigeración eléctricos de uso doméstico | Whirlpool | WRM57AKDWC | Refrigerador-congelador domestico | 220 | 132 | 1.4 | 0 | N/A | N/A | N/A | N/A | N/A | N/A | N/A | N/A | N/A | N/A | N/A | N/A | N/A | N/A | N/A | N/A | 50 | VU-SE-16-000069 | ARCOTOP SA | Sistema 7 de la Resolución No. 19/92 del Grupo de Mercado Común del Mercosur: Ensayo de lote
Aparatos de refrigeración eléctricos de uso doméstico | Whirlpool | WRM57ABDWC | Refrigerador-congelador domestico | 220 | 132 | 1.4 | 0 | N/A | N/A | N/A | N/A | N/A | N/A | N/A | N/A | N/A | N/A | N/A | N/A | N/A | N/A | N/A | N/A | 50 | VU-SE-16-000069 | ARCOTOP SA | Sistema 7 de la Resolución No. 19/92 del Grupo de Mercado Común del Mercosur: Ensayo de lote
Aparatos de refrigeración eléctricos de uso doméstico | Whirlpool | WRO80K2 | Refrigerador-congelador domestico | 220 | 140 | 1.2 | 0 | N/A | N/A | N/A | N/A | N/A | N/A | N/A | N/A | N/A | N/A | N/A | N/A | N/A | N/A | N/A | N/A | 50 | VU-SE-16-000070 | ARCOTOP SA | Sistema 7 de la Resolución No. 19/92 del Grupo de Mercado Común del Mercosur: Ensayo de lote
Aparatos de refrigeración eléctricos de uso doméstico | ARISTON | ENBF19122 FW(AG) | Refrigerador-congelador domestico | 220-240 | 210 | 1.3 | 0 | N/A | N/A | N/A | N/A | N/A | N/A | N/A | N/A | N/A | N/A | N/A | N/A | N/A | N/A | N/A | N/A | 50 | VU-SE-16-000071 | ESTAWOL S.A | Sistema 7 de la Resolución No. 19/92 del Grupo de Mercado Común del Mercosur: Ensayo de lote
Aparatos de refrigeración eléctricos de uso doméstico | SMARTLIFE | SL-RFH220WH2 | Refrigerador congelador | 220/240 | 100 | 0.75 | 0 | N/A | N/A | N/A | N/A | N/A | N/A | N/A | N/A | N/A | N/A | N/A | N/A | N/A | N/A | N/A | N/A | 50 | VU-SE-16-000073 | VISUAR URUGUAY S.A. | Esquema 5 de la norma UNIT-ISO/IEC 17067:2013
Aparatos de refrigeración eléctricos de uso doméstico | BEKO | RCNE560E40DZXBN | Aparato de refrigeración eléctrico de uso doméstico | 220/240 | 150 | 0.8 | 0 | N/A | N/A | N/A | N/A | N/A | N/A | N/A | N/A | N/A | N/A | N/A | N/A | N/A | N/A | N/A | N/A | 50 | VU-SE-16-000074 | COTIL S.A. | Esquema 5 de la norma UNIT-ISO/IEC 17067:2013
Aparatos de refrigeración eléctricos de uso doméstico | ELECTROLUX | DM84X | Aparato de refrigeración eléctrico de uso doméstico | 230 | 152 | 1.4 | 0 | N/A | N/A | N/A | N/A | N/A | N/A | N/A | N/A | N/A | N/A | N/A | N/A | N/A | N/A | N/A | N/A | 50 | VU-SE-16-000075 | TA TA S A | Esquema 5 de la norma UNIT-ISO/IEC 17067:2013
Aparatos de refrigeración eléctricos de uso doméstico | ELECTROLUX | DB84X | Aparato de refrigeración eléctrico de uso doméstico | 230 | 141 | 1.36 | 0 | N/A | N/A | N/A | N/A | N/A | N/A | N/A | N/A | N/A | N/A | N/A | N/A | N/A | N/A | N/A | N/A | 50 | VU-SE-16-000075 | TA TA S A | Esquema 5 de la norma UNIT-ISO/IEC 17067:2013
Aparatos de refrigeración eléctricos de uso doméstico | ELECTROLUX | DF56S | Aparato de refrigeración eléctrico de uso doméstico | 230 | 98 | 0.6 | 0 | N/A | N/A | N/A | N/A | N/A | N/A | N/A | N/A | N/A | N/A | N/A | N/A | N/A | N/A | N/A | N/A | 50 | VU-SE-16-000075 | TA TA S A | Esquema 5 de la norma UNIT-ISO/IEC 17067:2013
Aparatos de refrigeración eléctricos de uso doméstico | ELECTROLUX | DW44S | Aparato de refrigeración eléctrico de uso doméstico | 230 | 103 | 0.57 | 0 | N/A | N/A | N/A | N/A | N/A | N/A | N/A | N/A | N/A | N/A | N/A | N/A | N/A | N/A | N/A | N/A | 50 | VU-SE-16-000075 | TA TA S A | Esquema 5 de la norma UNIT-ISO/IEC 17067:2013
Aparatos de refrigeración eléctricos de uso doméstico | Whirlpool | WRM56AKDWC | Refrigerador-congelador domestico | 220 | 132 | 1.3 | 0 | N/A | N/A | N/A | N/A | N/A | N/A | N/A | N/A | N/A | N/A | N/A | N/A | N/A | N/A | N/A | N/A | 50 | VU-SE-16-000076 | ARCOTOP SA | Sistema 7 de la Resolución No. 19/92 del Grupo de Mercado Común del Mercosur: Ensayo de lote
Aparatos de refrigeración eléctricos de uso doméstico | Whirlpool | WRM56ABDWC | Refrigerador-congelador domestico | 220 | 132 | 1.3 | 0 | N/A | N/A | N/A | N/A | N/A | N/A | N/A | N/A | N/A | N/A | N/A | N/A | N/A | N/A | N/A | N/A | 50 | VU-SE-16-000076 | ARCOTOP SA | Sistema 7 de la Resolución No. 19/92 del Grupo de Mercado Común del Mercosur: Ensayo de lote
Interruptores automáticos diferenciales - sin protección contra sobrecorrientes | HAGER | CF464J | Interruptor diferencial 4P 63A 300 mA | 230/400 | N/A | 63 | 4P | N/A | N/A | 300 | N/A | N/A | N/A | N/A | N/A | N/A | N/A | N/A | N/A | AC | N/A | N/A | N/A | N/A | VU-SE-12-000010 | KENTIUM S.A. | Esquema 5 de la norma UNIT-ISO/IEC 17067:2013
Interruptores automáticos diferenciales - sin protección contra sobrecorrientes | HAGER | CF441J | Interruptor diferencial 4P 40A 300 mA | 230/400 | N/A | 40 | 4P | N/A | N/A | 300 | N/A | N/A | N/A | N/A | N/A | N/A | N/A | N/A | N/A | AC | N/A | N/A | N/A | N/A | VU-SE-12-000010 | KENTIUM S.A. | Esquema 5 de la norma UNIT-ISO/IEC 17067:2013
Interruptores automáticos diferenciales - sin protección contra sobrecorrientes | HAGER | CF264J | Interruptor diferencial 2P 63A 300 mA | 230 | N/A | 63 | 2P | N/A | N/A | 300 | N/A | N/A | N/A | N/A | N/A | N/A | N/A | N/A | N/A | AC | N/A | N/A | N/A | N/A | VU-SE-12-000010 | KENTIUM S.A. | Esquema 5 de la norma UNIT-ISO/IEC 17067:2013
Interruptores automáticos diferenciales - sin protección contra sobrecorrientes | HAGER | CD426J | Interruptor diferencial 4P 25A 30 mA | 230/400 | N/A | 25 | 4P | N/A | N/A | 30 | N/A | N/A | N/A | N/A | N/A | N/A | N/A | N/A | N/A | AC | N/A | N/A | N/A | N/A | VU-SE-12-000010 | KENTIUM S.A. | Esquema 5 de la norma UNIT-ISO/IEC 17067:2013
Interruptores automáticos diferenciales - sin protección contra sobrecorrientes | HAGER | CD441J | Interruptor diferencial 4P 40A 30 mA | 230/400 | N/A | 40 | 4P | N/A | N/A | 30 | N/A | N/A | N/A | N/A | N/A | N/A | N/A | N/A | N/A | AC | N/A | N/A | N/A | N/A | VU-SE-12-000010 | KENTIUM S.A. | Esquema 5 de la norma UNIT-ISO/IEC 17067:2013
Interruptores automáticos diferenciales - sin protección contra sobrecorrientes | HAGER | CD464J | Interruptor diferencial 4P 63A 30 mA | 230/400 | N/A | 63 | 4P | N/A | N/A | 30 | N/A | N/A | N/A | N/A | N/A | N/A | N/A | N/A | N/A | AC | N/A | N/A | N/A | N/A | VU-SE-12-000010 | KENTIUM S.A. | Esquema 5 de la norma UNIT-ISO/IEC 17067:2013
Interruptores automáticos diferenciales - sin protección contra sobrecorrientes | HAGER | CF241J | Interruptor diferencial 2P 40A 300 mA | 230 | N/A | 40 | 2P | N/A | N/A | 300 | N/A | N/A | N/A | N/A | N/A | N/A | N/A | N/A | N/A | AC | N/A | N/A | N/A | N/A | VU-SE-12-000010 | KENTIUM S.A. | Esquema 5 de la norma UNIT-ISO/IEC 17067:2013
Interruptores automáticos diferenciales - sin protección contra sobrecorrientes | HAGER | CF426J | Interruptor diferencial 4P 25A 300 mA | 230/400 | N/A | 25 | 4P | N/A | N/A | 300 | N/A | N/A | N/A | N/A | N/A | N/A | N/A | N/A | N/A | AC | N/A | N/A | N/A | N/A | VU-SE-12-000010 | KENTIUM S.A. | Esquema 5 de la norma UNIT-ISO/IEC 17067:2013
Interruptores automáticos diferenciales - sin protección contra sobrecorrientes | HAGER | CF226J | Interruptor diferencial 2P 25A 300 mA | 230 | N/A | 25 | 2P | N/A | N/A | 300 | N/A | N/A | N/A | N/A | N/A | N/A | N/A | N/A | N/A | AC | N/A | N/A | N/A | N/A | VU-SE-12-000010 | KENTIUM S.A. | Esquema 5 de la norma UNIT-ISO/IEC 17067:2013
Interruptores automáticos diferenciales - sin protección contra sobrecorrientes | HAGER | CD264J | Interruptor diferencial 2P 63A 30 mA | 230 | N/A | 63 | 2P | N/A | N/A | 30 | N/A | N/A | N/A | N/A | N/A | N/A | N/A | N/A | N/A | AC | N/A | N/A | N/A | N/A | VU-SE-12-000010 | KENTIUM S.A. | Esquema 5 de la norma UNIT-ISO/IEC 17067:2013
Interruptores automáticos diferenciales - sin protección contra sobrecorrientes | HAGER | CD241J | Interruptor diferencial 2P 40A 30 mA | 230 | N/A | 40 | 2P | N/A | N/A | 30 | N/A | N/A | N/A | N/A | N/A | N/A | N/A | N/A | N/A | AC | N/A | N/A | N/A | N/A | VU-SE-12-000010 | KENTIUM S.A. | Esquema 5 de la norma UNIT-ISO/IEC 17067:2013
Interruptores automáticos diferenciales - sin protección contra sobrecorrientes | HAGER | CD226J | Interruptor diferencial 2P 25A 30 mA | 230 | N/A | 25 | 2P | N/A | N/A | 30 | N/A | N/A | N/A | N/A | N/A | N/A | N/A | N/A | N/A | AC | N/A | N/A | N/A | N/A | VU-SE-12-000010 | KENTIUM S.A. | Esquema 5 de la norma UNIT-ISO/IEC 17067:2013
Interruptores automáticos diferenciales - sin protección contra sobrecorrientes | HAGER | CDH225M | Interruptor diferencial 2P 25A 30mA | 230 | N/A | 25 | 2P | N/A | N/A | 30 | N/A | N/A | N/A | N/A | N/A | N/A | N/A | N/A | N/A | AC | N/A | N/A | N/A | N/A | VU-SE-12-000010 | KENTIUM S.A. | Esquema 5 de la norma UNIT-ISO/IEC 17067:2013
Interruptores automáticos diferenciales - sin protección contra sobrecorrientes | HAGER | CDH240M | Interruptor diferencial 2P 40A 30mA | 230 | N/A | 40 | 2P | N/A | N/A | 30 | N/A | N/A | N/A | N/A | N/A | N/A | N/A | N/A | N/A | AC | N/A | N/A | N/A | N/A | VU-SE-12-000010 | KENTIUM S.A. | Esquema 5 de la norma UNIT-ISO/IEC 17067:2013
Interruptores automáticos diferenciales - sin protección contra sobrecorrientes | HAGER | CDH263M | Interruptor diferencial 2P 63A 30mA | 230 | N/A | 63 | 2P | N/A | N/A | 30 | N/A | N/A | N/A | N/A | N/A | N/A | N/A | N/A | N/A | AC | N/A | N/A | N/A | N/A | VU-SE-12-000010 | KENTIUM S.A. | Esquema 5 de la norma UNIT-ISO/IEC 17067:2013
Interruptores automáticos diferenciales - sin protección contra sobrecorrientes | HAGER | CDH 425M | Interruptor diferencial 4P 25A 30mA | 230/400 | N/A | 25 | 4P | N/A | N/A | 30 | N/A | N/A | N/A | N/A | N/A | N/A | N/A | N/A | N/A | AC | N/A | N/A | N/A | N/A | VU-SE-12-000010 | KENTIUM S.A. | Esquema 5 de la norma UNIT-ISO/IEC 17067:2013
Interruptores automáticos diferenciales - sin protección contra sobrecorrientes | HAGER | CDH440M | Interruptor diferencial 4P 40A 30mA | 230/400 | N/A | 40 | 4P | N/A | N/A | 30 | N/A | N/A | N/A | N/A | N/A | N/A | N/A | N/A | N/A | AC | N/A | N/A | N/A | N/A | VU-SE-12-000010 | KENTIUM S.A. | Esquema 5 de la norma UNIT-ISO/IEC 17067:2013
Interruptores automáticos diferenciales - sin protección contra sobrecorrientes | HAGER | CDH463M | Interruptor diferencial 4P 63A 30mA | 230/400 | N/A | 63 | 4P | N/A | N/A | 30 | N/A | N/A | N/A | N/A | N/A | N/A | N/A | N/A | N/A | AC | N/A | N/A | N/A | N/A | VU-SE-12-000010 | KENTIUM S.A. | Esquema 5 de la norma UNIT-ISO/IEC 17067:2013
Calentadores de agua de acumulación | XION | XI-CAL30P | CALENTADOR ELECTRICO DE ACUMULACION | 220-240 | 1500 | 0 | 0 | N/A | N/A | N/A | N/A | 28.0 | N/A | N/A | N/A | N/A | N/A | N/A | N/A | N/A | N/A | N/A | N/A | N/A | VU-SE-4-000018 | JOACAMAR SOCIEDAD ANONIMA | Esquema 5 de la norma UNIT-ISO/IEC 17067:2013
Calentadores de agua de acumulación | XION | XI-CAL35 | CALENTADOR ELECTRICO DE ACUMULACION | 220-240 | 1500 | 0 | 0 | N/A | N/A | N/A | N/A | 34.0 | N/A | N/A | N/A | N/A | N/A | N/A | N/A | N/A | N/A | N/A | N/A | N/A | VU-SE-4-000018 | JOACAMAR SOCIEDAD ANONIMA | Esquema 5 de la norma UNIT-ISO/IEC 17067:2013
Calentadores de agua de acumulación | XION | XI-CAL40 | CALENTADOR ELECTRICO DE ACUMULACION | 220-240 | 1500 | 0 | 0 | N/A | N/A | N/A | N/A | 40.0 | N/A | N/A | N/A | N/A | N/A | N/A | N/A | N/A | N/A | N/A | N/A | N/A | VU-SE-4-000018 | JOACAMAR SOCIEDAD ANONIMA | Esquema 5 de la norma UNIT-ISO/IEC 17067:2013
Calentadores de agua de acumulación | XION | XI-CAL50 | CALENTADOR ELECTRICO DE ACUMULACION | 220-240 | 1500 | 0 | 0 | N/A | N/A | N/A | N/A | 50.0 | N/A | N/A | N/A | N/A | N/A | N/A | N/A | N/A | N/A | N/A | N/A | N/A | VU-SE-4-000018 | JOACAMAR SOCIEDAD ANONIMA | Esquema 5 de la norma UNIT-ISO/IEC 17067:2013
Calentadores de agua de acumulación | XION | XI-CAL60 | CALENTADOR ELECTRICO DE ACUMULACION | 220-240 | 1500 | 0 | 0 | N/A | N/A | N/A | N/A | 60.0 | N/A | N/A | N/A | N/A | N/A | N/A | N/A | N/A | N/A | N/A | N/A | N/A | VU-SE-4-000018 | JOACAMAR SOCIEDAD ANONIMA | Esquema 5 de la norma UNIT-ISO/IEC 17067:2013
Calentadores de agua de acumulación | XION | XI-CAL80 | CALENTADOR ELECTRICO DE ACUMULACION | 220-240 | 1800 | 0 | 0 | N/A | N/A | N/A | N/A | 80.0 | N/A | N/A | N/A | N/A | N/A | N/A | N/A | N/A | N/A | N/A | N/A | N/A | VU-SE-4-000018 | JOACAMAR SOCIEDAD ANONIMA | Esquema 5 de la norma UNIT-ISO/IEC 17067:2013
Calentadores de agua de acumulación | XION | XI-CAL100 | CALENTADOR ELECTRICO DE ACUMULACION | 220-240 | 2000 | 0 | 0 | N/A | N/A | N/A | N/A | 100.0 | N/A | N/A | N/A | N/A | N/A | N/A | N/A | N/A | N/A | N/A | N/A | N/A | VU-SE-4-000018 | JOACAMAR SOCIEDAD ANONIMA | Esquema 5 de la norma UNIT-ISO/IEC 17067:2013
Fichas y tomacorrientes para usos domésticos y análogos | SICA | Performance | Toma Schuko, blanco 253603 | 250 | N/A | 16 | 2P+T | N/A | N/A | N/A | N/A | N/A | N/A | N/A | N/A | N/A | N/A | TC 2P c/T lat. y central 16A, 250V | N/A | N/A | N/A | N/A | N/A | N/A | VU-SE-8-000007 | FIERRO VIGNOLI S A FIVISA | Esquema 5 de la norma UNIT-ISO/IEC 17067:2013
Fichas y tomacorrientes para usos domésticos y análogos | SICA | Performance | Toma Schuko, negro 253605 | 250 | N/A | 16 | 2P+T | N/A | N/A | N/A | N/A | N/A | N/A | N/A | N/A | N/A | N/A | TC 2P c/T lat. y central 16A, 250V | N/A | N/A | N/A | N/A | N/A | N/A | VU-SE-8-000007 | FIERRO VIGNOLI S A FIVISA | Esquema 5 de la norma UNIT-ISO/IEC 17067:2013
Fichas y tomacorrientes para usos domésticos y análogos | SICA | Performance | Toma 3 linea, blanco 253713 | 250 | N/A | 10 | 2P+T | N/A | N/A | N/A | N/A | N/A | N/A | N/A | N/A | N/A | N/A | TC 2P c/T 10A, 250V - 3 en línea | N/A | N/A | N/A | N/A | N/A | N/A | VU-SE-8-000007 | FIERRO VIGNOLI S A FIVISA | Esquema 5 de la norma UNIT-ISO/IEC 17067:2013
Fichas y tomacorrientes para usos domésticos y análogos | SICA | Performance | Toma 3 linea, negro 253715 | 250 | N/A | 10 | 2P+T | N/A | N/A | N/A | N/A | N/A | N/A | N/A | N/A | N/A | N/A | TC 2P c/T 10A, 250V - 3 en línea | N/A | N/A | N/A | N/A | N/A | N/A | VU-SE-8-000007 | FIERRO VIGNOLI S A FIVISA | Esquema 5 de la norma UNIT-ISO/IEC 17067:2013
Aparatos de refrigeración eléctricos de uso doméstico | CONTINENTAL | TC41 | Refrigerador/congelador doméstico con compartimiento de conservación de alimentos congelados de cuatro estrellas *(***) | 230 | 115 | 0.51 | 0 | N/A | N/A | N/A | N/A | N/A | N/A | N/A | N/A | N/A | N/A | N/A | N/A | N/A | N/A | N/A | N/A | 50 | VU-SE-16-000077 | ROBERNAL S.A. | Esquema 5 de la norma UNIT-ISO/IEC 17067:2013
Aparatos de refrigeración eléctricos de uso doméstico | CONTINENTAL | TC41S | Refrigerador/congelador doméstico con compartimiento de conservación de alimentos congelados de cuatro estrellas *(***) | 230 | 115 | 0.51 | 0 | N/A | N/A | N/A | N/A | N/A | N/A | N/A | N/A | N/A | N/A | N/A | N/A | N/A | N/A | N/A | N/A | 50 | VU-SE-16-000077 | ROBERNAL S.A. | Esquema 5 de la norma UNIT-ISO/IEC 17067:2013
Aparatos de refrigeración eléctricos de uso doméstico | CONTINENTAL | TC44 | Refrigerador/congelador doméstico con compartimiento de conservación de alimentos congelados de cuatro estrellas *(***) | 230 | 140 | 0.62 | 0 | N/A | N/A | N/A | N/A | N/A | N/A | N/A | N/A | N/A | N/A | N/A | N/A | N/A | N/A | N/A | N/A | 50 | VU-SE-16-000077 | ROBERNAL S.A. | Esquema 5 de la norma UNIT-ISO/IEC 17067:2013
Aparatos de refrigeración eléctricos de uso doméstico | CONTINENTAL | TC44S | Refrigerador/congelador doméstico con compartimiento de conservación de alimentos congelados de cuatro estrellas *(***) | 230 | 140 | 0.62 | 0 | N/A | N/A | N/A | N/A | N/A | N/A | N/A | N/A | N/A | N/A | N/A | N/A | N/A | N/A | N/A | N/A | 50 | VU-SE-16-000077 | ROBERNAL S.A. | Esquema 5 de la norma UNIT-ISO/IEC 17067:2013
Aparatos de refrigeración eléctricos de uso doméstico | CONTINENTAL | TC56 | Refrigerador/congelador doméstico con compartimiento de conservación de alimentos congelados de cuatro estrellas *(***) | 230 | 96 | 0.42 | 0 | N/A | N/A | N/A | N/A | N/A | N/A | N/A | N/A | N/A | N/A | N/A | N/A | N/A | N/A | N/A | N/A | 50 | VU-SE-16-000077 | ROBERNAL S.A. | Esquema 5 de la norma UNIT-ISO/IEC 17067:2013
Aparatos de refrigeración eléctricos de uso doméstico | CONTINENTAL | TC56S | Refrigerador/congelador doméstico con compartimiento de conservación de alimentos congelados de cuatro estrellas *(***) | 230 | 96 | 0.42 | 0 | N/A | N/A | N/A | N/A | N/A | N/A | N/A | N/A | N/A | N/A | N/A | N/A | N/A | N/A | N/A | N/A | 50 | VU-SE-16-000077 | ROBERNAL S.A. | Esquema 5 de la norma UNIT-ISO/IEC 17067:2013
Interruptores automáticos diferenciales - sin protección contra sobrecorrientes | SCHNEIDER ELECTRIC | A9Z61225 | Int. Diferencial 2P, 25A, 30 mA, tipo B-SI | 230 | N/A | 25 | 2P | N/A | N/A | 30 | N/A | N/A | N/A | N/A | N/A | N/A | N/A | N/A | N/A | A | N/A | N/A | N/A | N/A | VU-SE-12-000012 | FIERRO VIGNOLI S A FIVISA | Esquema 5 de la norma UNIT-ISO/IEC 17067:2013
Interruptores automáticos diferenciales - sin protección contra sobrecorrientes | SCHNEIDER ELECTRIC | A9Z61240 | Int. Diferencial 2P, 40A, 30 mA, tipo B-SI | 230 | N/A | 40 | 2P | N/A | N/A | 30 | N/A | N/A | N/A | N/A | N/A | N/A | N/A | N/A | N/A | A | N/A | N/A | N/A | N/A | VU-SE-12-000012 | FIERRO VIGNOLI S A FIVISA | Esquema 5 de la norma UNIT-ISO/IEC 17067:2013
Interruptores automáticos diferenciales - sin protección contra sobrecorrientes | SCHNEIDER ELECTRIC | A9Z61263 | Int. Diferencial 2P, 63A, 30 mA, tipo B-SI | 230 | N/A | 63 | 2P | N/A | N/A | 30 | N/A | N/A | N/A | N/A | N/A | N/A | N/A | N/A | N/A | A | N/A | N/A | N/A | N/A | VU-SE-12-000012 | FIERRO VIGNOLI S A FIVISA | Esquema 5 de la norma UNIT-ISO/IEC 17067:2013
Interruptores automáticos diferenciales - sin protección contra sobrecorrientes | SCHNEIDER ELECTRIC | A9Z64225 | Int. Diferencial 2P, 25A, 300 mA, tipo B-SI | 230 | N/A | 25 | 2P | N/A | N/A | 300 | N/A | N/A | N/A | N/A | N/A | N/A | N/A | N/A | N/A | A | N/A | N/A | N/A | N/A | VU-SE-12-000012 | FIERRO VIGNOLI S A FIVISA | Esquema 5 de la norma UNIT-ISO/IEC 17067:2013
Interruptores automáticos diferenciales - sin protección contra sobrecorrientes | SCHNEIDER ELECTRIC | A9Z64240 | Int. Diferencial 2P, 40A, 300 mA, tipo B-SI | 230 | N/A | 40 | 2P | N/A | N/A | 300 | N/A | N/A | N/A | N/A | N/A | N/A | N/A | N/A | N/A | A | N/A | N/A | N/A | N/A | VU-SE-12-000012 | FIERRO VIGNOLI S A FIVISA | Esquema 5 de la norma UNIT-ISO/IEC 17067:2013
Interruptores automáticos diferenciales - sin protección contra sobrecorrientes | SCHNEIDER ELECTRIC | A9Z64263 | Int. Diferencial 2P, 63A, 300 mA, tipo B-SI | 230 | N/A | 63 | 2P | N/A | N/A | 300 | N/A | N/A | N/A | N/A | N/A | N/A | N/A | N/A | N/A | A | N/A | N/A | N/A | N/A | VU-SE-12-000012 | FIERRO VIGNOLI S A FIVISA | Esquema 5 de la norma UNIT-ISO/IEC 17067:2013
Interruptores automáticos diferenciales - sin protección contra sobrecorrientes | SCHNEIDER ELECTRIC | A9Z61425 | Int. Diferencial 4P, 25A, 30 mA, tipo B-SI | 400 | N/A | 25 | 4P | N/A | N/A | 30 | N/A | N/A | N/A | N/A | N/A | N/A | N/A | N/A | N/A | A | N/A | N/A | N/A | N/A | VU-SE-12-000012 | FIERRO VIGNOLI S A FIVISA | Esquema 5 de la norma UNIT-ISO/IEC 17067:2013
Interruptores automáticos diferenciales - sin protección contra sobrecorrientes | SCHNEIDER ELECTRIC | A9Z61440 | Int. Diferencial 4P, 40A, 30 mA, tipo B-SI | 400 | N/A | 40 | 4P | N/A | N/A | 30 | N/A | N/A | N/A | N/A | N/A | N/A | N/A | N/A | N/A | A | N/A | N/A | N/A | N/A | VU-SE-12-000012 | FIERRO VIGNOLI S A FIVISA | Esquema 5 de la norma UNIT-ISO/IEC 17067:2013
Interruptores automáticos diferenciales - sin protección contra sobrecorrientes | SCHNEIDER ELECTRIC | A9Z61463 | Int. Diferencial 4P, 63A, 30 mA, tipo B-SI | 400 | N/A | 63 | 4P | N/A | N/A | 30 | N/A | N/A | N/A | N/A | N/A | N/A | N/A | N/A | N/A | A | N/A | N/A | N/A | N/A | VU-SE-12-000012 | FIERRO VIGNOLI S A FIVISA | Esquema 5 de la norma UNIT-ISO/IEC 17067:2013
Interruptores automáticos diferenciales - sin protección contra sobrecorrientes | SCHNEIDER ELECTRIC | A9Z61480 | Int. Diferencial 4P, 80A, 30 mA, tipo B-SI | 400 | N/A | 80 | 4P | N/A | N/A | 30 | N/A | N/A | N/A | N/A | N/A | N/A | N/A | N/A | N/A | A | N/A | N/A | N/A | N/A | VU-SE-12-000012 | FIERRO VIGNOLI S A FIVISA | Esquema 5 de la norma UNIT-ISO/IEC 17067:2013
Interruptores automáticos diferenciales - sin protección contra sobrecorrientes | SCHNEIDER ELECTRIC | A9Z64425 | Int. Diferencial 4P, 25A, 300 mA, tipo B-SI | 400 | N/A | 25 | 4P | N/A | N/A | 300 | N/A | N/A | N/A | N/A | N/A | N/A | N/A | N/A | N/A | A | N/A | N/A | N/A | N/A | VU-SE-12-000012 | FIERRO VIGNOLI S A FIVISA | Esquema 5 de la norma UNIT-ISO/IEC 17067:2013
Interruptores automáticos diferenciales - sin protección contra sobrecorrientes | SCHNEIDER ELECTRIC | A9Z64440 | Int. Diferencial 4P, 40A, 300 mA, tipo B-SI | 400 | N/A | 40 | 4P | N/A | N/A | 300 | N/A | N/A | N/A | N/A | N/A | N/A | N/A | N/A | N/A | A | N/A | N/A | N/A | N/A | VU-SE-12-000012 | FIERRO VIGNOLI S A FIVISA | Esquema 5 de la norma UNIT-ISO/IEC 17067:2013
Interruptores automáticos diferenciales - sin protección contra sobrecorrientes | SCHNEIDER ELECTRIC | A9Z64463 | Int. Diferencial 4P, 63A, 300 mA, tipo B-SI | 400 | N/A | 63 | 4P | N/A | N/A | 300 | N/A | N/A | N/A | N/A | N/A | N/A | N/A | N/A | N/A | A | N/A | N/A | N/A | N/A | VU-SE-12-000012 | FIERRO VIGNOLI S A FIVISA | Esquema 5 de la norma UNIT-ISO/IEC 17067:2013
Interruptores automáticos diferenciales - sin protección contra sobrecorrientes | SCHNEIDER ELECTRIC | A9Z64480 | Int. Diferencial 4P, 80A, 300 mA, tipo B-SI | 400 | N/A | 80 | 4P | N/A | N/A | 300 | N/A | N/A | N/A | N/A | N/A | N/A | N/A | N/A | N/A | A | N/A | N/A | N/A | N/A | VU-SE-12-000012 | FIERRO VIGNOLI S A FIVISA | Esquema 5 de la norma UNIT-ISO/IEC 17067:2013
Interruptores automáticos diferenciales - sin protección contra sobrecorrientes | SCHNEIDER ELECTRIC | A9Z65440 | Int. Diferencial 4P, 40A, 300 mA, tipo B-SI-SEL | 400 | N/A | 40 | 4P | N/A | N/A | 300 | N/A | N/A | N/A | N/A | N/A | N/A | N/A | N/A | N/A | A | N/A | N/A | N/A | N/A | VU-SE-12-000012 | FIERRO VIGNOLI S A FIVISA | Esquema 5 de la norma UNIT-ISO/IEC 17067:2013
Interruptores automáticos diferenciales - sin protección contra sobrecorrientes | SCHNEIDER ELECTRIC | A9Z65463 | Int. Diferencial 4P, 63A, 300 mA, tipo B-SI-SEL | 400 | N/A | 63 | 4P | N/A | N/A | 300 | N/A | N/A | N/A | N/A | N/A | N/A | N/A | N/A | N/A | A | N/A | N/A | N/A | N/A | VU-SE-12-000012 | FIERRO VIGNOLI S A FIVISA | Esquema 5 de la norma UNIT-ISO/IEC 17067:2013
Interruptores automáticos diferenciales - sin protección contra sobrecorrientes | SCHNEIDER ELECTRIC | A9Z65480 | Int. Diferencial 4P, 80A, 300 mA, tipo B-SI-SEL | 400 | N/A | 80 | 4P | N/A | N/A | 300 | N/A | N/A | N/A | N/A | N/A | N/A | N/A | N/A | N/A | A | N/A | N/A | N/A | N/A | VU-SE-12-000012 | FIERRO VIGNOLI S A FIVISA | Esquema 5 de la norma UNIT-ISO/IEC 17067:2013
Interruptores automáticos diferenciales - sin protección contra sobrecorrientes | SCHNEIDER ELECTRIC | A9Z66440 | Int. Diferencial 4P, 40A, 500 mA, tipo B-SI-SEL | 400 | N/A | 40 | 4P | N/A | N/A | 500 | N/A | N/A | N/A | N/A | N/A | N/A | N/A | N/A | N/A | A | N/A | N/A | N/A | N/A | VU-SE-12-000012 | FIERRO VIGNOLI S A FIVISA | Esquema 5 de la norma UNIT-ISO/IEC 17067:2013
Interruptores automáticos diferenciales - sin protección contra sobrecorrientes | SCHNEIDER ELECTRIC | A9Z66463 | Int. Diferencial 4P, 63A, 500 mA, tipo B-SI-SEL | 400 | N/A | 63 | 4P | N/A | N/A | 500 | N/A | N/A | N/A | N/A | N/A | N/A | N/A | N/A | N/A | A | N/A | N/A | N/A | N/A | VU-SE-12-000012 | FIERRO VIGNOLI S A FIVISA | Esquema 5 de la norma UNIT-ISO/IEC 17067:2013
Interruptores automáticos diferenciales - sin protección contra sobrecorrientes | SCHNEIDER ELECTRIC | A9Z66480 | Int. Diferencial 4P, 80A, 500 mA, tipo B-SI-SEL | 400 | N/A | 80 | 4P | N/A | N/A | 500 | N/A | N/A | N/A | N/A | N/A | N/A | N/A | N/A | N/A | A | N/A | N/A | N/A | N/A | VU-SE-12-000012 | FIERRO VIGNOLI S A FIVISA | Esquema 5 de la norma UNIT-ISO/IEC 17067:2013
Aparatos de refrigeración eléctricos de uso doméstico | PUNKTAL | PKHS121 | Aparato de refrigeración eléctrico de uso doméstico | 230 | 100 | 0.5 | 0 | N/A | N/A | N/A | N/A | N/A | N/A | N/A | N/A | N/A | N/A | N/A | N/A | N/A | N/A | N/A | N/A | 50 | VU-SE-16-000078 | PUNKTAL S A | Esquema 5 de la norma UNIT-ISO/IEC 17067:2013
Interruptores automáticos diferenciales - sin protección contra sobrecorrientes | ROGY | JVL 19-63 2P 25A 30mA AC | Diferencial | 230V | N/A | 25 | 2P | N/A | N/A | 30 | N/A | N/A | N/A | N/A | N/A | N/A | N/A | N/A | N/A | AC | N/A | N/A | N/A | N/A | VU-SE-12-000013 | M. Y L. S.A. | Esquema 5 de la norma UNIT-ISO/IEC 17067:2013
Interruptores automáticos diferenciales - sin protección contra sobrecorrientes | ROGY | JVL 19-63 2P 40A 30mA AC | Diferencial | 230V | N/A | 40 | 2P | N/A | N/A | 30 | N/A | N/A | N/A | N/A | N/A | N/A | N/A | N/A | N/A | AC | N/A | N/A | N/A | N/A | VU-SE-12-000013 | M. Y L. S.A. | Esquema 5 de la norma UNIT-ISO/IEC 17067:2013
Interruptores automáticos diferenciales - sin protección contra sobrecorrientes | ROGY | JVL 19-63 2P 25A 30mA A | Diferencial | 230V | N/A | 25 | 2P | N/A | N/A | 30 | N/A | N/A | N/A | N/A | N/A | N/A | N/A | N/A | N/A | A | N/A | N/A | N/A | N/A | VU-SE-12-000013 | M. Y L. S.A. | Esquema 5 de la norma UNIT-ISO/IEC 17067:2013
Interruptores automáticos diferenciales - sin protección contra sobrecorrientes | ROGY | JVL 19-63 2P 40A 30mA A | Diferencial | 230V | N/A | 40 | 2P | N/A | N/A | 30 | N/A | N/A | N/A | N/A | N/A | N/A | N/A | N/A | N/A | A | N/A | N/A | N/A | N/A | VU-SE-12-000013 | M. Y L. S.A. | Esquema 5 de la norma UNIT-ISO/IEC 17067:2013
Interruptores automáticos - sobrecorriente | ROGY | JVM8-63 | Interruptor automático | 240/415 | N/A | 6 | 1P | N/A | 6.0 | N/A | N/A | N/A | N/A | N/A | N/A | N/A | N/A | N/A | C | N/A | N/A | N/A | N/A | N/A | VU-SE-10-000010 | M. Y L. S.A. | Esquema 5 de la norma UNIT-ISO/IEC 17067:2013
Interruptores automáticos - sobrecorriente | ROGY | JVM8-63 | Interruptor automático | 240/415 | N/A | 10 | 1P | N/A | 6.0 | N/A | N/A | N/A | N/A | N/A | N/A | N/A | N/A | N/A | C | N/A | N/A | N/A | N/A | N/A | VU-SE-10-000010 | M. Y L. S.A. | Esquema 5 de la norma UNIT-ISO/IEC 17067:2013
Interruptores automáticos - sobrecorriente | ROGY | JVM8-63 | Interruptor automático | 240/415 | N/A | 16 | 1P | N/A | 6.0 | N/A | N/A | N/A | N/A | N/A | N/A | N/A | N/A | N/A | C | N/A | N/A | N/A | N/A | N/A | VU-SE-10-000010 | M. Y L. S.A. | Esquema 5 de la norma UNIT-ISO/IEC 17067:2013
Interruptores automáticos - sobrecorriente | ROGY | JVM8-63 | Interruptor automático | 240/415 | N/A | 20 | 1P | N/A | 6.0 | N/A | N/A | N/A | N/A | N/A | N/A | N/A | N/A | N/A | C | N/A | N/A | N/A | N/A | N/A | VU-SE-10-000010 | M. Y L. S.A. | Esquema 5 de la norma UNIT-ISO/IEC 17067:2013
Interruptores automáticos - sobrecorriente | ROGY | JVM8-63 | Interruptor automático | 240/415 | N/A | 25 | 1P | N/A | 6.0 | N/A | N/A | N/A | N/A | N/A | N/A | N/A | N/A | N/A | C | N/A | N/A | N/A | N/A | N/A | VU-SE-10-000010 | M. Y L. S.A. | Esquema 5 de la norma UNIT-ISO/IEC 17067:2013
Interruptores automáticos - sobrecorriente | ROGY | JVM8-63 | Interruptor automático | 240/415 | N/A | 32 | 1P | N/A | 6.0 | N/A | N/A | N/A | N/A | N/A | N/A | N/A | N/A | N/A | C | N/A | N/A | N/A | N/A | N/A | VU-SE-10-000010 | M. Y L. S.A. | Esquema 5 de la norma UNIT-ISO/IEC 17067:2013
Interruptores automáticos - sobrecorriente | ROGY | JVM8-63 | Interruptor automático | 240/415 | N/A | 40 | 1P | N/A | 6.0 | N/A | N/A | N/A | N/A | N/A | N/A | N/A | N/A | N/A | C | N/A | N/A | N/A | N/A | N/A | VU-SE-10-000010 | M. Y L. S.A. | Esquema 5 de la norma UNIT-ISO/IEC 17067:2013
Interruptores automáticos - sobrecorriente | ROGY | JVM8-63 | Interruptor automático | 240/415 | N/A | 50 | 1P | N/A | 6.0 | N/A | N/A | N/A | N/A | N/A | N/A | N/A | N/A | N/A | C | N/A | N/A | N/A | N/A | N/A | VU-SE-10-000010 | M. Y L. S.A. | Esquema 5 de la norma UNIT-ISO/IEC 17067:2013
Interruptores automáticos - sobrecorriente | ROGY | JVM8-63 | Interruptor automático | 240/415 | N/A | 63 | 1P | N/A | 6.0 | N/A | N/A | N/A | N/A | N/A | N/A | N/A | N/A | N/A | C | N/A | N/A | N/A | N/A | N/A | VU-SE-10-000010 | M. Y L. S.A. | Esquema 5 de la norma UNIT-ISO/IEC 17067:2013
Interruptores automáticos - sobrecorriente | ROGY | JVM8-63 | Interruptor automático | 415 | N/A | 6 | 2P | N/A | 6.0 | N/A | N/A | N/A | N/A | N/A | N/A | N/A | N/A | N/A | C | N/A | N/A | N/A | N/A | N/A | VU-SE-10-000010 | M. Y L. S.A. | Esquema 5 de la norma UNIT-ISO/IEC 17067:2013
Interruptores automáticos - sobrecorriente | ROGY | JVM8-63 | Interruptor automático | 415 | N/A | 10 | 2P | N/A | 6.0 | N/A | N/A | N/A | N/A | N/A | N/A | N/A | N/A | N/A | C | N/A | N/A | N/A | N/A | N/A | VU-SE-10-000010 | M. Y L. S.A. | Esquema 5 de la norma UNIT-ISO/IEC 17067:2013
Interruptores automáticos - sobrecorriente | ROGY | JVM8-63 | Interruptor automático | 415 | N/A | 16 | 2P | N/A | 6.0 | N/A | N/A | N/A | N/A | N/A | N/A | N/A | N/A | N/A | C | N/A | N/A | N/A | N/A | N/A | VU-SE-10-000010 | M. Y L. S.A. | Esquema 5 de la norma UNIT-ISO/IEC 17067:2013
Interruptores automáticos - sobrecorriente | ROGY | JVM8-63 | Interruptor automático | 415 | N/A | 20 | 2P | N/A | 6.0 | N/A | N/A | N/A | N/A | N/A | N/A | N/A | N/A | N/A | C | N/A | N/A | N/A | N/A | N/A | VU-SE-10-000010 | M. Y L. S.A. | Esquema 5 de la norma UNIT-ISO/IEC 17067:2013
Interruptores automáticos - sobrecorriente | ROGY | JVM8-63 | Interruptor automático | 415 | N/A | 25 | 2P | N/A | 6.0 | N/A | N/A | N/A | N/A | N/A | N/A | N/A | N/A | N/A | C | N/A | N/A | N/A | N/A | N/A | VU-SE-10-000010 | M. Y L. S.A. | Esquema 5 de la norma UNIT-ISO/IEC 17067:2013
Interruptores automáticos - sobrecorriente | ROGY | JVM8-63 | Interruptor automático | 415 | N/A | 32 | 2P | N/A | 6.0 | N/A | N/A | N/A | N/A | N/A | N/A | N/A | N/A | N/A | C | N/A | N/A | N/A | N/A | N/A | VU-SE-10-000010 | M. Y L. S.A. | Esquema 5 de la norma UNIT-ISO/IEC 17067:2013
Interruptores automáticos - sobrecorriente | ROGY | JVM8-63 | Interruptor automático | 415 | N/A | 40 | 2P | N/A | 6.0 | N/A | N/A | N/A | N/A | N/A | N/A | N/A | N/A | N/A | C | N/A | N/A | N/A | N/A | N/A | VU-SE-10-000010 | M. Y L. S.A. | Esquema 5 de la norma UNIT-ISO/IEC 17067:2013
Interruptores automáticos - sobrecorriente | ROGY | JVM8-63 | Interruptor automático | 415 | N/A | 50 | 2P | N/A | 6.0 | N/A | N/A | N/A | N/A | N/A | N/A | N/A | N/A | N/A | C | N/A | N/A | N/A | N/A | N/A | VU-SE-10-000010 | M. Y L. S.A. | Esquema 5 de la norma UNIT-ISO/IEC 17067:2013
Interruptores automáticos - sobrecorriente | ROGY | JVM8-63 | Interruptor automático | 415 | N/A | 63 | 2P | N/A | 6.0 | N/A | N/A | N/A | N/A | N/A | N/A | N/A | N/A | N/A | C | N/A | N/A | N/A | N/A | N/A | VU-SE-10-000010 | M. Y L. S.A. | Esquema 5 de la norma UNIT-ISO/IEC 17067:2013
Interruptores automáticos - sobrecorriente | ROGY | JVM8-63 | Interruptor automático | 415 | N/A | 6 | 3P | N/A | 6.0 | N/A | N/A | N/A | N/A | N/A | N/A | N/A | N/A | N/A | C | N/A | N/A | N/A | N/A | N/A | VU-SE-10-000010 | M. Y L. S.A. | Esquema 5 de la norma UNIT-ISO/IEC 17067:2013
Interruptores automáticos - sobrecorriente | ROGY | JVM8-63 | Interruptor automático | 415 | N/A | 10 | 3P | N/A | 6.0 | N/A | N/A | N/A | N/A | N/A | N/A | N/A | N/A | N/A | C | N/A | N/A | N/A | N/A | N/A | VU-SE-10-000010 | M. Y L. S.A. | Esquema 5 de la norma UNIT-ISO/IEC 17067:2013
Interruptores automáticos - sobrecorriente | ROGY | JVM8-63 | Interruptor automático | 415 | N/A | 16 | 3P | N/A | 6.0 | N/A | N/A | N/A | N/A | N/A | N/A | N/A | N/A | N/A | C | N/A | N/A | N/A | N/A | N/A | VU-SE-10-000010 | M. Y L. S.A. | Esquema 5 de la norma UNIT-ISO/IEC 17067:2013
Interruptores automáticos - sobrecorriente | ROGY | JVM8-63 | Interruptor automático | 415 | N/A | 20 | 3P | N/A | 6.0 | N/A | N/A | N/A | N/A | N/A | N/A | N/A | N/A | N/A | C | N/A | N/A | N/A | N/A | N/A | VU-SE-10-000010 | M. Y L. S.A. | Esquema 5 de la norma UNIT-ISO/IEC 17067:2013
Interruptores automáticos - sobrecorriente | ROGY | JVM8-63 | Interruptor automático | 415 | N/A | 25 | 3P | N/A | 6.0 | N/A | N/A | N/A | N/A | N/A | N/A | N/A | N/A | N/A | C | N/A | N/A | N/A | N/A | N/A | VU-SE-10-000010 | M. Y L. S.A. | Esquema 5 de la norma UNIT-ISO/IEC 17067:2013
Interruptores automáticos - sobrecorriente | ROGY | JVM8-63 | Interruptor automático | 415 | N/A | 32 | 3P | N/A | 6.0 | N/A | N/A | N/A | N/A | N/A | N/A | N/A | N/A | N/A | C | N/A | N/A | N/A | N/A | N/A | VU-SE-10-000010 | M. Y L. S.A. | Esquema 5 de la norma UNIT-ISO/IEC 17067:2013
Interruptores automáticos - sobrecorriente | ROGY | JVM8-63 | Interruptor automático | 415 | N/A | 40 | 3P | N/A | 6.0 | N/A | N/A | N/A | N/A | N/A | N/A | N/A | N/A | N/A | C | N/A | N/A | N/A | N/A | N/A | VU-SE-10-000010 | M. Y L. S.A. | Esquema 5 de la norma UNIT-ISO/IEC 17067:2013
Interruptores automáticos - sobrecorriente | ROGY | JVM8-63 | Interruptor automático | 415 | N/A | 50 | 3P | N/A | 6.0 | N/A | N/A | N/A | N/A | N/A | N/A | N/A | N/A | N/A | C | N/A | N/A | N/A | N/A | N/A | VU-SE-10-000010 | M. Y L. S.A. | Esquema 5 de la norma UNIT-ISO/IEC 17067:2013
Interruptores automáticos - sobrecorriente | ROGY | JVM8-63 | Interruptor automático | 415 | N/A | 63 | 3P | N/A | 6.0 | N/A | N/A | N/A | N/A | N/A | N/A | N/A | N/A | N/A | C | N/A | N/A | N/A | N/A | N/A | VU-SE-10-000010 | M. Y L. S.A. | Esquema 5 de la norma UNIT-ISO/IEC 17067:2013
Interruptores automáticos - sobrecorriente | ROGY | JVM8-63 | Interruptor automático | 415 | N/A | 6 | 4P | N/A | 6.0 | N/A | N/A | N/A | N/A | N/A | N/A | N/A | N/A | N/A | C | N/A | N/A | N/A | N/A | N/A | VU-SE-10-000010 | M. Y L. S.A. | Esquema 5 de la norma UNIT-ISO/IEC 17067:2013
Interruptores automáticos - sobrecorriente | ROGY | JVM8-63 | Interruptor automático | 415 | N/A | 10 | 4P | N/A | 6.0 | N/A | N/A | N/A | N/A | N/A | N/A | N/A | N/A | N/A | C | N/A | N/A | N/A | N/A | N/A | VU-SE-10-000010 | M. Y L. S.A. | Esquema 5 de la norma UNIT-ISO/IEC 17067:2013
Interruptores automáticos - sobrecorriente | ROGY | JVM8-63 | Interruptor automático | 415 | N/A | 16 | 4P | N/A | 6.0 | N/A | N/A | N/A | N/A | N/A | N/A | N/A | N/A | N/A | C | N/A | N/A | N/A | N/A | N/A | VU-SE-10-000010 | M. Y L. S.A. | Esquema 5 de la norma UNIT-ISO/IEC 17067:2013
Interruptores automáticos - sobrecorriente | ROGY | JVM8-63 | Interruptor automático | 415 | N/A | 20 | 4P | N/A | 6.0 | N/A | N/A | N/A | N/A | N/A | N/A | N/A | N/A | N/A | C | N/A | N/A | N/A | N/A | N/A | VU-SE-10-000010 | M. Y L. S.A. | Esquema 5 de la norma UNIT-ISO/IEC 17067:2013
Interruptores automáticos - sobrecorriente | ROGY | JVM8-63 | Interruptor automático | 415 | N/A | 25 | 4P | N/A | 6.0 | N/A | N/A | N/A | N/A | N/A | N/A | N/A | N/A | N/A | C | N/A | N/A | N/A | N/A | N/A | VU-SE-10-000010 | M. Y L. S.A. | Esquema 5 de la norma UNIT-ISO/IEC 17067:2013
Interruptores automáticos - sobrecorriente | ROGY | JVM8-63 | Interruptor automático | 415 | N/A | 32 | 4P | N/A | 6.0 | N/A | N/A | N/A | N/A | N/A | N/A | N/A | N/A | N/A | C | N/A | N/A | N/A | N/A | N/A | VU-SE-10-000010 | M. Y L. S.A. | Esquema 5 de la norma UNIT-ISO/IEC 17067:2013
Interruptores automáticos - sobrecorriente | ROGY | JVM8-63 | Interruptor automático | 415 | N/A | 40 | 4P | N/A | 6.0 | N/A | N/A | N/A | N/A | N/A | N/A | N/A | N/A | N/A | C | N/A | N/A | N/A | N/A | N/A | VU-SE-10-000010 | M. Y L. S.A. | Esquema 5 de la norma UNIT-ISO/IEC 17067:2013
Interruptores automáticos - sobrecorriente | ROGY | JVM8-63 | Interruptor automático | 415 | N/A | 50 | 4P | N/A | 6.0 | N/A | N/A | N/A | N/A | N/A | N/A | N/A | N/A | N/A | C | N/A | N/A | N/A | N/A | N/A | VU-SE-10-000010 | M. Y L. S.A. | Esquema 5 de la norma UNIT-ISO/IEC 17067:2013
Interruptores automáticos - sobrecorriente | ROGY | JVM8-63 | Interruptor automático | 415 | N/A | 63 | 4P | N/A | 6.0 | N/A | N/A | N/A | N/A | N/A | N/A | N/A | N/A | N/A | C | N/A | N/A | N/A | N/A | N/A | VU-SE-10-000010 | M. Y L. S.A. | Esquema 5 de la norma UNIT-ISO/IEC 17067:2013
Interruptores automáticos - sobrecorriente | ROGY | JVM9-63 | Interruptor termomagnético | 415 | N/A | 10 | 2P | N/A | 6.0 | N/A | N/A | N/A | N/A | N/A | N/A | N/A | N/A | N/A | C | N/A | N/A | N/A | N/A | N/A | VU-SE-10-000010 | M. Y L. S.A. | Esquema 5 de la norma UNIT-ISO/IEC 17067:2013
Interruptores automáticos - sobrecorriente | ROGY | JVM9-63 | Interruptor termomagnético | 415 | N/A | 16 | 2P | N/A | 6.0 | N/A | N/A | N/A | N/A | N/A | N/A | N/A | N/A | N/A | C | N/A | N/A | N/A | N/A | N/A | VU-SE-10-000010 | M. Y L. S.A. | Esquema 5 de la norma UNIT-ISO/IEC 17067:2013
Interruptores automáticos - sobrecorriente | ROGY | JVM9-63 | Interruptor termomagnético | 415 | N/A | 20 | 2P | N/A | 6.0 | N/A | N/A | N/A | N/A | N/A | N/A | N/A | N/A | N/A | C | N/A | N/A | N/A | N/A | N/A | VU-SE-10-000010 | M. Y L. S.A. | Esquema 5 de la norma UNIT-ISO/IEC 17067:2013
Interruptores automáticos - sobrecorriente | ROGY | JVM9-63 | Interruptor termomagnético | 415 | N/A | 25 | 2P | N/A | 6.0 | N/A | N/A | N/A | N/A | N/A | N/A | N/A | N/A | N/A | C | N/A | N/A | N/A | N/A | N/A | VU-SE-10-000010 | M. Y L. S.A. | Esquema 5 de la norma UNIT-ISO/IEC 17067:2013
Interruptores automáticos - sobrecorriente | ROGY | JVM9-63 | Interruptor termomagnético | 415 | N/A | 32 | 2P | N/A | 6.0 | N/A | N/A | N/A | N/A | N/A | N/A | N/A | N/A | N/A | C | N/A | N/A | N/A | N/A | N/A | VU-SE-10-000010 | M. Y L. S.A. | Esquema 5 de la norma UNIT-ISO/IEC 17067:2013
Interruptores automáticos - sobrecorriente | ROGY | JVM9-63 | Interruptor termomagnético | 415 | N/A | 40 | 2P | N/A | 6.0 | N/A | N/A | N/A | N/A | N/A | N/A | N/A | N/A | N/A | C | N/A | N/A | N/A | N/A | N/A | VU-SE-10-000010 | M. Y L. S.A. | Esquema 5 de la norma UNIT-ISO/IEC 17067:2013
Interruptores automáticos - sobrecorriente | ROGY | JVM9-63 | Interruptor termomagnético | 415 | N/A | 50 | 2P | N/A | 6.0 | N/A | N/A | N/A | N/A | N/A | N/A | N/A | N/A | N/A | C | N/A | N/A | N/A | N/A | N/A | VU-SE-10-000010 | M. Y L. S.A. | Esquema 5 de la norma UNIT-ISO/IEC 17067:2013
Interruptores automáticos - sobrecorriente | ROGY | JVM9-63 | Interruptor termomagnético | 415 | N/A | 63 | 2P | N/A | 6.0 | N/A | N/A | N/A | N/A | N/A | N/A | N/A | N/A | N/A | C | N/A | N/A | N/A | N/A | N/A | VU-SE-10-000010 | M. Y L. S.A. | Esquema 5 de la norma UNIT-ISO/IEC 17067:2013
Interruptores automáticos - sobrecorriente | ROGY | JVM16-63 | Interruptor termomagnético | 415 | N/A | 50 | 3P | N/A | 10.0 | N/A | N/A | N/A | N/A | N/A | N/A | N/A | N/A | N/A | C | N/A | N/A | N/A | N/A | N/A | VU-SE-10-000010 | M. Y L. S.A. | Esquema 5 de la norma UNIT-ISO/IEC 17067:2013
Aparatos de refrigeración eléctricos de uso doméstico | BEKO | BU1203N | aparato de refrigeración eléctrico de uso doméstico | 220/240 | 75 | 0.4 | 0 | N/A | N/A | N/A | N/A | N/A | N/A | N/A | N/A | N/A | N/A | N/A | N/A | N/A | N/A | N/A | N/A | 50 | VU-SE-16-000079 | COTIL S.A. | Esquema 5 de la norma UNIT-ISO/IEC 17067:2013
Aparatos de refrigeración eléctricos de uso doméstico | ENXUTA | FHENX600 | Congelador domestico horizontal | 220-240 | 140 | 2.5 | 0 | N/A | N/A | N/A | N/A | N/A | N/A | N/A | N/A | N/A | N/A | N/A | N/A | N/A | N/A | N/A | N/A | 50 | VU-SE-16-000084 | GELBRING S.A. | Sistema 7 de la Resolución No. 19/92 del Grupo de Mercado Común del Mercosur: Ensayo de lote
Aparatos de refrigeración eléctricos de uso doméstico | GRENNO | RFH-210L | Refrigerador-congelador doméstico con compartimiento de conservación de alimentos congelados de cuatro estrellas *(***) | 220/240 | 80 | 0.5 | 0 | N/A | N/A | N/A | N/A | N/A | N/A | N/A | N/A | N/A | N/A | N/A | N/A | N/A | N/A | N/A | N/A | 50 | VU-SE-16-000085 | POLAKOF Y CIA SOCIEDAD ANONIMA | Esquema 5 de la norma UNIT-ISO/IEC 17067:2013
Aparatos de refrigeración eléctricos de uso doméstico | ELECTROLUX | IB53X | Aparato de refrigeración eléctrico de uso doméstico | 230 | 135 | 0.97 | 0 | N/A | N/A | N/A | N/A | N/A | N/A | N/A | N/A | N/A | N/A | N/A | N/A | N/A | N/A | N/A | N/A | 50 | VU-SE-16-000086 | TA TA S A | Esquema 5 de la norma UNIT-ISO/IEC 17067:2013
Aparatos de refrigeración eléctricos de uso doméstico | ELECTROLUX | IF55S | Aparato de refrigeración eléctrico de uso doméstico | 230 | 92 | 0.90 | 0 | N/A | N/A | N/A | N/A | N/A | N/A | N/A | N/A | N/A | N/A | N/A | N/A | N/A | N/A | N/A | N/A | 50 | VU-SE-16-000086 | TA TA S A | Esquema 5 de la norma UNIT-ISO/IEC 17067:2013
Aparatos de refrigeración eléctricos de uso doméstico | ELECTROLUX | DM85X | Aparato de refrigeración eléctrico de uso doméstico | 230 | 145 | 1.23 | 0 | N/A | N/A | N/A | N/A | N/A | N/A | N/A | N/A | N/A | N/A | N/A | N/A | N/A | N/A | N/A | N/A | 50 | VU-SE-16-000086 | TA TA S A | Esquema 5 de la norma UNIT-ISO/IEC 17067:2013
Interruptores | CONATEL | 719385 | INT. UNIPOLAR C/INSERTO PSB EX | 125/250 | N/A | 16 | 1P | N/A | N/A | N/A | N/A | N/A | N/A | N/A | N/A | N/A | N/A | N/A | N/A | N/A | N/A | N/A | N/A | N/A | VU-SE-9-000008 | VIVION S.A. | Esquema 5 de la norma UNIT-ISO/IEC 17067:2013
Interruptores | CONATEL | 719410 | INT. UNIPOLAR C/INSERTO PSM EX | 125/250 | N/A | 16 | 1P | N/A | N/A | N/A | N/A | N/A | N/A | N/A | N/A | N/A | N/A | N/A | N/A | N/A | N/A | N/A | N/A | N/A | VU-SE-9-000008 | VIVION S.A. | Esquema 5 de la norma UNIT-ISO/IEC 17067:2013
Interruptores | CONATEL | 719393 | INT. UNIPOLAR 1+1/2M C/INSERTO PSB EX | 125/250 | N/A | 16 | 1P | N/A | N/A | N/A | N/A | N/A | N/A | N/A | N/A | N/A | N/A | N/A | N/A | N/A | N/A | N/A | N/A | N/A | VU-SE-9-000008 | VIVION S.A. | Esquema 5 de la norma UNIT-ISO/IEC 17067:2013
Interruptores | CONATEL | 719416 | INT. UNIPOLAR 1+1/2M C/INSERTO PSM EX | 125/250 | N/A | 16 | 1P | N/A | N/A | N/A | N/A | N/A | N/A | N/A | N/A | N/A | N/A | N/A | N/A | N/A | N/A | N/A | N/A | N/A | VU-SE-9-000008 | VIVION S.A. | Esquema 5 de la norma UNIT-ISO/IEC 17067:2013
Interruptores | CONATEL | 719387 | INT. COMBINACION C/INSERTO PSB EX | 125/250 | N/A | 16 | 1P | N/A | N/A | N/A | N/A | N/A | N/A | N/A | N/A | N/A | N/A | N/A | N/A | N/A | N/A | N/A | N/A | N/A | VU-SE-9-000008 | VIVION S.A. | Esquema 5 de la norma UNIT-ISO/IEC 17067:2013
Interruptores | CONATEL | 719411 | INT. COMBINACION C/INSERTO PSM EX | 125/250 | N/A | 16 | 1P | N/A | N/A | N/A | N/A | N/A | N/A | N/A | N/A | N/A | N/A | N/A | N/A | N/A | N/A | N/A | N/A | N/A | VU-SE-9-000008 | VIVION S.A. | Esquema 5 de la norma UNIT-ISO/IEC 17067:2013
Interruptores | CONATEL | 719450 | INT. COMBINACION INTER. C/INSERTO PSB EX | 125/250 | N/A | 16 | 1P | N/A | N/A | N/A | N/A | N/A | N/A | N/A | N/A | N/A | N/A | N/A | N/A | N/A | N/A | N/A | N/A | N/A | VU-SE-9-000008 | VIVION S.A. | Esquema 5 de la norma UNIT-ISO/IEC 17067:2013
Interruptores | CONATEL | 719451 | INT. COMBINACION INTER. C/INSERTO PSM EX | 125/250 | N/A | 16 | 1P | N/A | N/A | N/A | N/A | N/A | N/A | N/A | N/A | N/A | N/A | N/A | N/A | N/A | N/A | N/A | N/A | N/A | VU-SE-9-000008 | VIVION S.A. | Esquema 5 de la norma UNIT-ISO/IEC 17067:2013
Interruptores | CONATEL | 719394 | INT. COMBINACION 1+1/2M C/INSERTO PSB EX | 125/250 | N/A | 16 | 1P | N/A | N/A | N/A | N/A | N/A | N/A | N/A | N/A | N/A | N/A | N/A | N/A | N/A | N/A | N/A | N/A | N/A | VU-SE-9-000008 | VIVION S.A. | Esquema 5 de la norma UNIT-ISO/IEC 17067:2013
Interruptores | CONATEL | 719417 | INT. COMBINACION 1+1/2M C/INSERTO PSM EX | 125/250 | N/A | 16 | 1P | N/A | N/A | N/A | N/A | N/A | N/A | N/A | N/A | N/A | N/A | N/A | N/A | N/A | N/A | N/A | N/A | N/A | VU-SE-9-000008 | VIVION S.A. | Esquema 5 de la norma UNIT-ISO/IEC 17067:2013
Interruptores | CONATEL | 719388 | INT. BIPOLAR C/INSERTO PSB EX | 125/250 | N/A | 16 | 2P | N/A | N/A | N/A | N/A | N/A | N/A | N/A | N/A | N/A | N/A | N/A | N/A | N/A | N/A | N/A | N/A | N/A | VU-SE-9-000008 | VIVION S.A. | Esquema 5 de la norma UNIT-ISO/IEC 17067:2013
Interruptores | CONATEL | 719412 | INT. BIPOLAR C/INSERTO PSM EX | 125/250 | N/A | 16 | 2P | N/A | N/A | N/A | N/A | N/A | N/A | N/A | N/A | N/A | N/A | N/A | N/A | N/A | N/A | N/A | N/A | N/A | VU-SE-9-000008 | VIVION S.A. | Esquema 5 de la norma UNIT-ISO/IEC 17067:2013
Interruptores | CONATEL | 719391 | PULS. TIMBRE C/INSERTO PSB EX | 125/250 | N/A | 16 | 1P | N/A | N/A | N/A | N/A | N/A | N/A | N/A | N/A | N/A | N/A | N/A | N/A | N/A | N/A | N/A | N/A | N/A | VU-SE-9-000008 | VIVION S.A. | Esquema 5 de la norma UNIT-ISO/IEC 17067:2013
Interruptores | CONATEL | 719414 | PULS. TIMBRE C/INSERTO PSM EX | 125/250 | N/A | 16 | 1P | N/A | N/A | N/A | N/A | N/A | N/A | N/A | N/A | N/A | N/A | N/A | N/A | N/A | N/A | N/A | N/A | N/A | VU-SE-9-000008 | VIVION S.A. | Esquema 5 de la norma UNIT-ISO/IEC 17067:2013
Interruptores | CONATEL | 719389 | PULS. NEUTRO C/INSERTO PSB EX | 125/250 | N/A | 16 | 1P | N/A | N/A | N/A | N/A | N/A | N/A | N/A | N/A | N/A | N/A | N/A | N/A | N/A | N/A | N/A | N/A | N/A | VU-SE-9-000008 | VIVION S.A. | Esquema 5 de la norma UNIT-ISO/IEC 17067:2013
Interruptores | CONATEL | 719413 | PULS. NEUTRO C/INSERTO PSM EX | 125/250 | N/A | 16 | 1P | N/A | N/A | N/A | N/A | N/A | N/A | N/A | N/A | N/A | N/A | N/A | N/A | N/A | N/A | N/A | N/A | N/A | VU-SE-9-000008 | VIVION S.A. | Esquema 5 de la norma UNIT-ISO/IEC 17067:2013
Interruptores | CONATEL | 719392 | PULS. LUZ C/INSERTO PSB EX | 125/250 | N/A | 16 | 1P | N/A | N/A | N/A | N/A | N/A | N/A | N/A | N/A | N/A | N/A | N/A | N/A | N/A | N/A | N/A | N/A | N/A | VU-SE-9-000008 | VIVION S.A. | Esquema 5 de la norma UNIT-ISO/IEC 17067:2013
Interruptores | CONATEL | 719415 | PULS. LUZ C/INSERTO PSM EX | 125/250 | N/A | 16 | 1P | N/A | N/A | N/A | N/A | N/A | N/A | N/A | N/A | N/A | N/A | N/A | N/A | N/A | N/A | N/A | N/A | N/A | VU-SE-9-000008 | VIVION S.A. | Esquema 5 de la norma UNIT-ISO/IEC 17067:2013
Fichas y tomacorrientes para usos domésticos y análogos | SICA | Performance | Toma Schuko, blanco 253603 | 250 | N/A | 16 | 2P+T | N/A | N/A | N/A | N/A | N/A | N/A | N/A | N/A | N/A | N/A | TC 2P c/T lat. y central 16A, 250V | N/A | N/A | N/A | N/A | N/A | N/A | VU-SE-8-000008 | TEFIX S.A. | Esquema 5 de la norma UNIT-ISO/IEC 17067:2013
Fichas y tomacorrientes para usos domésticos y análogos | SICA | Performance | Toma Schuko, negro 253605 | 250 | N/A | 16 | 2P+T | N/A | N/A | N/A | N/A | N/A | N/A | N/A | N/A | N/A | N/A | TC 2P c/T lat. y central 16A, 250V | N/A | N/A | N/A | N/A | N/A | N/A | VU-SE-8-000008 | TEFIX S.A. | Esquema 5 de la norma UNIT-ISO/IEC 17067:2013
Fichas y tomacorrientes para usos domésticos y análogos | SICA | Performance | Toma 3 linea, blanco 253713 | 250 | N/A | 10 | 2P+T | N/A | N/A | N/A | N/A | N/A | N/A | N/A | N/A | N/A | N/A | TC 2P c/T 10A, 250V - 3 en línea | N/A | N/A | N/A | N/A | N/A | N/A | VU-SE-8-000008 | TEFIX S.A. | Esquema 5 de la norma UNIT-ISO/IEC 17067:2013
Fichas y tomacorrientes para usos domésticos y análogos | SICA | Performance | Toma 3 linea, negro 253715 | 250 | N/A | 10 | 2P+T | N/A | N/A | N/A | N/A | N/A | N/A | N/A | N/A | N/A | N/A | TC 2P c/T 10A, 250V - 3 en línea | N/A | N/A | N/A | N/A | N/A | N/A | VU-SE-8-000008 | TEFIX S.A. | Esquema 5 de la norma UNIT-ISO/IEC 17067:2013
Aparatos de refrigeración eléctricos de uso doméstico | Whirlpool | WRE80D2 | Refrigerador-congelador domestico | 220 | 182 | 0.6 | 0 | N/A | N/A | N/A | N/A | N/A | N/A | N/A | N/A | N/A | N/A | N/A | N/A | N/A | N/A | N/A | N/A | 50 | VU-SE-16-000087 | ARCOTOP SA | Sistema 7 de la Resolución No. 19/92 del Grupo de Mercado Común del Mercosur: Ensayo de lote
Aparatos de refrigeración eléctricos de uso doméstico | Whirlpool | WRE80K2 | Refrigerador-congelador domestico | 220 | 182 | 0.6 | 0 | N/A | N/A | N/A | N/A | N/A | N/A | N/A | N/A | N/A | N/A | N/A | N/A | N/A | N/A | N/A | N/A | 50 | VU-SE-16-000087 | ARCOTOP SA | Sistema 7 de la Resolución No. 19/92 del Grupo de Mercado Común del Mercosur: Ensayo de lote
Conductos para instalaciones eléctricas | CONATEL | 719640 | TUBO PVC P/CURVADO EN FRIO 16MM LINK | 0.00 | N/A | 0 | 0 | N/A | N/A | N/A | N/A | N/A | 16 | conducto no metálico | No | 2 | N/A | N/A | N/A | N/A | N/A | N/A | N/A | N/A | VU-SE-6-000005 | VIVION S.A. | Esquema 5 de la norma UNIT-ISO/IEC 17067:2013
Conductos para instalaciones eléctricas | CONATEL | 719892 | TUBO PVC P/CURVADO EN FRIO 40MM LINK | 0.00 | N/A | 0 | 0 | N/A | N/A | N/A | N/A | N/A | 40 | conducto no metálico | No | 3 | N/A | N/A | N/A | N/A | N/A | N/A | N/A | N/A | VU-SE-6-000005 | VIVION S.A. | Esquema 5 de la norma UNIT-ISO/IEC 17067:2013
Aparatos de refrigeración eléctricos de uso doméstico | Thompson | RTH 210 I G5 TK | Refrigerador-congelador domestico | 220-240 | 130 | 0.57 | 0 | N/A | N/A | N/A | N/A | N/A | N/A | N/A | N/A | N/A | N/A | N/A | N/A | N/A | N/A | N/A | N/A | 50 | VU-SE-16-000091 | JAMES SOCIEDAD ANONIMA | Sistema 7 de la Resolución No. 19/92 del Grupo de Mercado Común del Mercosur: Ensayo de lote
Aparatos de refrigeración eléctricos de uso doméstico | Thompson | RTH 210 W G5 TK | Refrigerador-congelador domestico | 220-240 | 130 | 0.57 | 0 | N/A | N/A | N/A | N/A | N/A | N/A | N/A | N/A | N/A | N/A | N/A | N/A | N/A | N/A | N/A | N/A | 50 | VU-SE-16-000091 | JAMES SOCIEDAD ANONIMA | Sistema 7 de la Resolución No. 19/92 del Grupo de Mercado Común del Mercosur: Ensayo de lote
Aparatos de refrigeración eléctricos de uso doméstico | PUNKTAL | PK-265 HB | Aparato de refrigeración eléctrico de uso doméstico | 230 | 90 | 0.57 | 0 | N/A | N/A | N/A | N/A | N/A | N/A | N/A | N/A | N/A | N/A | N/A | N/A | N/A | N/A | N/A | N/A | 50 | VU-SE-16-000094 | PUNKTAL S A | Esquema 5 de la norma UNIT-ISO/IEC 17067:2013
Calentadores de agua de acumulación | CATA | CTR-30-M | Calentador de agua de acumulación cerrado | 220/240 | 1500 | 0 | 0 | N/A | N/A | N/A | N/A | 30.0 | N/A | N/A | N/A | N/A | N/A | N/A | N/A | N/A | N/A | N/A | N/A | N/A | VU-SE-4-000019 | CERAMICAS CASTRO S A | Esquema 5 de la norma UNIT-ISO/IEC 17067:2013
Calentadores de agua de acumulación | CATA | CTR-50-M | Calentador de agua de acumulación cerrado | 220/240 | 1500 | 0 | 0 | N/A | N/A | N/A | N/A | 50.0 | N/A | N/A | N/A | N/A | N/A | N/A | N/A | N/A | N/A | N/A | N/A | N/A | VU-SE-4-000019 | CERAMICAS CASTRO S A | Esquema 5 de la norma UNIT-ISO/IEC 17067:2013
Calentadores de agua de acumulación | CATA | CTR-80-M | Calentador de agua de acumulación cerrado | 220/240 | 1500 | 0 | 0 | N/A | N/A | N/A | N/A | 80.0 | N/A | N/A | N/A | N/A | N/A | N/A | N/A | N/A | N/A | N/A | N/A | N/A | VU-SE-4-000019 | CERAMICAS CASTRO S A | Esquema 5 de la norma UNIT-ISO/IEC 17067:2013
Calentadores de agua de acumulación | CATA | CTR-100-M | Calentador de agua de acumulación cerrado | 220/240 | 1500 | 0 | 0 | N/A | N/A | N/A | N/A | 100.0 | N/A | N/A | N/A | N/A | N/A | N/A | N/A | N/A | N/A | N/A | N/A | N/A | VU-SE-4-000019 | CERAMICAS CASTRO S A | Esquema 5 de la norma UNIT-ISO/IEC 17067:2013
Aparatos de refrigeración eléctricos de uso doméstico | FUTURA | FUT-210DF-3 | Aparato de refrigeración eléctrico de uso doméstico | 220/240 | 80 | 0.5 | 0 | N/A | N/A | N/A | N/A | N/A | N/A | N/A | N/A | N/A | N/A | N/A | N/A | N/A | N/A | N/A | N/A | 50 | VU-SE-16-000095 | DIARIL SOCIEDAD ANONIMA | Esquema 5 de la norma UNIT-ISO/IEC 17067:2013
Aparatos de refrigeración eléctricos de uso doméstico | FUTURA | FUT-FID295NF-2 | Aparato de refrigeración eléctrico de uso doméstico | 220/240 | 100 | 0.80 | 0 | N/A | N/A | N/A | N/A | N/A | N/A | N/A | N/A | N/A | N/A | N/A | N/A | N/A | N/A | N/A | N/A | 50 | VU-SE-16-000095 | DIARIL SOCIEDAD ANONIMA | Esquema 5 de la norma UNIT-ISO/IEC 17067:2013
Aparatos de refrigeración eléctricos de uso doméstico | FUTURA | FUT-510SBS | Aparato de refrigeración eléctrico de uso doméstico | 220/240 | 120 | 2.5 | 0 | N/A | N/A | N/A | N/A | N/A | N/A | N/A | N/A | N/A | N/A | N/A | N/A | N/A | N/A | N/A | N/A | 50 | VU-SE-16-000095 | DIARIL SOCIEDAD ANONIMA | Esquema 5 de la norma UNIT-ISO/IEC 17067:2013
Aparatos de refrigeración eléctricos de uso doméstico | CATA | TD-60176 | Refrigerador-congelador doméstico con compartimiento de conservación de alimentos congelados de cuatro estrellas *(***) | 220/240 | 100 | 0.8 | 0 | N/A | N/A | N/A | N/A | N/A | N/A | N/A | N/A | N/A | N/A | N/A | N/A | N/A | N/A | N/A | N/A | 50 | VU-SE-16-000096 | CERAMICAS CASTRO S A | Esquema 5 de la norma UNIT-ISO/IEC 17067:2013
Aparatos de refrigeración eléctricos de uso doméstico | CATA | TD-55160 | Refrigerador-congelador doméstico con compartimiento de conservación de alimentos congelados de cuatro estrellas *(***) | 220/240 | 100 | 0.82 | 0 | N/A | N/A | N/A | N/A | N/A | N/A | N/A | N/A | N/A | N/A | N/A | N/A | N/A | N/A | N/A | N/A | 50 | VU-SE-16-000096 | CERAMICAS CASTRO S A | Esquema 5 de la norma UNIT-ISO/IEC 17067:2013
Aparatos de refrigeración eléctricos de uso doméstico | CATA | SBS-1831 | Refrigerador-congelador doméstico con compartimiento de conservación de alimentos congelados de cuatro estrellas *(***) | 220/240 | 130 | 1.0 | 0 | N/A | N/A | N/A | N/A | N/A | N/A | N/A | N/A | N/A | N/A | N/A | N/A | N/A | N/A | N/A | N/A | 50 | VU-SE-16-000096 | CERAMICAS CASTRO S A | Esquema 5 de la norma UNIT-ISO/IEC 17067:2013
Aparatos de refrigeración eléctricos de uso doméstico | CATA | CNF-60180 | Refrigerador-congelador doméstico con compartimiento de conservación de alimentos congelados de cuatro estrellas *(***) | 220/240 | 100 | 0.8 | 0 | N/A | N/A | N/A | N/A | N/A | N/A | N/A | N/A | N/A | N/A | N/A | N/A | N/A | N/A | N/A | N/A | 50 | VU-SE-16-000096 | CERAMICAS CASTRO S A | Esquema 5 de la norma UNIT-ISO/IEC 17067:2013
Aparatos de refrigeración eléctricos de uso doméstico | CATA | TD-55144 | Refrigerador-congelador doméstico con compartimiento de conservación de alimentos congelados de cuatro estrellas *(***) | 220/240 | 60 | 0.5 | 0 | N/A | N/A | N/A | N/A | N/A | N/A | N/A | N/A | N/A | N/A | N/A | N/A | N/A | N/A | N/A | N/A | 50 | VU-SE-16-000096 | CERAMICAS CASTRO S A | Esquema 5 de la norma UNIT-ISO/IEC 17067:2013
Aparatos de refrigeración eléctricos de uso doméstico | SIAM | SI-208DF | Aparato de refrigeración eléctrico de uso doméstico | 220/240 | 100 | 0.75 | 0 | N/A | N/A | N/A | N/A | N/A | N/A | N/A | N/A | N/A | N/A | N/A | N/A | N/A | N/A | N/A | N/A | 50 | VU-SE-16-000097 | DIARIL SOCIEDAD ANONIMA | Esquema 5 de la norma UNIT-ISO/IEC 17067:2013
Aparatos de refrigeración eléctricos de uso doméstico | SIAM | SI-450D-X | Aparato de refrigeración eléctrico de uso doméstico | 220/240 | 110 | 0.70 | 0 | N/A | N/A | N/A | N/A | N/A | N/A | N/A | N/A | N/A | N/A | N/A | N/A | N/A | N/A | N/A | N/A | 50 | VU-SE-16-000097 | DIARIL SOCIEDAD ANONIMA | Esquema 5 de la norma UNIT-ISO/IEC 17067:2013
Aparatos de refrigeración eléctricos de uso doméstico | SIAM | SI-MP590-XIN | Aparato de refrigeración eléctrico de uso doméstico | 220/240 | 180 | 1.5 | 0 | N/A | N/A | N/A | N/A | N/A | N/A | N/A | N/A | N/A | N/A | N/A | N/A | N/A | N/A | N/A | N/A | 50 | VU-SE-16-000097 | DIARIL SOCIEDAD ANONIMA | Esquema 5 de la norma UNIT-ISO/IEC 17067:2013
Aparatos de refrigeración eléctricos de uso doméstico | ENXUTA | RENX2260I | Refrigerador-congelador domestico | 230 | 178 | 0.7 | 0 | N/A | N/A | N/A | N/A | N/A | N/A | N/A | N/A | N/A | N/A | N/A | N/A | N/A | N/A | N/A | N/A | 50 | VU-SE-16-000098 | GELBRING S.A. | Sistema 7 de la Resolución No. 19/92 del Grupo de Mercado Común del Mercosur: Ensayo de lote
Aparatos de refrigeración eléctricos de uso doméstico | ENXUTA | RENX2280I | Refrigerador-congelador domestico | 230 | 178 | 0.7 | 0 | N/A | N/A | N/A | N/A | N/A | N/A | N/A | N/A | N/A | N/A | N/A | N/A | N/A | N/A | N/A | N/A | 50 | VU-SE-16-000099 | GELBRING S.A. | Sistema 7 de la Resolución No. 19/92 del Grupo de Mercado Común del Mercosur: Ensayo de lote
Aparatos de refrigeración eléctricos de uso doméstico | BOSCH | GIN81AEF0 | Aparato de refrigeración eléctrico de uso doméstico | 220/240 | 80 | 1.0 | 0 | N/A | N/A | N/A | N/A | N/A | N/A | N/A | N/A | N/A | N/A | N/A | N/A | N/A | N/A | N/A | N/A | 50 | VU-SE-16-000101 | DIARIL SOCIEDAD ANONIMA | Esquema 5 de la norma UNIT-ISO/IEC 17067:2013
Aparatos de refrigeración eléctricos de uso doméstico | BOSCH | KIR81AFE0 | Aparato de refrigeración eléctrico de uso doméstico | 220/240 | 50 | 0.70 | 0 | N/A | N/A | N/A | N/A | N/A | N/A | N/A | N/A | N/A | N/A | N/A | N/A | N/A | N/A | N/A | N/A | 50 | VU-SE-16-000102 | DIARIL SOCIEDAD ANONIMA | Esquema 5 de la norma UNIT-ISO/IEC 17067:2013
Aparatos de refrigeración eléctricos de uso doméstico | FUTURA | FUT-200F2 | Aparato de refrigeración eléctrico de uso doméstico | 220/240 | 100 | 0.55 | 0 | N/A | N/A | N/A | N/A | N/A | N/A | N/A | N/A | N/A | N/A | N/A | N/A | N/A | N/A | N/A | N/A | 50 | VU-SE-16-000103 | DIARIL SOCIEDAD ANONIMA | Esquema 5 de la norma UNIT-ISO/IEC 17067:2013
Aparatos de refrigeración eléctricos de uso doméstico | FUTURA | FUT-425F2 | Aparato de refrigeración eléctrico de uso doméstico | 220/240 | 250 | 1.5 | 0 | N/A | N/A | N/A | N/A | N/A | N/A | N/A | N/A | N/A | N/A | N/A | N/A | N/A | N/A | N/A | N/A | 50 | VU-SE-16-000103 | DIARIL SOCIEDAD ANONIMA | Esquema 5 de la norma UNIT-ISO/IEC 17067:2013
Aparatos de refrigeración eléctricos de uso doméstico | FUTURA | FUT-100F | Aparato de refrigeración eléctrico de uso doméstico | 220/240 | 120 | 0.45 | 0 | N/A | N/A | N/A | N/A | N/A | N/A | N/A | N/A | N/A | N/A | N/A | N/A | N/A | N/A | N/A | N/A | 50 | VU-SE-16-000103 | DIARIL SOCIEDAD ANONIMA | Esquema 5 de la norma UNIT-ISO/IEC 17067:2013
Aparatos de refrigeración eléctricos de uso doméstico | FUTURA | FUT-290F | Aparato de refrigeración eléctrico de uso doméstico | 220/240 | 130 | 1.1 | 0 | N/A | N/A | N/A | N/A | N/A | N/A | N/A | N/A | N/A | N/A | N/A | N/A | N/A | N/A | N/A | N/A | 50 | VU-SE-16-000103 | DIARIL SOCIEDAD ANONIMA | Esquema 5 de la norma UNIT-ISO/IEC 17067:2013
Aparatos de refrigeración eléctricos de uso doméstico | FUTURA | FUT-252DF | Aparato de refrigeración eléctrico de uso doméstico | 220/240 | 80 | 0.60 | 0 | N/A | N/A | N/A | N/A | N/A | N/A | N/A | N/A | N/A | N/A | N/A | N/A | N/A | N/A | N/A | N/A | 50 | VU-SE-16-000104 | DIARIL SOCIEDAD ANONIMA | Esquema 5 de la norma UNIT-ISO/IEC 17067:2013
Aparatos de refrigeración eléctricos de uso doméstico | FUTURA | FUT-270NF-W | Aparato de refrigeración eléctrico de uso doméstico | 220/240 | 110 | 0.70 | 0 | N/A | N/A | N/A | N/A | N/A | N/A | N/A | N/A | N/A | N/A | N/A | N/A | N/A | N/A | N/A | N/A | 50 | VU-SE-16-000104 | DIARIL SOCIEDAD ANONIMA | Esquema 5 de la norma UNIT-ISO/IEC 17067:2013
Aparatos de refrigeración eléctricos de uso doméstico | FUTURA | FUT-270NF-X | Aparato de refrigeración eléctrico de uso doméstico | 220/240 | 110 | 0.70 | 0 | N/A | N/A | N/A | N/A | N/A | N/A | N/A | N/A | N/A | N/A | N/A | N/A | N/A | N/A | N/A | N/A | 50 | VU-SE-16-000104 | DIARIL SOCIEDAD ANONIMA | Esquema 5 de la norma UNIT-ISO/IEC 17067:2013
Aparatos de refrigeración eléctricos de uso doméstico | FUTURA | FUT-450NFD-X | Aparato de refrigeración eléctrico de uso doméstico | 220/240 | 110 | 0.70 | 0 | N/A | N/A | N/A | N/A | N/A | N/A | N/A | N/A | N/A | N/A | N/A | N/A | N/A | N/A | N/A | N/A | 50 | VU-SE-16-000104 | DIARIL SOCIEDAD ANONIMA | Esquema 5 de la norma UNIT-ISO/IEC 17067:2013
Aparatos de refrigeración eléctricos de uso doméstico | FUTURA | FUT-560SBS-IN | Aparato de refrigeración eléctrico de uso doméstico | 220/240 | 150 | 1.5 | 0 | N/A | N/A | N/A | N/A | N/A | N/A | N/A | N/A | N/A | N/A | N/A | N/A | N/A | N/A | N/A | N/A | 50 | VU-SE-16-000104 | DIARIL SOCIEDAD ANONIMA | Esquema 5 de la norma UNIT-ISO/IEC 17067:2013
Aparatos de refrigeración eléctricos de uso doméstico | FUTURA | FUT-MP470NF-XIN | Aparato de refrigeración eléctrico de uso doméstico | 220/240 | 180 | 1.5 | 0 | N/A | N/A | N/A | N/A | N/A | N/A | N/A | N/A | N/A | N/A | N/A | N/A | N/A | N/A | N/A | N/A | 50 | VU-SE-16-000104 | DIARIL SOCIEDAD ANONIMA | Esquema 5 de la norma UNIT-ISO/IEC 17067:2013
Aparatos de refrigeración eléctricos de uso doméstico | FUTURA | FUT-FI312NF-X | Aparato de refrigeración eléctrico de uso doméstico | 220/240 | 100 | 0.80 | 0 | N/A | N/A | N/A | N/A | N/A | N/A | N/A | N/A | N/A | N/A | N/A | N/A | N/A | N/A | N/A | N/A | 50 | VU-SE-16-000104 | DIARIL SOCIEDAD ANONIMA | Esquema 5 de la norma UNIT-ISO/IEC 17067:2013
Aparatos de refrigeración eléctricos de uso doméstico | FUTURA | FUT-350NFD-X | Aparato de refrigeración eléctrico de uso doméstico | 220/240 | 110 | 0.70 | 0 | N/A | N/A | N/A | N/A | N/A | N/A | N/A | N/A | N/A | N/A | N/A | N/A | N/A | N/A | N/A | N/A | 50 | VU-SE-16-000104 | DIARIL SOCIEDAD ANONIMA | Esquema 5 de la norma UNIT-ISO/IEC 17067:2013
Aparatos de refrigeración eléctricos de uso doméstico | DIKLER | K-30A | Aparato de refrigeración eléctrico de uso doméstico | 220/240 | 130 | 0.60 | 0 | N/A | N/A | N/A | N/A | N/A | N/A | N/A | N/A | N/A | N/A | N/A | N/A | N/A | N/A | N/A | N/A | 50 | VU-SE-16-000105 | IRONAL S A | Esquema 5 de la norma UNIT-ISO/IEC 17067:2013
Aparatos de refrigeración eléctricos de uso doméstico | DIKLER | K-33 | Aparato de refrigeración eléctrico de uso doméstico | 220/240 | 200 | 0.60 | 0 | N/A | N/A | N/A | N/A | N/A | N/A | N/A | N/A | N/A | N/A | N/A | N/A | N/A | N/A | N/A | N/A | 50 | VU-SE-16-000105 | IRONAL S A | Esquema 5 de la norma UNIT-ISO/IEC 17067:2013
Aparatos de refrigeración eléctricos de uso doméstico | DIKLER | K-44 | Aparato de refrigeración eléctrico de uso doméstico | 220/240 | 180 | 0.90 | 0 | N/A | N/A | N/A | N/A | N/A | N/A | N/A | N/A | N/A | N/A | N/A | N/A | N/A | N/A | N/A | N/A | 50 | VU-SE-16-000105 | IRONAL S A | Esquema 5 de la norma UNIT-ISO/IEC 17067:2013
Aparatos de refrigeración eléctricos de uso doméstico | DIKLER | K-53 | Aparato de refrigeración eléctrico de uso doméstico | 220/240 | 200 | 0.65 | 0 | N/A | N/A | N/A | N/A | N/A | N/A | N/A | N/A | N/A | N/A | N/A | N/A | N/A | N/A | N/A | N/A | 50 | VU-SE-16-000105 | IRONAL S A | Esquema 5 de la norma UNIT-ISO/IEC 17067:2013
Aparatos de refrigeración eléctricos de uso doméstico | DIKLER | D-27 | Aparato de refrigeración eléctrico de uso doméstico | 220/240 | 80 | 0.5 | 0 | N/A | N/A | N/A | N/A | N/A | N/A | N/A | N/A | N/A | N/A | N/A | N/A | N/A | N/A | N/A | N/A | 50 | VU-SE-16-000106 | IRONAL S A | Esquema 5 de la norma UNIT-ISO/IEC 17067:2013
Aparatos de refrigeración eléctricos de uso doméstico | DIKLER | D-33 | Aparato de refrigeración eléctrico de uso doméstico | 220/240 | 90 | 07 | 0 | N/A | N/A | N/A | N/A | N/A | N/A | N/A | N/A | N/A | N/A | N/A | N/A | N/A | N/A | N/A | N/A | 50 | VU-SE-16-000106 | IRONAL S A | Esquema 5 de la norma UNIT-ISO/IEC 17067:2013
Aparatos de refrigeración eléctricos de uso doméstico | DIKLER | D-31 | Aparato de refrigeración eléctrico de uso doméstico | 220/240 | 90 | 0.5 | 0 | N/A | N/A | N/A | N/A | N/A | N/A | N/A | N/A | N/A | N/A | N/A | N/A | N/A | N/A | N/A | N/A | 50 | VU-SE-16-000106 | IRONAL S A | Esquema 5 de la norma UNIT-ISO/IEC 17067:2013
Aparatos de refrigeración eléctricos de uso doméstico | DIKLER | D-27A | Aparato de refrigeración eléctrico de uso doméstico | 220/240 | 80 | 0.5 | 0 | N/A | N/A | N/A | N/A | N/A | N/A | N/A | N/A | N/A | N/A | N/A | N/A | N/A | N/A | N/A | N/A | 50 | VU-SE-16-000106 | IRONAL S A | Esquema 5 de la norma UNIT-ISO/IEC 17067:2013
Aparatos de refrigeración eléctricos de uso doméstico | DIKLER | Z-27 | Aparato de refrigeración eléctrico de uso doméstico | 220/240 | 110 | 0.57 | 0 | N/A | N/A | N/A | N/A | N/A | N/A | N/A | N/A | N/A | N/A | N/A | N/A | N/A | N/A | N/A | N/A | 50 | VU-SE-16-000107 | IRONAL S A | Esquema 5 de la norma UNIT-ISO/IEC 17067:2013
Aparatos de refrigeración eléctricos de uso doméstico | DIKLER | S-38 | Aparato de refrigeración eléctrico de uso doméstico | 220/240 | 130 | 1.1 | 0 | N/A | N/A | N/A | N/A | N/A | N/A | N/A | N/A | N/A | N/A | N/A | N/A | N/A | N/A | N/A | N/A | 50 | VU-SE-16-000108 | IRONAL S A | Esquema 5 de la norma UNIT-ISO/IEC 17067:2013
Aparatos de refrigeración eléctricos de uso doméstico | PUNKTAL | PK-483 SID | Aparato de refrigeración eléctrcio de uso doméstico | 220/240 | 250 | 1.39 | 0 | N/A | N/A | N/A | N/A | N/A | N/A | N/A | N/A | N/A | N/A | N/A | N/A | N/A | N/A | N/A | N/A | 50 | VU-SE-16-000109 | PUNKTAL S A | Esquema 5 de la norma UNIT-ISO/IEC 17067:2013
Aparatos de refrigeración eléctricos de uso doméstico | DIKLER | S-14A | Aparato de refrigeración eléctrico de uso doméstico | 230 | 110 | 0.8 | 0 | N/A | N/A | N/A | N/A | N/A | N/A | N/A | N/A | N/A | N/A | N/A | N/A | N/A | N/A | N/A | N/A | 50 | VU-SE-16-000110 | IRONAL S A | Esquema 5 de la norma UNIT-ISO/IEC 17067:2013
Aparatos de refrigeración eléctricos de uso doméstico | DIKLER | S-20A | Aparato de refrigeración eléctrico de uso doméstico | 230 | 100 | 0.8 | 0 | N/A | N/A | N/A | N/A | N/A | N/A | N/A | N/A | N/A | N/A | N/A | N/A | N/A | N/A | N/A | N/A | 50 | VU-SE-16-000110 | IRONAL S A | Esquema 5 de la norma UNIT-ISO/IEC 17067:2013
Aparatos de refrigeración eléctricos de uso doméstico | DIKLER | D-52 | Aparato de refrigeración eléctrico de uso doméstico | 220/240 | 120 | 0.6 | 0 | N/A | N/A | N/A | N/A | N/A | N/A | N/A | N/A | N/A | N/A | N/A | N/A | N/A | N/A | N/A | N/A | 50 | VU-SE-16-000111 | IRONAL S A | Esquema 5 de la norma UNIT-ISO/IEC 17067:2013
Aparatos de refrigeración eléctricos de uso doméstico | BOSCH | KSV36AIEP | Aparato de refrigeración eléctrico de uso doméstico | 220/240 | 90 | 0.7 | 0 | N/A | N/A | N/A | N/A | N/A | N/A | N/A | N/A | N/A | N/A | N/A | N/A | N/A | N/A | N/A | N/A | 50 | VU-SE-16-000112 | DIARIL SOCIEDAD ANONIMA | Esquema 5 de la norma UNIT-ISO/IEC 17067:2013
Aparatos de refrigeración eléctricos de uso doméstico | BOSCH | KIV86VSE0 | Aparato de refrigeración eléctrico de uso doméstico | 220/240 | 150 | 1.0 | 0 | N/A | N/A | N/A | N/A | N/A | N/A | N/A | N/A | N/A | N/A | N/A | N/A | N/A | N/A | N/A | N/A | 50 | VU-SE-16-000112 | DIARIL SOCIEDAD ANONIMA | Esquema 5 de la norma UNIT-ISO/IEC 17067:2013
Aparatos de refrigeración eléctricos de uso doméstico | BOSCH | GSN36AIEP | Aparato de refrigeración eléctrico de uso doméstico | 220/240 | 90 | 0.7 | 0 | N/A | N/A | N/A | N/A | N/A | N/A | N/A | N/A | N/A | N/A | N/A | N/A | N/A | N/A | N/A | N/A | 50 | VU-SE-16-000114 | DIARIL SOCIEDAD ANONIMA | Esquema 5 de la norma UNIT-ISO/IEC 17067:2013
Aparatos de refrigeración eléctricos de uso doméstico | XION | XI-HF250 | Congelador doméstico horizontal o de apertura superior | 220/240 | 115 | 1.1 | 0 | N/A | N/A | N/A | N/A | N/A | N/A | N/A | N/A | N/A | N/A | N/A | N/A | N/A | N/A | N/A | N/A | 50 | VU-SE-16-000115 | JOACAMAR SOCIEDAD ANONIMA | Esquema 5 de la norma UNIT-ISO/IEC 17067:2013
Aparatos de refrigeración eléctricos de uso doméstico | XION | XI-HF110 | Congelador doméstico horizontal o de apertura superior | 220/240 | 80 | 1.5 | 0 | N/A | N/A | N/A | N/A | N/A | N/A | N/A | N/A | N/A | N/A | N/A | N/A | N/A | N/A | N/A | N/A | 50 | VU-SE-16-000116 | JOACAMAR SOCIEDAD ANONIMA | Esquema 5 de la norma UNIT-ISO/IEC 17067:2013
Aparatos de refrigeración eléctricos de uso doméstico | XION | XI-HF200 | Congelador doméstico horizontal o de apertura superior | 220/240 | 100 | 0.5 | 0 | N/A | N/A | N/A | N/A | N/A | N/A | N/A | N/A | N/A | N/A | N/A | N/A | N/A | N/A | N/A | N/A | 50 | VU-SE-16-000116 | JOACAMAR SOCIEDAD ANONIMA | Esquema 5 de la norma UNIT-ISO/IEC 17067:2013
Aparatos de refrigeración eléctricos de uso doméstico | TEM | T0URF014W5102 | Refrigerador domestico | 220-240 | 90 | 0.55 | 0 | N/A | N/A | N/A | N/A | N/A | N/A | N/A | N/A | N/A | N/A | N/A | N/A | N/A | N/A | N/A | N/A | 50 | VU-SE-16-000117 | EQUIPO S.A. | Sistema 7 de la Resolución No. 19/92 del Grupo de Mercado Común del Mercosur: Ensayo de lote
Aparatos de refrigeración eléctricos de uso doméstico | PUNKTAL | PK-357SG | Aparato de refrigeración eléctrico de uso doméstico | 220/240 | 110 | 0.70 | 0 | N/A | N/A | N/A | N/A | N/A | N/A | N/A | N/A | N/A | N/A | N/A | N/A | N/A | N/A | N/A | N/A | 50 | VU-SE-16-000119 | PUNKTAL S A | Esquema 5 de la norma UNIT-ISO/IEC 17067:2013
Aparatos de refrigeración eléctricos de uso doméstico | PUNKTAL | PK-306SG | Aparato de refrigeración eléctrico de uso doméstico | 220/240 | 100 | 0.62 | 0 | N/A | N/A | N/A | N/A | N/A | N/A | N/A | N/A | N/A | N/A | N/A | N/A | N/A | N/A | N/A | N/A | 50 | VU-SE-16-000119 | PUNKTAL S A | Esquema 5 de la norma UNIT-ISO/IEC 17067:2013
Aparatos de refrigeración eléctricos de uso doméstico | PUNKTAL | PK-283 SB | Aparato de refrigeración eléctrico de uso doméstico | 220/240 | 100 | 0.62 | 0 | N/A | N/A | N/A | N/A | N/A | N/A | N/A | N/A | N/A | N/A | N/A | N/A | N/A | N/A | N/A | N/A | 50 | VU-SE-16-000119 | PUNKTAL S A | Esquema 5 de la norma UNIT-ISO/IEC 17067:2013
Aparatos de refrigeración eléctricos de uso doméstico | DIKLER | F-45 | Aparato de refrigeración eléctrico de uso doméstico | 220/240 | 110 | 0.70 | 0 | N/A | N/A | N/A | N/A | N/A | N/A | N/A | N/A | N/A | N/A | N/A | N/A | N/A | N/A | N/A | N/A | 50 | VU-SE-16-000120 | IRONAL S A | Esquema 5 de la norma UNIT-ISO/IEC 17067:2013
Aparatos de refrigeración eléctricos de uso doméstico | DIKLER | R-25 | Aparato de refrigeración eléctrico de uso doméstico | 220/240 | 180 | 0.80 | 0 | N/A | N/A | N/A | N/A | N/A | N/A | N/A | N/A | N/A | N/A | N/A | N/A | N/A | N/A | N/A | N/A | 50 | VU-SE-16-000121 | IRONAL S A | Esquema 5 de la norma UNIT-ISO/IEC 17067:2013
Aparatos de refrigeración eléctricos de uso doméstico | CONSUL | CVG28HBDWX | Congelador domestico vertical | 220-240 | 145 | 1.4 | 0 | N/A | N/A | N/A | N/A | N/A | N/A | N/A | N/A | N/A | N/A | N/A | N/A | N/A | N/A | N/A | N/A | 50 | VU-SE-16-000122 | ESTAWOL S.A | Sistema 7 de la Resolución No. 19/92 del Grupo de Mercado Común del Mercosur: Ensayo de lote
Aparatos de refrigeración eléctricos de uso doméstico | CONSUL | CVG28HKDWX | Congelador domestico vertical | 220-240 | 145 | 1.4 | 0 | N/A | N/A | N/A | N/A | N/A | N/A | N/A | N/A | N/A | N/A | N/A | N/A | N/A | N/A | N/A | N/A | 50 | VU-SE-16-000122 | ESTAWOL S.A | Sistema 7 de la Resolución No. 19/92 del Grupo de Mercado Común del Mercosur: Ensayo de lote
Aparatos de refrigeración eléctricos de uso doméstico | CONSUL | CVG28HRDWX | Congelador domestico vertical | 220-240 | 145 | 1.4 | 0 | N/A | N/A | N/A | N/A | N/A | N/A | N/A | N/A | N/A | N/A | N/A | N/A | N/A | N/A | N/A | N/A | 50 | VU-SE-16-000122 | ESTAWOL S.A | Sistema 7 de la Resolución No. 19/92 del Grupo de Mercado Común del Mercosur: Ensayo de lote
Envolventes de dispositivos para instalaciones eléctricas fijas, domésticas y análogas | MYL | 11050 | Caja llana plástica para yeso | 0.00 | N/A | 0 | 0 | N/A | N/A | N/A | N/A | N/A | N/A | caja aislante | N/A | N/A | semisaliente o empotrada | N/A | N/A | N/A | N/A | N/A | 20 | N/A | VU-SE-7-000008 | M. Y L. S.A. | Esquema 5 de la norma UNIT-ISO/IEC 17067:2013
Envolventes de dispositivos para instalaciones eléctricas fijas, domésticas y análogas | MYL | 11051 | Caja llana Modelo Nuevo | 0.00 | N/A | 0 | 0 | N/A | N/A | N/A | N/A | N/A | N/A | caja aislante | N/A | N/A | semisaliente o empotrada | N/A | N/A | N/A | N/A | N/A | 20 | N/A | VU-SE-7-000008 | M. Y L. S.A. | Esquema 5 de la norma UNIT-ISO/IEC 17067:2013
Aparatos de refrigeración eléctricos de uso doméstico | Thompson | RTH 210 W G4 | Refrigerador-congelador | 220-240 | 90 | 0.65 | 0 | N/A | N/A | N/A | N/A | N/A | N/A | N/A | N/A | N/A | N/A | N/A | N/A | N/A | N/A | N/A | N/A | 50 | VU-SE-16-000123 | JAMES SOCIEDAD ANONIMA | Esquema 5 de la norma UNIT-ISO/IEC 17067:2013
Aparatos de refrigeración eléctricos de uso doméstico | Thompson | RTH 210 I G4 | Refrigerador-congelador | 220-240 | 90 | 0.65 | 0 | N/A | N/A | N/A | N/A | N/A | N/A | N/A | N/A | N/A | N/A | N/A | N/A | N/A | N/A | N/A | N/A | 50 | VU-SE-16-000123 | JAMES SOCIEDAD ANONIMA | Esquema 5 de la norma UNIT-ISO/IEC 17067:2013
Aparatos de refrigeración eléctricos de uso doméstico | WHIRLPOOL | WVG28HKDWX | Congelador domestico vertical | 220-240 | 145 | 1.4 | 0 | N/A | N/A | N/A | N/A | N/A | N/A | N/A | N/A | N/A | N/A | N/A | N/A | N/A | N/A | N/A | N/A | 50 | VU-SE-16-000124 | ESTAWOL S.A | Sistema 7 de la Resolución No. 19/92 del Grupo de Mercado Común del Mercosur: Ensayo de lote
Aparatos de refrigeración eléctricos de uso doméstico | WHIRLPOOL | WVG28HRDWX | Congelador domestico vertical | 220-240 | 145 | 1.4 | 0 | N/A | N/A | N/A | N/A | N/A | N/A | N/A | N/A | N/A | N/A | N/A | N/A | N/A | N/A | N/A | N/A | 50 | VU-SE-16-000124 | ESTAWOL S.A | Sistema 7 de la Resolución No. 19/92 del Grupo de Mercado Común del Mercosur: Ensayo de lote
Aparatos de refrigeración eléctricos de uso doméstico | WHIRLPOOL | WVG28HBDWX | Congelador domestico vertical | 220-240 | 145 | 1.4 | 0 | N/A | N/A | N/A | N/A | N/A | N/A | N/A | N/A | N/A | N/A | N/A | N/A | N/A | N/A | N/A | N/A | 50 | VU-SE-16-000124 | ESTAWOL S.A | Sistema 7 de la Resolución No. 19/92 del Grupo de Mercado Común del Mercosur: Ensayo de lote
Aparatos de refrigeración eléctricos de uso doméstico | Eldom | FH262 | Refrigerador-congelador domestico | 220-240 | 130 | 0.57 | 0 | N/A | N/A | N/A | N/A | N/A | N/A | N/A | N/A | N/A | N/A | N/A | N/A | N/A | N/A | N/A | N/A | 50 | VU-SE-16-000125 | GCU SA | Esquema 5 de la norma UNIT-ISO/IEC 17067:2013
Interruptores automáticos diferenciales - sin protección contra sobrecorrientes | CHINT | NL1-100 | Interruptor diferencial tipo A | 240 | N/A | 80 | 2P | N/A | N/A | 30 | N/A | N/A | N/A | N/A | N/A | N/A | N/A | N/A | N/A | A | N/A | N/A | N/A | N/A | VU-SE-12-000014 | MGI SA | Esquema 5 de la norma UNIT-ISO/IEC 17067:2013
Interruptores automáticos diferenciales - sin protección contra sobrecorrientes | CHINT | NL1-100 | Interruptor diferencial tipo A | 240 | N/A | 100 | 2P | N/A | N/A | 30 | N/A | N/A | N/A | N/A | N/A | N/A | N/A | N/A | N/A | A | N/A | N/A | N/A | N/A | VU-SE-12-000014 | MGI SA | Esquema 5 de la norma UNIT-ISO/IEC 17067:2013
Interruptores automáticos diferenciales - sin protección contra sobrecorrientes | CHINT | NL1-100 | Interruptor diferencial tipo A | 240 | N/A | 80 | 2P | N/A | N/A | 100 | N/A | N/A | N/A | N/A | N/A | N/A | N/A | N/A | N/A | A | N/A | N/A | N/A | N/A | VU-SE-12-000014 | MGI SA | Esquema 5 de la norma UNIT-ISO/IEC 17067:2013
Interruptores automáticos diferenciales - sin protección contra sobrecorrientes | CHINT | NL1-100 | Interruptor diferencial tipo A-S | 240 | N/A | 80 | 2P | N/A | N/A | 100 | N/A | N/A | N/A | N/A | N/A | N/A | N/A | N/A | N/A | A | N/A | N/A | N/A | N/A | VU-SE-12-000014 | MGI SA | Esquema 5 de la norma UNIT-ISO/IEC 17067:2013
Interruptores automáticos diferenciales - sin protección contra sobrecorrientes | CHINT | NL1-100 | Interruptor diferencial tipo A | 240 | N/A | 100 | 2P | N/A | N/A | 100 | N/A | N/A | N/A | N/A | N/A | N/A | N/A | N/A | N/A | A | N/A | N/A | N/A | N/A | VU-SE-12-000014 | MGI SA | Esquema 5 de la norma UNIT-ISO/IEC 17067:2013
Interruptores automáticos diferenciales - sin protección contra sobrecorrientes | CHINT | NL1-100 | Interruptor diferencial tipo A-S | 240 | N/A | 100 | 2P | N/A | N/A | 100 | N/A | N/A | N/A | N/A | N/A | N/A | N/A | N/A | N/A | A | N/A | N/A | N/A | N/A | VU-SE-12-000014 | MGI SA | Esquema 5 de la norma UNIT-ISO/IEC 17067:2013
Interruptores automáticos diferenciales - sin protección contra sobrecorrientes | CHINT | NL1-100 | Interruptor diferencial tipo A | 240 | N/A | 80 | 2P | N/A | N/A | 300 | N/A | N/A | N/A | N/A | N/A | N/A | N/A | N/A | N/A | A | N/A | N/A | N/A | N/A | VU-SE-12-000014 | MGI SA | Esquema 5 de la norma UNIT-ISO/IEC 17067:2013
Interruptores automáticos diferenciales - sin protección contra sobrecorrientes | CHINT | NL1-100 | Interruptor diferencial tipo A-S | 240 | N/A | 80 | 2P | N/A | N/A | 300 | N/A | N/A | N/A | N/A | N/A | N/A | N/A | N/A | N/A | A | N/A | N/A | N/A | N/A | VU-SE-12-000014 | MGI SA | Esquema 5 de la norma UNIT-ISO/IEC 17067:2013
Interruptores automáticos diferenciales - sin protección contra sobrecorrientes | CHINT | NL1-100 | Interruptor diferencial tipo A | 240 | N/A | 100 | 2P | N/A | N/A | 300 | N/A | N/A | N/A | N/A | N/A | N/A | N/A | N/A | N/A | A | N/A | N/A | N/A | N/A | VU-SE-12-000014 | MGI SA | Esquema 5 de la norma UNIT-ISO/IEC 17067:2013
Interruptores automáticos diferenciales - sin protección contra sobrecorrientes | CHINT | NL1-100 | Interruptor diferencial tipo A-S | 240 | N/A | 100 | 2P | N/A | N/A | 300 | N/A | N/A | N/A | N/A | N/A | N/A | N/A | N/A | N/A | A | N/A | N/A | N/A | N/A | VU-SE-12-000014 | MGI SA | Esquema 5 de la norma UNIT-ISO/IEC 17067:2013
Interruptores automáticos diferenciales - sin protección contra sobrecorrientes | CHINT | NL1-100 | Interruptor diferencial tipo AC | 240 | N/A | 80 | 2P | N/A | N/A | 30 | N/A | N/A | N/A | N/A | N/A | N/A | N/A | N/A | N/A | AC | N/A | N/A | N/A | N/A | VU-SE-12-000014 | MGI SA | Esquema 5 de la norma UNIT-ISO/IEC 17067:2013
Interruptores automáticos diferenciales - sin protección contra sobrecorrientes | CHINT | NL1-100 | Interruptor diferencial tipo AC | 240 | N/A | 100 | 2P | N/A | N/A | 30 | N/A | N/A | N/A | N/A | N/A | N/A | N/A | N/A | N/A | AC | N/A | N/A | N/A | N/A | VU-SE-12-000014 | MGI SA | Esquema 5 de la norma UNIT-ISO/IEC 17067:2013
Interruptores automáticos diferenciales - sin protección contra sobrecorrientes | CHINT | NL1-100 | Interruptor diferencial tipo AC-S | 240 | N/A | 63 | 2P | N/A | N/A | 100 | N/A | N/A | N/A | N/A | N/A | N/A | N/A | N/A | N/A | AC | N/A | N/A | N/A | N/A | VU-SE-12-000014 | MGI SA | Esquema 5 de la norma UNIT-ISO/IEC 17067:2013
Interruptores automáticos diferenciales - sin protección contra sobrecorrientes | CHINT | NL1-100 | Interruptor diferencial tipo AC | 240 | N/A | 80 | 2P | N/A | N/A | 100 | N/A | N/A | N/A | N/A | N/A | N/A | N/A | N/A | N/A | AC | N/A | N/A | N/A | N/A | VU-SE-12-000014 | MGI SA | Esquema 5 de la norma UNIT-ISO/IEC 17067:2013
Interruptores automáticos diferenciales - sin protección contra sobrecorrientes | CHINT | NL1-100 | Interruptor diferencial tipo AC-S | 240 | N/A | 80 | 2P | N/A | N/A | 100 | N/A | N/A | N/A | N/A | N/A | N/A | N/A | N/A | N/A | AC | N/A | N/A | N/A | N/A | VU-SE-12-000014 | MGI SA | Esquema 5 de la norma UNIT-ISO/IEC 17067:2013
Interruptores automáticos diferenciales - sin protección contra sobrecorrientes | CHINT | NL1-100 | Interruptor diferencial tipo AC | 240 | N/A | 100 | 2P | N/A | N/A | 100 | N/A | N/A | N/A | N/A | N/A | N/A | N/A | N/A | N/A | AC | N/A | N/A | N/A | N/A | VU-SE-12-000014 | MGI SA | Esquema 5 de la norma UNIT-ISO/IEC 17067:2013
Interruptores automáticos diferenciales - sin protección contra sobrecorrientes | CHINT | NL1-100 | Interruptor diferencial tipo AC-S | 240 | N/A | 100 | 2P | N/A | N/A | 100 | N/A | N/A | N/A | N/A | N/A | N/A | N/A | N/A | N/A | AC | N/A | N/A | N/A | N/A | VU-SE-12-000014 | MGI SA | Esquema 5 de la norma UNIT-ISO/IEC 17067:2013
Interruptores automáticos diferenciales - sin protección contra sobrecorrientes | CHINT | NL1-100 | Interruptor diferencial tipo AC-S | 240 | N/A | 63 | 2P | N/A | N/A | 300 | N/A | N/A | N/A | N/A | N/A | N/A | N/A | N/A | N/A | AC | N/A | N/A | N/A | N/A | VU-SE-12-000014 | MGI SA | Esquema 5 de la norma UNIT-ISO/IEC 17067:2013
Interruptores automáticos diferenciales - sin protección contra sobrecorrientes | CHINT | NL1-100 | Interruptor diferencial tipo AC | 240 | N/A | 80 | 2P | N/A | N/A | 300 | N/A | N/A | N/A | N/A | N/A | N/A | N/A | N/A | N/A | AC | N/A | N/A | N/A | N/A | VU-SE-12-000014 | MGI SA | Esquema 5 de la norma UNIT-ISO/IEC 17067:2013
Interruptores automáticos diferenciales - sin protección contra sobrecorrientes | CHINT | NL1-100 | Interruptor diferencial tipo AC-S | 240 | N/A | 80 | 2P | N/A | N/A | 300 | N/A | N/A | N/A | N/A | N/A | N/A | N/A | N/A | N/A | AC | N/A | N/A | N/A | N/A | VU-SE-12-000014 | MGI SA | Esquema 5 de la norma UNIT-ISO/IEC 17067:2013
Interruptores automáticos diferenciales - sin protección contra sobrecorrientes | CHINT | NL1-100 | Interruptor diferencial tipo AC | 240 | N/A | 100 | 2P | N/A | N/A | 300 | N/A | N/A | N/A | N/A | N/A | N/A | N/A | N/A | N/A | AC | N/A | N/A | N/A | N/A | VU-SE-12-000014 | MGI SA | Esquema 5 de la norma UNIT-ISO/IEC 17067:2013
Interruptores automáticos diferenciales - sin protección contra sobrecorrientes | CHINT | NL1-100 | Interruptor diferencial tipo AC-S | 240 | N/A | 100 | 2P | N/A | N/A | 300 | N/A | N/A | N/A | N/A | N/A | N/A | N/A | N/A | N/A | AC | N/A | N/A | N/A | N/A | VU-SE-12-000014 | MGI SA | Esquema 5 de la norma UNIT-ISO/IEC 17067:2013
Interruptores automáticos diferenciales - sin protección contra sobrecorrientes | CHINT | NL1-100 | Interruptor diferencial tipo A | 415 | N/A | 80 | 4P | N/A | N/A | 30 | N/A | N/A | N/A | N/A | N/A | N/A | N/A | N/A | N/A | A | N/A | N/A | N/A | N/A | VU-SE-12-000014 | MGI SA | Esquema 5 de la norma UNIT-ISO/IEC 17067:2013
Interruptores automáticos diferenciales - sin protección contra sobrecorrientes | CHINT | NL1-100 | Interruptor diferencial tipo A | 415 | N/A | 100 | 4P | N/A | N/A | 30 | N/A | N/A | N/A | N/A | N/A | N/A | N/A | N/A | N/A | A | N/A | N/A | N/A | N/A | VU-SE-12-000014 | MGI SA | Esquema 5 de la norma UNIT-ISO/IEC 17067:2013
Interruptores automáticos diferenciales - sin protección contra sobrecorrientes | CHINT | NL1-100 | Interruptor diferencial tipo A | 415 | N/A | 80 | 4P | N/A | N/A | 100 | N/A | N/A | N/A | N/A | N/A | N/A | N/A | N/A | N/A | A | N/A | N/A | N/A | N/A | VU-SE-12-000014 | MGI SA | Esquema 5 de la norma UNIT-ISO/IEC 17067:2013
Interruptores automáticos diferenciales - sin protección contra sobrecorrientes | CHINT | NL1-100 | Interruptor diferencial tipo A-S | 415 | N/A | 80 | 4P | N/A | N/A | 100 | N/A | N/A | N/A | N/A | N/A | N/A | N/A | N/A | N/A | A | N/A | N/A | N/A | N/A | VU-SE-12-000014 | MGI SA | Esquema 5 de la norma UNIT-ISO/IEC 17067:2013
Interruptores automáticos diferenciales - sin protección contra sobrecorrientes | CHINT | NL1-100 | Interruptor diferencial tipo A | 415 | N/A | 100 | 4P | N/A | N/A | 100 | N/A | N/A | N/A | N/A | N/A | N/A | N/A | N/A | N/A | A | N/A | N/A | N/A | N/A | VU-SE-12-000014 | MGI SA | Esquema 5 de la norma UNIT-ISO/IEC 17067:2013
Interruptores automáticos diferenciales - sin protección contra sobrecorrientes | CHINT | NL1-100 | Interruptor diferencial tipo A-S | 415 | N/A | 100 | 4P | N/A | N/A | 100 | N/A | N/A | N/A | N/A | N/A | N/A | N/A | N/A | N/A | A | N/A | N/A | N/A | N/A | VU-SE-12-000014 | MGI SA | Esquema 5 de la norma UNIT-ISO/IEC 17067:2013
Interruptores automáticos diferenciales - sin protección contra sobrecorrientes | CHINT | NL1-100 | Interruptor diferencial tipo A | 415 | N/A | 80 | 4P | N/A | N/A | 300 | N/A | N/A | N/A | N/A | N/A | N/A | N/A | N/A | N/A | A | N/A | N/A | N/A | N/A | VU-SE-12-000014 | MGI SA | Esquema 5 de la norma UNIT-ISO/IEC 17067:2013
Interruptores automáticos diferenciales - sin protección contra sobrecorrientes | CHINT | NL1-100 | Interruptor diferencial tipo A-S | 415 | N/A | 80 | 4P | N/A | N/A | 300 | N/A | N/A | N/A | N/A | N/A | N/A | N/A | N/A | N/A | A | N/A | N/A | N/A | N/A | VU-SE-12-000014 | MGI SA | Esquema 5 de la norma UNIT-ISO/IEC 17067:2013
Interruptores automáticos diferenciales - sin protección contra sobrecorrientes | CHINT | NL1-100 | Interruptor diferencial tipo A | 415 | N/A | 100 | 4P | N/A | N/A | 300 | N/A | N/A | N/A | N/A | N/A | N/A | N/A | N/A | N/A | A | N/A | N/A | N/A | N/A | VU-SE-12-000014 | MGI SA | Esquema 5 de la norma UNIT-ISO/IEC 17067:2013
Interruptores automáticos diferenciales - sin protección contra sobrecorrientes | CHINT | NL1-100 | Interruptor diferencial tipo A-S | 415 | N/A | 100 | 4P | N/A | N/A | 300 | N/A | N/A | N/A | N/A | N/A | N/A | N/A | N/A | N/A | A | N/A | N/A | N/A | N/A | VU-SE-12-000014 | MGI SA | Esquema 5 de la norma UNIT-ISO/IEC 17067:2013
Interruptores automáticos diferenciales - sin protección contra sobrecorrientes | CHINT | NL1-100 | Interruptor diferencial tipo AC | 415 | N/A | 80 | 4P | N/A | N/A | 30 | N/A | N/A | N/A | N/A | N/A | N/A | N/A | N/A | N/A | AC | N/A | N/A | N/A | N/A | VU-SE-12-000014 | MGI SA | Esquema 5 de la norma UNIT-ISO/IEC 17067:2013
Interruptores automáticos diferenciales - sin protección contra sobrecorrientes | CHINT | NL1-100 | Interruptor diferencial tipo AC | 415 | N/A | 100 | 4P | N/A | N/A | 30 | N/A | N/A | N/A | N/A | N/A | N/A | N/A | N/A | N/A | AC | N/A | N/A | N/A | N/A | VU-SE-12-000014 | MGI SA | Esquema 5 de la norma UNIT-ISO/IEC 17067:2013
Interruptores automáticos diferenciales - sin protección contra sobrecorrientes | CHINT | NL1-100 | Interruptor diferencial tipo AC-S | 415 | N/A | 63 | 4P | N/A | N/A | 100 | N/A | N/A | N/A | N/A | N/A | N/A | N/A | N/A | N/A | AC | N/A | N/A | N/A | N/A | VU-SE-12-000014 | MGI SA | Esquema 5 de la norma UNIT-ISO/IEC 17067:2013
Interruptores automáticos diferenciales - sin protección contra sobrecorrientes | CHINT | NL1-100 | Interruptor diferencial tipo AC | 415 | N/A | 80 | 4P | N/A | N/A | 100 | N/A | N/A | N/A | N/A | N/A | N/A | N/A | N/A | N/A | AC | N/A | N/A | N/A | N/A | VU-SE-12-000014 | MGI SA | Esquema 5 de la norma UNIT-ISO/IEC 17067:2013
Interruptores automáticos diferenciales - sin protección contra sobrecorrientes | CHINT | NL1-100 | Interruptor diferencial tipo AC-S | 415 | N/A | 80 | 4P | N/A | N/A | 100 | N/A | N/A | N/A | N/A | N/A | N/A | N/A | N/A | N/A | AC | N/A | N/A | N/A | N/A | VU-SE-12-000014 | MGI SA | Esquema 5 de la norma UNIT-ISO/IEC 17067:2013
Interruptores automáticos diferenciales - sin protección contra sobrecorrientes | CHINT | NL1-100 | Interruptor diferencial tipo AC | 415 | N/A | 100 | 4P | N/A | N/A | 100 | N/A | N/A | N/A | N/A | N/A | N/A | N/A | N/A | N/A | AC | N/A | N/A | N/A | N/A | VU-SE-12-000014 | MGI SA | Esquema 5 de la norma UNIT-ISO/IEC 17067:2013
Interruptores automáticos diferenciales - sin protección contra sobrecorrientes | CHINT | NL1-100 | Interruptor diferencial tipo AC-S | 415 | N/A | 100 | 4P | N/A | N/A | 100 | N/A | N/A | N/A | N/A | N/A | N/A | N/A | N/A | N/A | AC | N/A | N/A | N/A | N/A | VU-SE-12-000014 | MGI SA | Esquema 5 de la norma UNIT-ISO/IEC 17067:2013
Interruptores automáticos diferenciales - sin protección contra sobrecorrientes | CHINT | NL1-100 | Interruptor diferencial tipo AC-S | 415 | N/A | 63 | 4P | N/A | N/A | 300 | N/A | N/A | N/A | N/A | N/A | N/A | N/A | N/A | N/A | AC | N/A | N/A | N/A | N/A | VU-SE-12-000014 | MGI SA | Esquema 5 de la norma UNIT-ISO/IEC 17067:2013
Interruptores automáticos diferenciales - sin protección contra sobrecorrientes | CHINT | NL1-100 | Interruptor diferencial tipo AC | 415 | N/A | 80 | 4P | N/A | N/A | 300 | N/A | N/A | N/A | N/A | N/A | N/A | N/A | N/A | N/A | AC | N/A | N/A | N/A | N/A | VU-SE-12-000014 | MGI SA | Esquema 5 de la norma UNIT-ISO/IEC 17067:2013
Interruptores automáticos diferenciales - sin protección contra sobrecorrientes | CHINT | NL1-100 | Interruptor diferencial tipo AC-S | 415 | N/A | 80 | 4P | N/A | N/A | 300 | N/A | N/A | N/A | N/A | N/A | N/A | N/A | N/A | N/A | AC | N/A | N/A | N/A | N/A | VU-SE-12-000014 | MGI SA | Esquema 5 de la norma UNIT-ISO/IEC 17067:2013
Interruptores automáticos diferenciales - sin protección contra sobrecorrientes | CHINT | NL1-100 | Interruptor diferencial tipo AC | 415 | N/A | 100 | 4P | N/A | N/A | 300 | N/A | N/A | N/A | N/A | N/A | N/A | N/A | N/A | N/A | AC | N/A | N/A | N/A | N/A | VU-SE-12-000014 | MGI SA | Esquema 5 de la norma UNIT-ISO/IEC 17067:2013
Interruptores automáticos diferenciales - sin protección contra sobrecorrientes | CHINT | NL1-100 | Interruptor diferencial tipo AC-S | 415 | N/A | 100 | 4P | N/A | N/A | 300 | N/A | N/A | N/A | N/A | N/A | N/A | N/A | N/A | N/A | AC | N/A | N/A | N/A | N/A | VU-SE-12-000014 | MGI SA | Esquema 5 de la norma UNIT-ISO/IEC 17067:2013
Interruptores automáticos diferenciales - sin protección contra sobrecorrientes | CHINT | NL1-63 | Interruptor diferencial tipo A | 240 | N/A | 16 | 2P | N/A | N/A | 10 | N/A | N/A | N/A | N/A | N/A | N/A | N/A | N/A | N/A | A | N/A | N/A | N/A | N/A | VU-SE-12-000014 | MGI SA | Esquema 5 de la norma UNIT-ISO/IEC 17067:2013
Interruptores automáticos diferenciales - sin protección contra sobrecorrientes | CHINT | NL1-63 | Interruptor diferencial tipo A | 240 | N/A | 25 | 2P | N/A | N/A | 10 | N/A | N/A | N/A | N/A | N/A | N/A | N/A | N/A | N/A | A | N/A | N/A | N/A | N/A | VU-SE-12-000014 | MGI SA | Esquema 5 de la norma UNIT-ISO/IEC 17067:2013
Interruptores automáticos diferenciales - sin protección contra sobrecorrientes | CHINT | NL1-63 | Interruptor diferencial tipo A | 240 | N/A | 32 | 2P | N/A | N/A | 10 | N/A | N/A | N/A | N/A | N/A | N/A | N/A | N/A | N/A | A | N/A | N/A | N/A | N/A | VU-SE-12-000014 | MGI SA | Esquema 5 de la norma UNIT-ISO/IEC 17067:2013
Interruptores automáticos diferenciales - sin protección contra sobrecorrientes | CHINT | NL1-63 | Interruptor diferencial tipo A | 240 | N/A | 16 | 2P | N/A | N/A | 30 | N/A | N/A | N/A | N/A | N/A | N/A | N/A | N/A | N/A | A | N/A | N/A | N/A | N/A | VU-SE-12-000014 | MGI SA | Esquema 5 de la norma UNIT-ISO/IEC 17067:2013
Interruptores automáticos diferenciales - sin protección contra sobrecorrientes | CHINT | NL1-63 | Interruptor diferencial tipo A-G | 240 | N/A | 16 | 2P | N/A | N/A | 30 | N/A | N/A | N/A | N/A | N/A | N/A | N/A | N/A | N/A | A | N/A | N/A | N/A | N/A | VU-SE-12-000014 | MGI SA | Esquema 5 de la norma UNIT-ISO/IEC 17067:2013
Interruptores automáticos diferenciales - sin protección contra sobrecorrientes | CHINT | NL1-63 | Interruptor diferencial tipo A-SI | 240 | N/A | 16 | 2P | N/A | N/A | 30 | N/A | N/A | N/A | N/A | N/A | N/A | N/A | N/A | N/A | A | N/A | N/A | N/A | N/A | VU-SE-12-000014 | MGI SA | Esquema 5 de la norma UNIT-ISO/IEC 17067:2013
Interruptores automáticos diferenciales - sin protección contra sobrecorrientes | CHINT | NL1-63 | Interruptor diferencial tipo A | 240 | N/A | 25 | 2P | N/A | N/A | 30 | N/A | N/A | N/A | N/A | N/A | N/A | N/A | N/A | N/A | A | N/A | N/A | N/A | N/A | VU-SE-12-000014 | MGI SA | Esquema 5 de la norma UNIT-ISO/IEC 17067:2013
Interruptores automáticos diferenciales - sin protección contra sobrecorrientes | CHINT | NL1-63 | Interruptor diferencial tipo A-G | 240 | N/A | 25 | 2P | N/A | N/A | 30 | N/A | N/A | N/A | N/A | N/A | N/A | N/A | N/A | N/A | A | N/A | N/A | N/A | N/A | VU-SE-12-000014 | MGI SA | Esquema 5 de la norma UNIT-ISO/IEC 17067:2013
Interruptores automáticos diferenciales - sin protección contra sobrecorrientes | CHINT | NL1-63 | Interruptor diferencial tipo A-SI | 240 | N/A | 25 | 2P | N/A | N/A | 30 | N/A | N/A | N/A | N/A | N/A | N/A | N/A | N/A | N/A | A | N/A | N/A | N/A | N/A | VU-SE-12-000014 | MGI SA | Esquema 5 de la norma UNIT-ISO/IEC 17067:2013
Interruptores automáticos diferenciales - sin protección contra sobrecorrientes | CHINT | NL1-63 | Interruptor diferencial tipo A | 240 | N/A | 32 | 2P | N/A | N/A | 30 | N/A | N/A | N/A | N/A | N/A | N/A | N/A | N/A | N/A | A | N/A | N/A | N/A | N/A | VU-SE-12-000014 | MGI SA | Esquema 5 de la norma UNIT-ISO/IEC 17067:2013
Interruptores automáticos diferenciales - sin protección contra sobrecorrientes | CHINT | NL1-63 | Interruptor diferencial tipo A-G | 240 | N/A | 32 | 2P | N/A | N/A | 30 | N/A | N/A | N/A | N/A | N/A | N/A | N/A | N/A | N/A | A | N/A | N/A | N/A | N/A | VU-SE-12-000014 | MGI SA | Esquema 5 de la norma UNIT-ISO/IEC 17067:2013
Interruptores automáticos diferenciales - sin protección contra sobrecorrientes | CHINT | NL1-63 | Interruptor diferencial tipo A-SI | 240 | N/A | 32 | 2P | N/A | N/A | 30 | N/A | N/A | N/A | N/A | N/A | N/A | N/A | N/A | N/A | A | N/A | N/A | N/A | N/A | VU-SE-12-000014 | MGI SA | Esquema 5 de la norma UNIT-ISO/IEC 17067:2013
Interruptores automáticos diferenciales - sin protección contra sobrecorrientes | CHINT | NL1-63 | Interruptor diferencial tipo A | 240 | N/A | 40 | 2P | N/A | N/A | 30 | N/A | N/A | N/A | N/A | N/A | N/A | N/A | N/A | N/A | A | N/A | N/A | N/A | N/A | VU-SE-12-000014 | MGI SA | Esquema 5 de la norma UNIT-ISO/IEC 17067:2013
Interruptores automáticos diferenciales - sin protección contra sobrecorrientes | CHINT | NL1-63 | Interruptor diferencial tipo A-G | 240 | N/A | 40 | 2P | N/A | N/A | 30 | N/A | N/A | N/A | N/A | N/A | N/A | N/A | N/A | N/A | A | N/A | N/A | N/A | N/A | VU-SE-12-000014 | MGI SA | Esquema 5 de la norma UNIT-ISO/IEC 17067:2013
Interruptores automáticos diferenciales - sin protección contra sobrecorrientes | CHINT | NL1-63 | Interruptor diferencial tipo A-SI | 240 | N/A | 40 | 2P | N/A | N/A | 30 | N/A | N/A | N/A | N/A | N/A | N/A | N/A | N/A | N/A | A | N/A | N/A | N/A | N/A | VU-SE-12-000014 | MGI SA | Esquema 5 de la norma UNIT-ISO/IEC 17067:2013
Interruptores automáticos diferenciales - sin protección contra sobrecorrientes | CHINT | NL1-63 | Interruptor diferencial tipo A | 240 | N/A | 63 | 2P | N/A | N/A | 30 | N/A | N/A | N/A | N/A | N/A | N/A | N/A | N/A | N/A | A | N/A | N/A | N/A | N/A | VU-SE-12-000014 | MGI SA | Esquema 5 de la norma UNIT-ISO/IEC 17067:2013
Interruptores automáticos diferenciales - sin protección contra sobrecorrientes | CHINT | NL1-63 | Interruptor diferencial tipo A-G | 240 | N/A | 63 | 2P | N/A | N/A | 30 | N/A | N/A | N/A | N/A | N/A | N/A | N/A | N/A | N/A | A | N/A | N/A | N/A | N/A | VU-SE-12-000014 | MGI SA | Esquema 5 de la norma UNIT-ISO/IEC 17067:2013
Interruptores automáticos diferenciales - sin protección contra sobrecorrientes | CHINT | NL1-63 | Interruptor diferencial tipo A-SI | 240 | N/A | 63 | 2P | N/A | N/A | 30 | N/A | N/A | N/A | N/A | N/A | N/A | N/A | N/A | N/A | A | N/A | N/A | N/A | N/A | VU-SE-12-000014 | MGI SA | Esquema 5 de la norma UNIT-ISO/IEC 17067:2013
Interruptores automáticos diferenciales - sin protección contra sobrecorrientes | CHINT | NL1-63 | Interruptor diferencial tipo A | 240 | N/A | 16 | 2P | N/A | N/A | 100 | N/A | N/A | N/A | N/A | N/A | N/A | N/A | N/A | N/A | A | N/A | N/A | N/A | N/A | VU-SE-12-000014 | MGI SA | Esquema 5 de la norma UNIT-ISO/IEC 17067:2013
Interruptores automáticos diferenciales - sin protección contra sobrecorrientes | CHINT | NL1-63 | Interruptor diferencial tipo A-G | 240 | N/A | 16 | 2P | N/A | N/A | 100 | N/A | N/A | N/A | N/A | N/A | N/A | N/A | N/A | N/A | A | N/A | N/A | N/A | N/A | VU-SE-12-000014 | MGI SA | Esquema 5 de la norma UNIT-ISO/IEC 17067:2013
Interruptores automáticos diferenciales - sin protección contra sobrecorrientes | CHINT | NL1-63 | Interruptor diferencial tipo A-SI | 240 | N/A | 16 | 2P | N/A | N/A | 100 | N/A | N/A | N/A | N/A | N/A | N/A | N/A | N/A | N/A | A | N/A | N/A | N/A | N/A | VU-SE-12-000014 | MGI SA | Esquema 5 de la norma UNIT-ISO/IEC 17067:2013
Interruptores automáticos diferenciales - sin protección contra sobrecorrientes | CHINT | NL1-63 | Interruptor diferencial tipo A | 240 | N/A | 25 | 2P | N/A | N/A | 100 | N/A | N/A | N/A | N/A | N/A | N/A | N/A | N/A | N/A | A | N/A | N/A | N/A | N/A | VU-SE-12-000014 | MGI SA | Esquema 5 de la norma UNIT-ISO/IEC 17067:2013
Interruptores automáticos diferenciales - sin protección contra sobrecorrientes | CHINT | NL1-63 | Interruptor diferencial tipo A-G | 240 | N/A | 25 | 2P | N/A | N/A | 100 | N/A | N/A | N/A | N/A | N/A | N/A | N/A | N/A | N/A | A | N/A | N/A | N/A | N/A | VU-SE-12-000014 | MGI SA | Esquema 5 de la norma UNIT-ISO/IEC 17067:2013
Interruptores automáticos diferenciales - sin protección contra sobrecorrientes | CHINT | NL1-63 | Interruptor diferencial tipo A-S | 240 | N/A | 25 | 2P | N/A | N/A | 100 | N/A | N/A | N/A | N/A | N/A | N/A | N/A | N/A | N/A | A | N/A | N/A | N/A | N/A | VU-SE-12-000014 | MGI SA | Esquema 5 de la norma UNIT-ISO/IEC 17067:2013
Interruptores automáticos diferenciales - sin protección contra sobrecorrientes | CHINT | NL1-63 | Interruptor diferencial tipo A-SI | 240 | N/A | 25 | 2P | N/A | N/A | 100 | N/A | N/A | N/A | N/A | N/A | N/A | N/A | N/A | N/A | A | N/A | N/A | N/A | N/A | VU-SE-12-000014 | MGI SA | Esquema 5 de la norma UNIT-ISO/IEC 17067:2013
Interruptores automáticos diferenciales - sin protección contra sobrecorrientes | CHINT | NL1-63 | Interruptor diferencial tipo A | 240 | N/A | 32 | 2P | N/A | N/A | 100 | N/A | N/A | N/A | N/A | N/A | N/A | N/A | N/A | N/A | A | N/A | N/A | N/A | N/A | VU-SE-12-000014 | MGI SA | Esquema 5 de la norma UNIT-ISO/IEC 17067:2013
Interruptores automáticos diferenciales - sin protección contra sobrecorrientes | CHINT | NL1-63 | Interruptor diferencial tipo A-G | 240 | N/A | 32 | 2P | N/A | N/A | 100 | N/A | N/A | N/A | N/A | N/A | N/A | N/A | N/A | N/A | A | N/A | N/A | N/A | N/A | VU-SE-12-000014 | MGI SA | Esquema 5 de la norma UNIT-ISO/IEC 17067:2013
Interruptores automáticos diferenciales - sin protección contra sobrecorrientes | CHINT | NL1-63 | Interruptor diferencial tipo A-S | 240 | N/A | 32 | 2P | N/A | N/A | 100 | N/A | N/A | N/A | N/A | N/A | N/A | N/A | N/A | N/A | A | N/A | N/A | N/A | N/A | VU-SE-12-000014 | MGI SA | Esquema 5 de la norma UNIT-ISO/IEC 17067:2013
Interruptores automáticos diferenciales - sin protección contra sobrecorrientes | CHINT | NL1-63 | Interruptor diferencial tipo A-SI | 240 | N/A | 32 | 2P | N/A | N/A | 100 | N/A | N/A | N/A | N/A | N/A | N/A | N/A | N/A | N/A | A | N/A | N/A | N/A | N/A | VU-SE-12-000014 | MGI SA | Esquema 5 de la norma UNIT-ISO/IEC 17067:2013
Interruptores automáticos diferenciales - sin protección contra sobrecorrientes | CHINT | NL1-63 | Interruptor diferencial tipo A | 240 | N/A | 40 | 2P | N/A | N/A | 100 | N/A | N/A | N/A | N/A | N/A | N/A | N/A | N/A | N/A | A | N/A | N/A | N/A | N/A | VU-SE-12-000014 | MGI SA | Esquema 5 de la norma UNIT-ISO/IEC 17067:2013
Interruptores automáticos diferenciales - sin protección contra sobrecorrientes | CHINT | NL1-63 | Interruptor diferencial tipo A-G | 240 | N/A | 40 | 2P | N/A | N/A | 100 | N/A | N/A | N/A | N/A | N/A | N/A | N/A | N/A | N/A | A | N/A | N/A | N/A | N/A | VU-SE-12-000014 | MGI SA | Esquema 5 de la norma UNIT-ISO/IEC 17067:2013
Interruptores automáticos diferenciales - sin protección contra sobrecorrientes | CHINT | NL1-63 | Interruptor diferencial tipo A-S | 240 | N/A | 40 | 2P | N/A | N/A | 100 | N/A | N/A | N/A | N/A | N/A | N/A | N/A | N/A | N/A | A | N/A | N/A | N/A | N/A | VU-SE-12-000014 | MGI SA | Esquema 5 de la norma UNIT-ISO/IEC 17067:2013
Interruptores automáticos diferenciales - sin protección contra sobrecorrientes | CHINT | NL1-63 | Interruptor diferencial tipo A-SI | 240 | N/A | 40 | 2P | N/A | N/A | 100 | N/A | N/A | N/A | N/A | N/A | N/A | N/A | N/A | N/A | A | N/A | N/A | N/A | N/A | VU-SE-12-000014 | MGI SA | Esquema 5 de la norma UNIT-ISO/IEC 17067:2013
Interruptores automáticos diferenciales - sin protección contra sobrecorrientes | CHINT | NL1-63 | Interruptor diferencial tipo A | 240 | N/A | 63 | 2P | N/A | N/A | 100 | N/A | N/A | N/A | N/A | N/A | N/A | N/A | N/A | N/A | A | N/A | N/A | N/A | N/A | VU-SE-12-000014 | MGI SA | Esquema 5 de la norma UNIT-ISO/IEC 17067:2013
Interruptores automáticos diferenciales - sin protección contra sobrecorrientes | CHINT | NL1-63 | Interruptor diferencial tipo A-G | 240 | N/A | 63 | 2P | N/A | N/A | 100 | N/A | N/A | N/A | N/A | N/A | N/A | N/A | N/A | N/A | A | N/A | N/A | N/A | N/A | VU-SE-12-000014 | MGI SA | Esquema 5 de la norma UNIT-ISO/IEC 17067:2013
Interruptores automáticos diferenciales - sin protección contra sobrecorrientes | CHINT | NL1-63 | Interruptor diferencial tipo A-S | 240 | N/A | 63 | 2P | N/A | N/A | 100 | N/A | N/A | N/A | N/A | N/A | N/A | N/A | N/A | N/A | A | N/A | N/A | N/A | N/A | VU-SE-12-000014 | MGI SA | Esquema 5 de la norma UNIT-ISO/IEC 17067:2013
Interruptores automáticos diferenciales - sin protección contra sobrecorrientes | CHINT | NL1-63 | Interruptor diferencial tipo A-SI | 240 | N/A | 63 | 2P | N/A | N/A | 100 | N/A | N/A | N/A | N/A | N/A | N/A | N/A | N/A | N/A | A | N/A | N/A | N/A | N/A | VU-SE-12-000014 | MGI SA | Esquema 5 de la norma UNIT-ISO/IEC 17067:2013
Interruptores automáticos diferenciales - sin protección contra sobrecorrientes | CHINT | NL1-63 | Interruptor diferencial tipo A | 240 | N/A | 16 | 2P | N/A | N/A | 300 | N/A | N/A | N/A | N/A | N/A | N/A | N/A | N/A | N/A | A | N/A | N/A | N/A | N/A | VU-SE-12-000014 | MGI SA | Esquema 5 de la norma UNIT-ISO/IEC 17067:2013
Interruptores automáticos diferenciales - sin protección contra sobrecorrientes | CHINT | NL1-63 | Interruptor diferencial tipo A-G | 240 | N/A | 16 | 2P | N/A | N/A | 300 | N/A | N/A | N/A | N/A | N/A | N/A | N/A | N/A | N/A | A | N/A | N/A | N/A | N/A | VU-SE-12-000014 | MGI SA | Esquema 5 de la norma UNIT-ISO/IEC 17067:2013
Interruptores automáticos diferenciales - sin protección contra sobrecorrientes | CHINT | NL1-63 | Interruptor diferencial tipo A-SI | 240 | N/A | 16 | 2P | N/A | N/A | 300 | N/A | N/A | N/A | N/A | N/A | N/A | N/A | N/A | N/A | A | N/A | N/A | N/A | N/A | VU-SE-12-000014 | MGI SA | Esquema 5 de la norma UNIT-ISO/IEC 17067:2013
Interruptores automáticos diferenciales - sin protección contra sobrecorrientes | CHINT | NL1-63 | Interruptor diferencial tipo A | 240 | N/A | 25 | 2P | N/A | N/A | 300 | N/A | N/A | N/A | N/A | N/A | N/A | N/A | N/A | N/A | A | N/A | N/A | N/A | N/A | VU-SE-12-000014 | MGI SA | Esquema 5 de la norma UNIT-ISO/IEC 17067:2013
Interruptores automáticos diferenciales - sin protección contra sobrecorrientes | CHINT | NL1-63 | Interruptor diferencial tipo A-G | 240 | N/A | 25 | 2P | N/A | N/A | 300 | N/A | N/A | N/A | N/A | N/A | N/A | N/A | N/A | N/A | A | N/A | N/A | N/A | N/A | VU-SE-12-000014 | MGI SA | Esquema 5 de la norma UNIT-ISO/IEC 17067:2013
Interruptores automáticos diferenciales - sin protección contra sobrecorrientes | CHINT | NL1-63 | Interruptor diferencial tipo A-S | 240 | N/A | 25 | 2P | N/A | N/A | 300 | N/A | N/A | N/A | N/A | N/A | N/A | N/A | N/A | N/A | A | N/A | N/A | N/A | N/A | VU-SE-12-000014 | MGI SA | Esquema 5 de la norma UNIT-ISO/IEC 17067:2013
Interruptores automáticos diferenciales - sin protección contra sobrecorrientes | CHINT | NL1-63 | Interruptor diferencial tipo A-SI | 240 | N/A | 25 | 2P | N/A | N/A | 300 | N/A | N/A | N/A | N/A | N/A | N/A | N/A | N/A | N/A | A | N/A | N/A | N/A | N/A | VU-SE-12-000014 | MGI SA | Esquema 5 de la norma UNIT-ISO/IEC 17067:2013
Interruptores automáticos diferenciales - sin protección contra sobrecorrientes | CHINT | NL1-63 | Interruptor diferencial tipo A | 240 | N/A | 32 | 2P | N/A | N/A | 300 | N/A | N/A | N/A | N/A | N/A | N/A | N/A | N/A | N/A | A | N/A | N/A | N/A | N/A | VU-SE-12-000014 | MGI SA | Esquema 5 de la norma UNIT-ISO/IEC 17067:2013
Interruptores automáticos diferenciales - sin protección contra sobrecorrientes | CHINT | NL1-63 | Interruptor diferencial tipo A-G | 240 | N/A | 32 | 2P | N/A | N/A | 300 | N/A | N/A | N/A | N/A | N/A | N/A | N/A | N/A | N/A | A | N/A | N/A | N/A | N/A | VU-SE-12-000014 | MGI SA | Esquema 5 de la norma UNIT-ISO/IEC 17067:2013
Interruptores automáticos diferenciales - sin protección contra sobrecorrientes | CHINT | NL1-63 | Interruptor diferencial tipo A-S | 240 | N/A | 32 | 2P | N/A | N/A | 300 | N/A | N/A | N/A | N/A | N/A | N/A | N/A | N/A | N/A | A | N/A | N/A | N/A | N/A | VU-SE-12-000014 | MGI SA | Esquema 5 de la norma UNIT-ISO/IEC 17067:2013
Interruptores automáticos diferenciales - sin protección contra sobrecorrientes | CHINT | NL1-63 | Interruptor diferencial tipo A-SI | 240 | N/A | 32 | 2P | N/A | N/A | 300 | N/A | N/A | N/A | N/A | N/A | N/A | N/A | N/A | N/A | A | N/A | N/A | N/A | N/A | VU-SE-12-000014 | MGI SA | Esquema 5 de la norma UNIT-ISO/IEC 17067:2013
Interruptores automáticos diferenciales - sin protección contra sobrecorrientes | CHINT | NL1-63 | Interruptor diferencial tipo A | 240 | N/A | 40 | 2P | N/A | N/A | 300 | N/A | N/A | N/A | N/A | N/A | N/A | N/A | N/A | N/A | A | N/A | N/A | N/A | N/A | VU-SE-12-000014 | MGI SA | Esquema 5 de la norma UNIT-ISO/IEC 17067:2013
Interruptores automáticos diferenciales - sin protección contra sobrecorrientes | CHINT | NL1-63 | Interruptor diferencial tipo A-G | 240 | N/A | 40 | 2P | N/A | N/A | 300 | N/A | N/A | N/A | N/A | N/A | N/A | N/A | N/A | N/A | A | N/A | N/A | N/A | N/A | VU-SE-12-000014 | MGI SA | Esquema 5 de la norma UNIT-ISO/IEC 17067:2013
Interruptores automáticos diferenciales - sin protección contra sobrecorrientes | CHINT | NL1-63 | Interruptor diferencial tipo A-S | 240 | N/A | 40 | 2P | N/A | N/A | 300 | N/A | N/A | N/A | N/A | N/A | N/A | N/A | N/A | N/A | A | N/A | N/A | N/A | N/A | VU-SE-12-000014 | MGI SA | Esquema 5 de la norma UNIT-ISO/IEC 17067:2013
Interruptores automáticos diferenciales - sin protección contra sobrecorrientes | CHINT | NL1-63 | Interruptor diferencial tipo A-SI | 240 | N/A | 40 | 2P | N/A | N/A | 300 | N/A | N/A | N/A | N/A | N/A | N/A | N/A | N/A | N/A | A | N/A | N/A | N/A | N/A | VU-SE-12-000014 | MGI SA | Esquema 5 de la norma UNIT-ISO/IEC 17067:2013
Interruptores automáticos diferenciales - sin protección contra sobrecorrientes | CHINT | NL1-63 | Interruptor diferencial tipo A | 240 | N/A | 63 | 2P | N/A | N/A | 300 | N/A | N/A | N/A | N/A | N/A | N/A | N/A | N/A | N/A | A | N/A | N/A | N/A | N/A | VU-SE-12-000014 | MGI SA | Esquema 5 de la norma UNIT-ISO/IEC 17067:2013
Interruptores automáticos diferenciales - sin protección contra sobrecorrientes | CHINT | NL1-63 | Interruptor diferencial tipo A-G | 240 | N/A | 63 | 2P | N/A | N/A | 300 | N/A | N/A | N/A | N/A | N/A | N/A | N/A | N/A | N/A | A | N/A | N/A | N/A | N/A | VU-SE-12-000014 | MGI SA | Esquema 5 de la norma UNIT-ISO/IEC 17067:2013
Interruptores automáticos diferenciales - sin protección contra sobrecorrientes | CHINT | NL1-63 | Interruptor diferencial tipo A-S | 240 | N/A | 63 | 2P | N/A | N/A | 300 | N/A | N/A | N/A | N/A | N/A | N/A | N/A | N/A | N/A | A | N/A | N/A | N/A | N/A | VU-SE-12-000014 | MGI SA | Esquema 5 de la norma UNIT-ISO/IEC 17067:2013
Interruptores automáticos diferenciales - sin protección contra sobrecorrientes | CHINT | NL1-63 | Interruptor diferencial tipo A-SI | 240 | N/A | 63 | 2P | N/A | N/A | 300 | N/A | N/A | N/A | N/A | N/A | N/A | N/A | N/A | N/A | A | N/A | N/A | N/A | N/A | VU-SE-12-000014 | MGI SA | Esquema 5 de la norma UNIT-ISO/IEC 17067:2013
Interruptores automáticos diferenciales - sin protección contra sobrecorrientes | CHINT | NL1-63 | Interruptor diferencial tipo AC | 240 | N/A | 16 | 2P | N/A | N/A | 10 | N/A | N/A | N/A | N/A | N/A | N/A | N/A | N/A | N/A | AC | N/A | N/A | N/A | N/A | VU-SE-12-000014 | MGI SA | Esquema 5 de la norma UNIT-ISO/IEC 17067:2013
Interruptores automáticos diferenciales - sin protección contra sobrecorrientes | CHINT | NL1-63 | Interruptor diferencial tipo AC | 240 | N/A | 25 | 2P | N/A | N/A | 10 | N/A | N/A | N/A | N/A | N/A | N/A | N/A | N/A | N/A | AC | N/A | N/A | N/A | N/A | VU-SE-12-000014 | MGI SA | Esquema 5 de la norma UNIT-ISO/IEC 17067:2013
Interruptores automáticos diferenciales - sin protección contra sobrecorrientes | CHINT | NL1-63 | Interruptor diferencial tipo AC | 240 | N/A | 32 | 2P | N/A | N/A | 10 | N/A | N/A | N/A | N/A | N/A | N/A | N/A | N/A | N/A | AC | N/A | N/A | N/A | N/A | VU-SE-12-000014 | MGI SA | Esquema 5 de la norma UNIT-ISO/IEC 17067:2013
Interruptores automáticos diferenciales - sin protección contra sobrecorrientes | CHINT | NL1-63 | Interruptor diferencial tipo AC-G | 240 | N/A | 16 | 2P | N/A | N/A | 30 | N/A | N/A | N/A | N/A | N/A | N/A | N/A | N/A | N/A | AC | N/A | N/A | N/A | N/A | VU-SE-12-000014 | MGI SA | Esquema 5 de la norma UNIT-ISO/IEC 17067:2013
Interruptores automáticos diferenciales - sin protección contra sobrecorrientes | CHINT | NL1-63 | Interruptor diferencial tipo AC | 240 | N/A | 16 | 2P | N/A | N/A | 30 | N/A | N/A | N/A | N/A | N/A | N/A | N/A | N/A | N/A | AC | N/A | N/A | N/A | N/A | VU-SE-12-000014 | MGI SA | Esquema 5 de la norma UNIT-ISO/IEC 17067:2013
Interruptores automáticos diferenciales - sin protección contra sobrecorrientes | CHINT | NL1-63 | Interruptor diferencial tipo AC-G | 240 | N/A | 25 | 2P | N/A | N/A | 30 | N/A | N/A | N/A | N/A | N/A | N/A | N/A | N/A | N/A | AC | N/A | N/A | N/A | N/A | VU-SE-12-000014 | MGI SA | Esquema 5 de la norma UNIT-ISO/IEC 17067:2013
Interruptores automáticos diferenciales - sin protección contra sobrecorrientes | CHINT | NL1-63 | Interruptor diferencial tipo AC | 230 | N/A | 25 | 2P | N/A | N/A | 30 | N/A | N/A | N/A | N/A | N/A | N/A | N/A | N/A | N/A | AC | N/A | N/A | N/A | N/A | VU-SE-12-000014 | MGI SA | Esquema 5 de la norma UNIT-ISO/IEC 17067:2013
Interruptores automáticos diferenciales - sin protección contra sobrecorrientes | CHINT | NL1-63 | Interruptor diferencial tipo AC-G | 240 | N/A | 32 | 2P | N/A | N/A | 30 | N/A | N/A | N/A | N/A | N/A | N/A | N/A | N/A | N/A | AC | N/A | N/A | N/A | N/A | VU-SE-12-000014 | MGI SA | Esquema 5 de la norma UNIT-ISO/IEC 17067:2013
Interruptores automáticos diferenciales - sin protección contra sobrecorrientes | CHINT | NL1-63 | Interruptor diferencial tipo AC | 240 | N/A | 32 | 2P | N/A | N/A | 30 | N/A | N/A | N/A | N/A | N/A | N/A | N/A | N/A | N/A | AC | N/A | N/A | N/A | N/A | VU-SE-12-000014 | MGI SA | Esquema 5 de la norma UNIT-ISO/IEC 17067:2013
Interruptores automáticos diferenciales - sin protección contra sobrecorrientes | CHINT | NL1-63 | Interruptor diferencial tipo AC | 230 | N/A | 40 | 2P | N/A | N/A | 30 | N/A | N/A | N/A | N/A | N/A | N/A | N/A | N/A | N/A | AC | N/A | N/A | N/A | N/A | VU-SE-12-000014 | MGI SA | Esquema 5 de la norma UNIT-ISO/IEC 17067:2013
Interruptores automáticos diferenciales - sin protección contra sobrecorrientes | CHINT | NL1-63 | Interruptor diferencial tipo AC-G | 240 | N/A | 40 | 2P | N/A | N/A | 30 | N/A | N/A | N/A | N/A | N/A | N/A | N/A | N/A | N/A | AC | N/A | N/A | N/A | N/A | VU-SE-12-000014 | MGI SA | Esquema 5 de la norma UNIT-ISO/IEC 17067:2013
Interruptores automáticos diferenciales - sin protección contra sobrecorrientes | CHINT | NL1-63 | Interruptor diferencial tipo AC | 230 | N/A | 63 | 2P | N/A | N/A | 30 | N/A | N/A | N/A | N/A | N/A | N/A | N/A | N/A | N/A | AC | N/A | N/A | N/A | N/A | VU-SE-12-000014 | MGI SA | Esquema 5 de la norma UNIT-ISO/IEC 17067:2013
Interruptores automáticos diferenciales - sin protección contra sobrecorrientes | CHINT | NL1-63 | Interruptor diferencial tipo AC-G | 240 | N/A | 63 | 2P | N/A | N/A | 30 | N/A | N/A | N/A | N/A | N/A | N/A | N/A | N/A | N/A | AC | N/A | N/A | N/A | N/A | VU-SE-12-000014 | MGI SA | Esquema 5 de la norma UNIT-ISO/IEC 17067:2013
Interruptores automáticos diferenciales - sin protección contra sobrecorrientes | CHINT | NL1-63 | Interruptor diferencial tipo AC-G | 240 | N/A | 16 | 2P | N/A | N/A | 100 | N/A | N/A | N/A | N/A | N/A | N/A | N/A | N/A | N/A | AC | N/A | N/A | N/A | N/A | VU-SE-12-000014 | MGI SA | Esquema 5 de la norma UNIT-ISO/IEC 17067:2013
Interruptores automáticos diferenciales - sin protección contra sobrecorrientes | CHINT | NL1-63 | Interruptor diferencial tipo AC | 240 | N/A | 16 | 2P | N/A | N/A | 100 | N/A | N/A | N/A | N/A | N/A | N/A | N/A | N/A | N/A | AC | N/A | N/A | N/A | N/A | VU-SE-12-000014 | MGI SA | Esquema 5 de la norma UNIT-ISO/IEC 17067:2013
Interruptores automáticos diferenciales - sin protección contra sobrecorrientes | CHINT | NL1-63 | Interruptor diferencial tipo AC-G | 240 | N/A | 25 | 2P | N/A | N/A | 100 | N/A | N/A | N/A | N/A | N/A | N/A | N/A | N/A | N/A | AC | N/A | N/A | N/A | N/A | VU-SE-12-000014 | MGI SA | Esquema 5 de la norma UNIT-ISO/IEC 17067:2013
Interruptores automáticos diferenciales - sin protección contra sobrecorrientes | CHINT | NL1-63 | Interruptor diferencial tipo AC-S | 240 | N/A | 25 | 2P | N/A | N/A | 100 | N/A | N/A | N/A | N/A | N/A | N/A | N/A | N/A | N/A | AC | N/A | N/A | N/A | N/A | VU-SE-12-000014 | MGI SA | Esquema 5 de la norma UNIT-ISO/IEC 17067:2013
Interruptores automáticos diferenciales - sin protección contra sobrecorrientes | CHINT | NL1-63 | Interruptor diferencial tipo AC | 230 | N/A | 25 | 2P | N/A | N/A | 100 | N/A | N/A | N/A | N/A | N/A | N/A | N/A | N/A | N/A | AC | N/A | N/A | N/A | N/A | VU-SE-12-000014 | MGI SA | Esquema 5 de la norma UNIT-ISO/IEC 17067:2013
Interruptores automáticos diferenciales - sin protección contra sobrecorrientes | CHINT | NL1-63 | Interruptor diferencial tipo AC-G | 240 | N/A | 32 | 2P | N/A | N/A | 100 | N/A | N/A | N/A | N/A | N/A | N/A | N/A | N/A | N/A | AC | N/A | N/A | N/A | N/A | VU-SE-12-000014 | MGI SA | Esquema 5 de la norma UNIT-ISO/IEC 17067:2013
Interruptores automáticos diferenciales - sin protección contra sobrecorrientes | CHINT | NL1-63 | Interruptor diferencial tipo AC | 240 | N/A | 32 | 2P | N/A | N/A | 100 | N/A | N/A | N/A | N/A | N/A | N/A | N/A | N/A | N/A | AC | N/A | N/A | N/A | N/A | VU-SE-12-000014 | MGI SA | Esquema 5 de la norma UNIT-ISO/IEC 17067:2013
Interruptores automáticos diferenciales - sin protección contra sobrecorrientes | CHINT | NL1-63 | Interruptor diferencial tipo AC-S | 240 | N/A | 32 | 2P | N/A | N/A | 100 | N/A | N/A | N/A | N/A | N/A | N/A | N/A | N/A | N/A | AC | N/A | N/A | N/A | N/A | VU-SE-12-000014 | MGI SA | Esquema 5 de la norma UNIT-ISO/IEC 17067:2013
Interruptores automáticos diferenciales - sin protección contra sobrecorrientes | CHINT | NL1-63 | Interruptor diferencial tipo AC-G | 240 | N/A | 40 | 2P | N/A | N/A | 100 | N/A | N/A | N/A | N/A | N/A | N/A | N/A | N/A | N/A | AC | N/A | N/A | N/A | N/A | VU-SE-12-000014 | MGI SA | Esquema 5 de la norma UNIT-ISO/IEC 17067:2013
Interruptores automáticos diferenciales - sin protección contra sobrecorrientes | CHINT | NL1-63 | Interruptor diferencial tipo AC-S | 240 | N/A | 40 | 2P | N/A | N/A | 100 | N/A | N/A | N/A | N/A | N/A | N/A | N/A | N/A | N/A | AC | N/A | N/A | N/A | N/A | VU-SE-12-000014 | MGI SA | Esquema 5 de la norma UNIT-ISO/IEC 17067:2013
Interruptores automáticos diferenciales - sin protección contra sobrecorrientes | CHINT | NL1-63 | Interruptor diferencial tipo AC | 230 | N/A | 40 | 2P | N/A | N/A | 100 | N/A | N/A | N/A | N/A | N/A | N/A | N/A | N/A | N/A | AC | N/A | N/A | N/A | N/A | VU-SE-12-000014 | MGI SA | Esquema 5 de la norma UNIT-ISO/IEC 17067:2013
Interruptores automáticos diferenciales - sin protección contra sobrecorrientes | CHINT | NL1-63 | Interruptor diferencial tipo AC | 230 | N/A | 63 | 2P | N/A | N/A | 100 | N/A | N/A | N/A | N/A | N/A | N/A | N/A | N/A | N/A | AC | N/A | N/A | N/A | N/A | VU-SE-12-000014 | MGI SA | Esquema 5 de la norma UNIT-ISO/IEC 17067:2013
Interruptores automáticos diferenciales - sin protección contra sobrecorrientes | CHINT | NL1-63 | Interruptor diferencial tipo AC-G | 240 | N/A | 63 | 2P | N/A | N/A | 100 | N/A | N/A | N/A | N/A | N/A | N/A | N/A | N/A | N/A | AC | N/A | N/A | N/A | N/A | VU-SE-12-000014 | MGI SA | Esquema 5 de la norma UNIT-ISO/IEC 17067:2013
Interruptores automáticos diferenciales - sin protección contra sobrecorrientes | CHINT | NL1-63 | Interruptor diferencial tipo AC-G | 240 | N/A | 16 | 2P | N/A | N/A | 300 | N/A | N/A | N/A | N/A | N/A | N/A | N/A | N/A | N/A | AC | N/A | N/A | N/A | N/A | VU-SE-12-000014 | MGI SA | Esquema 5 de la norma UNIT-ISO/IEC 17067:2013
Interruptores automáticos diferenciales - sin protección contra sobrecorrientes | CHINT | NL1-63 | Interruptor diferencial tipo AC | 240 | N/A | 16 | 2P | N/A | N/A | 300 | N/A | N/A | N/A | N/A | N/A | N/A | N/A | N/A | N/A | AC | N/A | N/A | N/A | N/A | VU-SE-12-000014 | MGI SA | Esquema 5 de la norma UNIT-ISO/IEC 17067:2013
Interruptores automáticos diferenciales - sin protección contra sobrecorrientes | CHINT | NL1-63 | Interruptor diferencial tipo AC-G | 240 | N/A | 25 | 2P | N/A | N/A | 300 | N/A | N/A | N/A | N/A | N/A | N/A | N/A | N/A | N/A | AC | N/A | N/A | N/A | N/A | VU-SE-12-000014 | MGI SA | Esquema 5 de la norma UNIT-ISO/IEC 17067:2013
Interruptores automáticos diferenciales - sin protección contra sobrecorrientes | CHINT | NL1-63 | Interruptor diferencial tipo AC-S | 240 | N/A | 25 | 2P | N/A | N/A | 300 | N/A | N/A | N/A | N/A | N/A | N/A | N/A | N/A | N/A | AC | N/A | N/A | N/A | N/A | VU-SE-12-000014 | MGI SA | Esquema 5 de la norma UNIT-ISO/IEC 17067:2013
Interruptores automáticos diferenciales - sin protección contra sobrecorrientes | CHINT | NL1-63 | Interruptor diferencial tipo AC | 230 | N/A | 25 | 2P | N/A | N/A | 300 | N/A | N/A | N/A | N/A | N/A | N/A | N/A | N/A | N/A | AC | N/A | N/A | N/A | N/A | VU-SE-12-000014 | MGI SA | Esquema 5 de la norma UNIT-ISO/IEC 17067:2013
Interruptores automáticos diferenciales - sin protección contra sobrecorrientes | CHINT | NL1-63 | Interruptor diferencial tipo AC-G | 240 | N/A | 32 | 2P | N/A | N/A | 300 | N/A | N/A | N/A | N/A | N/A | N/A | N/A | N/A | N/A | AC | N/A | N/A | N/A | N/A | VU-SE-12-000014 | MGI SA | Esquema 5 de la norma UNIT-ISO/IEC 17067:2013
Interruptores automáticos diferenciales - sin protección contra sobrecorrientes | CHINT | NL1-63 | Interruptor diferencial tipo AC | 240 | N/A | 32 | 2P | N/A | N/A | 300 | N/A | N/A | N/A | N/A | N/A | N/A | N/A | N/A | N/A | AC | N/A | N/A | N/A | N/A | VU-SE-12-000014 | MGI SA | Esquema 5 de la norma UNIT-ISO/IEC 17067:2013
Interruptores automáticos diferenciales - sin protección contra sobrecorrientes | CHINT | NL1-63 | Interruptor diferencial tipo AC-S | 240 | N/A | 32 | 2P | N/A | N/A | 300 | N/A | N/A | N/A | N/A | N/A | N/A | N/A | N/A | N/A | AC | N/A | N/A | N/A | N/A | VU-SE-12-000014 | MGI SA | Esquema 5 de la norma UNIT-ISO/IEC 17067:2013
Interruptores automáticos diferenciales - sin protección contra sobrecorrientes | CHINT | NL1-63 | Interruptor diferencial tipo AC-G | 240 | N/A | 40 | 2P | N/A | N/A | 300 | N/A | N/A | N/A | N/A | N/A | N/A | N/A | N/A | N/A | AC | N/A | N/A | N/A | N/A | VU-SE-12-000014 | MGI SA | Esquema 5 de la norma UNIT-ISO/IEC 17067:2013
Interruptores automáticos diferenciales - sin protección contra sobrecorrientes | CHINT | NL1-63 | Interruptor diferencial tipo AC-S | 240 | N/A | 40 | 2P | N/A | N/A | 300 | N/A | N/A | N/A | N/A | N/A | N/A | N/A | N/A | N/A | AC | N/A | N/A | N/A | N/A | VU-SE-12-000014 | MGI SA | Esquema 5 de la norma UNIT-ISO/IEC 17067:2013
Interruptores automáticos diferenciales - sin protección contra sobrecorrientes | CHINT | NL1-63 | Interruptor diferencial tipo AC | 230 | N/A | 40 | 2P | N/A | N/A | 300 | N/A | N/A | N/A | N/A | N/A | N/A | N/A | N/A | N/A | AC | N/A | N/A | N/A | N/A | VU-SE-12-000014 | MGI SA | Esquema 5 de la norma UNIT-ISO/IEC 17067:2013
Interruptores automáticos diferenciales - sin protección contra sobrecorrientes | CHINT | NL1-63 | Interruptor diferencial tipo AC-G | 240 | N/A | 63 | 2P | N/A | N/A | 300 | N/A | N/A | N/A | N/A | N/A | N/A | N/A | N/A | N/A | AC | N/A | N/A | N/A | N/A | VU-SE-12-000014 | MGI SA | Esquema 5 de la norma UNIT-ISO/IEC 17067:2013
Interruptores automáticos diferenciales - sin protección contra sobrecorrientes | CHINT | NL1-63 | Interruptor diferencial tipo AC | 230 | N/A | 63 | 2P | N/A | N/A | 300 | N/A | N/A | N/A | N/A | N/A | N/A | N/A | N/A | N/A | AC | N/A | N/A | N/A | N/A | VU-SE-12-000014 | MGI SA | Esquema 5 de la norma UNIT-ISO/IEC 17067:2013
Interruptores automáticos diferenciales - sin protección contra sobrecorrientes | CHINT | NL1-63 | Interruptor diferencial tipo AC-G | 240 | N/A | 16 | 2P | N/A | N/A | 500 | N/A | N/A | N/A | N/A | N/A | N/A | N/A | N/A | N/A | AC | N/A | N/A | N/A | N/A | VU-SE-12-000014 | MGI SA | Esquema 5 de la norma UNIT-ISO/IEC 17067:2013
Interruptores automáticos diferenciales - sin protección contra sobrecorrientes | CHINT | NL1-63 | Interruptor diferencial tipo AC | 240 | N/A | 16 | 2P | N/A | N/A | 500 | N/A | N/A | N/A | N/A | N/A | N/A | N/A | N/A | N/A | AC | N/A | N/A | N/A | N/A | VU-SE-12-000014 | MGI SA | Esquema 5 de la norma UNIT-ISO/IEC 17067:2013
Interruptores automáticos diferenciales - sin protección contra sobrecorrientes | CHINT | NL1-63 | Interruptor diferencial tipo AC-G | 240 | N/A | 25 | 2P | N/A | N/A | 500 | N/A | N/A | N/A | N/A | N/A | N/A | N/A | N/A | N/A | AC | N/A | N/A | N/A | N/A | VU-SE-12-000014 | MGI SA | Esquema 5 de la norma UNIT-ISO/IEC 17067:2013
Interruptores automáticos diferenciales - sin protección contra sobrecorrientes | CHINT | NL1-63 | Interruptor diferencial tipo AC | 240 | N/A | 25 | 2P | N/A | N/A | 500 | N/A | N/A | N/A | N/A | N/A | N/A | N/A | N/A | N/A | AC | N/A | N/A | N/A | N/A | VU-SE-12-000014 | MGI SA | Esquema 5 de la norma UNIT-ISO/IEC 17067:2013
Interruptores automáticos diferenciales - sin protección contra sobrecorrientes | CHINT | NL1-63 | Interruptor diferencial tipo AC-S | 240 | N/A | 25 | 2P | N/A | N/A | 500 | N/A | N/A | N/A | N/A | N/A | N/A | N/A | N/A | N/A | AC | N/A | N/A | N/A | N/A | VU-SE-12-000014 | MGI SA | Esquema 5 de la norma UNIT-ISO/IEC 17067:2013
Interruptores automáticos diferenciales - sin protección contra sobrecorrientes | CHINT | NL1-63 | Interruptor diferencial tipo AC-G | 240 | N/A | 32 | 2P | N/A | N/A | 500 | N/A | N/A | N/A | N/A | N/A | N/A | N/A | N/A | N/A | AC | N/A | N/A | N/A | N/A | VU-SE-12-000014 | MGI SA | Esquema 5 de la norma UNIT-ISO/IEC 17067:2013
Interruptores automáticos diferenciales - sin protección contra sobrecorrientes | CHINT | NL1-63 | Interruptor diferencial tipo AC | 240 | N/A | 32 | 2P | N/A | N/A | 500 | N/A | N/A | N/A | N/A | N/A | N/A | N/A | N/A | N/A | AC | N/A | N/A | N/A | N/A | VU-SE-12-000014 | MGI SA | Esquema 5 de la norma UNIT-ISO/IEC 17067:2013
Interruptores automáticos diferenciales - sin protección contra sobrecorrientes | CHINT | NL1-63 | Interruptor diferencial tipo AC-S | 240 | N/A | 32 | 2P | N/A | N/A | 500 | N/A | N/A | N/A | N/A | N/A | N/A | N/A | N/A | N/A | AC | N/A | N/A | N/A | N/A | VU-SE-12-000014 | MGI SA | Esquema 5 de la norma UNIT-ISO/IEC 17067:2013
Interruptores automáticos diferenciales - sin protección contra sobrecorrientes | CHINT | NL1-63 | Interruptor diferencial tipo AC-G | 240 | N/A | 40 | 2P | N/A | N/A | 500 | N/A | N/A | N/A | N/A | N/A | N/A | N/A | N/A | N/A | AC | N/A | N/A | N/A | N/A | VU-SE-12-000014 | MGI SA | Esquema 5 de la norma UNIT-ISO/IEC 17067:2013
Interruptores automáticos diferenciales - sin protección contra sobrecorrientes | CHINT | NL1-63 | Interruptor diferencial tipo AC | 240 | N/A | 40 | 2P | N/A | N/A | 500 | N/A | N/A | N/A | N/A | N/A | N/A | N/A | N/A | N/A | AC | N/A | N/A | N/A | N/A | VU-SE-12-000014 | MGI SA | Esquema 5 de la norma UNIT-ISO/IEC 17067:2013
Interruptores automáticos diferenciales - sin protección contra sobrecorrientes | CHINT | NL1-63 | Interruptor diferencial tipo AC-S | 240 | N/A | 40 | 2P | N/A | N/A | 500 | N/A | N/A | N/A | N/A | N/A | N/A | N/A | N/A | N/A | AC | N/A | N/A | N/A | N/A | VU-SE-12-000014 | MGI SA | Esquema 5 de la norma UNIT-ISO/IEC 17067:2013
Interruptores automáticos diferenciales - sin protección contra sobrecorrientes | CHINT | NL1-63 | Interruptor diferencial tipo AC-G | 240 | N/A | 63 | 2P | N/A | N/A | 500 | N/A | N/A | N/A | N/A | N/A | N/A | N/A | N/A | N/A | AC | N/A | N/A | N/A | N/A | VU-SE-12-000014 | MGI SA | Esquema 5 de la norma UNIT-ISO/IEC 17067:2013
Interruptores automáticos diferenciales - sin protección contra sobrecorrientes | CHINT | NL1-63 | Interruptor diferencial tipo AC | 240 | N/A | 63 | 2P | N/A | N/A | 500 | N/A | N/A | N/A | N/A | N/A | N/A | N/A | N/A | N/A | AC | N/A | N/A | N/A | N/A | VU-SE-12-000014 | MGI SA | Esquema 5 de la norma UNIT-ISO/IEC 17067:2013
Interruptores automáticos diferenciales - sin protección contra sobrecorrientes | CHINT | NL1-63 | Interruptor diferencial tipo AC-S | 240 | N/A | 63 | 2P | N/A | N/A | 500 | N/A | N/A | N/A | N/A | N/A | N/A | N/A | N/A | N/A | AC | N/A | N/A | N/A | N/A | VU-SE-12-000014 | MGI SA | Esquema 5 de la norma UNIT-ISO/IEC 17067:2013
Interruptores automáticos diferenciales - sin protección contra sobrecorrientes | CHINT | NL1-63 | Interruptor diferencial tipo A | 415 | N/A | 16 | 4P | N/A | N/A | 30 | N/A | N/A | N/A | N/A | N/A | N/A | N/A | N/A | N/A | A | N/A | N/A | N/A | N/A | VU-SE-12-000014 | MGI SA | Esquema 5 de la norma UNIT-ISO/IEC 17067:2013
Interruptores automáticos diferenciales - sin protección contra sobrecorrientes | CHINT | NL1-63 | Interruptor diferencial tipo A-G | 415 | N/A | 16 | 4P | N/A | N/A | 30 | N/A | N/A | N/A | N/A | N/A | N/A | N/A | N/A | N/A | A | N/A | N/A | N/A | N/A | VU-SE-12-000014 | MGI SA | Esquema 5 de la norma UNIT-ISO/IEC 17067:2013
Interruptores automáticos diferenciales - sin protección contra sobrecorrientes | CHINT | NL1-63 | Interruptor diferencial tipo A-SI | 415 | N/A | 16 | 4P | N/A | N/A | 30 | N/A | N/A | N/A | N/A | N/A | N/A | N/A | N/A | N/A | A | N/A | N/A | N/A | N/A | VU-SE-12-000014 | MGI SA | Esquema 5 de la norma UNIT-ISO/IEC 17067:2013
Interruptores automáticos diferenciales - sin protección contra sobrecorrientes | CHINT | NL1-63 | Interruptor diferencial tipo A-S | 415 | N/A | 25 | 4P | N/A | N/A | 30 | N/A | N/A | N/A | N/A | N/A | N/A | N/A | N/A | N/A | A | N/A | N/A | N/A | N/A | VU-SE-12-000014 | MGI SA | Esquema 5 de la norma UNIT-ISO/IEC 17067:2013
Interruptores automáticos diferenciales - sin protección contra sobrecorrientes | CHINT | NL1-63 | Interruptor diferencial tipo A | 415 | N/A | 25 | 4P | N/A | N/A | 30 | N/A | N/A | N/A | N/A | N/A | N/A | N/A | N/A | N/A | A | N/A | N/A | N/A | N/A | VU-SE-12-000014 | MGI SA | Esquema 5 de la norma UNIT-ISO/IEC 17067:2013
Interruptores automáticos diferenciales - sin protección contra sobrecorrientes | CHINT | NL1-63 | Interruptor diferencial tipo A-G | 415 | N/A | 25 | 4P | N/A | N/A | 30 | N/A | N/A | N/A | N/A | N/A | N/A | N/A | N/A | N/A | A | N/A | N/A | N/A | N/A | VU-SE-12-000014 | MGI SA | Esquema 5 de la norma UNIT-ISO/IEC 17067:2013
Interruptores automáticos diferenciales - sin protección contra sobrecorrientes | CHINT | NL1-63 | Interruptor diferencial tipo A-SI | 415 | N/A | 25 | 4P | N/A | N/A | 30 | N/A | N/A | N/A | N/A | N/A | N/A | N/A | N/A | N/A | A | N/A | N/A | N/A | N/A | VU-SE-12-000014 | MGI SA | Esquema 5 de la norma UNIT-ISO/IEC 17067:2013
Interruptores automáticos diferenciales - sin protección contra sobrecorrientes | CHINT | NL1-63 | Interruptor diferencial tipo A | 415 | N/A | 32 | 4P | N/A | N/A | 30 | N/A | N/A | N/A | N/A | N/A | N/A | N/A | N/A | N/A | A | N/A | N/A | N/A | N/A | VU-SE-12-000014 | MGI SA | Esquema 5 de la norma UNIT-ISO/IEC 17067:2013
Interruptores automáticos diferenciales - sin protección contra sobrecorrientes | CHINT | NL1-63 | Interruptor diferencial tipo A-G | 415 | N/A | 32 | 4P | N/A | N/A | 30 | N/A | N/A | N/A | N/A | N/A | N/A | N/A | N/A | N/A | A | N/A | N/A | N/A | N/A | VU-SE-12-000014 | MGI SA | Esquema 5 de la norma UNIT-ISO/IEC 17067:2013
Interruptores automáticos diferenciales - sin protección contra sobrecorrientes | CHINT | NL1-63 | Interruptor diferencial tipo A-SI | 415 | N/A | 32 | 4P | N/A | N/A | 30 | N/A | N/A | N/A | N/A | N/A | N/A | N/A | N/A | N/A | A | N/A | N/A | N/A | N/A | VU-SE-12-000014 | MGI SA | Esquema 5 de la norma UNIT-ISO/IEC 17067:2013
Interruptores automáticos diferenciales - sin protección contra sobrecorrientes | CHINT | NL1-63 | Interruptor diferencial tipo A | 415 | N/A | 40 | 4P | N/A | N/A | 30 | N/A | N/A | N/A | N/A | N/A | N/A | N/A | N/A | N/A | A | N/A | N/A | N/A | N/A | VU-SE-12-000014 | MGI SA | Esquema 5 de la norma UNIT-ISO/IEC 17067:2013
Interruptores automáticos diferenciales - sin protección contra sobrecorrientes | CHINT | NL1-63 | Interruptor diferencial tipo A-G | 415 | N/A | 40 | 4P | N/A | N/A | 30 | N/A | N/A | N/A | N/A | N/A | N/A | N/A | N/A | N/A | A | N/A | N/A | N/A | N/A | VU-SE-12-000014 | MGI SA | Esquema 5 de la norma UNIT-ISO/IEC 17067:2013
Interruptores automáticos diferenciales - sin protección contra sobrecorrientes | CHINT | NL1-63 | Interruptor diferencial tipo A-SI | 415 | N/A | 40 | 4P | N/A | N/A | 30 | N/A | N/A | N/A | N/A | N/A | N/A | N/A | N/A | N/A | A | N/A | N/A | N/A | N/A | VU-SE-12-000014 | MGI SA | Esquema 5 de la norma UNIT-ISO/IEC 17067:2013
Interruptores automáticos diferenciales - sin protección contra sobrecorrientes | CHINT | NL1-63 | Interruptor diferencial tipo A | 415 | N/A | 63 | 4P | N/A | N/A | 30 | N/A | N/A | N/A | N/A | N/A | N/A | N/A | N/A | N/A | A | N/A | N/A | N/A | N/A | VU-SE-12-000014 | MGI SA | Esquema 5 de la norma UNIT-ISO/IEC 17067:2013
Interruptores automáticos diferenciales - sin protección contra sobrecorrientes | CHINT | NL1-63 | Interruptor diferencial tipo A-G | 415 | N/A | 63 | 4P | N/A | N/A | 30 | N/A | N/A | N/A | N/A | N/A | N/A | N/A | N/A | N/A | A | N/A | N/A | N/A | N/A | VU-SE-12-000014 | MGI SA | Esquema 5 de la norma UNIT-ISO/IEC 17067:2013
Interruptores automáticos diferenciales - sin protección contra sobrecorrientes | CHINT | NL1-63 | Interruptor diferencial tipo A-SI | 415 | N/A | 63 | 4P | N/A | N/A | 30 | N/A | N/A | N/A | N/A | N/A | N/A | N/A | N/A | N/A | A | N/A | N/A | N/A | N/A | VU-SE-12-000014 | MGI SA | Esquema 5 de la norma UNIT-ISO/IEC 17067:2013
Interruptores automáticos diferenciales - sin protección contra sobrecorrientes | CHINT | NL1-63 | Interruptor diferencial tipo A | 415 | N/A | 16 | 4P | N/A | N/A | 100 | N/A | N/A | N/A | N/A | N/A | N/A | N/A | N/A | N/A | A | N/A | N/A | N/A | N/A | VU-SE-12-000014 | MGI SA | Esquema 5 de la norma UNIT-ISO/IEC 17067:2013
Interruptores automáticos diferenciales - sin protección contra sobrecorrientes | CHINT | NL1-63 | Interruptor diferencial tipo A-G | 415 | N/A | 16 | 4P | N/A | N/A | 100 | N/A | N/A | N/A | N/A | N/A | N/A | N/A | N/A | N/A | A | N/A | N/A | N/A | N/A | VU-SE-12-000014 | MGI SA | Esquema 5 de la norma UNIT-ISO/IEC 17067:2013
Interruptores automáticos diferenciales - sin protección contra sobrecorrientes | CHINT | NL1-63 | Interruptor diferencial tipo A-SI | 415 | N/A | 16 | 4P | N/A | N/A | 100 | N/A | N/A | N/A | N/A | N/A | N/A | N/A | N/A | N/A | A | N/A | N/A | N/A | N/A | VU-SE-12-000014 | MGI SA | Esquema 5 de la norma UNIT-ISO/IEC 17067:2013
Interruptores automáticos diferenciales - sin protección contra sobrecorrientes | CHINT | NL1-63 | Interruptor diferencial tipo A-S | 415 | N/A | 25 | 4P | N/A | N/A | 100 | N/A | N/A | N/A | N/A | N/A | N/A | N/A | N/A | N/A | A | N/A | N/A | N/A | N/A | VU-SE-12-000014 | MGI SA | Esquema 5 de la norma UNIT-ISO/IEC 17067:2013
Interruptores automáticos diferenciales - sin protección contra sobrecorrientes | CHINT | NL1-63 | Interruptor diferencial tipo A | 415 | N/A | 25 | 4P | N/A | N/A | 100 | N/A | N/A | N/A | N/A | N/A | N/A | N/A | N/A | N/A | A | N/A | N/A | N/A | N/A | VU-SE-12-000014 | MGI SA | Esquema 5 de la norma UNIT-ISO/IEC 17067:2013
Interruptores automáticos diferenciales - sin protección contra sobrecorrientes | CHINT | NL1-63 | Interruptor diferencial tipo A-G | 415 | N/A | 25 | 4P | N/A | N/A | 100 | N/A | N/A | N/A | N/A | N/A | N/A | N/A | N/A | N/A | A | N/A | N/A | N/A | N/A | VU-SE-12-000014 | MGI SA | Esquema 5 de la norma UNIT-ISO/IEC 17067:2013
Interruptores automáticos diferenciales - sin protección contra sobrecorrientes | CHINT | NL1-63 | Interruptor diferencial tipo A-SI | 415 | N/A | 25 | 4P | N/A | N/A | 100 | N/A | N/A | N/A | N/A | N/A | N/A | N/A | N/A | N/A | A | N/A | N/A | N/A | N/A | VU-SE-12-000014 | MGI SA | Esquema 5 de la norma UNIT-ISO/IEC 17067:2013
Interruptores automáticos diferenciales - sin protección contra sobrecorrientes | CHINT | NL1-63 | Interruptor diferencial tipo A | 415 | N/A | 32 | 4P | N/A | N/A | 100 | N/A | N/A | N/A | N/A | N/A | N/A | N/A | N/A | N/A | A | N/A | N/A | N/A | N/A | VU-SE-12-000014 | MGI SA | Esquema 5 de la norma UNIT-ISO/IEC 17067:2013
Interruptores automáticos diferenciales - sin protección contra sobrecorrientes | CHINT | NL1-63 | Interruptor diferencial tipo A-G | 415 | N/A | 32 | 4P | N/A | N/A | 100 | N/A | N/A | N/A | N/A | N/A | N/A | N/A | N/A | N/A | A | N/A | N/A | N/A | N/A | VU-SE-12-000014 | MGI SA | Esquema 5 de la norma UNIT-ISO/IEC 17067:2013
Interruptores automáticos diferenciales - sin protección contra sobrecorrientes | CHINT | NL1-63 | Interruptor diferencial tipo A-S | 415 | N/A | 32 | 4P | N/A | N/A | 100 | N/A | N/A | N/A | N/A | N/A | N/A | N/A | N/A | N/A | A | N/A | N/A | N/A | N/A | VU-SE-12-000014 | MGI SA | Esquema 5 de la norma UNIT-ISO/IEC 17067:2013
Interruptores automáticos diferenciales - sin protección contra sobrecorrientes | CHINT | NL1-63 | Interruptor diferencial tipo A-SI | 415 | N/A | 32 | 4P | N/A | N/A | 100 | N/A | N/A | N/A | N/A | N/A | N/A | N/A | N/A | N/A | A | N/A | N/A | N/A | N/A | VU-SE-12-000014 | MGI SA | Esquema 5 de la norma UNIT-ISO/IEC 17067:2013
Interruptores automáticos diferenciales - sin protección contra sobrecorrientes | CHINT | NL1-63 | Interruptor diferencial tipo A | 415 | N/A | 40 | 4P | N/A | N/A | 100 | N/A | N/A | N/A | N/A | N/A | N/A | N/A | N/A | N/A | A | N/A | N/A | N/A | N/A | VU-SE-12-000014 | MGI SA | Esquema 5 de la norma UNIT-ISO/IEC 17067:2013
Interruptores automáticos diferenciales - sin protección contra sobrecorrientes | CHINT | NL1-63 | Interruptor diferencial tipo A-G | 415 | N/A | 40 | 4P | N/A | N/A | 100 | N/A | N/A | N/A | N/A | N/A | N/A | N/A | N/A | N/A | A | N/A | N/A | N/A | N/A | VU-SE-12-000014 | MGI SA | Esquema 5 de la norma UNIT-ISO/IEC 17067:2013
Interruptores automáticos diferenciales - sin protección contra sobrecorrientes | CHINT | NL1-63 | Interruptor diferencial tipo A-S | 415 | N/A | 40 | 4P | N/A | N/A | 100 | N/A | N/A | N/A | N/A | N/A | N/A | N/A | N/A | N/A | A | N/A | N/A | N/A | N/A | VU-SE-12-000014 | MGI SA | Esquema 5 de la norma UNIT-ISO/IEC 17067:2013
Interruptores automáticos diferenciales - sin protección contra sobrecorrientes | CHINT | NL1-63 | Interruptor diferencial tipo A-SI | 415 | N/A | 40 | 4P | N/A | N/A | 100 | N/A | N/A | N/A | N/A | N/A | N/A | N/A | N/A | N/A | A | N/A | N/A | N/A | N/A | VU-SE-12-000014 | MGI SA | Esquema 5 de la norma UNIT-ISO/IEC 17067:2013
Interruptores automáticos diferenciales - sin protección contra sobrecorrientes | CHINT | NL1-63 | Interruptor diferencial tipo A | 415 | N/A | 63 | 4P | N/A | N/A | 100 | N/A | N/A | N/A | N/A | N/A | N/A | N/A | N/A | N/A | A | N/A | N/A | N/A | N/A | VU-SE-12-000014 | MGI SA | Esquema 5 de la norma UNIT-ISO/IEC 17067:2013
Interruptores automáticos diferenciales - sin protección contra sobrecorrientes | CHINT | NL1-63 | Interruptor diferencial tipo A-G | 415 | N/A | 63 | 4P | N/A | N/A | 100 | N/A | N/A | N/A | N/A | N/A | N/A | N/A | N/A | N/A | A | N/A | N/A | N/A | N/A | VU-SE-12-000014 | MGI SA | Esquema 5 de la norma UNIT-ISO/IEC 17067:2013
Interruptores automáticos diferenciales - sin protección contra sobrecorrientes | CHINT | NL1-63 | Interruptor diferencial tipo A-S | 415 | N/A | 63 | 4P | N/A | N/A | 100 | N/A | N/A | N/A | N/A | N/A | N/A | N/A | N/A | N/A | A | N/A | N/A | N/A | N/A | VU-SE-12-000014 | MGI SA | Esquema 5 de la norma UNIT-ISO/IEC 17067:2013
Interruptores automáticos diferenciales - sin protección contra sobrecorrientes | CHINT | NL1-63 | Interruptor diferencial tipo A-SI | 415 | N/A | 63 | 4P | N/A | N/A | 100 | N/A | N/A | N/A | N/A | N/A | N/A | N/A | N/A | N/A | A | N/A | N/A | N/A | N/A | VU-SE-12-000014 | MGI SA | Esquema 5 de la norma UNIT-ISO/IEC 17067:2013
Interruptores automáticos diferenciales - sin protección contra sobrecorrientes | CHINT | NL1-63 | Interruptor diferencial tipo A | 415 | N/A | 16 | 4P | N/A | N/A | 300 | N/A | N/A | N/A | N/A | N/A | N/A | N/A | N/A | N/A | A | N/A | N/A | N/A | N/A | VU-SE-12-000014 | MGI SA | Esquema 5 de la norma UNIT-ISO/IEC 17067:2013
Interruptores automáticos diferenciales - sin protección contra sobrecorrientes | CHINT | NL1-63 | Interruptor diferencial tipo A-G | 415 | N/A | 16 | 4P | N/A | N/A | 300 | N/A | N/A | N/A | N/A | N/A | N/A | N/A | N/A | N/A | A | N/A | N/A | N/A | N/A | VU-SE-12-000014 | MGI SA | Esquema 5 de la norma UNIT-ISO/IEC 17067:2013
Interruptores automáticos diferenciales - sin protección contra sobrecorrientes | CHINT | NL1-63 | Interruptor diferencial tipo A-SI | 415 | N/A | 16 | 4P | N/A | N/A | 300 | N/A | N/A | N/A | N/A | N/A | N/A | N/A | N/A | N/A | A | N/A | N/A | N/A | N/A | VU-SE-12-000014 | MGI SA | Esquema 5 de la norma UNIT-ISO/IEC 17067:2013
Interruptores automáticos diferenciales - sin protección contra sobrecorrientes | CHINT | NL1-63 | Interruptor diferencial tipo A | 415 | N/A | 25 | 4P | N/A | N/A | 300 | N/A | N/A | N/A | N/A | N/A | N/A | N/A | N/A | N/A | A | N/A | N/A | N/A | N/A | VU-SE-12-000014 | MGI SA | Esquema 5 de la norma UNIT-ISO/IEC 17067:2013
Interruptores automáticos diferenciales - sin protección contra sobrecorrientes | CHINT | NL1-63 | Interruptor diferencial tipo A-G | 415 | N/A | 25 | 4P | N/A | N/A | 300 | N/A | N/A | N/A | N/A | N/A | N/A | N/A | N/A | N/A | A | N/A | N/A | N/A | N/A | VU-SE-12-000014 | MGI SA | Esquema 5 de la norma UNIT-ISO/IEC 17067:2013
Interruptores automáticos diferenciales - sin protección contra sobrecorrientes | CHINT | NL1-63 | Interruptor diferencial tipo A-S | 415 | N/A | 25 | 4P | N/A | N/A | 300 | N/A | N/A | N/A | N/A | N/A | N/A | N/A | N/A | N/A | A | N/A | N/A | N/A | N/A | VU-SE-12-000014 | MGI SA | Esquema 5 de la norma UNIT-ISO/IEC 17067:2013
Interruptores automáticos diferenciales - sin protección contra sobrecorrientes | CHINT | NL1-63 | Interruptor diferencial tipo A-SI | 415 | N/A | 25 | 4P | N/A | N/A | 300 | N/A | N/A | N/A | N/A | N/A | N/A | N/A | N/A | N/A | A | N/A | N/A | N/A | N/A | VU-SE-12-000014 | MGI SA | Esquema 5 de la norma UNIT-ISO/IEC 17067:2013
Interruptores automáticos diferenciales - sin protección contra sobrecorrientes | CHINT | NL1-63 | Interruptor diferencial tipo A | 415 | N/A | 32 | 4P | N/A | N/A | 300 | N/A | N/A | N/A | N/A | N/A | N/A | N/A | N/A | N/A | A | N/A | N/A | N/A | N/A | VU-SE-12-000014 | MGI SA | Esquema 5 de la norma UNIT-ISO/IEC 17067:2013
Interruptores automáticos diferenciales - sin protección contra sobrecorrientes | CHINT | NL1-63 | Interruptor diferencial tipo A-G | 415 | N/A | 32 | 4P | N/A | N/A | 300 | N/A | N/A | N/A | N/A | N/A | N/A | N/A | N/A | N/A | A | N/A | N/A | N/A | N/A | VU-SE-12-000014 | MGI SA | Esquema 5 de la norma UNIT-ISO/IEC 17067:2013
Interruptores automáticos diferenciales - sin protección contra sobrecorrientes | CHINT | NL1-63 | Interruptor diferencial tipo A-S | 415 | N/A | 32 | 4P | N/A | N/A | 300 | N/A | N/A | N/A | N/A | N/A | N/A | N/A | N/A | N/A | A | N/A | N/A | N/A | N/A | VU-SE-12-000014 | MGI SA | Esquema 5 de la norma UNIT-ISO/IEC 17067:2013
Interruptores automáticos diferenciales - sin protección contra sobrecorrientes | CHINT | NL1-63 | Interruptor diferencial tipo A-SI | 415 | N/A | 32 | 4P | N/A | N/A | 300 | N/A | N/A | N/A | N/A | N/A | N/A | N/A | N/A | N/A | A | N/A | N/A | N/A | N/A | VU-SE-12-000014 | MGI SA | Esquema 5 de la norma UNIT-ISO/IEC 17067:2013
Interruptores automáticos diferenciales - sin protección contra sobrecorrientes | CHINT | NL1-63 | Interruptor diferencial tipo A | 415 | N/A | 40 | 4P | N/A | N/A | 300 | N/A | N/A | N/A | N/A | N/A | N/A | N/A | N/A | N/A | A | N/A | N/A | N/A | N/A | VU-SE-12-000014 | MGI SA | Esquema 5 de la norma UNIT-ISO/IEC 17067:2013
Interruptores automáticos diferenciales - sin protección contra sobrecorrientes | CHINT | NL1-63 | Interruptor diferencial tipo A-G | 415 | N/A | 40 | 4P | N/A | N/A | 300 | N/A | N/A | N/A | N/A | N/A | N/A | N/A | N/A | N/A | A | N/A | N/A | N/A | N/A | VU-SE-12-000014 | MGI SA | Esquema 5 de la norma UNIT-ISO/IEC 17067:2013
Interruptores automáticos diferenciales - sin protección contra sobrecorrientes | CHINT | NL1-63 | Interruptor diferencial tipo A-S | 415 | N/A | 40 | 4P | N/A | N/A | 300 | N/A | N/A | N/A | N/A | N/A | N/A | N/A | N/A | N/A | A | N/A | N/A | N/A | N/A | VU-SE-12-000014 | MGI SA | Esquema 5 de la norma UNIT-ISO/IEC 17067:2013
Interruptores automáticos diferenciales - sin protección contra sobrecorrientes | CHINT | NL1-63 | Interruptor diferencial tipo A-SI | 415 | N/A | 40 | 4P | N/A | N/A | 300 | N/A | N/A | N/A | N/A | N/A | N/A | N/A | N/A | N/A | A | N/A | N/A | N/A | N/A | VU-SE-12-000014 | MGI SA | Esquema 5 de la norma UNIT-ISO/IEC 17067:2013
Interruptores automáticos diferenciales - sin protección contra sobrecorrientes | CHINT | NL1-63 | Interruptor diferencial tipo A | 415 | N/A | 63 | 4P | N/A | N/A | 300 | N/A | N/A | N/A | N/A | N/A | N/A | N/A | N/A | N/A | A | N/A | N/A | N/A | N/A | VU-SE-12-000014 | MGI SA | Esquema 5 de la norma UNIT-ISO/IEC 17067:2013
Interruptores automáticos diferenciales - sin protección contra sobrecorrientes | CHINT | NL1-63 | Interruptor diferencial tipo A-G | 415 | N/A | 63 | 4P | N/A | N/A | 300 | N/A | N/A | N/A | N/A | N/A | N/A | N/A | N/A | N/A | A | N/A | N/A | N/A | N/A | VU-SE-12-000014 | MGI SA | Esquema 5 de la norma UNIT-ISO/IEC 17067:2013
Interruptores automáticos diferenciales - sin protección contra sobrecorrientes | CHINT | NL1-63 | Interruptor diferencial tipo A-S | 415 | N/A | 63 | 4P | N/A | N/A | 300 | N/A | N/A | N/A | N/A | N/A | N/A | N/A | N/A | N/A | A | N/A | N/A | N/A | N/A | VU-SE-12-000014 | MGI SA | Esquema 5 de la norma UNIT-ISO/IEC 17067:2013
Interruptores automáticos diferenciales - sin protección contra sobrecorrientes | CHINT | NL1-63 | Interruptor diferencial tipo A-SI | 415 | N/A | 63 | 4P | N/A | N/A | 300 | N/A | N/A | N/A | N/A | N/A | N/A | N/A | N/A | N/A | A | N/A | N/A | N/A | N/A | VU-SE-12-000014 | MGI SA | Esquema 5 de la norma UNIT-ISO/IEC 17067:2013
Interruptores automáticos diferenciales - sin protección contra sobrecorrientes | CHINT | NL1-63 | Interruptor diferencial tipo AC-G | 415 | N/A | 16 | 4P | N/A | N/A | 30 | N/A | N/A | N/A | N/A | N/A | N/A | N/A | N/A | N/A | AC | N/A | N/A | N/A | N/A | VU-SE-12-000014 | MGI SA | Esquema 5 de la norma UNIT-ISO/IEC 17067:2013
Interruptores automáticos diferenciales - sin protección contra sobrecorrientes | CHINT | NL1-63 | Interruptor diferencial tipo AC | 415 | N/A | 16 | 4P | N/A | N/A | 30 | N/A | N/A | N/A | N/A | N/A | N/A | N/A | N/A | N/A | AC | N/A | N/A | N/A | N/A | VU-SE-12-000014 | MGI SA | Esquema 5 de la norma UNIT-ISO/IEC 17067:2013
Interruptores automáticos diferenciales - sin protección contra sobrecorrientes | CHINT | NL1-63 | Interruptor diferencial tipo AC-G | 415 | N/A | 25 | 4P | N/A | N/A | 30 | N/A | N/A | N/A | N/A | N/A | N/A | N/A | N/A | N/A | AC | N/A | N/A | N/A | N/A | VU-SE-12-000014 | MGI SA | Esquema 5 de la norma UNIT-ISO/IEC 17067:2013
Interruptores automáticos diferenciales - sin protección contra sobrecorrientes | CHINT | NL1-63 | Interruptor diferencial tipo AC | 415 | N/A | 25 | 4P | N/A | N/A | 30 | N/A | N/A | N/A | N/A | N/A | N/A | N/A | N/A | N/A | AC | N/A | N/A | N/A | N/A | VU-SE-12-000014 | MGI SA | Esquema 5 de la norma UNIT-ISO/IEC 17067:2013
Interruptores automáticos diferenciales - sin protección contra sobrecorrientes | CHINT | NL1-63 | Interruptor diferencial tipo AC-G | 415 | N/A | 32 | 4P | N/A | N/A | 30 | N/A | N/A | N/A | N/A | N/A | N/A | N/A | N/A | N/A | AC | N/A | N/A | N/A | N/A | VU-SE-12-000014 | MGI SA | Esquema 5 de la norma UNIT-ISO/IEC 17067:2013
Interruptores automáticos diferenciales - sin protección contra sobrecorrientes | CHINT | NL1-63 | Interruptor diferencial tipo AC | 415 | N/A | 32 | 4P | N/A | N/A | 30 | N/A | N/A | N/A | N/A | N/A | N/A | N/A | N/A | N/A | AC | N/A | N/A | N/A | N/A | VU-SE-12-000014 | MGI SA | Esquema 5 de la norma UNIT-ISO/IEC 17067:2013
Interruptores automáticos diferenciales - sin protección contra sobrecorrientes | CHINT | NL1-63 | Interruptor diferencial tipo AC-G | 415 | N/A | 40 | 4P | N/A | N/A | 30 | N/A | N/A | N/A | N/A | N/A | N/A | N/A | N/A | N/A | AC | N/A | N/A | N/A | N/A | VU-SE-12-000014 | MGI SA | Esquema 5 de la norma UNIT-ISO/IEC 17067:2013
Interruptores automáticos diferenciales - sin protección contra sobrecorrientes | CHINT | NL1-63 | Interruptor diferencial tipo AC | 415 | N/A | 40 | 4P | N/A | N/A | 30 | N/A | N/A | N/A | N/A | N/A | N/A | N/A | N/A | N/A | AC | N/A | N/A | N/A | N/A | VU-SE-12-000014 | MGI SA | Esquema 5 de la norma UNIT-ISO/IEC 17067:2013
Interruptores automáticos diferenciales - sin protección contra sobrecorrientes | CHINT | NL1-63 | Interruptor diferencial tipo AC-G | 415 | N/A | 63 | 4P | N/A | N/A | 30 | N/A | N/A | N/A | N/A | N/A | N/A | N/A | N/A | N/A | AC | N/A | N/A | N/A | N/A | VU-SE-12-000014 | MGI SA | Esquema 5 de la norma UNIT-ISO/IEC 17067:2013
Interruptores automáticos diferenciales - sin protección contra sobrecorrientes | CHINT | NL1-63 | Interruptor diferencial tipo AC | 415 | N/A | 63 | 4P | N/A | N/A | 30 | N/A | N/A | N/A | N/A | N/A | N/A | N/A | N/A | N/A | AC | N/A | N/A | N/A | N/A | VU-SE-12-000014 | MGI SA | Esquema 5 de la norma UNIT-ISO/IEC 17067:2013
Interruptores automáticos diferenciales - sin protección contra sobrecorrientes | CHINT | NL1-63 | Interruptor diferencial tipo AC-G | 415 | N/A | 16 | 4P | N/A | N/A | 100 | N/A | N/A | N/A | N/A | N/A | N/A | N/A | N/A | N/A | AC | N/A | N/A | N/A | N/A | VU-SE-12-000014 | MGI SA | Esquema 5 de la norma UNIT-ISO/IEC 17067:2013
Interruptores automáticos diferenciales - sin protección contra sobrecorrientes | CHINT | NL1-63 | Interruptor diferencial tipo AC | 415 | N/A | 16 | 4P | N/A | N/A | 100 | N/A | N/A | N/A | N/A | N/A | N/A | N/A | N/A | N/A | AC | N/A | N/A | N/A | N/A | VU-SE-12-000014 | MGI SA | Esquema 5 de la norma UNIT-ISO/IEC 17067:2013
Interruptores automáticos diferenciales - sin protección contra sobrecorrientes | CHINT | NL1-63 | Interruptor diferencial tipo AC-G | 415 | N/A | 25 | 4P | N/A | N/A | 100 | N/A | N/A | N/A | N/A | N/A | N/A | N/A | N/A | N/A | AC | N/A | N/A | N/A | N/A | VU-SE-12-000014 | MGI SA | Esquema 5 de la norma UNIT-ISO/IEC 17067:2013
Interruptores automáticos diferenciales - sin protección contra sobrecorrientes | CHINT | NL1-63 | Interruptor diferencial tipo AC | 415 | N/A | 25 | 4P | N/A | N/A | 100 | N/A | N/A | N/A | N/A | N/A | N/A | N/A | N/A | N/A | AC | N/A | N/A | N/A | N/A | VU-SE-12-000014 | MGI SA | Esquema 5 de la norma UNIT-ISO/IEC 17067:2013
Interruptores automáticos diferenciales - sin protección contra sobrecorrientes | CHINT | NL1-63 | Interruptor diferencial tipo AC-S | 415 | N/A | 25 | 4P | N/A | N/A | 100 | N/A | N/A | N/A | N/A | N/A | N/A | N/A | N/A | N/A | AC | N/A | N/A | N/A | N/A | VU-SE-12-000014 | MGI SA | Esquema 5 de la norma UNIT-ISO/IEC 17067:2013
Interruptores automáticos diferenciales - sin protección contra sobrecorrientes | CHINT | NL1-63 | Interruptor diferencial tipo AC-G | 415 | N/A | 32 | 4P | N/A | N/A | 100 | N/A | N/A | N/A | N/A | N/A | N/A | N/A | N/A | N/A | AC | N/A | N/A | N/A | N/A | VU-SE-12-000014 | MGI SA | Esquema 5 de la norma UNIT-ISO/IEC 17067:2013
Interruptores automáticos diferenciales - sin protección contra sobrecorrientes | CHINT | NL1-63 | Interruptor diferencial tipo AC | 415 | N/A | 32 | 4P | N/A | N/A | 100 | N/A | N/A | N/A | N/A | N/A | N/A | N/A | N/A | N/A | AC | N/A | N/A | N/A | N/A | VU-SE-12-000014 | MGI SA | Esquema 5 de la norma UNIT-ISO/IEC 17067:2013
Interruptores automáticos diferenciales - sin protección contra sobrecorrientes | CHINT | NL1-63 | Interruptor diferencial tipo AC-S | 415 | N/A | 32 | 4P | N/A | N/A | 100 | N/A | N/A | N/A | N/A | N/A | N/A | N/A | N/A | N/A | AC | N/A | N/A | N/A | N/A | VU-SE-12-000014 | MGI SA | Esquema 5 de la norma UNIT-ISO/IEC 17067:2013
Interruptores automáticos diferenciales - sin protección contra sobrecorrientes | CHINT | NL1-63 | Interruptor diferencial tipo AC-G | 415 | N/A | 40 | 4P | N/A | N/A | 100 | N/A | N/A | N/A | N/A | N/A | N/A | N/A | N/A | N/A | AC | N/A | N/A | N/A | N/A | VU-SE-12-000014 | MGI SA | Esquema 5 de la norma UNIT-ISO/IEC 17067:2013
Interruptores automáticos diferenciales - sin protección contra sobrecorrientes | CHINT | NL1-63 | Interruptor diferencial tipo AC | 415 | N/A | 40 | 4P | N/A | N/A | 100 | N/A | N/A | N/A | N/A | N/A | N/A | N/A | N/A | N/A | AC | N/A | N/A | N/A | N/A | VU-SE-12-000014 | MGI SA | Esquema 5 de la norma UNIT-ISO/IEC 17067:2013
Interruptores automáticos diferenciales - sin protección contra sobrecorrientes | CHINT | NL1-63 | Interruptor diferencial tipo AC-S | 415 | N/A | 40 | 4P | N/A | N/A | 100 | N/A | N/A | N/A | N/A | N/A | N/A | N/A | N/A | N/A | AC | N/A | N/A | N/A | N/A | VU-SE-12-000014 | MGI SA | Esquema 5 de la norma UNIT-ISO/IEC 17067:2013
Interruptores automáticos diferenciales - sin protección contra sobrecorrientes | CHINT | NL1-63 | Interruptor diferencial tipo AC-G | 415 | N/A | 63 | 4P | N/A | N/A | 100 | N/A | N/A | N/A | N/A | N/A | N/A | N/A | N/A | N/A | AC | N/A | N/A | N/A | N/A | VU-SE-12-000014 | MGI SA | Esquema 5 de la norma UNIT-ISO/IEC 17067:2013
Interruptores automáticos diferenciales - sin protección contra sobrecorrientes | CHINT | NL1-63 | Interruptor diferencial tipo AC | 415 | N/A | 63 | 4P | N/A | N/A | 100 | N/A | N/A | N/A | N/A | N/A | N/A | N/A | N/A | N/A | AC | N/A | N/A | N/A | N/A | VU-SE-12-000014 | MGI SA | Esquema 5 de la norma UNIT-ISO/IEC 17067:2013
Interruptores automáticos diferenciales - sin protección contra sobrecorrientes | CHINT | NL1-63 | Interruptor diferencial tipo AC-G | 415 | N/A | 16 | 4P | N/A | N/A | 300 | N/A | N/A | N/A | N/A | N/A | N/A | N/A | N/A | N/A | AC | N/A | N/A | N/A | N/A | VU-SE-12-000014 | MGI SA | Esquema 5 de la norma UNIT-ISO/IEC 17067:2013
Interruptores automáticos diferenciales - sin protección contra sobrecorrientes | CHINT | NL1-63 | Interruptor diferencial tipo AC | 415 | N/A | 16 | 4P | N/A | N/A | 300 | N/A | N/A | N/A | N/A | N/A | N/A | N/A | N/A | N/A | AC | N/A | N/A | N/A | N/A | VU-SE-12-000014 | MGI SA | Esquema 5 de la norma UNIT-ISO/IEC 17067:2013
Interruptores automáticos diferenciales - sin protección contra sobrecorrientes | CHINT | NL1-63 | Interruptor diferencial tipo AC-G | 415 | N/A | 25 | 4P | N/A | N/A | 300 | N/A | N/A | N/A | N/A | N/A | N/A | N/A | N/A | N/A | AC | N/A | N/A | N/A | N/A | VU-SE-12-000014 | MGI SA | Esquema 5 de la norma UNIT-ISO/IEC 17067:2013
Interruptores automáticos diferenciales - sin protección contra sobrecorrientes | CHINT | NL1-63 | Interruptor diferencial tipo AC | 415 | N/A | 25 | 4P | N/A | N/A | 300 | N/A | N/A | N/A | N/A | N/A | N/A | N/A | N/A | N/A | AC | N/A | N/A | N/A | N/A | VU-SE-12-000014 | MGI SA | Esquema 5 de la norma UNIT-ISO/IEC 17067:2013
Interruptores automáticos diferenciales - sin protección contra sobrecorrientes | CHINT | NL1-63 | Interruptor diferencial tipo AC-S | 415 | N/A | 25 | 4P | N/A | N/A | 300 | N/A | N/A | N/A | N/A | N/A | N/A | N/A | N/A | N/A | AC | N/A | N/A | N/A | N/A | VU-SE-12-000014 | MGI SA | Esquema 5 de la norma UNIT-ISO/IEC 17067:2013
Interruptores automáticos diferenciales - sin protección contra sobrecorrientes | CHINT | NL1-63 | Interruptor diferencial tipo AC-G | 415 | N/A | 32 | 4P | N/A | N/A | 300 | N/A | N/A | N/A | N/A | N/A | N/A | N/A | N/A | N/A | AC | N/A | N/A | N/A | N/A | VU-SE-12-000014 | MGI SA | Esquema 5 de la norma UNIT-ISO/IEC 17067:2013
Interruptores automáticos diferenciales - sin protección contra sobrecorrientes | CHINT | NL1-63 | Interruptor diferencial tipo AC | 415 | N/A | 32 | 4P | N/A | N/A | 300 | N/A | N/A | N/A | N/A | N/A | N/A | N/A | N/A | N/A | AC | N/A | N/A | N/A | N/A | VU-SE-12-000014 | MGI SA | Esquema 5 de la norma UNIT-ISO/IEC 17067:2013
Interruptores automáticos diferenciales - sin protección contra sobrecorrientes | CHINT | NL1-63 | Interruptor diferencial tipo AC-S | 415 | N/A | 32 | 4P | N/A | N/A | 300 | N/A | N/A | N/A | N/A | N/A | N/A | N/A | N/A | N/A | AC | N/A | N/A | N/A | N/A | VU-SE-12-000014 | MGI SA | Esquema 5 de la norma UNIT-ISO/IEC 17067:2013
Interruptores automáticos diferenciales - sin protección contra sobrecorrientes | CHINT | NL1-63 | Interruptor diferencial tipo AC-G | 415 | N/A | 40 | 4P | N/A | N/A | 300 | N/A | N/A | N/A | N/A | N/A | N/A | N/A | N/A | N/A | AC | N/A | N/A | N/A | N/A | VU-SE-12-000014 | MGI SA | Esquema 5 de la norma UNIT-ISO/IEC 17067:2013
Interruptores automáticos diferenciales - sin protección contra sobrecorrientes | CHINT | NL1-63 | Interruptor diferencial tipo AC | 415 | N/A | 40 | 4P | N/A | N/A | 300 | N/A | N/A | N/A | N/A | N/A | N/A | N/A | N/A | N/A | AC | N/A | N/A | N/A | N/A | VU-SE-12-000014 | MGI SA | Esquema 5 de la norma UNIT-ISO/IEC 17067:2013
Interruptores automáticos diferenciales - sin protección contra sobrecorrientes | CHINT | NL1-63 | Interruptor diferencial tipo AC-S | 415 | N/A | 40 | 4P | N/A | N/A | 300 | N/A | N/A | N/A | N/A | N/A | N/A | N/A | N/A | N/A | AC | N/A | N/A | N/A | N/A | VU-SE-12-000014 | MGI SA | Esquema 5 de la norma UNIT-ISO/IEC 17067:2013
Interruptores automáticos diferenciales - sin protección contra sobrecorrientes | CHINT | NL1-63 | Interruptor diferencial tipo AC-G | 415 | N/A | 63 | 4P | N/A | N/A | 300 | N/A | N/A | N/A | N/A | N/A | N/A | N/A | N/A | N/A | AC | N/A | N/A | N/A | N/A | VU-SE-12-000014 | MGI SA | Esquema 5 de la norma UNIT-ISO/IEC 17067:2013
Interruptores automáticos diferenciales - sin protección contra sobrecorrientes | CHINT | NL1-63 | Interruptor diferencial tipo AC | 415 | N/A | 63 | 4P | N/A | N/A | 300 | N/A | N/A | N/A | N/A | N/A | N/A | N/A | N/A | N/A | AC | N/A | N/A | N/A | N/A | VU-SE-12-000014 | MGI SA | Esquema 5 de la norma UNIT-ISO/IEC 17067:2013
Interruptores automáticos diferenciales - sin protección contra sobrecorrientes | CHINT | NL1-63 | Interruptor diferencial tipo AC-G | 415 | N/A | 16 | 4P | N/A | N/A | 500 | N/A | N/A | N/A | N/A | N/A | N/A | N/A | N/A | N/A | AC | N/A | N/A | N/A | N/A | VU-SE-12-000014 | MGI SA | Esquema 5 de la norma UNIT-ISO/IEC 17067:2013
Interruptores automáticos diferenciales - sin protección contra sobrecorrientes | CHINT | NL1-63 | Interruptor diferencial tipo AC | 415 | N/A | 16 | 4P | N/A | N/A | 500 | N/A | N/A | N/A | N/A | N/A | N/A | N/A | N/A | N/A | AC | N/A | N/A | N/A | N/A | VU-SE-12-000014 | MGI SA | Esquema 5 de la norma UNIT-ISO/IEC 17067:2013
Interruptores automáticos diferenciales - sin protección contra sobrecorrientes | CHINT | NL1-63 | Interruptor diferencial tipo AC-G | 415 | N/A | 25 | 4P | N/A | N/A | 500 | N/A | N/A | N/A | N/A | N/A | N/A | N/A | N/A | N/A | AC | N/A | N/A | N/A | N/A | VU-SE-12-000014 | MGI SA | Esquema 5 de la norma UNIT-ISO/IEC 17067:2013
Interruptores automáticos diferenciales - sin protección contra sobrecorrientes | CHINT | NL1-63 | Interruptor diferencial tipo AC | 415 | N/A | 25 | 4P | N/A | N/A | 500 | N/A | N/A | N/A | N/A | N/A | N/A | N/A | N/A | N/A | AC | N/A | N/A | N/A | N/A | VU-SE-12-000014 | MGI SA | Esquema 5 de la norma UNIT-ISO/IEC 17067:2013
Interruptores automáticos diferenciales - sin protección contra sobrecorrientes | CHINT | NL1-63 | Interruptor diferencial tipo AC-S | 415 | N/A | 25 | 4P | N/A | N/A | 500 | N/A | N/A | N/A | N/A | N/A | N/A | N/A | N/A | N/A | AC | N/A | N/A | N/A | N/A | VU-SE-12-000014 | MGI SA | Esquema 5 de la norma UNIT-ISO/IEC 17067:2013
Interruptores automáticos diferenciales - sin protección contra sobrecorrientes | CHINT | NL1-63 | Interruptor diferencial tipo AC-G | 415 | N/A | 32 | 4P | N/A | N/A | 500 | N/A | N/A | N/A | N/A | N/A | N/A | N/A | N/A | N/A | AC | N/A | N/A | N/A | N/A | VU-SE-12-000014 | MGI SA | Esquema 5 de la norma UNIT-ISO/IEC 17067:2013
Interruptores automáticos diferenciales - sin protección contra sobrecorrientes | CHINT | NL1-63 | Interruptor diferencial tipo AC | 415 | N/A | 32 | 4P | N/A | N/A | 500 | N/A | N/A | N/A | N/A | N/A | N/A | N/A | N/A | N/A | AC | N/A | N/A | N/A | N/A | VU-SE-12-000014 | MGI SA | Esquema 5 de la norma UNIT-ISO/IEC 17067:2013
Interruptores automáticos diferenciales - sin protección contra sobrecorrientes | CHINT | NL1-63 | Interruptor diferencial tipo AC-G | 415 | N/A | 40 | 4P | N/A | N/A | 500 | N/A | N/A | N/A | N/A | N/A | N/A | N/A | N/A | N/A | AC | N/A | N/A | N/A | N/A | VU-SE-12-000014 | MGI SA | Esquema 5 de la norma UNIT-ISO/IEC 17067:2013
Interruptores automáticos diferenciales - sin protección contra sobrecorrientes | CHINT | NL1-63 | Interruptor diferencial tipo AC | 415 | N/A | 40 | 4P | N/A | N/A | 500 | N/A | N/A | N/A | N/A | N/A | N/A | N/A | N/A | N/A | AC | N/A | N/A | N/A | N/A | VU-SE-12-000014 | MGI SA | Esquema 5 de la norma UNIT-ISO/IEC 17067:2013
Interruptores automáticos diferenciales - sin protección contra sobrecorrientes | CHINT | NL1-63 | Interruptor diferencial tipo AC-G | 415 | N/A | 63 | 4P | N/A | N/A | 500 | N/A | N/A | N/A | N/A | N/A | N/A | N/A | N/A | N/A | AC | N/A | N/A | N/A | N/A | VU-SE-12-000014 | MGI SA | Esquema 5 de la norma UNIT-ISO/IEC 17067:2013
Interruptores automáticos diferenciales - sin protección contra sobrecorrientes | CHINT | NL1-63 | Interruptor diferencial tipo AC | 415 | N/A | 63 | 4P | N/A | N/A | 500 | N/A | N/A | N/A | N/A | N/A | N/A | N/A | N/A | N/A | AC | N/A | N/A | N/A | N/A | VU-SE-12-000014 | MGI SA | Esquema 5 de la norma UNIT-ISO/IEC 17067:2013
Interruptores automáticos diferenciales - sin protección contra sobrecorrientes | CHINT | NXL-63 | Interruptor diferencial 10 kA | 230 | N/A | 16 | 2P | N/A | N/A | 10 | N/A | N/A | N/A | N/A | N/A | N/A | N/A | N/A | N/A | A | N/A | N/A | N/A | N/A | VU-SE-12-000014 | MGI SA | Esquema 5 de la norma UNIT-ISO/IEC 17067:2013
Interruptores automáticos diferenciales - sin protección contra sobrecorrientes | CHINT | NXL-63 | Interruptor diferencial 4,5 kA | 230 | N/A | 16 | 2P | N/A | N/A | 10 | N/A | N/A | N/A | N/A | N/A | N/A | N/A | N/A | N/A | A | N/A | N/A | N/A | N/A | VU-SE-12-000014 | MGI SA | Esquema 5 de la norma UNIT-ISO/IEC 17067:2013
Interruptores automáticos diferenciales - sin protección contra sobrecorrientes | CHINT | NXL-63 | Interruptor diferencial 6 kA | 230 | N/A | 16 | 2P | N/A | N/A | 10 | N/A | N/A | N/A | N/A | N/A | N/A | N/A | N/A | N/A | A | N/A | N/A | N/A | N/A | VU-SE-12-000014 | MGI SA | Esquema 5 de la norma UNIT-ISO/IEC 17067:2013
Interruptores automáticos diferenciales - sin protección contra sobrecorrientes | CHINT | NXL-63 | Interruptor diferencial 10 kA | 230 | N/A | 25 | 2P | N/A | N/A | 10 | N/A | N/A | N/A | N/A | N/A | N/A | N/A | N/A | N/A | A | N/A | N/A | N/A | N/A | VU-SE-12-000014 | MGI SA | Esquema 5 de la norma UNIT-ISO/IEC 17067:2013
Interruptores automáticos diferenciales - sin protección contra sobrecorrientes | CHINT | NXL-63 | Interruptor diferencial 4,5 kA | 230 | N/A | 25 | 2P | N/A | N/A | 10 | N/A | N/A | N/A | N/A | N/A | N/A | N/A | N/A | N/A | A | N/A | N/A | N/A | N/A | VU-SE-12-000014 | MGI SA | Esquema 5 de la norma UNIT-ISO/IEC 17067:2013
Interruptores automáticos diferenciales - sin protección contra sobrecorrientes | CHINT | NXL-63 | Interruptor diferencial 6 kA | 230 | N/A | 25 | 2P | N/A | N/A | 10 | N/A | N/A | N/A | N/A | N/A | N/A | N/A | N/A | N/A | A | N/A | N/A | N/A | N/A | VU-SE-12-000014 | MGI SA | Esquema 5 de la norma UNIT-ISO/IEC 17067:2013
Interruptores automáticos diferenciales - sin protección contra sobrecorrientes | CHINT | NXL-63 | Interruptor diferencial 10 kA | 230 | N/A | 32 | 2P | N/A | N/A | 10 | N/A | N/A | N/A | N/A | N/A | N/A | N/A | N/A | N/A | A | N/A | N/A | N/A | N/A | VU-SE-12-000014 | MGI SA | Esquema 5 de la norma UNIT-ISO/IEC 17067:2013
Interruptores automáticos diferenciales - sin protección contra sobrecorrientes | CHINT | NXL-63 | Interruptor diferencial 4,5 kA | 230 | N/A | 32 | 2P | N/A | N/A | 10 | N/A | N/A | N/A | N/A | N/A | N/A | N/A | N/A | N/A | A | N/A | N/A | N/A | N/A | VU-SE-12-000014 | MGI SA | Esquema 5 de la norma UNIT-ISO/IEC 17067:2013
Interruptores automáticos diferenciales - sin protección contra sobrecorrientes | CHINT | NXL-63 | Interruptor diferencial 6 kA | 230 | N/A | 32 | 2P | N/A | N/A | 10 | N/A | N/A | N/A | N/A | N/A | N/A | N/A | N/A | N/A | A | N/A | N/A | N/A | N/A | VU-SE-12-000014 | MGI SA | Esquema 5 de la norma UNIT-ISO/IEC 17067:2013
Interruptores automáticos diferenciales - sin protección contra sobrecorrientes | CHINT | NXL-63 | Interruptor diferencial 4,5 kA | 230 | N/A | 16 | 2P | N/A | N/A | 30 | N/A | N/A | N/A | N/A | N/A | N/A | N/A | N/A | N/A | A | N/A | N/A | N/A | N/A | VU-SE-12-000014 | MGI SA | Esquema 5 de la norma UNIT-ISO/IEC 17067:2013
Interruptores automáticos diferenciales - sin protección contra sobrecorrientes | CHINT | NXL-63 | Interruptor diferencial 6 kA | 230 | N/A | 16 | 2P | N/A | N/A | 30 | N/A | N/A | N/A | N/A | N/A | N/A | N/A | N/A | N/A | A | N/A | N/A | N/A | N/A | VU-SE-12-000014 | MGI SA | Esquema 5 de la norma UNIT-ISO/IEC 17067:2013
Interruptores automáticos diferenciales - sin protección contra sobrecorrientes | CHINT | NXL-63 | Interruptor diferencial 10 kA | 230 | N/A | 16 | 2P | N/A | N/A | 30 | N/A | N/A | N/A | N/A | N/A | N/A | N/A | N/A | N/A | A | N/A | N/A | N/A | N/A | VU-SE-12-000014 | MGI SA | Esquema 5 de la norma UNIT-ISO/IEC 17067:2013
Interruptores automáticos diferenciales - sin protección contra sobrecorrientes | CHINT | NXL-63 | Interruptor diferencial 4,5 kA | 230 | N/A | 25 | 2P | N/A | N/A | 30 | N/A | N/A | N/A | N/A | N/A | N/A | N/A | N/A | N/A | A | N/A | N/A | N/A | N/A | VU-SE-12-000014 | MGI SA | Esquema 5 de la norma UNIT-ISO/IEC 17067:2013
Interruptores automáticos diferenciales - sin protección contra sobrecorrientes | CHINT | NXL-63 | Interruptor diferencial 6 kA | 230 | N/A | 25 | 2P | N/A | N/A | 30 | N/A | N/A | N/A | N/A | N/A | N/A | N/A | N/A | N/A | A | N/A | N/A | N/A | N/A | VU-SE-12-000014 | MGI SA | Esquema 5 de la norma UNIT-ISO/IEC 17067:2013
Interruptores automáticos diferenciales - sin protección contra sobrecorrientes | CHINT | NXL-63 | Interruptor diferencial 10 kA | 230 | N/A | 25 | 2P | N/A | N/A | 30 | N/A | N/A | N/A | N/A | N/A | N/A | N/A | N/A | N/A | A | N/A | N/A | N/A | N/A | VU-SE-12-000014 | MGI SA | Esquema 5 de la norma UNIT-ISO/IEC 17067:2013
Interruptores automáticos diferenciales - sin protección contra sobrecorrientes | CHINT | NXL-63 | Interruptor diferencial 4,5 kA | 230 | N/A | 32 | 2P | N/A | N/A | 30 | N/A | N/A | N/A | N/A | N/A | N/A | N/A | N/A | N/A | A | N/A | N/A | N/A | N/A | VU-SE-12-000014 | MGI SA | Esquema 5 de la norma UNIT-ISO/IEC 17067:2013
Interruptores automáticos diferenciales - sin protección contra sobrecorrientes | CHINT | NXL-63 | Interruptor diferencial 6 kA | 230 | N/A | 32 | 2P | N/A | N/A | 30 | N/A | N/A | N/A | N/A | N/A | N/A | N/A | N/A | N/A | A | N/A | N/A | N/A | N/A | VU-SE-12-000014 | MGI SA | Esquema 5 de la norma UNIT-ISO/IEC 17067:2013
Interruptores automáticos diferenciales - sin protección contra sobrecorrientes | CHINT | NXL-63 | Interruptor diferencial 10 kA | 230 | N/A | 32 | 2P | N/A | N/A | 30 | N/A | N/A | N/A | N/A | N/A | N/A | N/A | N/A | N/A | A | N/A | N/A | N/A | N/A | VU-SE-12-000014 | MGI SA | Esquema 5 de la norma UNIT-ISO/IEC 17067:2013
Interruptores automáticos diferenciales - sin protección contra sobrecorrientes | CHINT | NXL-63 | Interruptor diferencial 4,5 kA | 230 | N/A | 40 | 2P | N/A | N/A | 30 | N/A | N/A | N/A | N/A | N/A | N/A | N/A | N/A | N/A | A | N/A | N/A | N/A | N/A | VU-SE-12-000014 | MGI SA | Esquema 5 de la norma UNIT-ISO/IEC 17067:2013
Interruptores automáticos diferenciales - sin protección contra sobrecorrientes | CHINT | NXL-63 | Interruptor diferencial 6 kA | 230 | N/A | 40 | 2P | N/A | N/A | 30 | N/A | N/A | N/A | N/A | N/A | N/A | N/A | N/A | N/A | A | N/A | N/A | N/A | N/A | VU-SE-12-000014 | MGI SA | Esquema 5 de la norma UNIT-ISO/IEC 17067:2013
Interruptores automáticos diferenciales - sin protección contra sobrecorrientes | CHINT | NXL-63 | Interruptor diferencial 10 kA | 230 | N/A | 40 | 2P | N/A | N/A | 30 | N/A | N/A | N/A | N/A | N/A | N/A | N/A | N/A | N/A | A | N/A | N/A | N/A | N/A | VU-SE-12-000014 | MGI SA | Esquema 5 de la norma UNIT-ISO/IEC 17067:2013
Interruptores automáticos diferenciales - sin protección contra sobrecorrientes | CHINT | NXL-63 | Interruptor diferencial 4,5 kA | 230 | N/A | 63 | 2P | N/A | N/A | 30 | N/A | N/A | N/A | N/A | N/A | N/A | N/A | N/A | N/A | A | N/A | N/A | N/A | N/A | VU-SE-12-000014 | MGI SA | Esquema 5 de la norma UNIT-ISO/IEC 17067:2013
Interruptores automáticos diferenciales - sin protección contra sobrecorrientes | CHINT | NXL-63 | Interruptor diferencial 6 kA | 230 | N/A | 63 | 2P | N/A | N/A | 30 | N/A | N/A | N/A | N/A | N/A | N/A | N/A | N/A | N/A | A | N/A | N/A | N/A | N/A | VU-SE-12-000014 | MGI SA | Esquema 5 de la norma UNIT-ISO/IEC 17067:2013
Interruptores automáticos diferenciales - sin protección contra sobrecorrientes | CHINT | NXL-63 | Interruptor diferencial 10 kA | 230 | N/A | 63 | 2P | N/A | N/A | 30 | N/A | N/A | N/A | N/A | N/A | N/A | N/A | N/A | N/A | A | N/A | N/A | N/A | N/A | VU-SE-12-000014 | MGI SA | Esquema 5 de la norma UNIT-ISO/IEC 17067:2013
Interruptores automáticos diferenciales - sin protección contra sobrecorrientes | CHINT | NXL-63 | Interruptor diferencial 4,5 kA | 230 | N/A | 16 | 2P | N/A | N/A | 100 | N/A | N/A | N/A | N/A | N/A | N/A | N/A | N/A | N/A | A | N/A | N/A | N/A | N/A | VU-SE-12-000014 | MGI SA | Esquema 5 de la norma UNIT-ISO/IEC 17067:2013
Interruptores automáticos diferenciales - sin protección contra sobrecorrientes | CHINT | NXL-63 | Interruptor diferencial 6 kA | 230 | N/A | 16 | 2P | N/A | N/A | 100 | N/A | N/A | N/A | N/A | N/A | N/A | N/A | N/A | N/A | A | N/A | N/A | N/A | N/A | VU-SE-12-000014 | MGI SA | Esquema 5 de la norma UNIT-ISO/IEC 17067:2013
Interruptores automáticos diferenciales - sin protección contra sobrecorrientes | CHINT | NXL-63 | Interruptor diferencial 10 kA | 230 | N/A | 16 | 2P | N/A | N/A | 100 | N/A | N/A | N/A | N/A | N/A | N/A | N/A | N/A | N/A | A | N/A | N/A | N/A | N/A | VU-SE-12-000014 | MGI SA | Esquema 5 de la norma UNIT-ISO/IEC 17067:2013
Interruptores automáticos diferenciales - sin protección contra sobrecorrientes | CHINT | NXL-63 | Interruptor diferencial 4,5 kA | 230 | N/A | 25 | 2P | N/A | N/A | 100 | N/A | N/A | N/A | N/A | N/A | N/A | N/A | N/A | N/A | A | N/A | N/A | N/A | N/A | VU-SE-12-000014 | MGI SA | Esquema 5 de la norma UNIT-ISO/IEC 17067:2013
Interruptores automáticos diferenciales - sin protección contra sobrecorrientes | CHINT | NXL-63 | Interruptor diferencial 6 kA | 230 | N/A | 25 | 2P | N/A | N/A | 100 | N/A | N/A | N/A | N/A | N/A | N/A | N/A | N/A | N/A | A | N/A | N/A | N/A | N/A | VU-SE-12-000014 | MGI SA | Esquema 5 de la norma UNIT-ISO/IEC 17067:2013
Interruptores automáticos diferenciales - sin protección contra sobrecorrientes | CHINT | NXL-63 | Interruptor diferencial 10 kA | 230 | N/A | 25 | 2P | N/A | N/A | 100 | N/A | N/A | N/A | N/A | N/A | N/A | N/A | N/A | N/A | A | N/A | N/A | N/A | N/A | VU-SE-12-000014 | MGI SA | Esquema 5 de la norma UNIT-ISO/IEC 17067:2013
Interruptores automáticos diferenciales - sin protección contra sobrecorrientes | CHINT | NXL-63 | Interruptor diferencial 4,5 kA | 230 | N/A | 32 | 2P | N/A | N/A | 100 | N/A | N/A | N/A | N/A | N/A | N/A | N/A | N/A | N/A | A | N/A | N/A | N/A | N/A | VU-SE-12-000014 | MGI SA | Esquema 5 de la norma UNIT-ISO/IEC 17067:2013
Interruptores automáticos diferenciales - sin protección contra sobrecorrientes | CHINT | NXL-63 | Interruptor diferencial 6 kA | 230 | N/A | 32 | 2P | N/A | N/A | 100 | N/A | N/A | N/A | N/A | N/A | N/A | N/A | N/A | N/A | A | N/A | N/A | N/A | N/A | VU-SE-12-000014 | MGI SA | Esquema 5 de la norma UNIT-ISO/IEC 17067:2013
Interruptores automáticos diferenciales - sin protección contra sobrecorrientes | CHINT | NXL-63 | Interruptor diferencial 10 kA | 230 | N/A | 32 | 2P | N/A | N/A | 100 | N/A | N/A | N/A | N/A | N/A | N/A | N/A | N/A | N/A | A | N/A | N/A | N/A | N/A | VU-SE-12-000014 | MGI SA | Esquema 5 de la norma UNIT-ISO/IEC 17067:2013
Interruptores automáticos diferenciales - sin protección contra sobrecorrientes | CHINT | NXL-63 | Interruptor diferencial 4,5 kA | 230 | N/A | 40 | 2P | N/A | N/A | 100 | N/A | N/A | N/A | N/A | N/A | N/A | N/A | N/A | N/A | A | N/A | N/A | N/A | N/A | VU-SE-12-000014 | MGI SA | Esquema 5 de la norma UNIT-ISO/IEC 17067:2013
Interruptores automáticos diferenciales - sin protección contra sobrecorrientes | CHINT | NXL-63 | Interruptor diferencial 6 kA | 230 | N/A | 40 | 2P | N/A | N/A | 100 | N/A | N/A | N/A | N/A | N/A | N/A | N/A | N/A | N/A | A | N/A | N/A | N/A | N/A | VU-SE-12-000014 | MGI SA | Esquema 5 de la norma UNIT-ISO/IEC 17067:2013
Interruptores automáticos diferenciales - sin protección contra sobrecorrientes | CHINT | NXL-63 | Interruptor diferencial 10 kA | 230 | N/A | 40 | 2P | N/A | N/A | 100 | N/A | N/A | N/A | N/A | N/A | N/A | N/A | N/A | N/A | A | N/A | N/A | N/A | N/A | VU-SE-12-000014 | MGI SA | Esquema 5 de la norma UNIT-ISO/IEC 17067:2013
Interruptores automáticos diferenciales - sin protección contra sobrecorrientes | CHINT | NXL-63 | Interruptor diferencial 4,5 kA | 230 | N/A | 63 | 2P | N/A | N/A | 100 | N/A | N/A | N/A | N/A | N/A | N/A | N/A | N/A | N/A | A | N/A | N/A | N/A | N/A | VU-SE-12-000014 | MGI SA | Esquema 5 de la norma UNIT-ISO/IEC 17067:2013
Interruptores automáticos diferenciales - sin protección contra sobrecorrientes | CHINT | NXL-63 | Interruptor diferencial 6 kA | 230 | N/A | 63 | 2P | N/A | N/A | 100 | N/A | N/A | N/A | N/A | N/A | N/A | N/A | N/A | N/A | A | N/A | N/A | N/A | N/A | VU-SE-12-000014 | MGI SA | Esquema 5 de la norma UNIT-ISO/IEC 17067:2013
Interruptores automáticos diferenciales - sin protección contra sobrecorrientes | CHINT | NXL-63 | Interruptor diferencial 10 kA | 230 | N/A | 63 | 2P | N/A | N/A | 100 | N/A | N/A | N/A | N/A | N/A | N/A | N/A | N/A | N/A | A | N/A | N/A | N/A | N/A | VU-SE-12-000014 | MGI SA | Esquema 5 de la norma UNIT-ISO/IEC 17067:2013
Interruptores automáticos diferenciales - sin protección contra sobrecorrientes | CHINT | NXL-63 | Interruptor diferencial 4,5 kA | 230 | N/A | 16 | 2P | N/A | N/A | 300 | N/A | N/A | N/A | N/A | N/A | N/A | N/A | N/A | N/A | A | N/A | N/A | N/A | N/A | VU-SE-12-000014 | MGI SA | Esquema 5 de la norma UNIT-ISO/IEC 17067:2013
Interruptores automáticos diferenciales - sin protección contra sobrecorrientes | CHINT | NXL-63 | Interruptor diferencial 6 kA | 230 | N/A | 16 | 2P | N/A | N/A | 300 | N/A | N/A | N/A | N/A | N/A | N/A | N/A | N/A | N/A | A | N/A | N/A | N/A | N/A | VU-SE-12-000014 | MGI SA | Esquema 5 de la norma UNIT-ISO/IEC 17067:2013
Interruptores automáticos diferenciales - sin protección contra sobrecorrientes | CHINT | NXL-63 | Interruptor diferencial 10 kA | 230 | N/A | 16 | 2P | N/A | N/A | 300 | N/A | N/A | N/A | N/A | N/A | N/A | N/A | N/A | N/A | A | N/A | N/A | N/A | N/A | VU-SE-12-000014 | MGI SA | Esquema 5 de la norma UNIT-ISO/IEC 17067:2013
Interruptores automáticos diferenciales - sin protección contra sobrecorrientes | CHINT | NXL-63 | Interruptor diferencial 4,5 kA | 230 | N/A | 25 | 2P | N/A | N/A | 300 | N/A | N/A | N/A | N/A | N/A | N/A | N/A | N/A | N/A | A | N/A | N/A | N/A | N/A | VU-SE-12-000014 | MGI SA | Esquema 5 de la norma UNIT-ISO/IEC 17067:2013
Interruptores automáticos diferenciales - sin protección contra sobrecorrientes | CHINT | NXL-63 | Interruptor diferencial 6 kA | 230 | N/A | 25 | 2P | N/A | N/A | 300 | N/A | N/A | N/A | N/A | N/A | N/A | N/A | N/A | N/A | A | N/A | N/A | N/A | N/A | VU-SE-12-000014 | MGI SA | Esquema 5 de la norma UNIT-ISO/IEC 17067:2013
Interruptores automáticos diferenciales - sin protección contra sobrecorrientes | CHINT | NXL-63 | Interruptor diferencial 10 kA | 230 | N/A | 25 | 2P | N/A | N/A | 300 | N/A | N/A | N/A | N/A | N/A | N/A | N/A | N/A | N/A | A | N/A | N/A | N/A | N/A | VU-SE-12-000014 | MGI SA | Esquema 5 de la norma UNIT-ISO/IEC 17067:2013
Interruptores automáticos diferenciales - sin protección contra sobrecorrientes | CHINT | NXL-63 | Interruptor diferencial 4,5 kA | 230 | N/A | 32 | 2P | N/A | N/A | 300 | N/A | N/A | N/A | N/A | N/A | N/A | N/A | N/A | N/A | A | N/A | N/A | N/A | N/A | VU-SE-12-000014 | MGI SA | Esquema 5 de la norma UNIT-ISO/IEC 17067:2013
Interruptores automáticos diferenciales - sin protección contra sobrecorrientes | CHINT | NXL-63 | Interruptor diferencial 6 kA | 230 | N/A | 32 | 2P | N/A | N/A | 300 | N/A | N/A | N/A | N/A | N/A | N/A | N/A | N/A | N/A | A | N/A | N/A | N/A | N/A | VU-SE-12-000014 | MGI SA | Esquema 5 de la norma UNIT-ISO/IEC 17067:2013
Interruptores automáticos diferenciales - sin protección contra sobrecorrientes | CHINT | NXL-63 | Interruptor diferencial 10 kA | 230 | N/A | 32 | 2P | N/A | N/A | 300 | N/A | N/A | N/A | N/A | N/A | N/A | N/A | N/A | N/A | A | N/A | N/A | N/A | N/A | VU-SE-12-000014 | MGI SA | Esquema 5 de la norma UNIT-ISO/IEC 17067:2013
Interruptores automáticos diferenciales - sin protección contra sobrecorrientes | CHINT | NXL-63 | Interruptor diferencial 4,5 kA | 230 | N/A | 40 | 2P | N/A | N/A | 300 | N/A | N/A | N/A | N/A | N/A | N/A | N/A | N/A | N/A | A | N/A | N/A | N/A | N/A | VU-SE-12-000014 | MGI SA | Esquema 5 de la norma UNIT-ISO/IEC 17067:2013
Interruptores automáticos diferenciales - sin protección contra sobrecorrientes | CHINT | NXL-63 | Interruptor diferencial 6 kA | 230 | N/A | 40 | 2P | N/A | N/A | 300 | N/A | N/A | N/A | N/A | N/A | N/A | N/A | N/A | N/A | A | N/A | N/A | N/A | N/A | VU-SE-12-000014 | MGI SA | Esquema 5 de la norma UNIT-ISO/IEC 17067:2013
Interruptores automáticos diferenciales - sin protección contra sobrecorrientes | CHINT | NXL-63 | Interruptor diferencial 10 kA | 230 | N/A | 40 | 2P | N/A | N/A | 300 | N/A | N/A | N/A | N/A | N/A | N/A | N/A | N/A | N/A | A | N/A | N/A | N/A | N/A | VU-SE-12-000014 | MGI SA | Esquema 5 de la norma UNIT-ISO/IEC 17067:2013
Interruptores automáticos diferenciales - sin protección contra sobrecorrientes | CHINT | NXL-63 | Interruptor diferencial 4,5 kA | 230 | N/A | 63 | 2P | N/A | N/A | 300 | N/A | N/A | N/A | N/A | N/A | N/A | N/A | N/A | N/A | A | N/A | N/A | N/A | N/A | VU-SE-12-000014 | MGI SA | Esquema 5 de la norma UNIT-ISO/IEC 17067:2013
Interruptores automáticos diferenciales - sin protección contra sobrecorrientes | CHINT | NXL-63 | Interruptor diferencial 6 kA | 230 | N/A | 63 | 2P | N/A | N/A | 300 | N/A | N/A | N/A | N/A | N/A | N/A | N/A | N/A | N/A | A | N/A | N/A | N/A | N/A | VU-SE-12-000014 | MGI SA | Esquema 5 de la norma UNIT-ISO/IEC 17067:2013
Interruptores automáticos diferenciales - sin protección contra sobrecorrientes | CHINT | NXL-63 | Interruptor diferencial 10 kA | 230 | N/A | 63 | 2P | N/A | N/A | 300 | N/A | N/A | N/A | N/A | N/A | N/A | N/A | N/A | N/A | A | N/A | N/A | N/A | N/A | VU-SE-12-000014 | MGI SA | Esquema 5 de la norma UNIT-ISO/IEC 17067:2013
Interruptores automáticos diferenciales - sin protección contra sobrecorrientes | CHINT | NXL-63 | Interruptor diferencial 10 kA | 230 | N/A | 16 | 2P | N/A | N/A | 10 | N/A | N/A | N/A | N/A | N/A | N/A | N/A | N/A | N/A | AC | N/A | N/A | N/A | N/A | VU-SE-12-000014 | MGI SA | Esquema 5 de la norma UNIT-ISO/IEC 17067:2013
Interruptores automáticos diferenciales - sin protección contra sobrecorrientes | CHINT | NXL-63 | Interruptor diferencial 4,5 kA | 230 | N/A | 16 | 2P | N/A | N/A | 10 | N/A | N/A | N/A | N/A | N/A | N/A | N/A | N/A | N/A | AC | N/A | N/A | N/A | N/A | VU-SE-12-000014 | MGI SA | Esquema 5 de la norma UNIT-ISO/IEC 17067:2013
Interruptores automáticos diferenciales - sin protección contra sobrecorrientes | CHINT | NXL-63 | Interruptor diferencial 6 kA | 230 | N/A | 16 | 2P | N/A | N/A | 10 | N/A | N/A | N/A | N/A | N/A | N/A | N/A | N/A | N/A | AC | N/A | N/A | N/A | N/A | VU-SE-12-000014 | MGI SA | Esquema 5 de la norma UNIT-ISO/IEC 17067:2013
Interruptores automáticos diferenciales - sin protección contra sobrecorrientes | CHINT | NXL-63 | Interruptor diferencial 10 kA | 230 | N/A | 25 | 2P | N/A | N/A | 10 | N/A | N/A | N/A | N/A | N/A | N/A | N/A | N/A | N/A | AC | N/A | N/A | N/A | N/A | VU-SE-12-000014 | MGI SA | Esquema 5 de la norma UNIT-ISO/IEC 17067:2013
Interruptores automáticos diferenciales - sin protección contra sobrecorrientes | CHINT | NXL-63 | Interruptor diferencial 4,5 kA | 230 | N/A | 25 | 2P | N/A | N/A | 10 | N/A | N/A | N/A | N/A | N/A | N/A | N/A | N/A | N/A | AC | N/A | N/A | N/A | N/A | VU-SE-12-000014 | MGI SA | Esquema 5 de la norma UNIT-ISO/IEC 17067:2013
Interruptores automáticos diferenciales - sin protección contra sobrecorrientes | CHINT | NXL-63 | Interruptor diferencial 6 kA | 230 | N/A | 25 | 2P | N/A | N/A | 10 | N/A | N/A | N/A | N/A | N/A | N/A | N/A | N/A | N/A | AC | N/A | N/A | N/A | N/A | VU-SE-12-000014 | MGI SA | Esquema 5 de la norma UNIT-ISO/IEC 17067:2013
Interruptores automáticos diferenciales - sin protección contra sobrecorrientes | CHINT | NXL-63 | Interruptor diferencial 10 kA | 230 | N/A | 32 | 2P | N/A | N/A | 10 | N/A | N/A | N/A | N/A | N/A | N/A | N/A | N/A | N/A | AC | N/A | N/A | N/A | N/A | VU-SE-12-000014 | MGI SA | Esquema 5 de la norma UNIT-ISO/IEC 17067:2013
Interruptores automáticos diferenciales - sin protección contra sobrecorrientes | CHINT | NXL-63 | Interruptor diferencial 4,5 kA | 230 | N/A | 32 | 2P | N/A | N/A | 10 | N/A | N/A | N/A | N/A | N/A | N/A | N/A | N/A | N/A | AC | N/A | N/A | N/A | N/A | VU-SE-12-000014 | MGI SA | Esquema 5 de la norma UNIT-ISO/IEC 17067:2013
Interruptores automáticos diferenciales - sin protección contra sobrecorrientes | CHINT | NXL-63 | Interruptor diferencial 6 kA | 230 | N/A | 32 | 2P | N/A | N/A | 10 | N/A | N/A | N/A | N/A | N/A | N/A | N/A | N/A | N/A | AC | N/A | N/A | N/A | N/A | VU-SE-12-000014 | MGI SA | Esquema 5 de la norma UNIT-ISO/IEC 17067:2013
Interruptores automáticos diferenciales - sin protección contra sobrecorrientes | CHINT | NXL-63 | Interruptor diferencial 4,5 kA | 230 | N/A | 16 | 2P | N/A | N/A | 30 | N/A | N/A | N/A | N/A | N/A | N/A | N/A | N/A | N/A | AC | N/A | N/A | N/A | N/A | VU-SE-12-000014 | MGI SA | Esquema 5 de la norma UNIT-ISO/IEC 17067:2013
Interruptores automáticos diferenciales - sin protección contra sobrecorrientes | CHINT | NXL-63 | Interruptor diferencial 6 kA | 230 | N/A | 16 | 2P | N/A | N/A | 30 | N/A | N/A | N/A | N/A | N/A | N/A | N/A | N/A | N/A | AC | N/A | N/A | N/A | N/A | VU-SE-12-000014 | MGI SA | Esquema 5 de la norma UNIT-ISO/IEC 17067:2013
Interruptores automáticos diferenciales - sin protección contra sobrecorrientes | CHINT | NXL-63 | Interruptor diferencial 10 kA | 230 | N/A | 16 | 2P | N/A | N/A | 30 | N/A | N/A | N/A | N/A | N/A | N/A | N/A | N/A | N/A | AC | N/A | N/A | N/A | N/A | VU-SE-12-000014 | MGI SA | Esquema 5 de la norma UNIT-ISO/IEC 17067:2013
Interruptores automáticos diferenciales - sin protección contra sobrecorrientes | CHINT | NXL-63 | Interruptor diferencial 4,5 kA | 230 | N/A | 25 | 2P | N/A | N/A | 30 | N/A | N/A | N/A | N/A | N/A | N/A | N/A | N/A | N/A | AC | N/A | N/A | N/A | N/A | VU-SE-12-000014 | MGI SA | Esquema 5 de la norma UNIT-ISO/IEC 17067:2013
Interruptores automáticos diferenciales - sin protección contra sobrecorrientes | CHINT | NXL-63 | Interruptor diferencial 6 kA | 230 | N/A | 25 | 2P | N/A | N/A | 30 | N/A | N/A | N/A | N/A | N/A | N/A | N/A | N/A | N/A | AC | N/A | N/A | N/A | N/A | VU-SE-12-000014 | MGI SA | Esquema 5 de la norma UNIT-ISO/IEC 17067:2013
Interruptores automáticos diferenciales - sin protección contra sobrecorrientes | CHINT | NXL-63 | Interruptor diferencial 10 kA | 230 | N/A | 25 | 2P | N/A | N/A | 30 | N/A | N/A | N/A | N/A | N/A | N/A | N/A | N/A | N/A | AC | N/A | N/A | N/A | N/A | VU-SE-12-000014 | MGI SA | Esquema 5 de la norma UNIT-ISO/IEC 17067:2013
Interruptores automáticos diferenciales - sin protección contra sobrecorrientes | CHINT | NXL-63 | Interruptor diferencial 4,5 kA | 230 | N/A | 32 | 2P | N/A | N/A | 30 | N/A | N/A | N/A | N/A | N/A | N/A | N/A | N/A | N/A | AC | N/A | N/A | N/A | N/A | VU-SE-12-000014 | MGI SA | Esquema 5 de la norma UNIT-ISO/IEC 17067:2013
Interruptores automáticos diferenciales - sin protección contra sobrecorrientes | CHINT | NXL-63 | Interruptor diferencial 6 kA | 230 | N/A | 32 | 2P | N/A | N/A | 30 | N/A | N/A | N/A | N/A | N/A | N/A | N/A | N/A | N/A | AC | N/A | N/A | N/A | N/A | VU-SE-12-000014 | MGI SA | Esquema 5 de la norma UNIT-ISO/IEC 17067:2013
Interruptores automáticos diferenciales - sin protección contra sobrecorrientes | CHINT | NXL-63 | Interruptor diferencial 10 kA | 230 | N/A | 32 | 2P | N/A | N/A | 30 | N/A | N/A | N/A | N/A | N/A | N/A | N/A | N/A | N/A | AC | N/A | N/A | N/A | N/A | VU-SE-12-000014 | MGI SA | Esquema 5 de la norma UNIT-ISO/IEC 17067:2013
Interruptores automáticos diferenciales - sin protección contra sobrecorrientes | CHINT | NXL-63 | Interruptor diferencial 4,5 kA | 230 | N/A | 40 | 2P | N/A | N/A | 30 | N/A | N/A | N/A | N/A | N/A | N/A | N/A | N/A | N/A | AC | N/A | N/A | N/A | N/A | VU-SE-12-000014 | MGI SA | Esquema 5 de la norma UNIT-ISO/IEC 17067:2013
Interruptores automáticos diferenciales - sin protección contra sobrecorrientes | CHINT | NXL-63 | Interruptor diferencial 6 kA | 230 | N/A | 40 | 2P | N/A | N/A | 30 | N/A | N/A | N/A | N/A | N/A | N/A | N/A | N/A | N/A | AC | N/A | N/A | N/A | N/A | VU-SE-12-000014 | MGI SA | Esquema 5 de la norma UNIT-ISO/IEC 17067:2013
Interruptores automáticos diferenciales - sin protección contra sobrecorrientes | CHINT | NXL-63 | Interruptor diferencial 10 kA | 230 | N/A | 40 | 2P | N/A | N/A | 30 | N/A | N/A | N/A | N/A | N/A | N/A | N/A | N/A | N/A | AC | N/A | N/A | N/A | N/A | VU-SE-12-000014 | MGI SA | Esquema 5 de la norma UNIT-ISO/IEC 17067:2013
Interruptores automáticos diferenciales - sin protección contra sobrecorrientes | CHINT | NXL-63 | Interruptor diferencial 4,5 kA | 230 | N/A | 63 | 2P | N/A | N/A | 30 | N/A | N/A | N/A | N/A | N/A | N/A | N/A | N/A | N/A | AC | N/A | N/A | N/A | N/A | VU-SE-12-000014 | MGI SA | Esquema 5 de la norma UNIT-ISO/IEC 17067:2013
Interruptores automáticos diferenciales - sin protección contra sobrecorrientes | CHINT | NXL-63 | Interruptor diferencial 6 kA | 230 | N/A | 63 | 2P | N/A | N/A | 30 | N/A | N/A | N/A | N/A | N/A | N/A | N/A | N/A | N/A | AC | N/A | N/A | N/A | N/A | VU-SE-12-000014 | MGI SA | Esquema 5 de la norma UNIT-ISO/IEC 17067:2013
Interruptores automáticos diferenciales - sin protección contra sobrecorrientes | CHINT | NXL-63 | Interruptor diferencial 10 kA | 230 | N/A | 63 | 2P | N/A | N/A | 30 | N/A | N/A | N/A | N/A | N/A | N/A | N/A | N/A | N/A | AC | N/A | N/A | N/A | N/A | VU-SE-12-000014 | MGI SA | Esquema 5 de la norma UNIT-ISO/IEC 17067:2013
Interruptores automáticos diferenciales - sin protección contra sobrecorrientes | CHINT | NXL-63 | Interruptor diferencial 4,5 kA | 230 | N/A | 16 | 2P | N/A | N/A | 100 | N/A | N/A | N/A | N/A | N/A | N/A | N/A | N/A | N/A | AC | N/A | N/A | N/A | N/A | VU-SE-12-000014 | MGI SA | Esquema 5 de la norma UNIT-ISO/IEC 17067:2013
Interruptores automáticos diferenciales - sin protección contra sobrecorrientes | CHINT | NXL-63 | Interruptor diferencial 6 kA | 230 | N/A | 16 | 2P | N/A | N/A | 100 | N/A | N/A | N/A | N/A | N/A | N/A | N/A | N/A | N/A | AC | N/A | N/A | N/A | N/A | VU-SE-12-000014 | MGI SA | Esquema 5 de la norma UNIT-ISO/IEC 17067:2013
Interruptores automáticos diferenciales - sin protección contra sobrecorrientes | CHINT | NXL-63 | Interruptor diferencial 10 kA | 230 | N/A | 16 | 2P | N/A | N/A | 100 | N/A | N/A | N/A | N/A | N/A | N/A | N/A | N/A | N/A | AC | N/A | N/A | N/A | N/A | VU-SE-12-000014 | MGI SA | Esquema 5 de la norma UNIT-ISO/IEC 17067:2013
Interruptores automáticos diferenciales - sin protección contra sobrecorrientes | CHINT | NXL-63 | Interruptor diferencial 4,5 kA | 230 | N/A | 25 | 2P | N/A | N/A | 100 | N/A | N/A | N/A | N/A | N/A | N/A | N/A | N/A | N/A | AC | N/A | N/A | N/A | N/A | VU-SE-12-000014 | MGI SA | Esquema 5 de la norma UNIT-ISO/IEC 17067:2013
Interruptores automáticos diferenciales - sin protección contra sobrecorrientes | CHINT | NXL-63 | Interruptor diferencial 6 kA | 230 | N/A | 25 | 2P | N/A | N/A | 100 | N/A | N/A | N/A | N/A | N/A | N/A | N/A | N/A | N/A | AC | N/A | N/A | N/A | N/A | VU-SE-12-000014 | MGI SA | Esquema 5 de la norma UNIT-ISO/IEC 17067:2013
Interruptores automáticos diferenciales - sin protección contra sobrecorrientes | CHINT | NXL-63 | Interruptor diferencial 10 kA | 230 | N/A | 25 | 2P | N/A | N/A | 100 | N/A | N/A | N/A | N/A | N/A | N/A | N/A | N/A | N/A | AC | N/A | N/A | N/A | N/A | VU-SE-12-000014 | MGI SA | Esquema 5 de la norma UNIT-ISO/IEC 17067:2013
Interruptores automáticos diferenciales - sin protección contra sobrecorrientes | CHINT | NXL-63 | Interruptor diferencial 4,5 kA | 230 | N/A | 32 | 2P | N/A | N/A | 100 | N/A | N/A | N/A | N/A | N/A | N/A | N/A | N/A | N/A | AC | N/A | N/A | N/A | N/A | VU-SE-12-000014 | MGI SA | Esquema 5 de la norma UNIT-ISO/IEC 17067:2013
Interruptores automáticos diferenciales - sin protección contra sobrecorrientes | CHINT | NXL-63 | Interruptor diferencial 6 kA | 230 | N/A | 32 | 2P | N/A | N/A | 100 | N/A | N/A | N/A | N/A | N/A | N/A | N/A | N/A | N/A | AC | N/A | N/A | N/A | N/A | VU-SE-12-000014 | MGI SA | Esquema 5 de la norma UNIT-ISO/IEC 17067:2013
Interruptores automáticos diferenciales - sin protección contra sobrecorrientes | CHINT | NXL-63 | Interruptor diferencial 10 kA | 230 | N/A | 32 | 2P | N/A | N/A | 100 | N/A | N/A | N/A | N/A | N/A | N/A | N/A | N/A | N/A | AC | N/A | N/A | N/A | N/A | VU-SE-12-000014 | MGI SA | Esquema 5 de la norma UNIT-ISO/IEC 17067:2013
Interruptores automáticos diferenciales - sin protección contra sobrecorrientes | CHINT | NXL-63 | Interruptor diferencial 4,5 kA | 230 | N/A | 40 | 2P | N/A | N/A | 100 | N/A | N/A | N/A | N/A | N/A | N/A | N/A | N/A | N/A | AC | N/A | N/A | N/A | N/A | VU-SE-12-000014 | MGI SA | Esquema 5 de la norma UNIT-ISO/IEC 17067:2013
Interruptores automáticos diferenciales - sin protección contra sobrecorrientes | CHINT | NXL-63 | Interruptor diferencial 6 kA | 230 | N/A | 40 | 2P | N/A | N/A | 100 | N/A | N/A | N/A | N/A | N/A | N/A | N/A | N/A | N/A | AC | N/A | N/A | N/A | N/A | VU-SE-12-000014 | MGI SA | Esquema 5 de la norma UNIT-ISO/IEC 17067:2013
Interruptores automáticos diferenciales - sin protección contra sobrecorrientes | CHINT | NXL-63 | Interruptor diferencial 10 kA | 230 | N/A | 40 | 2P | N/A | N/A | 100 | N/A | N/A | N/A | N/A | N/A | N/A | N/A | N/A | N/A | AC | N/A | N/A | N/A | N/A | VU-SE-12-000014 | MGI SA | Esquema 5 de la norma UNIT-ISO/IEC 17067:2013
Interruptores automáticos diferenciales - sin protección contra sobrecorrientes | CHINT | NXL-63 | Interruptor diferencial 4,5 kA | 230 | N/A | 63 | 2P | N/A | N/A | 100 | N/A | N/A | N/A | N/A | N/A | N/A | N/A | N/A | N/A | AC | N/A | N/A | N/A | N/A | VU-SE-12-000014 | MGI SA | Esquema 5 de la norma UNIT-ISO/IEC 17067:2013
Interruptores automáticos diferenciales - sin protección contra sobrecorrientes | CHINT | NXL-63 | Interruptor diferencial 6 kA | 230 | N/A | 63 | 2P | N/A | N/A | 100 | N/A | N/A | N/A | N/A | N/A | N/A | N/A | N/A | N/A | AC | N/A | N/A | N/A | N/A | VU-SE-12-000014 | MGI SA | Esquema 5 de la norma UNIT-ISO/IEC 17067:2013
Interruptores automáticos diferenciales - sin protección contra sobrecorrientes | CHINT | NXL-63 | Interruptor diferencial 10 kA | 230 | N/A | 63 | 2P | N/A | N/A | 100 | N/A | N/A | N/A | N/A | N/A | N/A | N/A | N/A | N/A | AC | N/A | N/A | N/A | N/A | VU-SE-12-000014 | MGI SA | Esquema 5 de la norma UNIT-ISO/IEC 17067:2013
Interruptores automáticos diferenciales - sin protección contra sobrecorrientes | CHINT | NXL-63 | Interruptor diferencial 4,5 kA | 230 | N/A | 16 | 2P | N/A | N/A | 300 | N/A | N/A | N/A | N/A | N/A | N/A | N/A | N/A | N/A | AC | N/A | N/A | N/A | N/A | VU-SE-12-000014 | MGI SA | Esquema 5 de la norma UNIT-ISO/IEC 17067:2013
Interruptores automáticos diferenciales - sin protección contra sobrecorrientes | CHINT | NXL-63 | Interruptor diferencial 6 kA | 230 | N/A | 16 | 2P | N/A | N/A | 300 | N/A | N/A | N/A | N/A | N/A | N/A | N/A | N/A | N/A | AC | N/A | N/A | N/A | N/A | VU-SE-12-000014 | MGI SA | Esquema 5 de la norma UNIT-ISO/IEC 17067:2013
Interruptores automáticos diferenciales - sin protección contra sobrecorrientes | CHINT | NXL-63 | Interruptor diferencial 10 kA | 230 | N/A | 16 | 2P | N/A | N/A | 300 | N/A | N/A | N/A | N/A | N/A | N/A | N/A | N/A | N/A | AC | N/A | N/A | N/A | N/A | VU-SE-12-000014 | MGI SA | Esquema 5 de la norma UNIT-ISO/IEC 17067:2013
Interruptores automáticos diferenciales - sin protección contra sobrecorrientes | CHINT | NXL-63 | Interruptor diferencial 4,5 kA | 230 | N/A | 25 | 2P | N/A | N/A | 300 | N/A | N/A | N/A | N/A | N/A | N/A | N/A | N/A | N/A | AC | N/A | N/A | N/A | N/A | VU-SE-12-000014 | MGI SA | Esquema 5 de la norma UNIT-ISO/IEC 17067:2013
Interruptores automáticos diferenciales - sin protección contra sobrecorrientes | CHINT | NXL-63 | Interruptor diferencial 6 kA | 230 | N/A | 25 | 2P | N/A | N/A | 300 | N/A | N/A | N/A | N/A | N/A | N/A | N/A | N/A | N/A | AC | N/A | N/A | N/A | N/A | VU-SE-12-000014 | MGI SA | Esquema 5 de la norma UNIT-ISO/IEC 17067:2013
Interruptores automáticos diferenciales - sin protección contra sobrecorrientes | CHINT | NXL-63 | Interruptor diferencial 10 kA | 230 | N/A | 25 | 2P | N/A | N/A | 300 | N/A | N/A | N/A | N/A | N/A | N/A | N/A | N/A | N/A | AC | N/A | N/A | N/A | N/A | VU-SE-12-000014 | MGI SA | Esquema 5 de la norma UNIT-ISO/IEC 17067:2013
Interruptores automáticos diferenciales - sin protección contra sobrecorrientes | CHINT | NXL-63 | Interruptor diferencial 4,5 kA | 230 | N/A | 32 | 2P | N/A | N/A | 300 | N/A | N/A | N/A | N/A | N/A | N/A | N/A | N/A | N/A | AC | N/A | N/A | N/A | N/A | VU-SE-12-000014 | MGI SA | Esquema 5 de la norma UNIT-ISO/IEC 17067:2013
Interruptores automáticos diferenciales - sin protección contra sobrecorrientes | CHINT | NXL-63 | Interruptor diferencial 6 kA | 230 | N/A | 32 | 2P | N/A | N/A | 300 | N/A | N/A | N/A | N/A | N/A | N/A | N/A | N/A | N/A | AC | N/A | N/A | N/A | N/A | VU-SE-12-000014 | MGI SA | Esquema 5 de la norma UNIT-ISO/IEC 17067:2013
Interruptores automáticos diferenciales - sin protección contra sobrecorrientes | CHINT | NXL-63 | Interruptor diferencial 10 kA | 230 | N/A | 32 | 2P | N/A | N/A | 300 | N/A | N/A | N/A | N/A | N/A | N/A | N/A | N/A | N/A | AC | N/A | N/A | N/A | N/A | VU-SE-12-000014 | MGI SA | Esquema 5 de la norma UNIT-ISO/IEC 17067:2013
Interruptores automáticos diferenciales - sin protección contra sobrecorrientes | CHINT | NXL-63 | Interruptor diferencial 4,5 kA | 230 | N/A | 40 | 2P | N/A | N/A | 300 | N/A | N/A | N/A | N/A | N/A | N/A | N/A | N/A | N/A | AC | N/A | N/A | N/A | N/A | VU-SE-12-000014 | MGI SA | Esquema 5 de la norma UNIT-ISO/IEC 17067:2013
Interruptores automáticos diferenciales - sin protección contra sobrecorrientes | CHINT | NXL-63 | Interruptor diferencial 6 kA | 230 | N/A | 40 | 2P | N/A | N/A | 300 | N/A | N/A | N/A | N/A | N/A | N/A | N/A | N/A | N/A | AC | N/A | N/A | N/A | N/A | VU-SE-12-000014 | MGI SA | Esquema 5 de la norma UNIT-ISO/IEC 17067:2013
Interruptores automáticos diferenciales - sin protección contra sobrecorrientes | CHINT | NXL-63 | Interruptor diferencial 10 kA | 230 | N/A | 40 | 2P | N/A | N/A | 300 | N/A | N/A | N/A | N/A | N/A | N/A | N/A | N/A | N/A | AC | N/A | N/A | N/A | N/A | VU-SE-12-000014 | MGI SA | Esquema 5 de la norma UNIT-ISO/IEC 17067:2013
Interruptores automáticos diferenciales - sin protección contra sobrecorrientes | CHINT | NXL-63 | Interruptor diferencial 4,5 kA | 230 | N/A | 63 | 2P | N/A | N/A | 300 | N/A | N/A | N/A | N/A | N/A | N/A | N/A | N/A | N/A | AC | N/A | N/A | N/A | N/A | VU-SE-12-000014 | MGI SA | Esquema 5 de la norma UNIT-ISO/IEC 17067:2013
Interruptores automáticos diferenciales - sin protección contra sobrecorrientes | CHINT | NXL-63 | Interruptor diferencial 6 kA | 230 | N/A | 63 | 2P | N/A | N/A | 300 | N/A | N/A | N/A | N/A | N/A | N/A | N/A | N/A | N/A | AC | N/A | N/A | N/A | N/A | VU-SE-12-000014 | MGI SA | Esquema 5 de la norma UNIT-ISO/IEC 17067:2013
Interruptores automáticos diferenciales - sin protección contra sobrecorrientes | CHINT | NXL-63 | Interruptor diferencial 10 kA | 230 | N/A | 63 | 2P | N/A | N/A | 300 | N/A | N/A | N/A | N/A | N/A | N/A | N/A | N/A | N/A | AC | N/A | N/A | N/A | N/A | VU-SE-12-000014 | MGI SA | Esquema 5 de la norma UNIT-ISO/IEC 17067:2013
Interruptores automáticos diferenciales - sin protección contra sobrecorrientes | CHINT | NXL-63 | Interruptor diferencial 4,5 kA | 230 | N/A | 16 | 2P | N/A | N/A | 500 | N/A | N/A | N/A | N/A | N/A | N/A | N/A | N/A | N/A | AC | N/A | N/A | N/A | N/A | VU-SE-12-000014 | MGI SA | Esquema 5 de la norma UNIT-ISO/IEC 17067:2013
Interruptores automáticos diferenciales - sin protección contra sobrecorrientes | CHINT | NXL-63 | Interruptor diferencial 6 kA | 230 | N/A | 16 | 2P | N/A | N/A | 500 | N/A | N/A | N/A | N/A | N/A | N/A | N/A | N/A | N/A | AC | N/A | N/A | N/A | N/A | VU-SE-12-000014 | MGI SA | Esquema 5 de la norma UNIT-ISO/IEC 17067:2013
Interruptores automáticos diferenciales - sin protección contra sobrecorrientes | CHINT | NXL-63 | Interruptor diferencial 10 kA | 230 | N/A | 16 | 2P | N/A | N/A | 500 | N/A | N/A | N/A | N/A | N/A | N/A | N/A | N/A | N/A | AC | N/A | N/A | N/A | N/A | VU-SE-12-000014 | MGI SA | Esquema 5 de la norma UNIT-ISO/IEC 17067:2013
Interruptores automáticos diferenciales - sin protección contra sobrecorrientes | CHINT | NXL-63 | Interruptor diferencial 4,5 kA | 230 | N/A | 25 | 2P | N/A | N/A | 500 | N/A | N/A | N/A | N/A | N/A | N/A | N/A | N/A | N/A | AC | N/A | N/A | N/A | N/A | VU-SE-12-000014 | MGI SA | Esquema 5 de la norma UNIT-ISO/IEC 17067:2013
Interruptores automáticos diferenciales - sin protección contra sobrecorrientes | CHINT | NXL-63 | Interruptor diferencial 6 kA | 230 | N/A | 25 | 2P | N/A | N/A | 500 | N/A | N/A | N/A | N/A | N/A | N/A | N/A | N/A | N/A | AC | N/A | N/A | N/A | N/A | VU-SE-12-000014 | MGI SA | Esquema 5 de la norma UNIT-ISO/IEC 17067:2013
Interruptores automáticos diferenciales - sin protección contra sobrecorrientes | CHINT | NXL-63 | Interruptor diferencial 10 kA | 230 | N/A | 25 | 2P | N/A | N/A | 500 | N/A | N/A | N/A | N/A | N/A | N/A | N/A | N/A | N/A | AC | N/A | N/A | N/A | N/A | VU-SE-12-000014 | MGI SA | Esquema 5 de la norma UNIT-ISO/IEC 17067:2013
Interruptores automáticos diferenciales - sin protección contra sobrecorrientes | CHINT | NXL-63 | Interruptor diferencial 4,5 kA | 230 | N/A | 32 | 2P | N/A | N/A | 500 | N/A | N/A | N/A | N/A | N/A | N/A | N/A | N/A | N/A | AC | N/A | N/A | N/A | N/A | VU-SE-12-000014 | MGI SA | Esquema 5 de la norma UNIT-ISO/IEC 17067:2013
Interruptores automáticos diferenciales - sin protección contra sobrecorrientes | CHINT | NXL-63 | Interruptor diferencial 6 kA | 230 | N/A | 32 | 2P | N/A | N/A | 500 | N/A | N/A | N/A | N/A | N/A | N/A | N/A | N/A | N/A | AC | N/A | N/A | N/A | N/A | VU-SE-12-000014 | MGI SA | Esquema 5 de la norma UNIT-ISO/IEC 17067:2013
Interruptores automáticos diferenciales - sin protección contra sobrecorrientes | CHINT | NXL-63 | Interruptor diferencial 10 kA | 230 | N/A | 32 | 2P | N/A | N/A | 500 | N/A | N/A | N/A | N/A | N/A | N/A | N/A | N/A | N/A | AC | N/A | N/A | N/A | N/A | VU-SE-12-000014 | MGI SA | Esquema 5 de la norma UNIT-ISO/IEC 17067:2013
Interruptores automáticos diferenciales - sin protección contra sobrecorrientes | CHINT | NXL-63 | Interruptor diferencial 4,5 kA | 230 | N/A | 40 | 2P | N/A | N/A | 500 | N/A | N/A | N/A | N/A | N/A | N/A | N/A | N/A | N/A | AC | N/A | N/A | N/A | N/A | VU-SE-12-000014 | MGI SA | Esquema 5 de la norma UNIT-ISO/IEC 17067:2013
Interruptores automáticos diferenciales - sin protección contra sobrecorrientes | CHINT | NXL-63 | Interruptor diferencial 6 kA | 230 | N/A | 40 | 2P | N/A | N/A | 500 | N/A | N/A | N/A | N/A | N/A | N/A | N/A | N/A | N/A | AC | N/A | N/A | N/A | N/A | VU-SE-12-000014 | MGI SA | Esquema 5 de la norma UNIT-ISO/IEC 17067:2013
Interruptores automáticos diferenciales - sin protección contra sobrecorrientes | CHINT | NXL-63 | Interruptor diferencial 10 kA | 230 | N/A | 40 | 2P | N/A | N/A | 500 | N/A | N/A | N/A | N/A | N/A | N/A | N/A | N/A | N/A | AC | N/A | N/A | N/A | N/A | VU-SE-12-000014 | MGI SA | Esquema 5 de la norma UNIT-ISO/IEC 17067:2013
Interruptores automáticos diferenciales - sin protección contra sobrecorrientes | CHINT | NXL-63 | Interruptor diferencial 4,5 kA | 230 | N/A | 63 | 2P | N/A | N/A | 500 | N/A | N/A | N/A | N/A | N/A | N/A | N/A | N/A | N/A | AC | N/A | N/A | N/A | N/A | VU-SE-12-000014 | MGI SA | Esquema 5 de la norma UNIT-ISO/IEC 17067:2013
Interruptores automáticos diferenciales - sin protección contra sobrecorrientes | CHINT | NXL-63 | Interruptor diferencial 6 kA | 230 | N/A | 63 | 2P | N/A | N/A | 500 | N/A | N/A | N/A | N/A | N/A | N/A | N/A | N/A | N/A | AC | N/A | N/A | N/A | N/A | VU-SE-12-000014 | MGI SA | Esquema 5 de la norma UNIT-ISO/IEC 17067:2013
Interruptores automáticos diferenciales - sin protección contra sobrecorrientes | CHINT | NXL-63 | Interruptor diferencial 10 kA | 230 | N/A | 63 | 2P | N/A | N/A | 500 | N/A | N/A | N/A | N/A | N/A | N/A | N/A | N/A | N/A | AC | N/A | N/A | N/A | N/A | VU-SE-12-000014 | MGI SA | Esquema 5 de la norma UNIT-ISO/IEC 17067:2013
Interruptores automáticos diferenciales - sin protección contra sobrecorrientes | CHINT | NXL-63 | Interruptor diferencial 4,5 kA | 400 | N/A | 16 | 4P | N/A | N/A | 30 | N/A | N/A | N/A | N/A | N/A | N/A | N/A | N/A | N/A | A | N/A | N/A | N/A | N/A | VU-SE-12-000014 | MGI SA | Esquema 5 de la norma UNIT-ISO/IEC 17067:2013
Interruptores automáticos diferenciales - sin protección contra sobrecorrientes | CHINT | NXL-63 | Interruptor diferencial 6 kA | 400 | N/A | 16 | 4P | N/A | N/A | 30 | N/A | N/A | N/A | N/A | N/A | N/A | N/A | N/A | N/A | A | N/A | N/A | N/A | N/A | VU-SE-12-000014 | MGI SA | Esquema 5 de la norma UNIT-ISO/IEC 17067:2013
Interruptores automáticos diferenciales - sin protección contra sobrecorrientes | CHINT | NXL-63 | Interruptor diferencial 10 kA | 400 | N/A | 16 | 4P | N/A | N/A | 30 | N/A | N/A | N/A | N/A | N/A | N/A | N/A | N/A | N/A | A | N/A | N/A | N/A | N/A | VU-SE-12-000014 | MGI SA | Esquema 5 de la norma UNIT-ISO/IEC 17067:2013
Interruptores automáticos diferenciales - sin protección contra sobrecorrientes | CHINT | NXL-63 | Interruptor diferencial 4,5 kA | 400 | N/A | 25 | 4P | N/A | N/A | 30 | N/A | N/A | N/A | N/A | N/A | N/A | N/A | N/A | N/A | A | N/A | N/A | N/A | N/A | VU-SE-12-000014 | MGI SA | Esquema 5 de la norma UNIT-ISO/IEC 17067:2013
Interruptores automáticos diferenciales - sin protección contra sobrecorrientes | CHINT | NXL-63 | Interruptor diferencial 6 kA | 400 | N/A | 25 | 4P | N/A | N/A | 30 | N/A | N/A | N/A | N/A | N/A | N/A | N/A | N/A | N/A | A | N/A | N/A | N/A | N/A | VU-SE-12-000014 | MGI SA | Esquema 5 de la norma UNIT-ISO/IEC 17067:2013
Interruptores automáticos diferenciales - sin protección contra sobrecorrientes | CHINT | NXL-63 | Interruptor diferencial 10 kA | 400 | N/A | 25 | 4P | N/A | N/A | 30 | N/A | N/A | N/A | N/A | N/A | N/A | N/A | N/A | N/A | A | N/A | N/A | N/A | N/A | VU-SE-12-000014 | MGI SA | Esquema 5 de la norma UNIT-ISO/IEC 17067:2013
Interruptores automáticos diferenciales - sin protección contra sobrecorrientes | CHINT | NXL-63 | Interruptor diferencial 4,5 kA | 400 | N/A | 32 | 4P | N/A | N/A | 30 | N/A | N/A | N/A | N/A | N/A | N/A | N/A | N/A | N/A | A | N/A | N/A | N/A | N/A | VU-SE-12-000014 | MGI SA | Esquema 5 de la norma UNIT-ISO/IEC 17067:2013
Interruptores automáticos diferenciales - sin protección contra sobrecorrientes | CHINT | NXL-63 | Interruptor diferencial 6 kA | 400 | N/A | 32 | 4P | N/A | N/A | 30 | N/A | N/A | N/A | N/A | N/A | N/A | N/A | N/A | N/A | A | N/A | N/A | N/A | N/A | VU-SE-12-000014 | MGI SA | Esquema 5 de la norma UNIT-ISO/IEC 17067:2013
Interruptores automáticos diferenciales - sin protección contra sobrecorrientes | CHINT | NXL-63 | Interruptor diferencial 10 kA | 400 | N/A | 32 | 4P | N/A | N/A | 30 | N/A | N/A | N/A | N/A | N/A | N/A | N/A | N/A | N/A | A | N/A | N/A | N/A | N/A | VU-SE-12-000014 | MGI SA | Esquema 5 de la norma UNIT-ISO/IEC 17067:2013
Interruptores automáticos diferenciales - sin protección contra sobrecorrientes | CHINT | NXL-63 | Interruptor diferencial 4,5 kA | 400 | N/A | 40 | 4P | N/A | N/A | 30 | N/A | N/A | N/A | N/A | N/A | N/A | N/A | N/A | N/A | A | N/A | N/A | N/A | N/A | VU-SE-12-000014 | MGI SA | Esquema 5 de la norma UNIT-ISO/IEC 17067:2013
Interruptores automáticos diferenciales - sin protección contra sobrecorrientes | CHINT | NXL-63 | Interruptor diferencial 6 kA | 400 | N/A | 40 | 4P | N/A | N/A | 30 | N/A | N/A | N/A | N/A | N/A | N/A | N/A | N/A | N/A | A | N/A | N/A | N/A | N/A | VU-SE-12-000014 | MGI SA | Esquema 5 de la norma UNIT-ISO/IEC 17067:2013
Interruptores automáticos diferenciales - sin protección contra sobrecorrientes | CHINT | NXL-63 | Interruptor diferencial 10 kA | 400 | N/A | 40 | 4P | N/A | N/A | 30 | N/A | N/A | N/A | N/A | N/A | N/A | N/A | N/A | N/A | A | N/A | N/A | N/A | N/A | VU-SE-12-000014 | MGI SA | Esquema 5 de la norma UNIT-ISO/IEC 17067:2013
Interruptores automáticos diferenciales - sin protección contra sobrecorrientes | CHINT | NXL-63 | Interruptor diferencial 4,5 kA | 400 | N/A | 63 | 4P | N/A | N/A | 30 | N/A | N/A | N/A | N/A | N/A | N/A | N/A | N/A | N/A | A | N/A | N/A | N/A | N/A | VU-SE-12-000014 | MGI SA | Esquema 5 de la norma UNIT-ISO/IEC 17067:2013
Interruptores automáticos diferenciales - sin protección contra sobrecorrientes | CHINT | NXL-63 | Interruptor diferencial 6 kA | 400 | N/A | 63 | 4P | N/A | N/A | 30 | N/A | N/A | N/A | N/A | N/A | N/A | N/A | N/A | N/A | A | N/A | N/A | N/A | N/A | VU-SE-12-000014 | MGI SA | Esquema 5 de la norma UNIT-ISO/IEC 17067:2013
Interruptores automáticos diferenciales - sin protección contra sobrecorrientes | CHINT | NXL-63 | Interruptor diferencial 10 kA | 400 | N/A | 63 | 4P | N/A | N/A | 30 | N/A | N/A | N/A | N/A | N/A | N/A | N/A | N/A | N/A | A | N/A | N/A | N/A | N/A | VU-SE-12-000014 | MGI SA | Esquema 5 de la norma UNIT-ISO/IEC 17067:2013
Interruptores automáticos diferenciales - sin protección contra sobrecorrientes | CHINT | NXL-63 | Interruptor diferencial 4,5 kA | 400 | N/A | 16 | 4P | N/A | N/A | 100 | N/A | N/A | N/A | N/A | N/A | N/A | N/A | N/A | N/A | A | N/A | N/A | N/A | N/A | VU-SE-12-000014 | MGI SA | Esquema 5 de la norma UNIT-ISO/IEC 17067:2013
Interruptores automáticos diferenciales - sin protección contra sobrecorrientes | CHINT | NXL-63 | Interruptor diferencial 6 kA | 400 | N/A | 16 | 4P | N/A | N/A | 100 | N/A | N/A | N/A | N/A | N/A | N/A | N/A | N/A | N/A | A | N/A | N/A | N/A | N/A | VU-SE-12-000014 | MGI SA | Esquema 5 de la norma UNIT-ISO/IEC 17067:2013
Interruptores automáticos diferenciales - sin protección contra sobrecorrientes | CHINT | NXL-63 | Interruptor diferencial 10 kA | 400 | N/A | 16 | 4P | N/A | N/A | 100 | N/A | N/A | N/A | N/A | N/A | N/A | N/A | N/A | N/A | A | N/A | N/A | N/A | N/A | VU-SE-12-000014 | MGI SA | Esquema 5 de la norma UNIT-ISO/IEC 17067:2013
Interruptores automáticos diferenciales - sin protección contra sobrecorrientes | CHINT | NXL-63 | Interruptor diferencial 4,5 kA | 400 | N/A | 25 | 4P | N/A | N/A | 100 | N/A | N/A | N/A | N/A | N/A | N/A | N/A | N/A | N/A | A | N/A | N/A | N/A | N/A | VU-SE-12-000014 | MGI SA | Esquema 5 de la norma UNIT-ISO/IEC 17067:2013
Interruptores automáticos diferenciales - sin protección contra sobrecorrientes | CHINT | NXL-63 | Interruptor diferencial 6 kA | 400 | N/A | 25 | 4P | N/A | N/A | 100 | N/A | N/A | N/A | N/A | N/A | N/A | N/A | N/A | N/A | A | N/A | N/A | N/A | N/A | VU-SE-12-000014 | MGI SA | Esquema 5 de la norma UNIT-ISO/IEC 17067:2013
Interruptores automáticos diferenciales - sin protección contra sobrecorrientes | CHINT | NXL-63 | Interruptor diferencial 10 kA | 400 | N/A | 25 | 4P | N/A | N/A | 100 | N/A | N/A | N/A | N/A | N/A | N/A | N/A | N/A | N/A | A | N/A | N/A | N/A | N/A | VU-SE-12-000014 | MGI SA | Esquema 5 de la norma UNIT-ISO/IEC 17067:2013
Interruptores automáticos diferenciales - sin protección contra sobrecorrientes | CHINT | NXL-63 | Interruptor diferencial 4,5 kA | 400 | N/A | 32 | 4P | N/A | N/A | 100 | N/A | N/A | N/A | N/A | N/A | N/A | N/A | N/A | N/A | A | N/A | N/A | N/A | N/A | VU-SE-12-000014 | MGI SA | Esquema 5 de la norma UNIT-ISO/IEC 17067:2013
Interruptores automáticos diferenciales - sin protección contra sobrecorrientes | CHINT | NXL-63 | Interruptor diferencial 6 kA | 400 | N/A | 32 | 4P | N/A | N/A | 100 | N/A | N/A | N/A | N/A | N/A | N/A | N/A | N/A | N/A | A | N/A | N/A | N/A | N/A | VU-SE-12-000014 | MGI SA | Esquema 5 de la norma UNIT-ISO/IEC 17067:2013
Interruptores automáticos diferenciales - sin protección contra sobrecorrientes | CHINT | NXL-63 | Interruptor diferencial 10 kA | 400 | N/A | 32 | 4P | N/A | N/A | 100 | N/A | N/A | N/A | N/A | N/A | N/A | N/A | N/A | N/A | A | N/A | N/A | N/A | N/A | VU-SE-12-000014 | MGI SA | Esquema 5 de la norma UNIT-ISO/IEC 17067:2013
Interruptores automáticos diferenciales - sin protección contra sobrecorrientes | CHINT | NXL-63 | Interruptor diferencial 4,5 kA | 400 | N/A | 40 | 4P | N/A | N/A | 100 | N/A | N/A | N/A | N/A | N/A | N/A | N/A | N/A | N/A | A | N/A | N/A | N/A | N/A | VU-SE-12-000014 | MGI SA | Esquema 5 de la norma UNIT-ISO/IEC 17067:2013
Interruptores automáticos diferenciales - sin protección contra sobrecorrientes | CHINT | NXL-63 | Interruptor diferencial 6 kA | 400 | N/A | 40 | 4P | N/A | N/A | 100 | N/A | N/A | N/A | N/A | N/A | N/A | N/A | N/A | N/A | A | N/A | N/A | N/A | N/A | VU-SE-12-000014 | MGI SA | Esquema 5 de la norma UNIT-ISO/IEC 17067:2013
Interruptores automáticos diferenciales - sin protección contra sobrecorrientes | CHINT | NXL-63 | Interruptor diferencial 10 kA | 400 | N/A | 40 | 4P | N/A | N/A | 100 | N/A | N/A | N/A | N/A | N/A | N/A | N/A | N/A | N/A | A | N/A | N/A | N/A | N/A | VU-SE-12-000014 | MGI SA | Esquema 5 de la norma UNIT-ISO/IEC 17067:2013
Interruptores automáticos diferenciales - sin protección contra sobrecorrientes | CHINT | NXL-63 | Interruptor diferencial 4,5 kA | 400 | N/A | 63 | 4P | N/A | N/A | 100 | N/A | N/A | N/A | N/A | N/A | N/A | N/A | N/A | N/A | A | N/A | N/A | N/A | N/A | VU-SE-12-000014 | MGI SA | Esquema 5 de la norma UNIT-ISO/IEC 17067:2013
Interruptores automáticos diferenciales - sin protección contra sobrecorrientes | CHINT | NXL-63 | Interruptor diferencial 6 kA | 400 | N/A | 63 | 4P | N/A | N/A | 100 | N/A | N/A | N/A | N/A | N/A | N/A | N/A | N/A | N/A | A | N/A | N/A | N/A | N/A | VU-SE-12-000014 | MGI SA | Esquema 5 de la norma UNIT-ISO/IEC 17067:2013
Interruptores automáticos diferenciales - sin protección contra sobrecorrientes | CHINT | NXL-63 | Interruptor diferencial 10 kA | 400 | N/A | 63 | 4P | N/A | N/A | 100 | N/A | N/A | N/A | N/A | N/A | N/A | N/A | N/A | N/A | A | N/A | N/A | N/A | N/A | VU-SE-12-000014 | MGI SA | Esquema 5 de la norma UNIT-ISO/IEC 17067:2013
Interruptores automáticos diferenciales - sin protección contra sobrecorrientes | CHINT | NXL-63 | Interruptor diferencial 4,5 kA | 400 | N/A | 16 | 4P | N/A | N/A | 300 | N/A | N/A | N/A | N/A | N/A | N/A | N/A | N/A | N/A | A | N/A | N/A | N/A | N/A | VU-SE-12-000014 | MGI SA | Esquema 5 de la norma UNIT-ISO/IEC 17067:2013
Interruptores automáticos diferenciales - sin protección contra sobrecorrientes | CHINT | NXL-63 | Interruptor diferencial 6 kA | 400 | N/A | 16 | 4P | N/A | N/A | 300 | N/A | N/A | N/A | N/A | N/A | N/A | N/A | N/A | N/A | A | N/A | N/A | N/A | N/A | VU-SE-12-000014 | MGI SA | Esquema 5 de la norma UNIT-ISO/IEC 17067:2013
Interruptores automáticos diferenciales - sin protección contra sobrecorrientes | CHINT | NXL-63 | Interruptor diferencial 10 kA | 400 | N/A | 16 | 4P | N/A | N/A | 300 | N/A | N/A | N/A | N/A | N/A | N/A | N/A | N/A | N/A | A | N/A | N/A | N/A | N/A | VU-SE-12-000014 | MGI SA | Esquema 5 de la norma UNIT-ISO/IEC 17067:2013
Interruptores automáticos diferenciales - sin protección contra sobrecorrientes | CHINT | NXL-63 | Interruptor diferencial 4,5 kA | 400 | N/A | 25 | 4P | N/A | N/A | 300 | N/A | N/A | N/A | N/A | N/A | N/A | N/A | N/A | N/A | A | N/A | N/A | N/A | N/A | VU-SE-12-000014 | MGI SA | Esquema 5 de la norma UNIT-ISO/IEC 17067:2013
Interruptores automáticos diferenciales - sin protección contra sobrecorrientes | CHINT | NXL-63 | Interruptor diferencial 6 kA | 400 | N/A | 25 | 4P | N/A | N/A | 300 | N/A | N/A | N/A | N/A | N/A | N/A | N/A | N/A | N/A | A | N/A | N/A | N/A | N/A | VU-SE-12-000014 | MGI SA | Esquema 5 de la norma UNIT-ISO/IEC 17067:2013
Interruptores automáticos diferenciales - sin protección contra sobrecorrientes | CHINT | NXL-63 | Interruptor diferencial 10 kA | 400 | N/A | 25 | 4P | N/A | N/A | 300 | N/A | N/A | N/A | N/A | N/A | N/A | N/A | N/A | N/A | A | N/A | N/A | N/A | N/A | VU-SE-12-000014 | MGI SA | Esquema 5 de la norma UNIT-ISO/IEC 17067:2013
Interruptores automáticos diferenciales - sin protección contra sobrecorrientes | CHINT | NXL-63 | Interruptor diferencial 4,5 kA | 400 | N/A | 32 | 4P | N/A | N/A | 300 | N/A | N/A | N/A | N/A | N/A | N/A | N/A | N/A | N/A | A | N/A | N/A | N/A | N/A | VU-SE-12-000014 | MGI SA | Esquema 5 de la norma UNIT-ISO/IEC 17067:2013
Interruptores automáticos diferenciales - sin protección contra sobrecorrientes | CHINT | NXL-63 | Interruptor diferencial 6 kA | 400 | N/A | 32 | 4P | N/A | N/A | 300 | N/A | N/A | N/A | N/A | N/A | N/A | N/A | N/A | N/A | A | N/A | N/A | N/A | N/A | VU-SE-12-000014 | MGI SA | Esquema 5 de la norma UNIT-ISO/IEC 17067:2013
Interruptores automáticos diferenciales - sin protección contra sobrecorrientes | CHINT | NXL-63 | Interruptor diferencial 10 kA | 400 | N/A | 32 | 4P | N/A | N/A | 300 | N/A | N/A | N/A | N/A | N/A | N/A | N/A | N/A | N/A | A | N/A | N/A | N/A | N/A | VU-SE-12-000014 | MGI SA | Esquema 5 de la norma UNIT-ISO/IEC 17067:2013
Interruptores automáticos diferenciales - sin protección contra sobrecorrientes | CHINT | NXL-63 | Interruptor diferencial 4,5 kA | 400 | N/A | 40 | 4P | N/A | N/A | 300 | N/A | N/A | N/A | N/A | N/A | N/A | N/A | N/A | N/A | A | N/A | N/A | N/A | N/A | VU-SE-12-000014 | MGI SA | Esquema 5 de la norma UNIT-ISO/IEC 17067:2013
Interruptores automáticos diferenciales - sin protección contra sobrecorrientes | CHINT | NXL-63 | Interruptor diferencial 6 kA | 400 | N/A | 40 | 4P | N/A | N/A | 300 | N/A | N/A | N/A | N/A | N/A | N/A | N/A | N/A | N/A | A | N/A | N/A | N/A | N/A | VU-SE-12-000014 | MGI SA | Esquema 5 de la norma UNIT-ISO/IEC 17067:2013
Interruptores automáticos diferenciales - sin protección contra sobrecorrientes | CHINT | NXL-63 | Interruptor diferencial 10 kA | 400 | N/A | 40 | 4P | N/A | N/A | 300 | N/A | N/A | N/A | N/A | N/A | N/A | N/A | N/A | N/A | A | N/A | N/A | N/A | N/A | VU-SE-12-000014 | MGI SA | Esquema 5 de la norma UNIT-ISO/IEC 17067:2013
Interruptores automáticos diferenciales - sin protección contra sobrecorrientes | CHINT | NXL-63 | Interruptor diferencial 4,5 kA | 400 | N/A | 63 | 4P | N/A | N/A | 300 | N/A | N/A | N/A | N/A | N/A | N/A | N/A | N/A | N/A | A | N/A | N/A | N/A | N/A | VU-SE-12-000014 | MGI SA | Esquema 5 de la norma UNIT-ISO/IEC 17067:2013
Interruptores automáticos diferenciales - sin protección contra sobrecorrientes | CHINT | NXL-63 | Interruptor diferencial 6 kA | 400 | N/A | 63 | 4P | N/A | N/A | 300 | N/A | N/A | N/A | N/A | N/A | N/A | N/A | N/A | N/A | A | N/A | N/A | N/A | N/A | VU-SE-12-000014 | MGI SA | Esquema 5 de la norma UNIT-ISO/IEC 17067:2013
Interruptores automáticos diferenciales - sin protección contra sobrecorrientes | CHINT | NXL-63 | Interruptor diferencial 10 kA | 400 | N/A | 63 | 4P | N/A | N/A | 300 | N/A | N/A | N/A | N/A | N/A | N/A | N/A | N/A | N/A | A | N/A | N/A | N/A | N/A | VU-SE-12-000014 | MGI SA | Esquema 5 de la norma UNIT-ISO/IEC 17067:2013
Interruptores automáticos diferenciales - sin protección contra sobrecorrientes | CHINT | NXL-63 | Interruptor diferencial 4,5 kA | 400 | N/A | 16 | 4P | N/A | N/A | 30 | N/A | N/A | N/A | N/A | N/A | N/A | N/A | N/A | N/A | AC | N/A | N/A | N/A | N/A | VU-SE-12-000014 | MGI SA | Esquema 5 de la norma UNIT-ISO/IEC 17067:2013
Interruptores automáticos diferenciales - sin protección contra sobrecorrientes | CHINT | NXL-63 | Interruptor diferencial 6 kA | 400 | N/A | 16 | 4P | N/A | N/A | 30 | N/A | N/A | N/A | N/A | N/A | N/A | N/A | N/A | N/A | AC | N/A | N/A | N/A | N/A | VU-SE-12-000014 | MGI SA | Esquema 5 de la norma UNIT-ISO/IEC 17067:2013
Interruptores automáticos diferenciales - sin protección contra sobrecorrientes | CHINT | NXL-63 | Interruptor diferencial 10 kA | 400 | N/A | 16 | 4P | N/A | N/A | 30 | N/A | N/A | N/A | N/A | N/A | N/A | N/A | N/A | N/A | AC | N/A | N/A | N/A | N/A | VU-SE-12-000014 | MGI SA | Esquema 5 de la norma UNIT-ISO/IEC 17067:2013
Interruptores automáticos diferenciales - sin protección contra sobrecorrientes | CHINT | NXL-63 | Interruptor diferencial 4,5 kA | 400 | N/A | 25 | 4P | N/A | N/A | 30 | N/A | N/A | N/A | N/A | N/A | N/A | N/A | N/A | N/A | AC | N/A | N/A | N/A | N/A | VU-SE-12-000014 | MGI SA | Esquema 5 de la norma UNIT-ISO/IEC 17067:2013
Interruptores automáticos diferenciales - sin protección contra sobrecorrientes | CHINT | NXL-63 | Interruptor diferencial 6 kA | 400 | N/A | 25 | 4P | N/A | N/A | 30 | N/A | N/A | N/A | N/A | N/A | N/A | N/A | N/A | N/A | AC | N/A | N/A | N/A | N/A | VU-SE-12-000014 | MGI SA | Esquema 5 de la norma UNIT-ISO/IEC 17067:2013
Interruptores automáticos diferenciales - sin protección contra sobrecorrientes | CHINT | NXL-63 | Interruptor diferencial 10 kA | 400 | N/A | 25 | 4P | N/A | N/A | 30 | N/A | N/A | N/A | N/A | N/A | N/A | N/A | N/A | N/A | AC | N/A | N/A | N/A | N/A | VU-SE-12-000014 | MGI SA | Esquema 5 de la norma UNIT-ISO/IEC 17067:2013
Interruptores automáticos diferenciales - sin protección contra sobrecorrientes | CHINT | NXL-63 | Interruptor diferencial 4,5 kA | 400 | N/A | 32 | 4P | N/A | N/A | 30 | N/A | N/A | N/A | N/A | N/A | N/A | N/A | N/A | N/A | AC | N/A | N/A | N/A | N/A | VU-SE-12-000014 | MGI SA | Esquema 5 de la norma UNIT-ISO/IEC 17067:2013
Interruptores automáticos diferenciales - sin protección contra sobrecorrientes | CHINT | NXL-63 | Interruptor diferencial 6 kA | 400 | N/A | 32 | 4P | N/A | N/A | 30 | N/A | N/A | N/A | N/A | N/A | N/A | N/A | N/A | N/A | AC | N/A | N/A | N/A | N/A | VU-SE-12-000014 | MGI SA | Esquema 5 de la norma UNIT-ISO/IEC 17067:2013
Interruptores automáticos diferenciales - sin protección contra sobrecorrientes | CHINT | NXL-63 | Interruptor diferencial 10 kA | 400 | N/A | 32 | 4P | N/A | N/A | 30 | N/A | N/A | N/A | N/A | N/A | N/A | N/A | N/A | N/A | AC | N/A | N/A | N/A | N/A | VU-SE-12-000014 | MGI SA | Esquema 5 de la norma UNIT-ISO/IEC 17067:2013
Interruptores automáticos diferenciales - sin protección contra sobrecorrientes | CHINT | NXL-63 | Interruptor diferencial 4,5 kA | 400 | N/A | 40 | 4P | N/A | N/A | 30 | N/A | N/A | N/A | N/A | N/A | N/A | N/A | N/A | N/A | AC | N/A | N/A | N/A | N/A | VU-SE-12-000014 | MGI SA | Esquema 5 de la norma UNIT-ISO/IEC 17067:2013
Interruptores automáticos diferenciales - sin protección contra sobrecorrientes | CHINT | NXL-63 | Interruptor diferencial 6 kA | 400 | N/A | 40 | 4P | N/A | N/A | 30 | N/A | N/A | N/A | N/A | N/A | N/A | N/A | N/A | N/A | AC | N/A | N/A | N/A | N/A | VU-SE-12-000014 | MGI SA | Esquema 5 de la norma UNIT-ISO/IEC 17067:2013
Interruptores automáticos diferenciales - sin protección contra sobrecorrientes | CHINT | NXL-63 | Interruptor diferencial 10 kA | 400 | N/A | 40 | 4P | N/A | N/A | 30 | N/A | N/A | N/A | N/A | N/A | N/A | N/A | N/A | N/A | AC | N/A | N/A | N/A | N/A | VU-SE-12-000014 | MGI SA | Esquema 5 de la norma UNIT-ISO/IEC 17067:2013
Interruptores automáticos diferenciales - sin protección contra sobrecorrientes | CHINT | NXL-63 | Interruptor diferencial 4,5 kA | 400 | N/A | 63 | 4P | N/A | N/A | 30 | N/A | N/A | N/A | N/A | N/A | N/A | N/A | N/A | N/A | AC | N/A | N/A | N/A | N/A | VU-SE-12-000014 | MGI SA | Esquema 5 de la norma UNIT-ISO/IEC 17067:2013
Interruptores automáticos diferenciales - sin protección contra sobrecorrientes | CHINT | NXL-63 | Interruptor diferencial 6 kA | 400 | N/A | 63 | 4P | N/A | N/A | 30 | N/A | N/A | N/A | N/A | N/A | N/A | N/A | N/A | N/A | AC | N/A | N/A | N/A | N/A | VU-SE-12-000014 | MGI SA | Esquema 5 de la norma UNIT-ISO/IEC 17067:2013
Interruptores automáticos diferenciales - sin protección contra sobrecorrientes | CHINT | NXL-63 | Interruptor diferencial 10 kA | 400 | N/A | 63 | 4P | N/A | N/A | 30 | N/A | N/A | N/A | N/A | N/A | N/A | N/A | N/A | N/A | AC | N/A | N/A | N/A | N/A | VU-SE-12-000014 | MGI SA | Esquema 5 de la norma UNIT-ISO/IEC 17067:2013
Interruptores automáticos diferenciales - sin protección contra sobrecorrientes | CHINT | NXL-63 | Interruptor diferencial 4,5 kA | 400 | N/A | 16 | 4P | N/A | N/A | 100 | N/A | N/A | N/A | N/A | N/A | N/A | N/A | N/A | N/A | AC | N/A | N/A | N/A | N/A | VU-SE-12-000014 | MGI SA | Esquema 5 de la norma UNIT-ISO/IEC 17067:2013
Interruptores automáticos diferenciales - sin protección contra sobrecorrientes | CHINT | NXL-63 | Interruptor diferencial 6 kA | 400 | N/A | 16 | 4P | N/A | N/A | 100 | N/A | N/A | N/A | N/A | N/A | N/A | N/A | N/A | N/A | AC | N/A | N/A | N/A | N/A | VU-SE-12-000014 | MGI SA | Esquema 5 de la norma UNIT-ISO/IEC 17067:2013
Interruptores automáticos diferenciales - sin protección contra sobrecorrientes | CHINT | NXL-63 | Interruptor diferencial 10 kA | 400 | N/A | 16 | 4P | N/A | N/A | 100 | N/A | N/A | N/A | N/A | N/A | N/A | N/A | N/A | N/A | AC | N/A | N/A | N/A | N/A | VU-SE-12-000014 | MGI SA | Esquema 5 de la norma UNIT-ISO/IEC 17067:2013
Interruptores automáticos diferenciales - sin protección contra sobrecorrientes | CHINT | NXL-63 | Interruptor diferencial 4,5 kA | 400 | N/A | 25 | 4P | N/A | N/A | 100 | N/A | N/A | N/A | N/A | N/A | N/A | N/A | N/A | N/A | AC | N/A | N/A | N/A | N/A | VU-SE-12-000014 | MGI SA | Esquema 5 de la norma UNIT-ISO/IEC 17067:2013
Interruptores automáticos diferenciales - sin protección contra sobrecorrientes | CHINT | NXL-63 | Interruptor diferencial 6 kA | 400 | N/A | 25 | 4P | N/A | N/A | 100 | N/A | N/A | N/A | N/A | N/A | N/A | N/A | N/A | N/A | AC | N/A | N/A | N/A | N/A | VU-SE-12-000014 | MGI SA | Esquema 5 de la norma UNIT-ISO/IEC 17067:2013
Interruptores automáticos diferenciales - sin protección contra sobrecorrientes | CHINT | NXL-63 | Interruptor diferencial 10 kA | 400 | N/A | 25 | 4P | N/A | N/A | 100 | N/A | N/A | N/A | N/A | N/A | N/A | N/A | N/A | N/A | AC | N/A | N/A | N/A | N/A | VU-SE-12-000014 | MGI SA | Esquema 5 de la norma UNIT-ISO/IEC 17067:2013
Interruptores automáticos diferenciales - sin protección contra sobrecorrientes | CHINT | NXL-63 | Interruptor diferencial 4,5 kA | 400 | N/A | 32 | 4P | N/A | N/A | 100 | N/A | N/A | N/A | N/A | N/A | N/A | N/A | N/A | N/A | AC | N/A | N/A | N/A | N/A | VU-SE-12-000014 | MGI SA | Esquema 5 de la norma UNIT-ISO/IEC 17067:2013
Interruptores automáticos diferenciales - sin protección contra sobrecorrientes | CHINT | NXL-63 | Interruptor diferencial 6 kA | 400 | N/A | 32 | 4P | N/A | N/A | 100 | N/A | N/A | N/A | N/A | N/A | N/A | N/A | N/A | N/A | AC | N/A | N/A | N/A | N/A | VU-SE-12-000014 | MGI SA | Esquema 5 de la norma UNIT-ISO/IEC 17067:2013
Interruptores automáticos diferenciales - sin protección contra sobrecorrientes | CHINT | NXL-63 | Interruptor diferencial 10 kA | 400 | N/A | 32 | 4P | N/A | N/A | 100 | N/A | N/A | N/A | N/A | N/A | N/A | N/A | N/A | N/A | AC | N/A | N/A | N/A | N/A | VU-SE-12-000014 | MGI SA | Esquema 5 de la norma UNIT-ISO/IEC 17067:2013
Interruptores automáticos diferenciales - sin protección contra sobrecorrientes | CHINT | NXL-63 | Interruptor diferencial 4,5 kA | 400 | N/A | 40 | 4P | N/A | N/A | 100 | N/A | N/A | N/A | N/A | N/A | N/A | N/A | N/A | N/A | AC | N/A | N/A | N/A | N/A | VU-SE-12-000014 | MGI SA | Esquema 5 de la norma UNIT-ISO/IEC 17067:2013
Interruptores automáticos diferenciales - sin protección contra sobrecorrientes | CHINT | NXL-63 | Interruptor diferencial 6 kA | 400 | N/A | 40 | 4P | N/A | N/A | 100 | N/A | N/A | N/A | N/A | N/A | N/A | N/A | N/A | N/A | AC | N/A | N/A | N/A | N/A | VU-SE-12-000014 | MGI SA | Esquema 5 de la norma UNIT-ISO/IEC 17067:2013
Interruptores automáticos diferenciales - sin protección contra sobrecorrientes | CHINT | NXL-63 | Interruptor diferencial 10 kA | 400 | N/A | 40 | 4P | N/A | N/A | 100 | N/A | N/A | N/A | N/A | N/A | N/A | N/A | N/A | N/A | AC | N/A | N/A | N/A | N/A | VU-SE-12-000014 | MGI SA | Esquema 5 de la norma UNIT-ISO/IEC 17067:2013
Interruptores automáticos diferenciales - sin protección contra sobrecorrientes | CHINT | NXL-63 | Interruptor diferencial 4,5 kA | 400 | N/A | 63 | 4P | N/A | N/A | 100 | N/A | N/A | N/A | N/A | N/A | N/A | N/A | N/A | N/A | AC | N/A | N/A | N/A | N/A | VU-SE-12-000014 | MGI SA | Esquema 5 de la norma UNIT-ISO/IEC 17067:2013
Interruptores automáticos diferenciales - sin protección contra sobrecorrientes | CHINT | NXL-63 | Interruptor diferencial 6 kA | 400 | N/A | 63 | 4P | N/A | N/A | 100 | N/A | N/A | N/A | N/A | N/A | N/A | N/A | N/A | N/A | AC | N/A | N/A | N/A | N/A | VU-SE-12-000014 | MGI SA | Esquema 5 de la norma UNIT-ISO/IEC 17067:2013
Interruptores automáticos diferenciales - sin protección contra sobrecorrientes | CHINT | NXL-63 | Interruptor diferencial 10 kA | 400 | N/A | 63 | 4P | N/A | N/A | 100 | N/A | N/A | N/A | N/A | N/A | N/A | N/A | N/A | N/A | AC | N/A | N/A | N/A | N/A | VU-SE-12-000014 | MGI SA | Esquema 5 de la norma UNIT-ISO/IEC 17067:2013
Interruptores automáticos diferenciales - sin protección contra sobrecorrientes | CHINT | NXL-63 | Interruptor diferencial 4,5 kA | 400 | N/A | 16 | 4P | N/A | N/A | 300 | N/A | N/A | N/A | N/A | N/A | N/A | N/A | N/A | N/A | AC | N/A | N/A | N/A | N/A | VU-SE-12-000014 | MGI SA | Esquema 5 de la norma UNIT-ISO/IEC 17067:2013
Interruptores automáticos diferenciales - sin protección contra sobrecorrientes | CHINT | NXL-63 | Interruptor diferencial 6 kA | 400 | N/A | 16 | 4P | N/A | N/A | 300 | N/A | N/A | N/A | N/A | N/A | N/A | N/A | N/A | N/A | AC | N/A | N/A | N/A | N/A | VU-SE-12-000014 | MGI SA | Esquema 5 de la norma UNIT-ISO/IEC 17067:2013
Interruptores automáticos diferenciales - sin protección contra sobrecorrientes | CHINT | NXL-63 | Interruptor diferencial 10 kA | 400 | N/A | 16 | 4P | N/A | N/A | 300 | N/A | N/A | N/A | N/A | N/A | N/A | N/A | N/A | N/A | AC | N/A | N/A | N/A | N/A | VU-SE-12-000014 | MGI SA | Esquema 5 de la norma UNIT-ISO/IEC 17067:2013
Interruptores automáticos diferenciales - sin protección contra sobrecorrientes | CHINT | NXL-63 | Interruptor diferencial 4,5 kA | 400 | N/A | 25 | 4P | N/A | N/A | 300 | N/A | N/A | N/A | N/A | N/A | N/A | N/A | N/A | N/A | AC | N/A | N/A | N/A | N/A | VU-SE-12-000014 | MGI SA | Esquema 5 de la norma UNIT-ISO/IEC 17067:2013
Interruptores automáticos diferenciales - sin protección contra sobrecorrientes | CHINT | NXL-63 | Interruptor diferencial 6 kA | 400 | N/A | 25 | 4P | N/A | N/A | 300 | N/A | N/A | N/A | N/A | N/A | N/A | N/A | N/A | N/A | AC | N/A | N/A | N/A | N/A | VU-SE-12-000014 | MGI SA | Esquema 5 de la norma UNIT-ISO/IEC 17067:2013
Interruptores automáticos diferenciales - sin protección contra sobrecorrientes | CHINT | NXL-63 | Interruptor diferencial 10 kA | 400 | N/A | 25 | 4P | N/A | N/A | 300 | N/A | N/A | N/A | N/A | N/A | N/A | N/A | N/A | N/A | AC | N/A | N/A | N/A | N/A | VU-SE-12-000014 | MGI SA | Esquema 5 de la norma UNIT-ISO/IEC 17067:2013
Interruptores automáticos diferenciales - sin protección contra sobrecorrientes | CHINT | NXL-63 | Interruptor diferencial 4,5 kA | 400 | N/A | 32 | 4P | N/A | N/A | 300 | N/A | N/A | N/A | N/A | N/A | N/A | N/A | N/A | N/A | AC | N/A | N/A | N/A | N/A | VU-SE-12-000014 | MGI SA | Esquema 5 de la norma UNIT-ISO/IEC 17067:2013
Interruptores automáticos diferenciales - sin protección contra sobrecorrientes | CHINT | NXL-63 | Interruptor diferencial 6 kA | 400 | N/A | 32 | 4P | N/A | N/A | 300 | N/A | N/A | N/A | N/A | N/A | N/A | N/A | N/A | N/A | AC | N/A | N/A | N/A | N/A | VU-SE-12-000014 | MGI SA | Esquema 5 de la norma UNIT-ISO/IEC 17067:2013
Interruptores automáticos diferenciales - sin protección contra sobrecorrientes | CHINT | NXL-63 | Interruptor diferencial 10 kA | 400 | N/A | 32 | 4P | N/A | N/A | 300 | N/A | N/A | N/A | N/A | N/A | N/A | N/A | N/A | N/A | AC | N/A | N/A | N/A | N/A | VU-SE-12-000014 | MGI SA | Esquema 5 de la norma UNIT-ISO/IEC 17067:2013
Interruptores automáticos diferenciales - sin protección contra sobrecorrientes | CHINT | NXL-63 | Interruptor diferencial 4,5 kA | 400 | N/A | 40 | 4P | N/A | N/A | 300 | N/A | N/A | N/A | N/A | N/A | N/A | N/A | N/A | N/A | AC | N/A | N/A | N/A | N/A | VU-SE-12-000014 | MGI SA | Esquema 5 de la norma UNIT-ISO/IEC 17067:2013
Interruptores automáticos diferenciales - sin protección contra sobrecorrientes | CHINT | NXL-63 | Interruptor diferencial 6 kA | 400 | N/A | 40 | 4P | N/A | N/A | 300 | N/A | N/A | N/A | N/A | N/A | N/A | N/A | N/A | N/A | AC | N/A | N/A | N/A | N/A | VU-SE-12-000014 | MGI SA | Esquema 5 de la norma UNIT-ISO/IEC 17067:2013
Interruptores automáticos diferenciales - sin protección contra sobrecorrientes | CHINT | NXL-63 | Interruptor diferencial 10 kA | 400 | N/A | 40 | 4P | N/A | N/A | 300 | N/A | N/A | N/A | N/A | N/A | N/A | N/A | N/A | N/A | AC | N/A | N/A | N/A | N/A | VU-SE-12-000014 | MGI SA | Esquema 5 de la norma UNIT-ISO/IEC 17067:2013
Interruptores automáticos diferenciales - sin protección contra sobrecorrientes | CHINT | NXL-63 | Interruptor diferencial 4,5 kA | 400 | N/A | 63 | 4P | N/A | N/A | 300 | N/A | N/A | N/A | N/A | N/A | N/A | N/A | N/A | N/A | AC | N/A | N/A | N/A | N/A | VU-SE-12-000014 | MGI SA | Esquema 5 de la norma UNIT-ISO/IEC 17067:2013
Interruptores automáticos diferenciales - sin protección contra sobrecorrientes | CHINT | NXL-63 | Interruptor diferencial 6 kA | 400 | N/A | 63 | 4P | N/A | N/A | 300 | N/A | N/A | N/A | N/A | N/A | N/A | N/A | N/A | N/A | AC | N/A | N/A | N/A | N/A | VU-SE-12-000014 | MGI SA | Esquema 5 de la norma UNIT-ISO/IEC 17067:2013
Interruptores automáticos diferenciales - sin protección contra sobrecorrientes | CHINT | NXL-63 | Interruptor diferencial 10 kA | 400 | N/A | 63 | 4P | N/A | N/A | 300 | N/A | N/A | N/A | N/A | N/A | N/A | N/A | N/A | N/A | AC | N/A | N/A | N/A | N/A | VU-SE-12-000014 | MGI SA | Esquema 5 de la norma UNIT-ISO/IEC 17067:2013
Interruptores automáticos diferenciales - sin protección contra sobrecorrientes | CHINT | NXL-63 | Interruptor diferencial 4,5 kA | 400 | N/A | 16 | 4P | N/A | N/A | 500 | N/A | N/A | N/A | N/A | N/A | N/A | N/A | N/A | N/A | AC | N/A | N/A | N/A | N/A | VU-SE-12-000014 | MGI SA | Esquema 5 de la norma UNIT-ISO/IEC 17067:2013
Interruptores automáticos diferenciales - sin protección contra sobrecorrientes | CHINT | NXL-63 | Interruptor diferencial 6 kA | 400 | N/A | 16 | 4P | N/A | N/A | 500 | N/A | N/A | N/A | N/A | N/A | N/A | N/A | N/A | N/A | AC | N/A | N/A | N/A | N/A | VU-SE-12-000014 | MGI SA | Esquema 5 de la norma UNIT-ISO/IEC 17067:2013
Interruptores automáticos diferenciales - sin protección contra sobrecorrientes | CHINT | NXL-63 | Interruptor diferencial 10 kA | 400 | N/A | 16 | 4P | N/A | N/A | 500 | N/A | N/A | N/A | N/A | N/A | N/A | N/A | N/A | N/A | AC | N/A | N/A | N/A | N/A | VU-SE-12-000014 | MGI SA | Esquema 5 de la norma UNIT-ISO/IEC 17067:2013
Interruptores automáticos diferenciales - sin protección contra sobrecorrientes | CHINT | NXL-63 | Interruptor diferencial 4,5 kA | 400 | N/A | 25 | 4P | N/A | N/A | 500 | N/A | N/A | N/A | N/A | N/A | N/A | N/A | N/A | N/A | AC | N/A | N/A | N/A | N/A | VU-SE-12-000014 | MGI SA | Esquema 5 de la norma UNIT-ISO/IEC 17067:2013
Interruptores automáticos diferenciales - sin protección contra sobrecorrientes | CHINT | NXL-63 | Interruptor diferencial 6 kA | 400 | N/A | 25 | 4P | N/A | N/A | 500 | N/A | N/A | N/A | N/A | N/A | N/A | N/A | N/A | N/A | AC | N/A | N/A | N/A | N/A | VU-SE-12-000014 | MGI SA | Esquema 5 de la norma UNIT-ISO/IEC 17067:2013
Interruptores automáticos diferenciales - sin protección contra sobrecorrientes | CHINT | NXL-63 | Interruptor diferencial 10 kA | 400 | N/A | 25 | 4P | N/A | N/A | 500 | N/A | N/A | N/A | N/A | N/A | N/A | N/A | N/A | N/A | AC | N/A | N/A | N/A | N/A | VU-SE-12-000014 | MGI SA | Esquema 5 de la norma UNIT-ISO/IEC 17067:2013
Interruptores automáticos diferenciales - sin protección contra sobrecorrientes | CHINT | NXL-63 | Interruptor diferencial 4,5 kA | 400 | N/A | 32 | 4P | N/A | N/A | 500 | N/A | N/A | N/A | N/A | N/A | N/A | N/A | N/A | N/A | AC | N/A | N/A | N/A | N/A | VU-SE-12-000014 | MGI SA | Esquema 5 de la norma UNIT-ISO/IEC 17067:2013
Interruptores automáticos diferenciales - sin protección contra sobrecorrientes | CHINT | NXL-63 | Interruptor diferencial 6 kA | 400 | N/A | 32 | 4P | N/A | N/A | 500 | N/A | N/A | N/A | N/A | N/A | N/A | N/A | N/A | N/A | AC | N/A | N/A | N/A | N/A | VU-SE-12-000014 | MGI SA | Esquema 5 de la norma UNIT-ISO/IEC 17067:2013
Interruptores automáticos diferenciales - sin protección contra sobrecorrientes | CHINT | NXL-63 | Interruptor diferencial 10 kA | 400 | N/A | 32 | 4P | N/A | N/A | 500 | N/A | N/A | N/A | N/A | N/A | N/A | N/A | N/A | N/A | AC | N/A | N/A | N/A | N/A | VU-SE-12-000014 | MGI SA | Esquema 5 de la norma UNIT-ISO/IEC 17067:2013
Interruptores automáticos diferenciales - sin protección contra sobrecorrientes | CHINT | NXL-63 | Interruptor diferencial 4,5 kA | 400 | N/A | 40 | 4P | N/A | N/A | 500 | N/A | N/A | N/A | N/A | N/A | N/A | N/A | N/A | N/A | AC | N/A | N/A | N/A | N/A | VU-SE-12-000014 | MGI SA | Esquema 5 de la norma UNIT-ISO/IEC 17067:2013
Interruptores automáticos diferenciales - sin protección contra sobrecorrientes | CHINT | NXL-63 | Interruptor diferencial 6 kA | 400 | N/A | 40 | 4P | N/A | N/A | 500 | N/A | N/A | N/A | N/A | N/A | N/A | N/A | N/A | N/A | AC | N/A | N/A | N/A | N/A | VU-SE-12-000014 | MGI SA | Esquema 5 de la norma UNIT-ISO/IEC 17067:2013
Interruptores automáticos diferenciales - sin protección contra sobrecorrientes | CHINT | NXL-63 | Interruptor diferencial 10 kA | 400 | N/A | 40 | 4P | N/A | N/A | 500 | N/A | N/A | N/A | N/A | N/A | N/A | N/A | N/A | N/A | AC | N/A | N/A | N/A | N/A | VU-SE-12-000014 | MGI SA | Esquema 5 de la norma UNIT-ISO/IEC 17067:2013
Interruptores automáticos diferenciales - sin protección contra sobrecorrientes | CHINT | NXL-63 | Interruptor diferencial 4,5 kA | 400 | N/A | 63 | 4P | N/A | N/A | 500 | N/A | N/A | N/A | N/A | N/A | N/A | N/A | N/A | N/A | AC | N/A | N/A | N/A | N/A | VU-SE-12-000014 | MGI SA | Esquema 5 de la norma UNIT-ISO/IEC 17067:2013
Interruptores automáticos diferenciales - sin protección contra sobrecorrientes | CHINT | NXL-63 | Interruptor diferencial 6 kA | 400 | N/A | 63 | 4P | N/A | N/A | 500 | N/A | N/A | N/A | N/A | N/A | N/A | N/A | N/A | N/A | AC | N/A | N/A | N/A | N/A | VU-SE-12-000014 | MGI SA | Esquema 5 de la norma UNIT-ISO/IEC 17067:2013
Interruptores automáticos diferenciales - sin protección contra sobrecorrientes | CHINT | NXL-63 | Interruptor diferencial 10 kA | 400 | N/A | 63 | 4P | N/A | N/A | 500 | N/A | N/A | N/A | N/A | N/A | N/A | N/A | N/A | N/A | AC | N/A | N/A | N/A | N/A | VU-SE-12-000014 | MGI SA | Esquema 5 de la norma UNIT-ISO/IEC 17067:2013
Aparatos de refrigeración eléctricos de uso doméstico | LG | GS66SPP | Aparato de refrigeración eléctrico de uso doméstico | 230 | 160 | 2.1 | 0 | N/A | N/A | N/A | N/A | N/A | N/A | N/A | N/A | N/A | N/A | N/A | N/A | N/A | N/A | N/A | N/A | 50 | VU-SE-16-000126 | ESTAWOL S.A | Esquema 5 de la norma UNIT-ISO/IEC 17067:2013
Aparatos de refrigeración eléctricos de uso doméstico | LG | LS66SXSC | Aparato de refrigeración eléctrico de uso doméstico | 230 | 170 | 2.1 | 0 | N/A | N/A | N/A | N/A | N/A | N/A | N/A | N/A | N/A | N/A | N/A | N/A | N/A | N/A | N/A | N/A | 50 | VU-SE-16-000126 | ESTAWOL S.A | Esquema 5 de la norma UNIT-ISO/IEC 17067:2013
Envolventes de dispositivos para instalaciones eléctricas fijas, domésticas y análogas | MYL | 10023 | Tablero embutir 12 módulos Puerta transparente | 0.00 | N/A | 0 | 0 | N/A | N/A | N/A | N/A | N/A | N/A | caja aislante | N/A | N/A | semisaliente o empotrada | N/A | N/A | N/A | N/A | N/A | IP20 | N/A | VU-SE-7-000009 | M. Y L. S.A. | Esquema 5 de la norma UNIT-ISO/IEC 17067:2013
Envolventes de dispositivos para instalaciones eléctricas fijas, domésticas y análogas | MYL | 10019 | Tablero embutir 12 módulos Puerta opaca | 0.00 | N/A | 0 | 0 | N/A | N/A | N/A | N/A | N/A | N/A | caja aislante | N/A | N/A | semisaliente o empotrada | N/A | N/A | N/A | N/A | N/A | IP20 | N/A | VU-SE-7-000009 | M. Y L. S.A. | Esquema 5 de la norma UNIT-ISO/IEC 17067:2013
Envolventes de dispositivos para instalaciones eléctricas fijas, domésticas y análogas | MYL | 10021 | Tablero embutir 24 módulos Puerta transparente | 0.00 | N/A | 0 | 0 | N/A | N/A | N/A | N/A | N/A | N/A | caja aislante | N/A | N/A | semisaliente o empotrada | N/A | N/A | N/A | N/A | N/A | IP20 | N/A | VU-SE-7-000009 | M. Y L. S.A. | Esquema 5 de la norma UNIT-ISO/IEC 17067:2013
Envolventes de dispositivos para instalaciones eléctricas fijas, domésticas y análogas | MYL | 10018 | Tablero embutir 24 módulos Puerta opaca | 0.00 | N/A | 0 | 0 | N/A | N/A | N/A | N/A | N/A | N/A | caja aislante | N/A | N/A | semisaliente o empotrada | N/A | N/A | N/A | N/A | N/A | IP20 | N/A | VU-SE-7-000009 | M. Y L. S.A. | Esquema 5 de la norma UNIT-ISO/IEC 17067:2013
Envolventes de dispositivos para instalaciones eléctricas fijas, domésticas y análogas | MYL | 10034 | Tablero exterior 12 módulos Puerta transparente | 0.00 | N/A | 0 | 0 | N/A | N/A | N/A | N/A | N/A | N/A | caja aislante | N/A | N/A | Montaje superficial | N/A | N/A | N/A | N/A | N/A | IP20 | N/A | VU-SE-7-000009 | M. Y L. S.A. | Esquema 5 de la norma UNIT-ISO/IEC 17067:2013
Envolventes de dispositivos para instalaciones eléctricas fijas, domésticas y análogas | MYL | 10030 | Tablero exterior 12 módulos Puerta opaca | 0.00 | N/A | 0 | 0 | N/A | N/A | N/A | N/A | N/A | N/A | caja aislante | N/A | N/A | Montaje superficial | N/A | N/A | N/A | N/A | N/A | IP20 | N/A | VU-SE-7-000009 | M. Y L. S.A. | Esquema 5 de la norma UNIT-ISO/IEC 17067:2013
Envolventes de dispositivos para instalaciones eléctricas fijas, domésticas y análogas | MYL | 10046 | Tablero exterior 24 módulos Puerta transparente | 0.00 | N/A | 0 | 0 | N/A | N/A | N/A | N/A | N/A | N/A | caja aislante | N/A | N/A | Montaje superficial | N/A | N/A | N/A | N/A | N/A | IP20 | N/A | VU-SE-7-000009 | M. Y L. S.A. | Esquema 5 de la norma UNIT-ISO/IEC 17067:2013
Envolventes de dispositivos para instalaciones eléctricas fijas, domésticas y análogas | MYL | 10047 | Tablero exterior 24 módulos Puerta opaca | 0.00 | N/A | 0 | 0 | N/A | N/A | N/A | N/A | N/A | N/A | caja aislante | N/A | N/A | Montaje superficial | N/A | N/A | N/A | N/A | N/A | IP20 | N/A | VU-SE-7-000009 | M. Y L. S.A. | Esquema 5 de la norma UNIT-ISO/IEC 17067:2013
Aparatos de refrigeración eléctricos de uso doméstico | KASSEL | KS-FZC100A | Congelador doméstico vertical o de apertura frontal | 220/240 | 100 | 0.5 | 0 | N/A | N/A | N/A | N/A | N/A | N/A | N/A | N/A | N/A | N/A | N/A | N/A | N/A | N/A | N/A | N/A | 50 | VU-SE-16-000127 | D Y D S A | Esquema 5 de la norma UNIT-ISO/IEC 17067:2013
Aparatos de refrigeración eléctricos de uso doméstico | KASSEL | KS-FZ120A | Congelador doméstico horizontal o de apertura superior | 220/240 | 60 | 0.6 | 0 | N/A | N/A | N/A | N/A | N/A | N/A | N/A | N/A | N/A | N/A | N/A | N/A | N/A | N/A | N/A | N/A | 50 | VU-SE-16-000127 | D Y D S A | Esquema 5 de la norma UNIT-ISO/IEC 17067:2013
Aparatos de refrigeración eléctricos de uso doméstico | KASSEL | KS-FZ202A | Congelador doméstico horizontal o de apertura superior | 220/240 | 70 | 0.7 | 0 | N/A | N/A | N/A | N/A | N/A | N/A | N/A | N/A | N/A | N/A | N/A | N/A | N/A | N/A | N/A | N/A | 50 | VU-SE-16-000127 | D Y D S A | Esquema 5 de la norma UNIT-ISO/IEC 17067:2013
Aparatos de refrigeración eléctricos de uso doméstico | KASSEL | KS-FZ242A | Congelador doméstico horizontal o de apertura superior | 220/240 | 70 | 0.7 | 0 | N/A | N/A | N/A | N/A | N/A | N/A | N/A | N/A | N/A | N/A | N/A | N/A | N/A | N/A | N/A | N/A | 50 | VU-SE-16-000127 | D Y D S A | Esquema 5 de la norma UNIT-ISO/IEC 17067:2013
Aparatos de refrigeración eléctricos de uso doméstico | SAMSUNG | RT46K6631BS | Refrigerador congelador | 230 | 120 | 2.0 | 0 | N/A | N/A | N/A | N/A | N/A | N/A | N/A | N/A | N/A | N/A | N/A | N/A | N/A | N/A | N/A | N/A | 50 | VU-SE-16-000128 | CLOUDSOFT S.R.L. | Esquema 5 de la norma UNIT-ISO/IEC 17067:2013
Aparatos de refrigeración eléctricos de uso doméstico | SAMSUNG | RS27T5200S9 | Refrigerador congelador. | 230 | 170 | 2.0 | 0 | N/A | N/A | N/A | N/A | N/A | N/A | N/A | N/A | N/A | N/A | N/A | N/A | N/A | N/A | N/A | N/A | 50 | VU-SE-16-000129 | CLOUDSOFT S.R.L. | Esquema 5 de la norma UNIT-ISO/IEC 17067:2013
Aparatos de refrigeración eléctricos de uso doméstico | SAMSUNG | RT29T571BS8 | Refrigerador congelador | 230 | 120 | 1.5 | 0 | N/A | N/A | N/A | N/A | N/A | N/A | N/A | N/A | N/A | N/A | N/A | N/A | N/A | N/A | N/A | N/A | 50 | VU-SE-16-000129 | CLOUDSOFT S.R.L. | Esquema 5 de la norma UNIT-ISO/IEC 17067:2013
Aparatos de refrigeración eléctricos de uso doméstico | SAMSUNG | RT32T573BSL | Refrigerador congelador | 230 | 120 | 1.5 | 0 | N/A | N/A | N/A | N/A | N/A | N/A | N/A | N/A | N/A | N/A | N/A | N/A | N/A | N/A | N/A | N/A | 50 | VU-SE-16-000129 | CLOUDSOFT S.R.L. | Esquema 5 de la norma UNIT-ISO/IEC 17067:2013
Aparatos de refrigeración eléctricos de uso doméstico | SAMSUNG | RT35T573BSL | Refrigerador congelador | 230 | 120 | 1.5 | 0 | N/A | N/A | N/A | N/A | N/A | N/A | N/A | N/A | N/A | N/A | N/A | N/A | N/A | N/A | N/A | N/A | 50 | VU-SE-16-000129 | CLOUDSOFT S.R.L. | Esquema 5 de la norma UNIT-ISO/IEC 17067:2013
Aparatos de refrigeración eléctricos de uso doméstico | SAMSUNG | RF27T5201B1 | Refrigerador congelador | 230 | 170 | 2.0 | 0 | N/A | N/A | N/A | N/A | N/A | N/A | N/A | N/A | N/A | N/A | N/A | N/A | N/A | N/A | N/A | N/A | 50 | VU-SE-16-000129 | CLOUDSOFT S.R.L. | Esquema 5 de la norma UNIT-ISO/IEC 17067:2013
Aparatos de refrigeración eléctricos de uso doméstico | SAMSUNG | RT38T598CSL | Refrigerador congelador | 230 | 120 | 1.5 | 0 | N/A | N/A | N/A | N/A | N/A | N/A | N/A | N/A | N/A | N/A | N/A | N/A | N/A | N/A | N/A | N/A | 50 | VU-SE-16-000129 | CLOUDSOFT S.R.L. | Esquema 5 de la norma UNIT-ISO/IEC 17067:2013
Aparatos de refrigeración eléctricos de uso doméstico | SAMSUNG | RT29T500JWW | Refrigerador congelador | 230 | 120 | 2.0 | 0 | N/A | N/A | N/A | N/A | N/A | N/A | N/A | N/A | N/A | N/A | N/A | N/A | N/A | N/A | N/A | N/A | 50 | VU-SE-16-000129 | CLOUDSOFT S.R.L. | Esquema 5 de la norma UNIT-ISO/IEC 17067:2013
Aparatos de refrigeración eléctricos de uso doméstico | SAMSUNG | RT44A6640B1 | Refrigerador congelador. | 230 | 120 | 1.5 | 0 | N/A | N/A | N/A | N/A | N/A | N/A | N/A | N/A | N/A | N/A | N/A | N/A | N/A | N/A | N/A | N/A | 50 | VU-SE-16-000129 | CLOUDSOFT S.R.L. | Esquema 5 de la norma UNIT-ISO/IEC 17067:2013
Aparatos de refrigeración eléctricos de uso doméstico | SAMSUNG | RT48A6640B1 | Refrigerador congelador | 230 | 120 | 1.5 | 0 | N/A | N/A | N/A | N/A | N/A | N/A | N/A | N/A | N/A | N/A | N/A | N/A | N/A | N/A | N/A | N/A | 50 | VU-SE-16-000129 | CLOUDSOFT S.R.L. | Esquema 5 de la norma UNIT-ISO/IEC 17067:2013
Aparatos de refrigeración eléctricos de uso doméstico | JAMES | RJ 427 N | Aparato de refrigeración eléctrico de uso doméstico | 220/240 | 190 | 0.82 | 0 | N/A | N/A | N/A | N/A | N/A | N/A | N/A | N/A | N/A | N/A | N/A | N/A | N/A | N/A | N/A | N/A | 50 | VU-SE-16-000130 | JAMES SOCIEDAD ANONIMA | Esquema 5 de la norma UNIT-ISO/IEC 17067:2013
Aparatos de refrigeración eléctricos de uso doméstico | JAMES | RJ 430 B | Aparato de refrigeración eléctrico de uso doméstico | 220/240 | 190 | 0.82 | 0 | N/A | N/A | N/A | N/A | N/A | N/A | N/A | N/A | N/A | N/A | N/A | N/A | N/A | N/A | N/A | N/A | 50 | VU-SE-16-000130 | JAMES SOCIEDAD ANONIMA | Esquema 5 de la norma UNIT-ISO/IEC 17067:2013
Prolongadores eléctricos para usos domésticos y análogos | CONATEL | 711003 | PROLONG.2 SCHK+4x3L FCH.SCHK CBL.3M CT | 250 | N/A | 16 | 2P+T | N/A | N/A | N/A | N/A | N/A | N/A | N/A | N/A | N/A | N/A | N/A | N/A | N/A | 6 | Si | 40 | N/A | VU-SE-15-000004 | VIVION S.A. | Esquema 5 de la norma UNIT-ISO/IEC 17067:2013
Prolongadores eléctricos para usos domésticos y análogos | CONATEL | 711004 | PROLONG.3 SCHK+6x3L FCH.SCHK CBL.3M CT | 250 | N/A | 16 | 2P+T | N/A | N/A | N/A | N/A | N/A | N/A | N/A | N/A | N/A | N/A | N/A | N/A | N/A | 9 | Si | 40 | N/A | VU-SE-15-000004 | VIVION S.A. | Esquema 5 de la norma UNIT-ISO/IEC 17067:2013
Prolongadores eléctricos para usos domésticos y análogos | CONATEL | 716397 | PROLONG.2 SCHK+4x3L FICHA 3L CBL.3M CT | 250 | N/A | 10 | 2P+T | N/A | N/A | N/A | N/A | N/A | N/A | N/A | N/A | N/A | N/A | N/A | N/A | N/A | 6 | Si | 40 | N/A | VU-SE-15-000004 | VIVION S.A. | Esquema 5 de la norma UNIT-ISO/IEC 17067:2013
Prolongadores eléctricos para usos domésticos y análogos | CONATEL | 716398 | PROLONG.3 SCHK+6x3L FICHA 3L CBL.3M CT | 250 | N/A | 10 | 2P+T | N/A | N/A | N/A | N/A | N/A | N/A | N/A | N/A | N/A | N/A | N/A | N/A | N/A | 9 | Si | 40 | N/A | VU-SE-15-000004 | VIVION S.A. | Esquema 5 de la norma UNIT-ISO/IEC 17067:2013
Prolongadores eléctricos para usos domésticos y análogos | CONATEL | 716399 | PROLONG.4 BIPASO C/T FICHA 3L CBL.3M CT | 250 | N/A | 10 | 2P+T | N/A | N/A | N/A | N/A | N/A | N/A | N/A | N/A | N/A | N/A | N/A | N/A | N/A | 4 | No | 40 | N/A | VU-SE-15-000004 | VIVION S.A. | Esquema 5 de la norma UNIT-ISO/IEC 17067:2013
Prolongadores eléctricos para usos domésticos y análogos | CONATEL | 716871 | PROLONG.6 SCHK FICHA 3L CBL.3M CT | 250 | N/A | 10 | 2P+T | N/A | N/A | N/A | N/A | N/A | N/A | N/A | N/A | N/A | N/A | N/A | N/A | N/A | 6 | Si | 40 | N/A | VU-SE-15-000004 | VIVION S.A. | Esquema 5 de la norma UNIT-ISO/IEC 17067:2013
Prolongadores eléctricos para usos domésticos y análogos | CONATEL | 716872 | PROLONG.1 SCHK+2X3L FICHA 3L CBL.3M CT | 250 | N/A | 10 | 2P+T | N/A | N/A | N/A | N/A | N/A | N/A | N/A | N/A | N/A | N/A | N/A | N/A | N/A | 3 | No | 40 | N/A | VU-SE-15-000004 | VIVION S.A. | Esquema 5 de la norma UNIT-ISO/IEC 17067:2013
Prolongadores eléctricos para usos domésticos y análogos | CONATEL | 717189 | PROLONG.1 SCHK+2x3L FICHA 3L CBL.5M CT | 250 | N/A | 10 | 2P+T | N/A | N/A | N/A | N/A | N/A | N/A | N/A | N/A | N/A | N/A | N/A | N/A | N/A | 3 | No | 40 | N/A | VU-SE-15-000004 | VIVION S.A. | Esquema 5 de la norma UNIT-ISO/IEC 17067:2013
Prolongadores eléctricos para usos domésticos y análogos | CONATEL | 717190 | PROLONG.2 SCHK+4x3L FICHA 3L CBL.5M CT | 250 | N/A | 10 | 2P+T | N/A | N/A | N/A | N/A | N/A | N/A | N/A | N/A | N/A | N/A | N/A | N/A | N/A | 6 | Si | 40 | N/A | VU-SE-15-000004 | VIVION S.A. | Esquema 5 de la norma UNIT-ISO/IEC 17067:2013
Prolongadores eléctricos para usos domésticos y análogos | CONATEL | 717191 | PROLONG.3 SCHK+6x3L FICHA 3L CBL.5M CT | 250 | N/A | 10 | 2P+T | N/A | N/A | N/A | N/A | N/A | N/A | N/A | N/A | N/A | N/A | N/A | N/A | N/A | 9 | Si | 40 | N/A | VU-SE-15-000004 | VIVION S.A. | Esquema 5 de la norma UNIT-ISO/IEC 17067:2013
Prolongadores eléctricos para usos domésticos y análogos | CONATEL | 717192 | PROLONG.4 BIPASO C/T FICHA 3L CBL.5M CT | 250 | N/A | 10 | 2P+T | N/A | N/A | N/A | N/A | N/A | N/A | N/A | N/A | N/A | N/A | N/A | N/A | N/A | 4 | No | 40 | N/A | VU-SE-15-000004 | VIVION S.A. | Esquema 5 de la norma UNIT-ISO/IEC 17067:2013
Prolongadores eléctricos para usos domésticos y análogos | CONATEL | 717193 | PROLONG.6 SCHK FICHA 3L CBL.5M CT | 250 | N/A | 10 | 2P+T | N/A | N/A | N/A | N/A | N/A | N/A | N/A | N/A | N/A | N/A | N/A | N/A | N/A | 6 | Si | 40 | N/A | VU-SE-15-000004 | VIVION S.A. | Esquema 5 de la norma UNIT-ISO/IEC 17067:2013
Prolongadores eléctricos para usos domésticos y análogos | CONATEL | 717194 | PROLONG.3 SCHK+6x3L FICHA 3L CBL.10M CT | 250 | N/A | 10 | 2P+T | N/A | N/A | N/A | N/A | N/A | N/A | N/A | N/A | N/A | N/A | N/A | N/A | N/A | 9 | Si | 40 | N/A | VU-SE-15-000004 | VIVION S.A. | Esquema 5 de la norma UNIT-ISO/IEC 17067:2013
Prolongadores eléctricos para usos domésticos y análogos | CONATEL | 717195 | PROLONG.6 SCHK FICHA 3L CBL.10M CT | 250 | N/A | 10 | 2P+T | N/A | N/A | N/A | N/A | N/A | N/A | N/A | N/A | N/A | N/A | N/A | N/A | N/A | 6 | Si | 40 | N/A | VU-SE-15-000004 | VIVION S.A. | Esquema 5 de la norma UNIT-ISO/IEC 17067:2013
Prolongadores eléctricos para usos domésticos y análogos | CONATEL | 717243 | PROLONG.4 SCHK FICHA 3L CBL.3M CT | 250 | N/A | 10 | 2P+T | N/A | N/A | N/A | N/A | N/A | N/A | N/A | N/A | N/A | N/A | N/A | N/A | N/A | 4 | Si | 40 | N/A | VU-SE-15-000004 | VIVION S.A. | Esquema 5 de la norma UNIT-ISO/IEC 17067:2013
Prolongadores eléctricos para usos domésticos y análogos | CONATEL | 717244 | PROLONG.4 SCHK FICHA 3L CBL.5M CT | 250 | N/A | 10 | 2P+T | N/A | N/A | N/A | N/A | N/A | N/A | N/A | N/A | N/A | N/A | N/A | N/A | N/A | 4 | Si | 40 | N/A | VU-SE-15-000004 | VIVION S.A. | Esquema 5 de la norma UNIT-ISO/IEC 17067:2013
Prolongadores eléctricos para usos domésticos y análogos | CONATEL | 717245 | PROLONG.4 SCHK FICHA 3L CBL.10M CT | 250 | N/A | 10 | 2P+T | N/A | N/A | N/A | N/A | N/A | N/A | N/A | N/A | N/A | N/A | N/A | N/A | N/A | 4 | Si | 40 | N/A | VU-SE-15-000004 | VIVION S.A. | Esquema 5 de la norma UNIT-ISO/IEC 17067:2013
Prolongadores eléctricos para usos domésticos y análogos | CONATEL | 717510 | PROLONG.4 SCHK+2xUSB FICHA 3L CBL.3M CT | 250 | N/A | 10 | 2P+T | N/A | N/A | N/A | N/A | N/A | N/A | N/A | N/A | N/A | N/A | N/A | N/A | N/A | 4 | Si | 40 | N/A | VU-SE-15-000004 | VIVION S.A. | Esquema 5 de la norma UNIT-ISO/IEC 17067:2013
Prolongadores eléctricos para usos domésticos y análogos | CONATEL | 717511 | PROLONG.4 SCHK+2xUSB FICHA 3L CBL.5M CT | 250 | N/A | 10 | 2P+T | N/A | N/A | N/A | N/A | N/A | N/A | N/A | N/A | N/A | N/A | N/A | N/A | N/A | 4 | Si | 40 | N/A | VU-SE-15-000004 | VIVION S.A. | Esquema 5 de la norma UNIT-ISO/IEC 17067:2013
Prolongadores eléctricos para usos domésticos y análogos | CONATEL | 717512 | PROLONG.4 SCHK+2xUSB FICHA 3L CBL.10M CT | 250 | N/A | 10 | 2P+T | N/A | N/A | N/A | N/A | N/A | N/A | N/A | N/A | N/A | N/A | N/A | N/A | N/A | 4 | Si | 40 | N/A | VU-SE-15-000004 | VIVION S.A. | Esquema 5 de la norma UNIT-ISO/IEC 17067:2013
Prolongadores eléctricos para usos domésticos y análogos | CONATEL | 717517 | PROLONG.FICHA CABLE FICHA 3L 5M CT | 250 | N/A | 10 | 2P+T | N/A | N/A | N/A | N/A | N/A | N/A | N/A | N/A | N/A | N/A | N/A | N/A | N/A | 1 | No | 40 | N/A | VU-SE-15-000004 | VIVION S.A. | Esquema 5 de la norma UNIT-ISO/IEC 17067:2013
Prolongadores eléctricos para usos domésticos y análogos | CONATEL | 717518 | PROLONG.FICHA CABLE FICHA 3L 10M CT | 250 | N/A | 10 | 2P+T | N/A | N/A | N/A | N/A | N/A | N/A | N/A | N/A | N/A | N/A | N/A | N/A | N/A | 1 | No | 40 | N/A | VU-SE-15-000004 | VIVION S.A. | Esquema 5 de la norma UNIT-ISO/IEC 17067:2013
Prolongadores eléctricos para usos domésticos y análogos | CONATEL | 717572 | PROL.2 SCHK+4x3L FICHA 3L CBL.3M NEG.CT | 250 | N/A | 10 | 2P+T | N/A | N/A | N/A | N/A | N/A | N/A | N/A | N/A | N/A | N/A | N/A | N/A | N/A | 6 | Si | 40 | N/A | VU-SE-15-000004 | VIVION S.A. | Esquema 5 de la norma UNIT-ISO/IEC 17067:2013
Prolongadores eléctricos para usos domésticos y análogos | CONATEL | 717573 | PROL.3 SCHK+6x3L FICHA 3L CBL.3M NEG.CT | 250 | N/A | 10 | 2P+T | N/A | N/A | N/A | N/A | N/A | N/A | N/A | N/A | N/A | N/A | N/A | N/A | N/A | 9 | Si | 40 | N/A | VU-SE-15-000004 | VIVION S.A. | Esquema 5 de la norma UNIT-ISO/IEC 17067:2013
Prolongadores eléctricos para usos domésticos y análogos | CONATEL | 717574 | PROL.4 BIP.C/T FICHA 3L CBL.3M NEGRO CT | 250 | N/A | 10 | 2P+T | N/A | N/A | N/A | N/A | N/A | N/A | N/A | N/A | N/A | N/A | N/A | N/A | N/A | 4 | Si | 40 | N/A | VU-SE-15-000004 | VIVION S.A. | Esquema 5 de la norma UNIT-ISO/IEC 17067:2013
Prolongadores eléctricos para usos domésticos y análogos | CONATEL | 717575 | PROLONG.FICHA CABLE FICHA 3L 15M CT | 250 | N/A | 10 | 2P+T | N/A | N/A | N/A | N/A | N/A | N/A | N/A | N/A | N/A | N/A | N/A | N/A | N/A | 1 | Si | 40 | N/A | VU-SE-15-000004 | VIVION S.A. | Esquema 5 de la norma UNIT-ISO/IEC 17067:2013
Prolongadores eléctricos para usos domésticos y análogos | CONATEL | 717945 | PROLONG.FICHA CABLE FICHA 3L 25M AMAR.CT | 250 | N/A | 10 | 2P+T | N/A | N/A | N/A | N/A | N/A | N/A | N/A | N/A | N/A | N/A | N/A | N/A | N/A | 1 | Si | 40 | N/A | VU-SE-15-000004 | VIVION S.A. | Esquema 5 de la norma UNIT-ISO/IEC 17067:2013
Prolongadores eléctricos para usos domésticos y análogos | CONATEL | 718041 | PROLONG.ANGOSTO 4X3L FICHA 3L CBL.3M CT | 250 | N/A | 10 | 2P+T | N/A | N/A | N/A | N/A | N/A | N/A | N/A | N/A | N/A | N/A | N/A | N/A | N/A | 4 | Si | 40 | N/A | VU-SE-15-000004 | VIVION S.A. | Esquema 5 de la norma UNIT-ISO/IEC 17067:2013
Prolongadores eléctricos para usos domésticos y análogos | CONATEL | 718080 | PROL.1 SCHK+2X3L FICHA 3L CBL.3M NEG.CT | 250 | N/A | 10 | 2P+T | N/A | N/A | N/A | N/A | N/A | N/A | N/A | N/A | N/A | N/A | N/A | N/A | N/A | 3 | Si | 40 | N/A | VU-SE-15-000004 | VIVION S.A. | Esquema 5 de la norma UNIT-ISO/IEC 17067:2013
Prolongadores eléctricos para usos domésticos y análogos | CONATEL | 718242 | PROL.2 SCHK+4X3L+2XUSB FCH.3L CBL.3M CT | 250 | N/A | 10 | 2P+T | N/A | N/A | N/A | N/A | N/A | N/A | N/A | N/A | N/A | N/A | N/A | N/A | N/A | 6 | Si | 40 | N/A | VU-SE-15-000004 | VIVION S.A. | Esquema 5 de la norma UNIT-ISO/IEC 17067:2013
Prolongadores eléctricos para usos domésticos y análogos | CONATEL | 718042 | Prolong. Angosto 4x3L s/cable Contactum | 250 | N/A | 10 | 2P+T | N/A | N/A | N/A | N/A | N/A | N/A | N/A | N/A | N/A | N/A | N/A | N/A | N/A | 4 | No | 40 | N/A | VU-SE-15-000004 | VIVION S.A. | Esquema 5 de la norma UNIT-ISO/IEC 17067:2013
Prolongadores eléctricos para usos domésticos y análogos | CONATEL | 718081 | Prolong. Angosto 4x3L s/cable negro Ctum | 250 | N/A | 10 | 2P+T | N/A | N/A | N/A | N/A | N/A | N/A | N/A | N/A | N/A | N/A | N/A | N/A | N/A | 4 | No | 40 | N/A | VU-SE-15-000004 | VIVION S.A. | Esquema 5 de la norma UNIT-ISO/IEC 17067:2013
Interruptores | MOLVENO | Atenea | Interruptor Bipolar 10AX Gris PRC A154600002 | 250 | N/A | 10 | 2P | N/A | N/A | N/A | N/A | N/A | N/A | N/A | N/A | N/A | N/A | N/A | N/A | N/A | N/A | N/A | N/A | N/A | VU-SE-9-000009 | INDUSTRIAS ELDER TAVARES S.A. | Esquema 5 de la norma UNIT-ISO/IEC 17067:2013
Interruptores | MOLVENO | Atenea | Interruptor Unipolar 10AX Gris PRC A154500002 | 250 | N/A | 10 | 1P | N/A | N/A | N/A | N/A | N/A | N/A | N/A | N/A | N/A | N/A | N/A | N/A | N/A | N/A | N/A | N/A | N/A | VU-SE-9-000009 | INDUSTRIAS ELDER TAVARES S.A. | Esquema 5 de la norma UNIT-ISO/IEC 17067:2013
Interruptores | MOLVENO | Atenea | Interruptor Unipolar Comb. 10AX Gris PRC A154700002 | 250 | N/A | 10 | 1P | N/A | N/A | N/A | N/A | N/A | N/A | N/A | N/A | N/A | N/A | N/A | N/A | N/A | N/A | N/A | N/A | N/A | VU-SE-9-000009 | INDUSTRIAS ELDER TAVARES S.A. | Esquema 5 de la norma UNIT-ISO/IEC 17067:2013
Interruptores | MOLVENO | Atenea | Interruptor Conmutador cruce 10AX Gris PRC A154800002 | 250 | N/A | 10 | 2P | N/A | N/A | N/A | N/A | N/A | N/A | N/A | N/A | N/A | N/A | N/A | N/A | N/A | N/A | N/A | N/A | N/A | VU-SE-9-000009 | INDUSTRIAS ELDER TAVARES S.A. | Esquema 5 de la norma UNIT-ISO/IEC 17067:2013
Interruptores | MOLVENO | Atenea | Interruptor pulsador 10AX Gris PRC A154900002 | 250 | N/A | 10 | 1P | N/A | N/A | N/A | N/A | N/A | N/A | N/A | N/A | N/A | N/A | N/A | N/A | N/A | N/A | N/A | N/A | N/A | VU-SE-9-000009 | INDUSTRIAS ELDER TAVARES S.A. | Esquema 5 de la norma UNIT-ISO/IEC 17067:2013
Interruptores | MOLVENO | Atenea | Interruptor unipolar c/led 10AX Gris PRC A155000002 | 250 | N/A | 10 | 1P | N/A | N/A | N/A | N/A | N/A | N/A | N/A | N/A | N/A | N/A | N/A | N/A | N/A | N/A | N/A | N/A | N/A | VU-SE-9-000009 | INDUSTRIAS ELDER TAVARES S.A. | Esquema 5 de la norma UNIT-ISO/IEC 17067:2013
Interruptores | MOLVENO | Reggio | Interruptor conmutador de cruce 16 AX (R) Gris PRC RI466706003 | 250 | N/A | 16 | 2P | N/A | N/A | N/A | N/A | N/A | N/A | N/A | N/A | N/A | N/A | N/A | N/A | N/A | N/A | N/A | N/A | N/A | VU-SE-9-000009 | INDUSTRIAS ELDER TAVARES S.A. | Esquema 5 de la norma UNIT-ISO/IEC 17067:2013
Interruptores | MOLVENO | Reggio | Interruptor Cortina 10A 250V (R) Bco PRC RI466707001 | 250 | N/A | 10 | 1P | N/A | N/A | N/A | N/A | N/A | N/A | N/A | N/A | N/A | N/A | N/A | N/A | N/A | N/A | N/A | N/A | N/A | VU-SE-9-000009 | INDUSTRIAS ELDER TAVARES S.A. | Esquema 5 de la norma UNIT-ISO/IEC 17067:2013
Interruptores | MOLVENO | Reggio | Interruptor Cortina 10A 250V (R) Marfil PRC RI466707002 | 250 | N/A | 10 | 1P | N/A | N/A | N/A | N/A | N/A | N/A | N/A | N/A | N/A | N/A | N/A | N/A | N/A | N/A | N/A | N/A | N/A | VU-SE-9-000009 | INDUSTRIAS ELDER TAVARES S.A. | Esquema 5 de la norma UNIT-ISO/IEC 17067:2013
Interruptores | MOLVENO | Reggio | Interruptor Cortina 10A 250V (R) Gris PRC RI466707003 | 250 | N/A | 10 | 1P | N/A | N/A | N/A | N/A | N/A | N/A | N/A | N/A | N/A | N/A | N/A | N/A | N/A | N/A | N/A | N/A | N/A | VU-SE-9-000009 | INDUSTRIAS ELDER TAVARES S.A. | Esquema 5 de la norma UNIT-ISO/IEC 17067:2013
Interruptores | MOLVENO | Reggio | Interruptor combinación 16AX 250V (R) Bco. PRC RI466708001 | 250 | N/A | 16 | 1P | N/A | N/A | N/A | N/A | N/A | N/A | N/A | N/A | N/A | N/A | N/A | N/A | N/A | N/A | N/A | N/A | N/A | VU-SE-9-000009 | INDUSTRIAS ELDER TAVARES S.A. | Esquema 5 de la norma UNIT-ISO/IEC 17067:2013
Interruptores | MOLVENO | Reggio | Interruptor Combinación 16AX-250V (R) Marfil PRC RI466708002 | 250 | N/A | 16 | 1P | N/A | N/A | N/A | N/A | N/A | N/A | N/A | N/A | N/A | N/A | N/A | N/A | N/A | N/A | N/A | N/A | N/A | VU-SE-9-000009 | INDUSTRIAS ELDER TAVARES S.A. | Esquema 5 de la norma UNIT-ISO/IEC 17067:2013
Interruptores | MOLVENO | Reggio | Interruptor Combinación 16AX-250V (R) Gris PRC RI466708003 | 250 | N/A | 16 | 1P | N/A | N/A | N/A | N/A | N/A | N/A | N/A | N/A | N/A | N/A | N/A | N/A | N/A | N/A | N/A | N/A | N/A | VU-SE-9-000009 | INDUSTRIAS ELDER TAVARES S.A. | Esquema 5 de la norma UNIT-ISO/IEC 17067:2013
Interruptores | MOLVENO | Reggio | Interruptor Pulsador de timbre 16AX-250V (R) Bco. PRC RI466709001 | 250 | N/A | 16 | 1P | N/A | N/A | N/A | N/A | N/A | N/A | N/A | N/A | N/A | N/A | N/A | N/A | N/A | N/A | N/A | N/A | N/A | VU-SE-9-000009 | INDUSTRIAS ELDER TAVARES S.A. | Esquema 5 de la norma UNIT-ISO/IEC 17067:2013
Interruptores | MOLVENO | Reggio | Interruptor Pulsador de timbre 16AX-250V (R) Marfil PRC RI466709002 | 250 | N/A | 16 | 1P | N/A | N/A | N/A | N/A | N/A | N/A | N/A | N/A | N/A | N/A | N/A | N/A | N/A | N/A | N/A | N/A | N/A | VU-SE-9-000009 | INDUSTRIAS ELDER TAVARES S.A. | Esquema 5 de la norma UNIT-ISO/IEC 17067:2013
Interruptores | MOLVENO | Reggio | Interruptor Pulsador de timbre 16AX-250V (R) Gris PRC RI466709003 | 250 | N/A | 16 | 1P | N/A | N/A | N/A | N/A | N/A | N/A | N/A | N/A | N/A | N/A | N/A | N/A | N/A | N/A | N/A | N/A | N/A | VU-SE-9-000009 | INDUSTRIAS ELDER TAVARES S.A. | Esquema 5 de la norma UNIT-ISO/IEC 17067:2013
Interruptores | MOLVENO | Reggio | Mod. ST. INT. Bipolar 16AX (R) PRC RS466700001 | 250 | N/A | 16 | 2P | N/A | N/A | N/A | N/A | N/A | N/A | N/A | N/A | N/A | N/A | N/A | N/A | N/A | N/A | N/A | N/A | N/A | VU-SE-9-000009 | INDUSTRIAS ELDER TAVARES S.A. | Esquema 5 de la norma UNIT-ISO/IEC 17067:2013
Interruptores | MOLVENO | Reggio | Mod. ST. INT Unipolar 16AX (R) PRC RS466700002 | 250 | N/A | 16 | 1P | N/A | N/A | N/A | N/A | N/A | N/A | N/A | N/A | N/A | N/A | N/A | N/A | N/A | N/A | N/A | N/A | N/A | VU-SE-9-000009 | INDUSTRIAS ELDER TAVARES S.A. | Esquema 5 de la norma UNIT-ISO/IEC 17067:2013
Interruptores | MOLVENO | Reggio | Mod. ST. INT. Conm. Cruce 16AX (R) PRC RS466700003 | 250 | N/A | 16 | 2P | N/A | N/A | N/A | N/A | N/A | N/A | N/A | N/A | N/A | N/A | N/A | N/A | N/A | N/A | N/A | N/A | N/A | VU-SE-9-000009 | INDUSTRIAS ELDER TAVARES S.A. | Esquema 5 de la norma UNIT-ISO/IEC 17067:2013
Interruptores | MOLVENO | Reggio | Interruptor Bipolar 16 AX (R) Bco. PRC RI466704001 | 250 | N/A | 16 | 2P | N/A | N/A | N/A | N/A | N/A | N/A | N/A | N/A | N/A | N/A | N/A | N/A | N/A | N/A | N/A | N/A | N/A | VU-SE-9-000009 | INDUSTRIAS ELDER TAVARES S.A. | Esquema 5 de la norma UNIT-ISO/IEC 17067:2013
Interruptores | MOLVENO | Reggio | Interruptor Bipolar 16 AX (R) Gris PRC RI466704003 | 250 | N/A | 16 | 2P | N/A | N/A | N/A | N/A | N/A | N/A | N/A | N/A | N/A | N/A | N/A | N/A | N/A | N/A | N/A | N/A | N/A | VU-SE-9-000009 | INDUSTRIAS ELDER TAVARES S.A. | Esquema 5 de la norma UNIT-ISO/IEC 17067:2013
Interruptores | MOLVENO | Reggio | Interruptor Bipolar 16 AX (R) Marfil PRC RI466704002 | 250 | N/A | 16 | 2P | N/A | N/A | N/A | N/A | N/A | N/A | N/A | N/A | N/A | N/A | N/A | N/A | N/A | N/A | N/A | N/A | N/A | VU-SE-9-000009 | INDUSTRIAS ELDER TAVARES S.A. | Esquema 5 de la norma UNIT-ISO/IEC 17067:2013
Interruptores | MOLVENO | Reggio | Interruptor Unipolar 16 AX (R) Bco. PRC RI466705001 | 250 | N/A | 16 | 1P | N/A | N/A | N/A | N/A | N/A | N/A | N/A | N/A | N/A | N/A | N/A | N/A | N/A | N/A | N/A | N/A | N/A | VU-SE-9-000009 | INDUSTRIAS ELDER TAVARES S.A. | Esquema 5 de la norma UNIT-ISO/IEC 17067:2013
Interruptores | MOLVENO | Reggio | Interruptor Unipolar 16 AX (R) Marfil PRC RI466705002 | 250 | N/A | 16 | 1P | N/A | N/A | N/A | N/A | N/A | N/A | N/A | N/A | N/A | N/A | N/A | N/A | N/A | N/A | N/A | N/A | N/A | VU-SE-9-000009 | INDUSTRIAS ELDER TAVARES S.A. | Esquema 5 de la norma UNIT-ISO/IEC 17067:2013
Interruptores | MOLVENO | Reggio | Interruptor Unipolar 16 AX (R) Gris PRC RI466705003 | 250 | N/A | 16 | 1P | N/A | N/A | N/A | N/A | N/A | N/A | N/A | N/A | N/A | N/A | N/A | N/A | N/A | N/A | N/A | N/A | N/A | VU-SE-9-000009 | INDUSTRIAS ELDER TAVARES S.A. | Esquema 5 de la norma UNIT-ISO/IEC 17067:2013
Interruptores | MOLVENO | Reggio | Interruptor Conm. Cruce 16 AX (R) Marfil PRC RI466706002 | 250 | N/A | 16 | 2P | N/A | N/A | N/A | N/A | N/A | N/A | N/A | N/A | N/A | N/A | N/A | N/A | N/A | N/A | N/A | N/A | N/A | VU-SE-9-000009 | INDUSTRIAS ELDER TAVARES S.A. | Esquema 5 de la norma UNIT-ISO/IEC 17067:2013
Interruptores | MOLVENO | Reggio | Interruptor Conm. Cruce 16 AX (R) Bco. PRC RI466706001 | 250 | N/A | 16 | 2P | N/A | N/A | N/A | N/A | N/A | N/A | N/A | N/A | N/A | N/A | N/A | N/A | N/A | N/A | N/A | N/A | N/A | VU-SE-9-000009 | INDUSTRIAS ELDER TAVARES S.A. | Esquema 5 de la norma UNIT-ISO/IEC 17067:2013
Fichas y tomacorrientes para usos domésticos y análogos | MOLVENO | Atenea | Toma 2P+T/ seguro 154300003 | 250 | N/A | 10 | 2P+T | N/A | N/A | N/A | N/A | N/A | N/A | N/A | N/A | N/A | N/A | TC 2P c/T 10A, 250V - 3 en línea | N/A | N/A | N/A | N/A | N/A | N/A | VU-SE-8-000009 | INDUSTRIAS ELDER TAVARES S.A. | Esquema 5 de la norma UNIT-ISO/IEC 17067:2013
Fichas y tomacorrientes para usos domésticos y análogos | MOLVENO | Atenea | Schuko 2P+T Lat y Central c/ seguro 154300004 | 250 | N/A | 16 | 2P+T | N/A | N/A | N/A | N/A | N/A | N/A | N/A | N/A | N/A | N/A | TC 2P c/T lat. y central 16A, 250V | N/A | N/A | N/A | N/A | N/A | N/A | VU-SE-8-000009 | INDUSTRIAS ELDER TAVARES S.A. | Esquema 5 de la norma UNIT-ISO/IEC 17067:2013
Fichas y tomacorrientes para usos domésticos y análogos | MOLVENO | Atenea | Toma Euroamericano 2P Blanco 154310001 | 250 | N/A | 16 | 2P | N/A | N/A | N/A | N/A | N/A | N/A | N/A | N/A | N/A | N/A | Otros | N/A | N/A | N/A | N/A | N/A | N/A | VU-SE-8-000009 | INDUSTRIAS ELDER TAVARES S.A. | Esquema 5 de la norma UNIT-ISO/IEC 17067:2013
Fichas y tomacorrientes para usos domésticos y análogos | MOLVENO | Atenea | Toma Euroamericano 2P+T Blanco Tiza A154300002 | 250 | N/A | 16 | 2P+T | N/A | N/A | N/A | N/A | N/A | N/A | N/A | N/A | N/A | N/A | Otros | N/A | N/A | N/A | N/A | N/A | N/A | VU-SE-8-000009 | INDUSTRIAS ELDER TAVARES S.A. | Esquema 5 de la norma UNIT-ISO/IEC 17067:2013
Fichas y tomacorrientes para usos domésticos y análogos | MOLVENO | Atenea | Toma Euroamericano 2P Blanco Tiza A 154300001 | 250 | N/A | 16 | 2P | N/A | N/A | N/A | N/A | N/A | N/A | N/A | N/A | N/A | N/A | Otros | N/A | N/A | N/A | N/A | N/A | N/A | VU-SE-8-000009 | INDUSTRIAS ELDER TAVARES S.A. | Esquema 5 de la norma UNIT-ISO/IEC 17067:2013
Fichas y tomacorrientes para usos domésticos y análogos | MOLVENO | Atenea | Toma Brasilero 2P+T (A) Bco 154310003 | 250 | N/A | 10 | 2P+T | N/A | N/A | N/A | N/A | N/A | N/A | N/A | N/A | N/A | N/A | TC formato brasilero | N/A | N/A | N/A | N/A | N/A | N/A | VU-SE-8-000009 | INDUSTRIAS ELDER TAVARES S.A. | Esquema 5 de la norma UNIT-ISO/IEC 17067:2013
Fichas y tomacorrientes para usos domésticos y análogos | MOLVENO | Atenea | Toma ARG combinación Bco (A) 154310004 | 250 | N/A | 10 | 2P+T | N/A | N/A | N/A | N/A | N/A | N/A | N/A | N/A | N/A | N/A | TC c/T formato argentino | N/A | N/A | N/A | N/A | N/A | N/A | VU-SE-8-000009 | INDUSTRIAS ELDER TAVARES S.A. | Esquema 5 de la norma UNIT-ISO/IEC 17067:2013
Fichas y tomacorrientes para usos domésticos y análogos | MOLVENO | Atenea | Toma 2P+T C/SEG 10A Gris PRC A155100002 | 250 | N/A | 10 | 2P+T | N/A | N/A | N/A | N/A | N/A | N/A | N/A | N/A | N/A | N/A | TC 2P c/T 10A, 250V - 3 en línea | N/A | N/A | N/A | N/A | N/A | N/A | VU-SE-8-000009 | INDUSTRIAS ELDER TAVARES S.A. | Esquema 5 de la norma UNIT-ISO/IEC 17067:2013
Fichas y tomacorrientes para usos domésticos y análogos | MOLVENO | Atenea | Toma 2P+T C/SEG 10A Rojo PRC A155100003 | 250 | N/A | 10 | 2P+T | N/A | N/A | N/A | N/A | N/A | N/A | N/A | N/A | N/A | N/A | TC 2P c/T 10A, 250V - 3 en línea | N/A | N/A | N/A | N/A | N/A | N/A | VU-SE-8-000009 | INDUSTRIAS ELDER TAVARES S.A. | Esquema 5 de la norma UNIT-ISO/IEC 17067:2013
Fichas y tomacorrientes para usos domésticos y análogos | MOLVENO | Atenea | Schuko 2P+T Lat y Cent c/seguro 16A Gris PRC A155200002 | 250 | N/A | 16 | 2P+T | N/A | N/A | N/A | N/A | N/A | N/A | N/A | N/A | N/A | N/A | TC 2P c/T lat. y central 16A, 250V | N/A | N/A | N/A | N/A | N/A | N/A | VU-SE-8-000009 | INDUSTRIAS ELDER TAVARES S.A. | Esquema 5 de la norma UNIT-ISO/IEC 17067:2013
Fichas y tomacorrientes para usos domésticos y análogos | MOLVENO | Atenea | Schuko 2P+T Lat y Cent c/seguro 16A Rojo PRC A155200003 | 250 | N/A | 16 | 2P+T | N/A | N/A | N/A | N/A | N/A | N/A | N/A | N/A | N/A | N/A | TC 2P c/T lat. y central 16A, 250V | N/A | N/A | N/A | N/A | N/A | N/A | VU-SE-8-000009 | INDUSTRIAS ELDER TAVARES S.A. | Esquema 5 de la norma UNIT-ISO/IEC 17067:2013
Fichas y tomacorrientes para usos domésticos y análogos | MOLVENO | Atenea | Toma Euroamericano 2P+T Blanco A154310002 | 250 | N/A | 16 | 2P+T | N/A | N/A | N/A | N/A | N/A | N/A | N/A | N/A | N/A | N/A | Otros | N/A | N/A | N/A | N/A | N/A | N/A | VU-SE-8-000009 | INDUSTRIAS ELDER TAVARES S.A. | Esquema 5 de la norma UNIT-ISO/IEC 17067:2013
Aparatos de refrigeración eléctricos de uso doméstico | KASSEL | KS-FZ210A | Congelador domestico horizontal | 220-240 | 345 | 1.5 | 0 | N/A | N/A | N/A | N/A | N/A | N/A | N/A | N/A | N/A | N/A | N/A | N/A | N/A | N/A | N/A | N/A | 50 | VU-SE-16-000133 | D Y D S A | Sistema 7 de la Resolución No. 19/92 del Grupo de Mercado Común del Mercosur: Ensayo de lote
Aparatos de refrigeración eléctricos de uso doméstico | KASSEL | KS-FZ370A | Congelador domestico horizontal | 220-240 | 345 | 1.5 | 0 | N/A | N/A | N/A | N/A | N/A | N/A | N/A | N/A | N/A | N/A | N/A | N/A | N/A | N/A | N/A | N/A | 50 | VU-SE-16-000133 | D Y D S A | Sistema 7 de la Resolución No. 19/92 del Grupo de Mercado Común del Mercosur: Ensayo de lote
Aparatos de refrigeración eléctricos de uso doméstico | KASSEL | KS-FZ370A | Congelador domestico horizontal | 220-240 | 345 | 1.5 | 0 | N/A | N/A | N/A | N/A | N/A | N/A | N/A | N/A | N/A | N/A | N/A | N/A | N/A | N/A | N/A | N/A | 50 | VU-SE-16-000133 | D Y D S A | Sistema 7 de la Resolución No. 19/92 del Grupo de Mercado Común del Mercosur: Ensayo de lote
Aparatos de refrigeración eléctricos de uso doméstico | KASSEL | KS-FZ370A | Congelador domestico horizontal | 220-240 | 345 | 1.5 | 0 | N/A | N/A | N/A | N/A | N/A | N/A | N/A | N/A | N/A | N/A | N/A | N/A | N/A | N/A | N/A | N/A | 50 | VU-SE-16-000133 | D Y D S A | Sistema 7 de la Resolución No. 19/92 del Grupo de Mercado Común del Mercosur: Ensayo de lote
Aparatos de refrigeración eléctricos de uso doméstico | KASSEL | KS-FZ110A | Congelador domestico horizontal | 220-240 | 345 | 1.5 | 0 | N/A | N/A | N/A | N/A | N/A | N/A | N/A | N/A | N/A | N/A | N/A | N/A | N/A | N/A | N/A | N/A | 50 | VU-SE-16-000133 | D Y D S A | Sistema 7 de la Resolución No. 19/92 del Grupo de Mercado Común del Mercosur: Ensayo de lote
Aparatos de refrigeración eléctricos de uso doméstico | KASSEL | KS-FZ130A | Congelador domestico horizontal | 220-240 | 345 | 1.5 | 0 | N/A | N/A | N/A | N/A | N/A | N/A | N/A | N/A | N/A | N/A | N/A | N/A | N/A | N/A | N/A | N/A | 50 | VU-SE-16-000133 | D Y D S A | Sistema 7 de la Resolución No. 19/92 del Grupo de Mercado Común del Mercosur: Ensayo de lote
Aparatos de refrigeración eléctricos de uso doméstico | ENXUTA | RENX24280FHS | Refrigerador-congelador domestico | 230 | 200 | 0.88 | 0 | N/A | N/A | N/A | N/A | N/A | N/A | N/A | N/A | N/A | N/A | N/A | N/A | N/A | N/A | N/A | N/A | 50 | VU-SE-16-000134 | GELBRING S.A. | Esquema 5 de la norma UNIT-ISO/IEC 17067:2013
Aparatos de refrigeración eléctricos de uso doméstico | Eldom | FH142MI21 | Congelador domestico horizontal | 220-240 | 184 | 0.8 | 0 | N/A | N/A | N/A | N/A | N/A | N/A | N/A | N/A | N/A | N/A | N/A | N/A | N/A | N/A | N/A | N/A | 50 | VU-SE-16-000135 | GCU SA | Esquema 5 de la norma UNIT-ISO/IEC 17067:2013
Aparatos de refrigeración eléctricos de uso doméstico | Eldom | FR-200MI | Congelador domestico horizontal | 220-240 | 105 | 0.45 | 0 | N/A | N/A | N/A | N/A | N/A | N/A | N/A | N/A | N/A | N/A | N/A | N/A | N/A | N/A | N/A | N/A | 50 | VU-SE-16-000136 | GCU SA | Esquema 5 de la norma UNIT-ISO/IEC 17067:2013
Portalámparas con rosca Edison | Electraline | 71122 | Portalámparas E14 blanco | 250 | N/A | 4 | 0 | N/A | N/A | N/A | N/A | N/A | N/A | N/A | N/A | N/A | N/A | N/A | N/A | N/A | N/A | N/A | N/A | N/A | VU-SE-13-000003 | INDUSTRIAS ELDER TAVARES S.A. | Sistema 7 de la Resolución No. 19/92 del Grupo de Mercado Común del Mercosur: Ensayo de lote
Portalámparas con rosca Edison | Electraline | 71123 | Portalámparas E14 negro | 250 | N/A | 4 | 0 | N/A | N/A | N/A | N/A | N/A | N/A | N/A | N/A | N/A | N/A | N/A | N/A | N/A | N/A | N/A | N/A | N/A | VU-SE-13-000003 | INDUSTRIAS ELDER TAVARES S.A. | Sistema 7 de la Resolución No. 19/92 del Grupo de Mercado Común del Mercosur: Ensayo de lote
Aparatos de refrigeración eléctricos de uso doméstico | Eldom | FH142MI | Congelador domestico horizontal | 220-240 | 205 | 0.89 | 0 | N/A | N/A | N/A | N/A | N/A | N/A | N/A | N/A | N/A | N/A | N/A | N/A | N/A | N/A | N/A | N/A | 50 | VU-SE-16-000138 | GCU SA | Esquema 5 de la norma UNIT-ISO/IEC 17067:2013
Aparatos de refrigeración eléctricos de uso doméstico | Eldom | FH207MI | Refrigerador-congelador domestico | 220-240 | 90 | 0.65 | 0 | N/A | N/A | N/A | N/A | N/A | N/A | N/A | N/A | N/A | N/A | N/A | N/A | N/A | N/A | N/A | N/A | 50 | VU-SE-16-000139 | GCU SA | Esquema 5 de la norma UNIT-ISO/IEC 17067:2013
Aparatos de refrigeración eléctricos de uso doméstico | TCL | P251TMS | Refrigerador/congelador doméstico con compartimiento de conservación de alimentos congelados de cuatro estrellas *(***) | 220/240 | 110 | 1.45 | 0 | N/A | N/A | N/A | N/A | N/A | N/A | N/A | N/A | N/A | N/A | N/A | N/A | N/A | N/A | N/A | N/A | 50 | VU-SE-16-000140 | RVE URUGUAY S.A. | Esquema 5 de la norma UNIT-ISO/IEC 17067:2013
Aparatos de refrigeración eléctricos de uso doméstico | TCL | F117TMW | Refrigerador/congelador doméstico con compartimiento de conservación de alimentos congelados de cuatro estrellas *(***) | 220/240 | 100 | 0.6 | 0 | N/A | N/A | N/A | N/A | N/A | N/A | N/A | N/A | N/A | N/A | N/A | N/A | N/A | N/A | N/A | N/A | 50 | VU-SE-16-000140 | RVE URUGUAY S.A. | Esquema 5 de la norma UNIT-ISO/IEC 17067:2013
Aparatos de refrigeración eléctricos de uso doméstico | TCL | F206TMW | Refrigerador/congelador doméstico con compartimiento de conservación de alimentos congelados de cuatro estrellas *(***) | 220/240 | 100 | 0.75 | 0 | N/A | N/A | N/A | N/A | N/A | N/A | N/A | N/A | N/A | N/A | N/A | N/A | N/A | N/A | N/A | N/A | 50 | VU-SE-16-000140 | RVE URUGUAY S.A. | Esquema 5 de la norma UNIT-ISO/IEC 17067:2013
Aparatos de refrigeración eléctricos de uso doméstico | TCL | F100CFW | Refrigerador/congelador doméstico con compartimiento de conservación de alimentos congelados de cuatro estrellas *(***) | 220/240 | 75 | 0.65 | 0 | N/A | N/A | N/A | N/A | N/A | N/A | N/A | N/A | N/A | N/A | N/A | N/A | N/A | N/A | N/A | N/A | 50 | VU-SE-16-000140 | RVE URUGUAY S.A. | Esquema 5 de la norma UNIT-ISO/IEC 17067:2013
Aparatos de refrigeración eléctricos de uso doméstico | TCL | F316CFW | Refrigerador/congelador doméstico con compartimiento de conservación de alimentos congelados de cuatro estrellas *(***) | 220/240 | 155 | 1.45 | 0 | N/A | N/A | N/A | N/A | N/A | N/A | N/A | N/A | N/A | N/A | N/A | N/A | N/A | N/A | N/A | N/A | 50 | VU-SE-16-000140 | RVE URUGUAY S.A. | Esquema 5 de la norma UNIT-ISO/IEC 17067:2013
Aparatos de refrigeración eléctricos de uso doméstico | TCL | F508CFW | Refrigerador/congelador doméstico con compartimiento de conservación de alimentos congelados de cuatro estrellas *(***) | 220/240 | 230 | 1.8 | 0 | N/A | N/A | N/A | N/A | N/A | N/A | N/A | N/A | N/A | N/A | N/A | N/A | N/A | N/A | N/A | N/A | 50 | VU-SE-16-000140 | RVE URUGUAY S.A. | Esquema 5 de la norma UNIT-ISO/IEC 17067:2013
Aparatos de refrigeración eléctricos de uso doméstico | XION | XI-H50WHT | Refrigerador doméstico sin compartimiento de conservación de alimentos congelados | 220/240 | 50 | 0.6 | 0 | N/A | N/A | N/A | N/A | N/A | N/A | N/A | N/A | N/A | N/A | N/A | N/A | N/A | N/A | N/A | N/A | 50 | VU-SE-16-000141 | JOACAMAR SOCIEDAD ANONIMA | Esquema 5 de la norma UNIT-ISO/IEC 17067:2013
Aparatos de refrigeración eléctricos de uso doméstico | XION | XI-H50-INOX | Refrigerador doméstico sin compartimiento de conservación de alimentos congelados | 220/240 | 50 | 0.6 | 0 | N/A | N/A | N/A | N/A | N/A | N/A | N/A | N/A | N/A | N/A | N/A | N/A | N/A | N/A | N/A | N/A | 50 | VU-SE-16-000141 | JOACAMAR SOCIEDAD ANONIMA | Esquema 5 de la norma UNIT-ISO/IEC 17067:2013
Aparatos de refrigeración eléctricos de uso doméstico | JAMES | RJ 40K SBSI | Aparato de refrigeración eléctrico de uso doméstico | 220/240 | 350 | 1.60 | 0 | N/A | N/A | N/A | N/A | N/A | N/A | N/A | N/A | N/A | N/A | N/A | N/A | N/A | N/A | N/A | N/A | 50 | VU-SE-16-000142 | JAMES SOCIEDAD ANONIMA | Esquema 5 de la norma UNIT-ISO/IEC 17067:2013
Aparatos de refrigeración eléctricos de uso doméstico | JAMES | RJ 455 FTI KDD | Aparato de refrigeración eléctrico de uso doméstico | 220/240 | 310 | 1.50 | 0 | N/A | N/A | N/A | N/A | N/A | N/A | N/A | N/A | N/A | N/A | N/A | N/A | N/A | N/A | N/A | N/A | 50 | VU-SE-16-000142 | JAMES SOCIEDAD ANONIMA | Esquema 5 de la norma UNIT-ISO/IEC 17067:2013
Aparatos de refrigeración eléctricos de uso doméstico | JAMES | J 550 INV DARK INOX DE | Refrigerador congelador doméstico con compartimiento de conservación de alimentos congelados de cuatro estrellas *(***) | 220/240 | 160 | 1.20 | 0 | N/A | N/A | N/A | N/A | N/A | N/A | N/A | N/A | N/A | N/A | N/A | N/A | N/A | N/A | N/A | N/A | 50 | VU-SE-16-000143 | JAMES SOCIEDAD ANONIMA | Esquema 5 de la norma UNIT-ISO/IEC 17067:2013
Aparatos de refrigeración eléctricos de uso doméstico | JAMES | J 550 INV DARK INOX | Refrigerador congelador doméstico con compartimiento de conservación de alimentos congelados de cuatro estrellas *(***) | 220/240 | 160 | 1.20 | 0 | N/A | N/A | N/A | N/A | N/A | N/A | N/A | N/A | N/A | N/A | N/A | N/A | N/A | N/A | N/A | N/A | 50 | VU-SE-16-000143 | JAMES SOCIEDAD ANONIMA | Esquema 5 de la norma UNIT-ISO/IEC 17067:2013
Aparatos de refrigeración eléctricos de uso doméstico | JAMES | J 621 INV DARK INOX DE | Refrigerador congelador doméstico con compartimiento de conservación de alimentos congelados de cuatro estrellas *(***) | 220/240 | 160 | 1.20 | 0 | N/A | N/A | N/A | N/A | N/A | N/A | N/A | N/A | N/A | N/A | N/A | N/A | N/A | N/A | N/A | N/A | 50 | VU-SE-16-000143 | JAMES SOCIEDAD ANONIMA | Esquema 5 de la norma UNIT-ISO/IEC 17067:2013
Aparatos de refrigeración eléctricos de uso doméstico | Eldom | FH418MI | Congelador domestico horizontal | 220-240 | 345 | 1.5 | 0 | N/A | N/A | N/A | N/A | N/A | N/A | N/A | N/A | N/A | N/A | N/A | N/A | N/A | N/A | N/A | N/A | 50 | VU-SE-16-000145 | GCU SA | Esquema 5 de la norma UNIT-ISO/IEC 17067:2013
Aparatos de refrigeración eléctricos de uso doméstico | JAMES | JN-50 K | Aparato de refrigeración eléctrico de uso doméstico | 220/240 | 130 | 0.60 | 0 | N/A | N/A | N/A | N/A | N/A | N/A | N/A | N/A | N/A | N/A | N/A | N/A | N/A | N/A | N/A | N/A | 50 | VU-SE-16-000146 | JAMES SOCIEDAD ANONIMA | Esquema 5 de la norma UNIT-ISO/IEC 17067:2013
Aparatos de refrigeración eléctricos de uso doméstico | JAMES | JN-90 K | Aparato de refrigeración eléctrico de uso doméstico | 220/240 | 60 | 0.50 | 0 | N/A | N/A | N/A | N/A | N/A | N/A | N/A | N/A | N/A | N/A | N/A | N/A | N/A | N/A | N/A | N/A | 50 | VU-SE-16-000146 | JAMES SOCIEDAD ANONIMA | Esquema 5 de la norma UNIT-ISO/IEC 17067:2013
Aparatos de refrigeración eléctricos de uso doméstico | JAMES | FHJ 250KR | Aparato de refrigeración eléctrico de uso doméstico | 220/240 | 220 | 1.0 | 0 | N/A | N/A | N/A | N/A | N/A | N/A | N/A | N/A | N/A | N/A | N/A | N/A | N/A | N/A | N/A | N/A | 50 | VU-SE-16-000147 | JAMES SOCIEDAD ANONIMA | Esquema 5 de la norma UNIT-ISO/IEC 17067:2013
Aparatos de refrigeración eléctricos de uso doméstico | JAMES | FHJ 150KT | Aparato de refrigeración eléctrico de uso doméstico | 220/240 | 180 | 0.80 | 0 | N/A | N/A | N/A | N/A | N/A | N/A | N/A | N/A | N/A | N/A | N/A | N/A | N/A | N/A | N/A | N/A | 50 | VU-SE-16-000147 | JAMES SOCIEDAD ANONIMA | Esquema 5 de la norma UNIT-ISO/IEC 17067:2013
Aparatos de refrigeración eléctricos de uso doméstico | JAMES | FHJ 210KT | Aparato de refrigeración eléctrico de uso doméstico | 220/240 | 180 | 0.80 | 0 | N/A | N/A | N/A | N/A | N/A | N/A | N/A | N/A | N/A | N/A | N/A | N/A | N/A | N/A | N/A | N/A | 50 | VU-SE-16-000147 | JAMES SOCIEDAD ANONIMA | Esquema 5 de la norma UNIT-ISO/IEC 17067:2013
Aparatos de refrigeración eléctricos de uso doméstico | JAMES | FHJ 100KT | Aparato de refrigeración eléctrico de uso doméstico | 220/240 | 180 | 0.80 | 0 | N/A | N/A | N/A | N/A | N/A | N/A | N/A | N/A | N/A | N/A | N/A | N/A | N/A | N/A | N/A | N/A | 50 | VU-SE-16-000147 | JAMES SOCIEDAD ANONIMA | Esquema 5 de la norma UNIT-ISO/IEC 17067:2013
Aparatos de refrigeración eléctricos de uso doméstico | JAMES | FHJ 310KT | Aparato de refrigeración eléctrico de uso doméstico | 220/240 | 140 | 1.20 | 0 | N/A | N/A | N/A | N/A | N/A | N/A | N/A | N/A | N/A | N/A | N/A | N/A | N/A | N/A | N/A | N/A | 50 | VU-SE-16-000147 | JAMES SOCIEDAD ANONIMA | Esquema 5 de la norma UNIT-ISO/IEC 17067:2013
Aparatos de refrigeración eléctricos de uso doméstico | JAMES | FVJ-261 KN G2 | Aparato de refrigeración eléctrico de uso doméstico | 220/240 | 140 | 0.65 | 0 | N/A | N/A | N/A | N/A | N/A | N/A | N/A | N/A | N/A | N/A | N/A | N/A | N/A | N/A | N/A | N/A | 50 | VU-SE-16-000148 | JAMES SOCIEDAD ANONIMA | Esquema 5 de la norma UNIT-ISO/IEC 17067:2013
Aparatos de refrigeración eléctricos de uso doméstico | JAMES | FVJ-100KN | Aparato de refrigeración eléctrico de uso doméstico | 220/240 | 160 | 0.70 | 0 | N/A | N/A | N/A | N/A | N/A | N/A | N/A | N/A | N/A | N/A | N/A | N/A | N/A | N/A | N/A | N/A | 50 | VU-SE-16-000148 | JAMES SOCIEDAD ANONIMA | Esquema 5 de la norma UNIT-ISO/IEC 17067:2013
Aparatos de refrigeración eléctricos de uso doméstico | Eldom | NF526MISBS | Refrigerador-congelador domestico | 220-240 | 240 | 1.55 | 0 | N/A | N/A | N/A | N/A | N/A | N/A | N/A | N/A | N/A | N/A | N/A | N/A | N/A | N/A | N/A | N/A | 50 | VU-SE-16-000149 | GCU SA | Esquema 5 de la norma UNIT-ISO/IEC 17067:2013
Aparatos de refrigeración eléctricos de uso doméstico | ELECTROLUX | DC36A | Refrigerador-congelador doméstico con compartimiento de conservación de alimentos congelados de cuatro estrellas *(***) | 220/230 | 90 | 0.4 | 0 | N/A | N/A | N/A | N/A | N/A | N/A | N/A | N/A | N/A | N/A | N/A | N/A | N/A | N/A | N/A | N/A | 50 | VU-SE-16-000150 | JOACAMAR SOCIEDAD ANONIMA | Esquema 5 de la norma UNIT-ISO/IEC 17067:2013
Aparatos de refrigeración eléctricos de uso doméstico | ELECTROLUX | DC36G | Refrigerador-congelador doméstico con compartimiento de conservación de alimentos congelados de cuatro estrellas *(***) | 220/230 | 90 | 0.4 | 0 | N/A | N/A | N/A | N/A | N/A | N/A | N/A | N/A | N/A | N/A | N/A | N/A | N/A | N/A | N/A | N/A | 50 | VU-SE-16-000150 | JOACAMAR SOCIEDAD ANONIMA | Esquema 5 de la norma UNIT-ISO/IEC 17067:2013
Aparatos de refrigeración eléctricos de uso doméstico | ELECTROLUX | TF39 | Refrigerador-congelador doméstico con compartimiento de conservación de alimentos congelados de cuatro estrellas *(***) | 220/230 | 125 | 0.82 | 0 | N/A | N/A | N/A | N/A | N/A | N/A | N/A | N/A | N/A | N/A | N/A | N/A | N/A | N/A | N/A | N/A | 50 | VU-SE-16-000150 | JOACAMAR SOCIEDAD ANONIMA | Esquema 5 de la norma UNIT-ISO/IEC 17067:2013
Aparatos de refrigeración eléctricos de uso doméstico | ELECTROLUX | DFN43 | Refrigerador-congelador doméstico con compartimiento de conservación de alimentos congelados de cuatro estrellas *(***) | 220/230 | 130 | 0.57 | 0 | N/A | N/A | N/A | N/A | N/A | N/A | N/A | N/A | N/A | N/A | N/A | N/A | N/A | N/A | N/A | N/A | 50 | VU-SE-16-000150 | JOACAMAR SOCIEDAD ANONIMA | Esquema 5 de la norma UNIT-ISO/IEC 17067:2013
Aparatos de refrigeración eléctricos de uso doméstico | ELECTROLUX | DW42X | Refrigerador-congelador doméstico con compartimiento de conservación de alimentos congelados de cuatro estrellas *(***) | 220/230 | 101 | 0.57 | 0 | N/A | N/A | N/A | N/A | N/A | N/A | N/A | N/A | N/A | N/A | N/A | N/A | N/A | N/A | N/A | N/A | 50 | VU-SE-16-000150 | JOACAMAR SOCIEDAD ANONIMA | Esquema 5 de la norma UNIT-ISO/IEC 17067:2013
Aparatos de refrigeración eléctricos de uso doméstico | ELECTROLUX | TW42S | Refrigerador-congelador doméstico con compartimiento de conservación de alimentos congelados de cuatro estrellas *(***) | 220/230 | 110 | 0.57 | 0 | N/A | N/A | N/A | N/A | N/A | N/A | N/A | N/A | N/A | N/A | N/A | N/A | N/A | N/A | N/A | N/A | 50 | VU-SE-16-000150 | JOACAMAR SOCIEDAD ANONIMA | Esquema 5 de la norma UNIT-ISO/IEC 17067:2013
Aparatos de refrigeración eléctricos de uso doméstico | ELECTROLUX | DW44S | Refrigerador-congelador doméstico con compartimiento de conservación de alimentos congelados de cuatro estrellas *(***) | 220/230 | 103 | 0.57 | 0 | N/A | N/A | N/A | N/A | N/A | N/A | N/A | N/A | N/A | N/A | N/A | N/A | N/A | N/A | N/A | N/A | 50 | VU-SE-16-000150 | JOACAMAR SOCIEDAD ANONIMA | Esquema 5 de la norma UNIT-ISO/IEC 17067:2013
Aparatos de refrigeración eléctricos de uso doméstico | ELECTROLUX | IF55S | Refrigerador-congelador doméstico con compartimiento de conservación de alimentos congelados de cuatro estrellas *(***) | 220/230 | 92 | 0.9 | 0 | N/A | N/A | N/A | N/A | N/A | N/A | N/A | N/A | N/A | N/A | N/A | N/A | N/A | N/A | N/A | N/A | 50 | VU-SE-16-000150 | JOACAMAR SOCIEDAD ANONIMA | Esquema 5 de la norma UNIT-ISO/IEC 17067:2013
Aparatos de refrigeración eléctricos de uso doméstico | ELECTROLUX | TF56S | Refrigerador-congelador doméstico con compartimiento de conservación de alimentos congelados de cuatro estrellas *(***) | 220/230 | 100 | 0.7 | 0 | N/A | N/A | N/A | N/A | N/A | N/A | N/A | N/A | N/A | N/A | N/A | N/A | N/A | N/A | N/A | N/A | 50 | VU-SE-16-000150 | JOACAMAR SOCIEDAD ANONIMA | Esquema 5 de la norma UNIT-ISO/IEC 17067:2013
Aparatos de refrigeración eléctricos de uso doméstico | ELECTROLUX | DF56S | Refrigerador-congelador doméstico con compartimiento de conservación de alimentos congelados de cuatro estrellas *(***) | 220/230 | 100 | 0.6 | 0 | N/A | N/A | N/A | N/A | N/A | N/A | N/A | N/A | N/A | N/A | N/A | N/A | N/A | N/A | N/A | N/A | 50 | VU-SE-16-000150 | JOACAMAR SOCIEDAD ANONIMA | Esquema 5 de la norma UNIT-ISO/IEC 17067:2013
Aparatos de refrigeración eléctricos de uso doméstico | ELECTROLUX | IB53X | Refrigerador-congelador doméstico con compartimiento de conservación de alimentos congelados de cuatro estrellas *(***) | 220/230 | 135 | 0.97 | 0 | N/A | N/A | N/A | N/A | N/A | N/A | N/A | N/A | N/A | N/A | N/A | N/A | N/A | N/A | N/A | N/A | 50 | VU-SE-16-000150 | JOACAMAR SOCIEDAD ANONIMA | Esquema 5 de la norma UNIT-ISO/IEC 17067:2013
Aparatos de refrigeración eléctricos de uso doméstico | ELECTROLUX | DB84X | Refrigerador-congelador doméstico con compartimiento de conservación de alimentos congelados de cuatro estrellas *(***) | 220/240 | 141 | 1.36 | 0 | N/A | N/A | N/A | N/A | N/A | N/A | N/A | N/A | N/A | N/A | N/A | N/A | N/A | N/A | N/A | N/A | 50 | VU-SE-16-000150 | JOACAMAR SOCIEDAD ANONIMA | Esquema 5 de la norma UNIT-ISO/IEC 17067:2013
Aparatos de refrigeración eléctricos de uso doméstico | ELECTROLUX | DM84X | Refrigerador-congelador doméstico con compartimiento de conservación de alimentos congelados de cuatro estrellas *(***) | 220/230 | 152 | 1.40 | 0 | N/A | N/A | N/A | N/A | N/A | N/A | N/A | N/A | N/A | N/A | N/A | N/A | N/A | N/A | N/A | N/A | 50 | VU-SE-16-000150 | JOACAMAR SOCIEDAD ANONIMA | Esquema 5 de la norma UNIT-ISO/IEC 17067:2013
Aparatos de refrigeración eléctricos de uso doméstico | ELECTROLUX | DM85X | Refrigerador-congelador doméstico con compartimiento de conservación de alimentos congelados de cuatro estrellas *(***) | 220/230 | 145 | 1.23 | 0 | N/A | N/A | N/A | N/A | N/A | N/A | N/A | N/A | N/A | N/A | N/A | N/A | N/A | N/A | N/A | N/A | 50 | VU-SE-16-000150 | JOACAMAR SOCIEDAD ANONIMA | Esquema 5 de la norma UNIT-ISO/IEC 17067:2013
Aparatos de refrigeración eléctricos de uso doméstico | ELECTROLUX | H330 | Congelador doméstico horizontal o de apertura superior | 220/230 | 80 | 0.4 | 0 | N/A | N/A | N/A | N/A | N/A | N/A | N/A | N/A | N/A | N/A | N/A | N/A | N/A | N/A | N/A | N/A | 50 | VU-SE-16-000151 | JOACAMAR SOCIEDAD ANONIMA | Esquema 5 de la norma UNIT-ISO/IEC 17067:2013
Aparatos de refrigeración eléctricos de uso doméstico | ELECTROLUX | H550 | Congelador doméstico horizontal o de apertura superior | 220/230 | 170 | 1.6 | 0 | N/A | N/A | N/A | N/A | N/A | N/A | N/A | N/A | N/A | N/A | N/A | N/A | N/A | N/A | N/A | N/A | 50 | VU-SE-16-000151 | JOACAMAR SOCIEDAD ANONIMA | Esquema 5 de la norma UNIT-ISO/IEC 17067:2013
Aparatos de refrigeración eléctricos de uso doméstico | ELECTROLUX | RE32 | Refrigerador doméstico con compartimiento de conservación de alimentos congelados de una estrella (*) | 220/230 | 90 | 0.7 | 0 | N/A | N/A | N/A | N/A | N/A | N/A | N/A | N/A | N/A | N/A | N/A | N/A | N/A | N/A | N/A | N/A | 50 | VU-SE-16-000152 | JOACAMAR SOCIEDAD ANONIMA | Esquema 5 de la norma UNIT-ISO/IEC 17067:2013
Calentadores de agua de acumulación | James | P10A | Termotanque de acero con aislación en poliuretano | 230 | 1200 | 0 | 0 | N/A | N/A | N/A | N/A | 10.0 | N/A | N/A | N/A | N/A | N/A | N/A | N/A | N/A | N/A | N/A | N/A | N/A | VU-SE-4-000020 | JAMES SOCIEDAD ANONIMA | Esquema 5 de la norma UNIT-ISO/IEC 17067:2013
Calentadores de agua de acumulación | James | P20A | Termotanque de acero con aislación en poliuretano | 230 | 1500 | 0 | 0 | N/A | N/A | N/A | N/A | 20.0 | N/A | N/A | N/A | N/A | N/A | N/A | N/A | N/A | N/A | N/A | N/A | N/A | VU-SE-4-000020 | JAMES SOCIEDAD ANONIMA | Esquema 5 de la norma UNIT-ISO/IEC 17067:2013
Calentadores de agua de acumulación | James | P30A | Termotanque de acero con aislación en poliuretano | 230 | 1500 | 0 | 0 | N/A | N/A | N/A | N/A | 30.0 | N/A | N/A | N/A | N/A | N/A | N/A | N/A | N/A | N/A | N/A | N/A | N/A | VU-SE-4-000020 | JAMES SOCIEDAD ANONIMA | Esquema 5 de la norma UNIT-ISO/IEC 17067:2013
Calentadores de agua de acumulación | James | P30AC | Termotanque de acero con aislación en poliuretano | 230 | 1500 | 0 | 0 | N/A | N/A | N/A | N/A | 30.0 | N/A | N/A | N/A | N/A | N/A | N/A | N/A | N/A | N/A | N/A | N/A | N/A | VU-SE-4-000020 | JAMES SOCIEDAD ANONIMA | Esquema 5 de la norma UNIT-ISO/IEC 17067:2013
Calentadores de agua de acumulación | James | P40A | Termotanque de acero con aislación en poliuretano | 230 | 1500 | 0 | 0 | N/A | N/A | N/A | N/A | 40.0 | N/A | N/A | N/A | N/A | N/A | N/A | N/A | N/A | N/A | N/A | N/A | N/A | VU-SE-4-000020 | JAMES SOCIEDAD ANONIMA | Esquema 5 de la norma UNIT-ISO/IEC 17067:2013
Calentadores de agua de acumulación | James | P60A | Termotanque de acero con aislación en poliuretano | 230 | 1500 | 0 | 0 | N/A | N/A | N/A | N/A | 60.0 | N/A | N/A | N/A | N/A | N/A | N/A | N/A | N/A | N/A | N/A | N/A | N/A | VU-SE-4-000020 | JAMES SOCIEDAD ANONIMA | Esquema 5 de la norma UNIT-ISO/IEC 17067:2013
Calentadores de agua de acumulación | James | P80A | Termotanque de acero con aislación en poliuretano | 230 | 1500 | 0 | 0 | N/A | N/A | N/A | N/A | 80.0 | N/A | N/A | N/A | N/A | N/A | N/A | N/A | N/A | N/A | N/A | N/A | N/A | VU-SE-4-000020 | JAMES SOCIEDAD ANONIMA | Esquema 5 de la norma UNIT-ISO/IEC 17067:2013
Calentadores de agua de acumulación | James | P110A | Termotanque de acero con aislación en poliuretano | 230 | 1500 | 0 | 0 | N/A | N/A | N/A | N/A | 110.0 | N/A | N/A | N/A | N/A | N/A | N/A | N/A | N/A | N/A | N/A | N/A | N/A | VU-SE-4-000020 | JAMES SOCIEDAD ANONIMA | Esquema 5 de la norma UNIT-ISO/IEC 17067:2013
Calentadores de agua de acumulación | James | P10C | Termotanque de cobre con aislación en poliuretano | 230 | 1200 | 0 | 0 | N/A | N/A | N/A | N/A | 10.0 | N/A | N/A | N/A | N/A | N/A | N/A | N/A | N/A | N/A | N/A | N/A | N/A | VU-SE-4-000020 | JAMES SOCIEDAD ANONIMA | Esquema 5 de la norma UNIT-ISO/IEC 17067:2013
Calentadores de agua de acumulación | James | P20C | Termotanque de cobre con aislación en poliuretano | 230 | 1500 | 0 | 0 | N/A | N/A | N/A | N/A | 20.0 | N/A | N/A | N/A | N/A | N/A | N/A | N/A | N/A | N/A | N/A | N/A | N/A | VU-SE-4-000020 | JAMES SOCIEDAD ANONIMA | Esquema 5 de la norma UNIT-ISO/IEC 17067:2013
Calentadores de agua de acumulación | James | P30C | Termotanque de cobre con aislación en poliuretano | 230 | 1500 | 0 | 0 | N/A | N/A | N/A | N/A | 30.0 | N/A | N/A | N/A | N/A | N/A | N/A | N/A | N/A | N/A | N/A | N/A | N/A | VU-SE-4-000020 | JAMES SOCIEDAD ANONIMA | Esquema 5 de la norma UNIT-ISO/IEC 17067:2013
Calentadores de agua de acumulación | James | P40C | Termotanque de cobre con aislación en poliuretano | 230 | 1500 | 0 | 0 | N/A | N/A | N/A | N/A | 40.0 | N/A | N/A | N/A | N/A | N/A | N/A | N/A | N/A | N/A | N/A | N/A | N/A | VU-SE-4-000020 | JAMES SOCIEDAD ANONIMA | Esquema 5 de la norma UNIT-ISO/IEC 17067:2013
Calentadores de agua de acumulación | James | P60C | Termotanque de cobre con aislación en poliuretano | 230 | 1500 | 0 | 0 | N/A | N/A | N/A | N/A | 60.0 | N/A | N/A | N/A | N/A | N/A | N/A | N/A | N/A | N/A | N/A | N/A | N/A | VU-SE-4-000020 | JAMES SOCIEDAD ANONIMA | Esquema 5 de la norma UNIT-ISO/IEC 17067:2013
Calentadores de agua de acumulación | James | P80C | Termotanque de cobre con aislación en poliuretano | 230 | 1500 | 0 | 0 | N/A | N/A | N/A | N/A | 80.0 | N/A | N/A | N/A | N/A | N/A | N/A | N/A | N/A | N/A | N/A | N/A | N/A | VU-SE-4-000020 | JAMES SOCIEDAD ANONIMA | Esquema 5 de la norma UNIT-ISO/IEC 17067:2013
Calentadores de agua de acumulación | James | P110C | Termotanque de cobre con aislación en poliuretano | 230 | 1500 | 0 | 0 | N/A | N/A | N/A | N/A | 110.0 | N/A | N/A | N/A | N/A | N/A | N/A | N/A | N/A | N/A | N/A | N/A | N/A | VU-SE-4-000020 | JAMES SOCIEDAD ANONIMA | Esquema 5 de la norma UNIT-ISO/IEC 17067:2013
Calentadores de agua de acumulación | Thompson | P30A | Termotanque de acero con aislación en poliuretano | 230 | 1500 | 0 | 0 | N/A | N/A | N/A | N/A | 30.0 | N/A | N/A | N/A | N/A | N/A | N/A | N/A | N/A | N/A | N/A | N/A | N/A | VU-SE-4-000021 | JAMES SOCIEDAD ANONIMA | Esquema 5 de la norma UNIT-ISO/IEC 17067:2013
Calentadores de agua de acumulación | Thompson | P50A | Termotanque de acero con aislación en poliuretano | 230 | 1500 | 0 | 0 | N/A | N/A | N/A | N/A | 50.0 | N/A | N/A | N/A | N/A | N/A | N/A | N/A | N/A | N/A | N/A | N/A | N/A | VU-SE-4-000021 | JAMES SOCIEDAD ANONIMA | Esquema 5 de la norma UNIT-ISO/IEC 17067:2013
Calentadores de agua de acumulación | Thompson | P60A | Termotanque de acero con aislación en poliuretano | 230 | 1500 | 0 | 0 | N/A | N/A | N/A | N/A | 60.0 | N/A | N/A | N/A | N/A | N/A | N/A | N/A | N/A | N/A | N/A | N/A | N/A | VU-SE-4-000021 | JAMES SOCIEDAD ANONIMA | Esquema 5 de la norma UNIT-ISO/IEC 17067:2013
Calentadores de agua de acumulación | Thompson | P70A | Termotanque de acero con aislación en poliuretano | 230 | 1500 | 0 | 0 | N/A | N/A | N/A | N/A | 70.0 | N/A | N/A | N/A | N/A | N/A | N/A | N/A | N/A | N/A | N/A | N/A | N/A | VU-SE-4-000021 | JAMES SOCIEDAD ANONIMA | Esquema 5 de la norma UNIT-ISO/IEC 17067:2013
Calentadores de agua de acumulación | QUEEN | TQ30A1 | Calentador de agua de acumulación | 230 | 1500 | 0 | 0 | N/A | N/A | N/A | N/A | 27.0 | N/A | N/A | N/A | N/A | N/A | N/A | N/A | N/A | N/A | N/A | N/A | N/A | VU-SE-4-000023 | GELBRING S.A. | Esquema 5 de la norma UNIT-ISO/IEC 17067:2013
Calentadores de agua de acumulación | QUEEN | TQ50A1 | Calentador de agua de acumulación | 230 | 1500 | 0 | 0 | N/A | N/A | N/A | N/A | 50.0 | N/A | N/A | N/A | N/A | N/A | N/A | N/A | N/A | N/A | N/A | N/A | N/A | VU-SE-4-000023 | GELBRING S.A. | Esquema 5 de la norma UNIT-ISO/IEC 17067:2013
Calentadores de agua de acumulación | QUEEN | TQ80A1 | Calentador de agua de acumulación | 230 | 2000 | 0 | 0 | N/A | N/A | N/A | N/A | 80.0 | N/A | N/A | N/A | N/A | N/A | N/A | N/A | N/A | N/A | N/A | N/A | N/A | VU-SE-4-000023 | GELBRING S.A. | Esquema 5 de la norma UNIT-ISO/IEC 17067:2013
Calentadores de agua de acumulación | ENXUTA | TENX1130 | Calentador de agua de acumulación | 230 | 1500 | 0 | 0 | N/A | N/A | N/A | N/A | 30.0 | N/A | N/A | N/A | N/A | N/A | N/A | N/A | N/A | N/A | N/A | N/A | N/A | VU-SE-4-000024 | GELBRING S.A. | Esquema 5 de la norma UNIT-ISO/IEC 17067:2013
Calentadores de agua de acumulación | ENXUTA | TENX1130-1 | Calentador de agua de acumulación | 230 | 1500 | 0 | 0 | N/A | N/A | N/A | N/A | 30.0 | N/A | N/A | N/A | N/A | N/A | N/A | N/A | N/A | N/A | N/A | N/A | N/A | VU-SE-4-000024 | GELBRING S.A. | Esquema 5 de la norma UNIT-ISO/IEC 17067:2013
Aparatos de refrigeración eléctricos de uso doméstico | JAMES | FVJ-320 NFS | Aparato de refrigeración eléctrico de uso doméstico | 220/240 | 200 | 0.90 | 0 | N/A | N/A | N/A | N/A | N/A | N/A | N/A | N/A | N/A | N/A | N/A | N/A | N/A | N/A | N/A | N/A | 50 | VU-SE-16-000153 | JAMES SOCIEDAD ANONIMA | Esquema 5 de la norma UNIT-ISO/IEC 17067:2013
Aparatos de refrigeración eléctricos de uso doméstico | JAMES | FHJ 400 S | Aparato de refrigeración eléctrico de uso doméstico | 220/240 | 170 | 0.50 | 0 | N/A | N/A | N/A | N/A | N/A | N/A | N/A | N/A | N/A | N/A | N/A | N/A | N/A | N/A | N/A | N/A | 50 | VU-SE-16-000154 | JAMES SOCIEDAD ANONIMA | Esquema 5 de la norma UNIT-ISO/IEC 17067:2013
Aparatos de refrigeración eléctricos de uso doméstico | JAMES | FHJ 500 S | Aparato de refrigeración eléctrico de uso doméstico | 220/240 | 170 | 0.90 | 0 | N/A | N/A | N/A | N/A | N/A | N/A | N/A | N/A | N/A | N/A | N/A | N/A | N/A | N/A | N/A | N/A | 50 | VU-SE-16-000154 | JAMES SOCIEDAD ANONIMA | Esquema 5 de la norma UNIT-ISO/IEC 17067:2013
Aparatos de refrigeración eléctricos de uso doméstico | BEKO | RCNA 366E40DBZXBN | Aparato de refrigeración eléctrico de uso doméstico | 220/240 | 140 | 0.60 | 0 | N/A | N/A | N/A | N/A | N/A | N/A | N/A | N/A | N/A | N/A | N/A | N/A | N/A | N/A | N/A | N/A | 50 | VU-SE-16-000157 | COTIL S.A. | Esquema 5 de la norma UNIT-ISO/IEC 17067:2013
Aparatos de refrigeración eléctricos de uso doméstico | BEKO | RDNE 455E30DZXBN | Aparato de refrigeración eléctrico de uso doméstico | 220/240 | 160 | 0.80 | 0 | N/A | N/A | N/A | N/A | N/A | N/A | N/A | N/A | N/A | N/A | N/A | N/A | N/A | N/A | N/A | N/A | 50 | VU-SE-16-000157 | COTIL S.A. | Esquema 5 de la norma UNIT-ISO/IEC 17067:2013
Aparatos de refrigeración eléctricos de uso doméstico | BEKO | GN141622OCX | Aparato de refrigeración eléctrico de uso doméstico | 220/240 | 200 | 0.80 | 0 | N/A | N/A | N/A | N/A | N/A | N/A | N/A | N/A | N/A | N/A | N/A | N/A | N/A | N/A | N/A | N/A | 50 | VU-SE-16-000157 | COTIL S.A. | Esquema 5 de la norma UNIT-ISO/IEC 17067:2013
Aparatos de refrigeración eléctricos de uso doméstico | BEKO | BSSA315K3SN | Aparato de refrigeración eléctrico de uso doméstico | 220/240 | 110 | 0.60 | 0 | N/A | N/A | N/A | N/A | N/A | N/A | N/A | N/A | N/A | N/A | N/A | N/A | N/A | N/A | N/A | N/A | 50 | VU-SE-16-000158 | COTIL S.A. | Esquema 5 de la norma UNIT-ISO/IEC 17067:2013
Aparatos de refrigeración eléctricos de uso doméstico | ELECTROLUX | DC36A | Aparato de refrigeración eléctrico de uso doméstico | 230 | 90 | 0.40 | 0 | N/A | N/A | N/A | N/A | N/A | N/A | N/A | N/A | N/A | N/A | N/A | N/A | N/A | N/A | N/A | N/A | 50 | VU-SE-16-000159 | PUNKTAL S A | Esquema 5 de la norma UNIT-ISO/IEC 17067:2013
Aparatos de refrigeración eléctricos de uso doméstico | ELECTROLUX | DC36G | Aparato de refrigeración eléctrico de uso doméstico | 230 | 90 | 0.40 | 0 | N/A | N/A | N/A | N/A | N/A | N/A | N/A | N/A | N/A | N/A | N/A | N/A | N/A | N/A | N/A | N/A | 50 | VU-SE-16-000159 | PUNKTAL S A | Esquema 5 de la norma UNIT-ISO/IEC 17067:2013
Aparatos de refrigeración eléctricos de uso doméstico | ARISTON | TRE44AK | Refrigerador-congelador domestico | 220 | 186 | 2 | 0 | N/A | N/A | N/A | N/A | N/A | N/A | N/A | N/A | N/A | N/A | N/A | N/A | N/A | N/A | N/A | N/A | 50 | VU-SE-16-000162 | ESTAWOL S.A | Sistema 7 de la Resolución No. 19/92 del Grupo de Mercado Común del Mercosur: Ensayo de lote
Aparatos de refrigeración eléctricos de uso doméstico | ARISTON | TRE44AB | Refrigerador-congelador domestico | 220 | 186 | 2 | 0 | N/A | N/A | N/A | N/A | N/A | N/A | N/A | N/A | N/A | N/A | N/A | N/A | N/A | N/A | N/A | N/A | 50 | VU-SE-16-000162 | ESTAWOL S.A | Sistema 7 de la Resolución No. 19/92 del Grupo de Mercado Común del Mercosur: Ensayo de lote
Aparatos de refrigeración eléctricos de uso doméstico | TCL | P365TMS | Refrigerador-congelador doméstico con compartimiento de conservación de alimentos congelados de cuatro estrellas *(***) | 220/240 | 130 | 0.7 | 0 | N/A | N/A | N/A | N/A | N/A | N/A | N/A | N/A | N/A | N/A | N/A | N/A | N/A | N/A | N/A | N/A | 50 | VU-SE-16-000163 | RVE URUGUAY S.A. | Esquema 5 de la norma UNIT-ISO/IEC 17067:2013
Cables – ANEXO V RSPEBT | FIBERGLASS CABLE | H05SJ-K x 1,0 mm | H05SJ-K x 1,0 mm | 300/500 | N/A | 0 | 1 | 1 | N/A | N/A | 5 | N/A | N/A | N/A | N/A | N/A | N/A | N/A | N/A | N/A | N/A | N/A | N/A | N/A | VU-SE-3-000005 | SOLTIS S.A. | Esquema 5 de la norma UNIT-ISO/IEC 17067:2013
Cables – ANEXO V RSPEBT | FIBERGLASS CABLE | H05SJ-K x 1,5 mm | H05SJ-K x 1,5 mm | 300/500 | N/A | 0 | 1 | 1.5 | N/A | N/A | 5 | N/A | N/A | N/A | N/A | N/A | N/A | N/A | N/A | N/A | N/A | N/A | N/A | N/A | VU-SE-3-000005 | SOLTIS S.A. | Esquema 5 de la norma UNIT-ISO/IEC 17067:2013
Cables – ANEXO V RSPEBT | FIBERGLASS CABLE | H05SJ-K x 2,5 mm | H05SJ-K x 2,5 mm | 300/500 | N/A | 0 | 1 | 2.5 | N/A | N/A | 5 | N/A | N/A | N/A | N/A | N/A | N/A | N/A | N/A | N/A | N/A | N/A | N/A | N/A | VU-SE-3-000005 | SOLTIS S.A. | Esquema 5 de la norma UNIT-ISO/IEC 17067:2013
Aparatos de refrigeración eléctricos de uso doméstico | GENERAL ELECTRIC | RGA300FBML | Refrigerador-congelador domestico | 230 | 100 | 0.61 | 0 | N/A | N/A | N/A | N/A | N/A | N/A | N/A | N/A | N/A | N/A | N/A | N/A | N/A | N/A | N/A | N/A | 50 | VU-SE-16-000164 | EQUIPO S.A. | Esquema 5 de la norma UNIT-ISO/IEC 17067:2013
Aparatos de refrigeración eléctricos de uso doméstico | GENERAL ELECTRIC | RGA300FHMB | Refrigerador-congelador domestico | 230 | 100 | 0.61 | 0 | N/A | N/A | N/A | N/A | N/A | N/A | N/A | N/A | N/A | N/A | N/A | N/A | N/A | N/A | N/A | N/A | 50 | VU-SE-16-000164 | EQUIPO S.A. | Esquema 5 de la norma UNIT-ISO/IEC 17067:2013
Aparatos de refrigeración eléctricos de uso doméstico | ELECTROLUX | RE31 | Aparato de refrigeración eléctrico de uso doméstico | 230 | 80 | 0.65 | 0 | N/A | N/A | N/A | N/A | N/A | N/A | N/A | N/A | N/A | N/A | N/A | N/A | N/A | N/A | N/A | N/A | 50 | VU-SE-16-000165 | PUNKTAL S A | Esquema 5 de la norma UNIT-ISO/IEC 17067:2013
Portalámparas con rosca Edison | Electraline | 71133 | Portalámparas E14 negro | 250 | N/A | 4 | 0 | N/A | N/A | N/A | N/A | N/A | N/A | N/A | N/A | N/A | N/A | N/A | N/A | N/A | N/A | N/A | N/A | N/A | VU-SE-13-000004 | INDUSTRIAS ELDER TAVARES S.A. | Sistema 7 de la Resolución No. 19/92 del Grupo de Mercado Común del Mercosur: Ensayo de lote
Portalámparas con rosca Edison | Electraline | 71135 | Portalámparas E14 blanco | 250 | N/A | 4 | 0 | N/A | N/A | N/A | N/A | N/A | N/A | N/A | N/A | N/A | N/A | N/A | N/A | N/A | N/A | N/A | N/A | N/A | VU-SE-13-000004 | INDUSTRIAS ELDER TAVARES S.A. | Sistema 7 de la Resolución No. 19/92 del Grupo de Mercado Común del Mercosur: Ensayo de lote
Aparatos de refrigeración eléctricos de uso doméstico | KASSEL | KS-FZ250A | Congelador domestico horizontal | 220-240 | 345 | 1.5 | 0 | N/A | N/A | N/A | N/A | N/A | N/A | N/A | N/A | N/A | N/A | N/A | N/A | N/A | N/A | N/A | N/A | 50 | VU-SE-16-000166 | A.N.E.P. -ADMINISTRACION NACIONAL DE EDUCACION PUBLICA -CENTRAL | Sistema 7 de la Resolución No. 19/92 del Grupo de Mercado Común del Mercosur: Ensayo de lote
Aparatos de refrigeración eléctricos de uso doméstico | ASCOLI | MDRF241WEBI | Refrigerador-congelador domestico | 220-240 | 180 | 1.2 | 0 | N/A | N/A | N/A | N/A | N/A | N/A | N/A | N/A | N/A | N/A | N/A | N/A | N/A | N/A | N/A | N/A | 50 | VU-SE-16-000167 | EFOCIR SOCIEDAD ANONIMA | Esquema 5 de la norma UNIT-ISO/IEC 17067:2013
Aparatos de refrigeración eléctricos de uso doméstico | TELEFUNKEN | TLF260FN | Refrigerador-congelador domestico | 220-240 | 190 | 0.83 | 0 | N/A | N/A | N/A | N/A | N/A | N/A | N/A | N/A | N/A | N/A | N/A | N/A | N/A | N/A | N/A | N/A | 50 | VU-SE-16-000168 | KILAND S A | Sistema 7 de la Resolución No. 19/92 del Grupo de Mercado Común del Mercosur: Ensayo de lote
Aparatos de refrigeración eléctricos de uso doméstico | PANAVOX | MMK Silver | Refrigerador doméstico sin compartimiento de conservación de alimentos congelados | 220/240 | 100 | 0.60 | 0 | N/A | N/A | N/A | N/A | N/A | N/A | N/A | N/A | N/A | N/A | N/A | N/A | N/A | N/A | N/A | N/A | 50 | VU-SE-16-000169 | CARLOS GUTIERREZ S A | Esquema 5 de la norma UNIT-ISO/IEC 17067:2013
Aparatos de refrigeración eléctricos de uso doméstico | PANAVOX | FFK Silver | Congelador doméstico vertical o de apertura frontal | 220/240 | 100 | 0.80 | 0 | N/A | N/A | N/A | N/A | N/A | N/A | N/A | N/A | N/A | N/A | N/A | N/A | N/A | N/A | N/A | N/A | 50 | VU-SE-16-000170 | CARLOS GUTIERREZ S A | Esquema 5 de la norma UNIT-ISO/IEC 17067:2013
Aparatos de refrigeración eléctricos de uso doméstico | ELECTROLUX | FE18 | Congelador doméstico vertical o de apertura frontal | 220/230 | 80 | 0.68 | 0 | N/A | N/A | N/A | N/A | N/A | N/A | N/A | N/A | N/A | N/A | N/A | N/A | N/A | N/A | N/A | N/A | 50 | VU-SE-16-000171 | JOACAMAR SOCIEDAD ANONIMA | Esquema 5 de la norma UNIT-ISO/IEC 17067:2013
Aparatos de refrigeración eléctricos de uso doméstico | ELECTROLUX | FE22 | Congelador doméstico vertical o de apertura frontal | 220/230 | 90 | 0.70 | 0 | N/A | N/A | N/A | N/A | N/A | N/A | N/A | N/A | N/A | N/A | N/A | N/A | N/A | N/A | N/A | N/A | 50 | VU-SE-16-000171 | JOACAMAR SOCIEDAD ANONIMA | Esquema 5 de la norma UNIT-ISO/IEC 17067:2013
Aparatos de refrigeración eléctricos de uso doméstico | ELECTROLUX | FE26 | Congelador doméstico vertical o de apertura frontal | 220/230 | 100 | 0.70 | 0 | N/A | N/A | N/A | N/A | N/A | N/A | N/A | N/A | N/A | N/A | N/A | N/A | N/A | N/A | N/A | N/A | 50 | VU-SE-16-000171 | JOACAMAR SOCIEDAD ANONIMA | Esquema 5 de la norma UNIT-ISO/IEC 17067:2013
Aparatos de refrigeración eléctricos de uso doméstico | KILAND | KLD206FN | Refrigerador-congelador domestico | 220-240 | 140 | 0.6 | 0 | N/A | N/A | N/A | N/A | N/A | N/A | N/A | N/A | N/A | N/A | N/A | N/A | N/A | N/A | N/A | N/A | 50 | VU-SE-16-000172 | KILAND S A | Sistema 7 de la Resolución No. 19/92 del Grupo de Mercado Común del Mercosur: Ensayo de lote
Aparatos de refrigeración eléctricos de uso doméstico | TELEFUNKEN | TLF329FS | Refrigerador-congelador domestico | 220-240 | 140 | 1 | 0 | N/A | N/A | N/A | N/A | N/A | N/A | N/A | N/A | N/A | N/A | N/A | N/A | N/A | N/A | N/A | N/A | 50 | VU-SE-16-000173 | KILAND S A | Sistema 7 de la Resolución No. 19/92 del Grupo de Mercado Común del Mercosur: Ensayo de lote
Aparatos de refrigeración eléctricos de uso doméstico | TELEFUNKEN | TLF206FN | Refrigerador-congelador domestico | 220-240 | 140 | 0.6 | 0 | N/A | N/A | N/A | N/A | N/A | N/A | N/A | N/A | N/A | N/A | N/A | N/A | N/A | N/A | N/A | N/A | 50 | VU-SE-16-000174 | KILAND S A | Sistema 7 de la Resolución No. 19/92 del Grupo de Mercado Común del Mercosur: Ensayo de lote
Aparatos de refrigeración eléctricos de uso doméstico | NICS | FREE-NICS100-2 | congelador doméstico horizontal o de apertura superior | 230 | 90 | 0.80 | 0 | N/A | N/A | N/A | N/A | N/A | N/A | N/A | N/A | N/A | N/A | N/A | N/A | N/A | N/A | N/A | N/A | 50 | VU-SE-16-000175 | DIARIL SOCIEDAD ANONIMA | Esquema 5 de la norma UNIT-ISO/IEC 17067:2013
Aparatos de refrigeración eléctricos de uso doméstico | NICS | FREE-NICS200-2 | congelador doméstico horizontal o de apertura superior | 220/240 | 70 | 0.80 | 0 | N/A | N/A | N/A | N/A | N/A | N/A | N/A | N/A | N/A | N/A | N/A | N/A | N/A | N/A | N/A | N/A | 50 | VU-SE-16-000175 | DIARIL SOCIEDAD ANONIMA | Esquema 5 de la norma UNIT-ISO/IEC 17067:2013
Aparatos de refrigeración eléctricos de uso doméstico | NICS | FREE-NICS300 | congelador doméstico horizontal o de apertura superior | 220/240 | 130 | 0.70 | 0 | N/A | N/A | N/A | N/A | N/A | N/A | N/A | N/A | N/A | N/A | N/A | N/A | N/A | N/A | N/A | N/A | 50 | VU-SE-16-000175 | DIARIL SOCIEDAD ANONIMA | Esquema 5 de la norma UNIT-ISO/IEC 17067:2013
Aparatos de refrigeración eléctricos de uso doméstico | FUTURA | FUT-FH100 | congelador horizontal o de apertura superior | 220/240 | 110 | 0.80 | 0 | N/A | N/A | N/A | N/A | N/A | N/A | N/A | N/A | N/A | N/A | N/A | N/A | N/A | N/A | N/A | N/A | 50 | VU-SE-16-000176 | DIARIL SOCIEDAD ANONIMA | Esquema 5 de la norma UNIT-ISO/IEC 17067:2013
Aparatos de refrigeración eléctricos de uso doméstico | FUTURA | FUT-FH200 | congelador horizontal o de apertura superior | 220/240 | 130 | 0.80 | 0 | N/A | N/A | N/A | N/A | N/A | N/A | N/A | N/A | N/A | N/A | N/A | N/A | N/A | N/A | N/A | N/A | 50 | VU-SE-16-000176 | DIARIL SOCIEDAD ANONIMA | Esquema 5 de la norma UNIT-ISO/IEC 17067:2013
Aparatos de refrigeración eléctricos de uso doméstico | FUTURA | FUT-425F2 | congelador horizontal o de apertura superior | 220/240 | 200 | 1.50 | 0 | N/A | N/A | N/A | N/A | N/A | N/A | N/A | N/A | N/A | N/A | N/A | N/A | N/A | N/A | N/A | N/A | 50 | VU-SE-16-000176 | DIARIL SOCIEDAD ANONIMA | Esquema 5 de la norma UNIT-ISO/IEC 17067:2013
Aparatos de refrigeración eléctricos de uso doméstico | FUTURA | FUT-290F2 | congelador horizontal o de apertura superior | 220/240 | 130 | 0.80 | 0 | N/A | N/A | N/A | N/A | N/A | N/A | N/A | N/A | N/A | N/A | N/A | N/A | N/A | N/A | N/A | N/A | 50 | VU-SE-16-000176 | DIARIL SOCIEDAD ANONIMA | Esquema 5 de la norma UNIT-ISO/IEC 17067:2013
Calentadores de agua de acumulación | BRONX | CC 45L | Calentador cerrado VERTICAL COBRE POLIURETANO de 45 Litros Resistencia ceramica 1500W | 230 | 1500 | 0 | 0 | N/A | N/A | N/A | N/A | 45.0 | N/A | N/A | N/A | N/A | N/A | N/A | N/A | N/A | N/A | N/A | N/A | N/A | VU-SE-4-000025 | RIVOMARK S.A | Esquema 5 de la norma UNIT-ISO/IEC 17067:2013
Calentadores de agua de acumulación | BRONX | CC 60L | Calentador cerrado VERTICAL COBRE POLIURETANO de 60 Litros Resistencia ceramica 1500W | 230 | 1500 | 0 | 0 | N/A | N/A | N/A | N/A | 60.0 | N/A | N/A | N/A | N/A | N/A | N/A | N/A | N/A | N/A | N/A | N/A | N/A | VU-SE-4-000025 | RIVOMARK S.A | Esquema 5 de la norma UNIT-ISO/IEC 17067:2013
Calentadores de agua de acumulación | BRONX | CC 90L | Calentador cerrado VERTICAL COBRE POLIURETANO de 90 Litros Resistencia ceramica 1500W | 230 | 1500 | 0 | 0 | N/A | N/A | N/A | N/A | 90.0 | N/A | N/A | N/A | N/A | N/A | N/A | N/A | N/A | N/A | N/A | N/A | N/A | VU-SE-4-000025 | RIVOMARK S.A | Esquema 5 de la norma UNIT-ISO/IEC 17067:2013
Calentadores de agua de acumulación | SIRIUM | CC 90L | Calentador cerrado VERTICAL COBRE POLIURETANO de 90 Litros Resistencia ceramica 1500W | 230 | 1500 | 0 | 0 | N/A | N/A | N/A | N/A | 90.0 | N/A | N/A | N/A | N/A | N/A | N/A | N/A | N/A | N/A | N/A | N/A | N/A | VU-SE-4-000026 | RIVOMARK S.A | Esquema 5 de la norma UNIT-ISO/IEC 17067:2013
Calentadores de agua de acumulación | SIRIUM | CC 60L | Calentador cerrado VERTICAL COBRE POLIURETANO de 60 Litros Resistencia ceramica 1500W | 230 | 1500 | 0 | 0 | N/A | N/A | N/A | N/A | 60.0 | N/A | N/A | N/A | N/A | N/A | N/A | N/A | N/A | N/A | N/A | N/A | N/A | VU-SE-4-000026 | RIVOMARK S.A | Esquema 5 de la norma UNIT-ISO/IEC 17067:2013
Calentadores de agua de acumulación | SIRIUM | CC 45L | Calentador cerrado VERTICAL COBRE POLIURETANO de 45 Litros Resistencia ceramica 1500W | 230 | 1500 | 0 | 0 | N/A | N/A | N/A | N/A | 45.0 | N/A | N/A | N/A | N/A | N/A | N/A | N/A | N/A | N/A | N/A | N/A | N/A | VU-SE-4-000026 | RIVOMARK S.A | Esquema 5 de la norma UNIT-ISO/IEC 17067:2013
Calentadores de agua de acumulación | STEIGLEDER | CC 60L | Calentador cerrado VERTICAL COBRE POLIURETANO de 60 Litros Resistencia ceramica 1500W | 230 | 1500 | 0 | 0 | N/A | N/A | N/A | N/A | 60.0 | N/A | N/A | N/A | N/A | N/A | N/A | N/A | N/A | N/A | N/A | N/A | N/A | VU-SE-4-000027 | RIVOMARK S.A | Esquema 5 de la norma UNIT-ISO/IEC 17067:2013
Calentadores de agua de acumulación | STEIGLEDER | CC 90L | Calentador cerrado VERTICAL COBRE POLIURETANO de 90 Litros Resistencia ceramica 1500W | 230 | 1500 | 0 | 0 | N/A | N/A | N/A | N/A | 90.0 | N/A | N/A | N/A | N/A | N/A | N/A | N/A | N/A | N/A | N/A | N/A | N/A | VU-SE-4-000027 | RIVOMARK S.A | Esquema 5 de la norma UNIT-ISO/IEC 17067:2013
Calentadores de agua de acumulación | STEIGLEDER | CC 45L | Calentador cerrado VERTICAL COBRE POLIURETANO de 45 Litros Resistencia ceramica 1500W | 230 | 1500 | 0 | 0 | N/A | N/A | N/A | N/A | 45.0 | N/A | N/A | N/A | N/A | N/A | N/A | N/A | N/A | N/A | N/A | N/A | N/A | VU-SE-4-000027 | RIVOMARK S.A | Esquema 5 de la norma UNIT-ISO/IEC 17067:2013
Calentadores de agua de acumulación | ECOTERMO | CC 45L | Calentador cerrado VERTICAL COBRE POLIURETANO de 45 Litros Resistencia ceramica 1500W | 230 | 1500 | 0 | 0 | N/A | N/A | N/A | N/A | 45.0 | N/A | N/A | N/A | N/A | N/A | N/A | N/A | N/A | N/A | N/A | N/A | N/A | VU-SE-4-000028 | RIVOMARK S.A | Esquema 5 de la norma UNIT-ISO/IEC 17067:2013
Calentadores de agua de acumulación | ECOTERMO | CC 90L | Calentador cerrado VERTICAL COBRE POLIURETANO de 90 Litros Resistencia ceramica 1500W | 230 | 1500 | 0 | 0 | N/A | N/A | N/A | N/A | 90.0 | N/A | N/A | N/A | N/A | N/A | N/A | N/A | N/A | N/A | N/A | N/A | N/A | VU-SE-4-000028 | RIVOMARK S.A | Esquema 5 de la norma UNIT-ISO/IEC 17067:2013
Calentadores de agua de acumulación | ECOTERMO | CC 60L | Calentador cerrado VERTICAL COBRE POLIURETANO de 60 Litros Resistencia ceramica 1500W | 230 | 1500 | 0 | 0 | N/A | N/A | N/A | N/A | 60.0 | N/A | N/A | N/A | N/A | N/A | N/A | N/A | N/A | N/A | N/A | N/A | N/A | VU-SE-4-000028 | RIVOMARK S.A | Esquema 5 de la norma UNIT-ISO/IEC 17067:2013
Calentadores de agua de acumulación | FERROSMALT | CC 45L | Calentador cerrado VERTICAL COBRE POLIURETANO de 45 Litros Resistencia ceramica 1500W | 230 | 1500 | 0 | 0 | N/A | N/A | N/A | N/A | 45.0 | N/A | N/A | N/A | N/A | N/A | N/A | N/A | N/A | N/A | N/A | N/A | N/A | VU-SE-4-000029 | RIVOMARK S.A | Esquema 5 de la norma UNIT-ISO/IEC 17067:2013
Calentadores de agua de acumulación | FERROSMALT | CC 60L | Calentador cerrado VERTICAL COBRE POLIURETANO de 60 Litros Resistencia ceramica 1500W | 230 | 1500 | 0 | 0 | N/A | N/A | N/A | N/A | 60.0 | N/A | N/A | N/A | N/A | N/A | N/A | N/A | N/A | N/A | N/A | N/A | N/A | VU-SE-4-000029 | RIVOMARK S.A | Esquema 5 de la norma UNIT-ISO/IEC 17067:2013
Calentadores de agua de acumulación | FERROSMALT | CC 90L | Calentador cerrado VERTICAL COBRE POLIURETANO de 90 Litros Resistencia ceramica 1500W | 230 | 1500 | 0 | 0 | N/A | N/A | N/A | N/A | 90.0 | N/A | N/A | N/A | N/A | N/A | N/A | N/A | N/A | N/A | N/A | N/A | N/A | VU-SE-4-000029 | RIVOMARK S.A | Esquema 5 de la norma UNIT-ISO/IEC 17067:2013
Aparatos de refrigeración eléctricos de uso doméstico | GRENNO | RFH-226LNF | Refrigerador-congelador doméstico con compartimiento de conservación de alimentos congelados de cuatro estrellas *(***) | 220/240 | 50 | 0.7 | 0 | N/A | N/A | N/A | N/A | N/A | N/A | N/A | N/A | N/A | N/A | N/A | N/A | N/A | N/A | N/A | N/A | 50 | VU-SE-16-000177 | POLAKOF Y CIA SOCIEDAD ANONIMA | Esquema 5 de la norma UNIT-ISO/IEC 17067:2013
Conductos para instalaciones eléctricas | MOLVENO | C 808000085 | Conducto corrugado 32mm 305/3321 No propagador de llama. | 0.00 | N/A | 0 | 0 | N/A | N/A | N/A | N/A | N/A | 32 | conducto no metálico | No | 3321 | N/A | N/A | N/A | N/A | N/A | N/A | N/A | N/A | VU-SE-6-000007 | INDUSTRIAS ELDER TAVARES S.A. | Esquema 5 de la norma UNIT-ISO/IEC 17067:2013
Aparatos de refrigeración eléctricos de uso doméstico | GENERAL ELECTRIC | RGP400FGMU | Refrigerador-congelador domestico | 230 | 110 | 0.56 | 0 | N/A | N/A | N/A | N/A | N/A | N/A | N/A | N/A | N/A | N/A | N/A | N/A | N/A | N/A | N/A | N/A | 50 | VU-SE-16-000178 | EQUIPO S.A. | Esquema 5 de la norma UNIT-ISO/IEC 17067:2013
Aparatos de refrigeración eléctricos de uso doméstico | LG | VT40SPP | Refrigerador/congelador doméstico con compartimiento de conservación de alimentos congelados de cuatro estrellas *(***) | 230 | 80 | 1.2 | 0 | N/A | N/A | N/A | N/A | N/A | N/A | N/A | N/A | N/A | N/A | N/A | N/A | N/A | N/A | N/A | N/A | 50 | VU-SE-16-000179 | ESTAWOL S.A | Esquema 5 de la norma UNIT-ISO/IEC 17067:2013
Calentadores de agua de acumulación | KILAND | KLD 30P | Calentador de agua de acumulación | 220-240 | 1200 | 0 | 0 | N/A | N/A | N/A | N/A | 30.0 | N/A | N/A | N/A | N/A | N/A | N/A | N/A | N/A | N/A | N/A | N/A | N/A | VU-SE-4-000031 | INCOTEL S A | Esquema 5 de la norma UNIT-ISO/IEC 17067:2013
Calentadores de agua de acumulación | KILAND | KLD 100V | Calentador de agua de acumulación | 220-240 | 1500 | 0 | 0 | N/A | N/A | N/A | N/A | 100.0 | N/A | N/A | N/A | N/A | N/A | N/A | N/A | N/A | N/A | N/A | N/A | N/A | VU-SE-4-000032 | INCOTEL S A | Esquema 5 de la norma UNIT-ISO/IEC 17067:2013
Calentadores de agua de acumulación | KILAND | KLD 80V | Calentador de agua de acumulación | 220-240 | 1200 | 0 | 0 | N/A | N/A | N/A | N/A | 80.0 | N/A | N/A | N/A | N/A | N/A | N/A | N/A | N/A | N/A | N/A | N/A | N/A | VU-SE-4-000032 | INCOTEL S A | Esquema 5 de la norma UNIT-ISO/IEC 17067:2013
Calentadores de agua de acumulación | KILAND | KLD 50V | Calentador de agua de acumulación | 220-240 | 1200 | 0 | 0 | N/A | N/A | N/A | N/A | 50.0 | N/A | N/A | N/A | N/A | N/A | N/A | N/A | N/A | N/A | N/A | N/A | N/A | VU-SE-4-000032 | INCOTEL S A | Esquema 5 de la norma UNIT-ISO/IEC 17067:2013
Calentadores de agua de acumulación | KILAND | KLD 30V | Calentador de agua de acumulación | 220-240 | 1200 | 0 | 0 | N/A | N/A | N/A | N/A | 30.0 | N/A | N/A | N/A | N/A | N/A | N/A | N/A | N/A | N/A | N/A | N/A | N/A | VU-SE-4-000032 | INCOTEL S A | Esquema 5 de la norma UNIT-ISO/IEC 17067:2013
Calentadores de agua de acumulación | TELEFUNKEN | TLF 30P | Calentador de agua de acumulación | 220-240 | 1200 | 0 | 0 | N/A | N/A | N/A | N/A | 30.0 | N/A | N/A | N/A | N/A | N/A | N/A | N/A | N/A | N/A | N/A | N/A | N/A | VU-SE-4-000033 | INCOTEL S A | Esquema 5 de la norma UNIT-ISO/IEC 17067:2013
Calentadores de agua de acumulación | TELEFUNKEN | TLF 100V | Calentador de agua de acumulación | 220-240 | 1500 | 0 | 0 | N/A | N/A | N/A | N/A | 100.0 | N/A | N/A | N/A | N/A | N/A | N/A | N/A | N/A | N/A | N/A | N/A | N/A | VU-SE-4-000034 | INCOTEL S A | Esquema 5 de la norma UNIT-ISO/IEC 17067:2013
Calentadores de agua de acumulación | TELEFUNKEN | TLF 80V | Calentador de agua de acumulación | 220-240 | 1200 | 0 | 0 | N/A | N/A | N/A | N/A | 80.0 | N/A | N/A | N/A | N/A | N/A | N/A | N/A | N/A | N/A | N/A | N/A | N/A | VU-SE-4-000034 | INCOTEL S A | Esquema 5 de la norma UNIT-ISO/IEC 17067:2013
Calentadores de agua de acumulación | TELEFUNKEN | TLF 50V | Calentador de agua de acumulación | 220-240 | 1200 | 0 | 0 | N/A | N/A | N/A | N/A | 50.0 | N/A | N/A | N/A | N/A | N/A | N/A | N/A | N/A | N/A | N/A | N/A | N/A | VU-SE-4-000034 | INCOTEL S A | Esquema 5 de la norma UNIT-ISO/IEC 17067:2013
Calentadores de agua de acumulación | TELEFUNKEN | TLF 30V | Calentador de agua de acumulación | 220-240 | 1200 | 0 | 0 | N/A | N/A | N/A | N/A | 30.0 | N/A | N/A | N/A | N/A | N/A | N/A | N/A | N/A | N/A | N/A | N/A | N/A | VU-SE-4-000034 | INCOTEL S A | Esquema 5 de la norma UNIT-ISO/IEC 17067:2013
Aparatos de refrigeración eléctricos de uso doméstico | TEM | T0UFRH1505010 | Congelador domestico horizontal | 220-240 | 75 | 0.55 | 0 | N/A | N/A | N/A | N/A | N/A | N/A | N/A | N/A | N/A | N/A | N/A | N/A | N/A | N/A | N/A | N/A | 50 | VU-SE-16-000180 | EQUIPO S.A. | Esquema 5 de la norma UNIT-ISO/IEC 17067:2013
Aparatos de refrigeración eléctricos de uso doméstico | TEM | TUC130CH | Congelador domestico horizontal | 220-240 | 75 | 0.55 | 0 | N/A | N/A | N/A | N/A | N/A | N/A | N/A | N/A | N/A | N/A | N/A | N/A | N/A | N/A | N/A | N/A | 50 | VU-SE-16-000181 | EQUIPO S.A. | Esquema 5 de la norma UNIT-ISO/IEC 17067:2013
Aparatos de refrigeración eléctricos de uso doméstico | TEM | TUC240CH | Congelador domestico horizontal | 220-240 | 100 | 0.70 | 0 | N/A | N/A | N/A | N/A | N/A | N/A | N/A | N/A | N/A | N/A | N/A | N/A | N/A | N/A | N/A | N/A | 50 | VU-SE-16-000182 | EQUIPO S.A. | Esquema 5 de la norma UNIT-ISO/IEC 17067:2013
Aparatos de refrigeración eléctricos de uso doméstico | TEM | T0URF085W5103 | Refrigerador domestico | 220-240 | 60 | 0.45 | 0 | N/A | N/A | N/A | N/A | N/A | N/A | N/A | N/A | N/A | N/A | N/A | N/A | N/A | N/A | N/A | N/A | 50 | VU-SE-16-000183 | EQUIPO S.A. | Esquema 5 de la norma UNIT-ISO/IEC 17067:2013
Aparatos de refrigeración eléctricos de uso doméstico | GAFA | XL 410 DP | Congelador doméstico horizontal o de apertura superior | 230 | 165 | 1.2 | 0 | N/A | N/A | N/A | N/A | N/A | N/A | N/A | N/A | N/A | N/A | N/A | N/A | N/A | N/A | N/A | N/A | 50 | VU-SE-16-000184 | GELBRING S.A. | Esquema 5 de la norma UNIT-ISO/IEC 17067:2013
Aparatos de refrigeración eléctricos de uso doméstico | GAFA | L290AB | Congelador doméstico horizontal o de apertura superior | 220/230 | 165 | 1.25 | 0 | N/A | N/A | N/A | N/A | N/A | N/A | N/A | N/A | N/A | N/A | N/A | N/A | N/A | N/A | N/A | N/A | 50 | VU-SE-16-000184 | GELBRING S.A. | Esquema 5 de la norma UNIT-ISO/IEC 17067:2013
Aparatos de refrigeración eléctricos de uso doméstico | TCL | TRF-465WEXPFBR | Aparato de refrigeración eléctrico de uso doméstico | 230 | 100 | 1.35 | 0 | N/A | N/A | N/A | N/A | N/A | N/A | N/A | N/A | N/A | N/A | N/A | N/A | N/A | N/A | N/A | N/A | 50 | VU-SE-16-000185 | RVE URUGUAY S.A. | Esquema 5 de la norma UNIT-ISO/IEC 17067:2013
Aparatos de refrigeración eléctricos de uso doméstico | TCL | P465TMB | Aparato de refrigeración eléctrico de uso doméstico | 230 | 100 | 1.35 | 0 | N/A | N/A | N/A | N/A | N/A | N/A | N/A | N/A | N/A | N/A | N/A | N/A | N/A | N/A | N/A | N/A | 50 | VU-SE-16-000185 | RVE URUGUAY S.A. | Esquema 5 de la norma UNIT-ISO/IEC 17067:2013
Aparatos de refrigeración eléctricos de uso doméstico | TCL | P465TMG | Aparato de refrigeración eléctrico de uso doméstico | 230 | 100 | 1.35 | 0 | N/A | N/A | N/A | N/A | N/A | N/A | N/A | N/A | N/A | N/A | N/A | N/A | N/A | N/A | N/A | N/A | 50 | VU-SE-16-000185 | RVE URUGUAY S.A. | Esquema 5 de la norma UNIT-ISO/IEC 17067:2013
Aparatos de refrigeración eléctricos de uso doméstico | TCL | P465TMN | Aparato de refrigeración eléctrico de uso doméstico | 230 | 100 | 1.35 | 0 | N/A | N/A | N/A | N/A | N/A | N/A | N/A | N/A | N/A | N/A | N/A | N/A | N/A | N/A | N/A | N/A | 50 | VU-SE-16-000185 | RVE URUGUAY S.A. | Esquema 5 de la norma UNIT-ISO/IEC 17067:2013
Aparatos de refrigeración eléctricos de uso doméstico | TCL | P465TMS | Aparato de refrigeración eléctrico de uso doméstico | 230 | 100 | 1.35 | 0 | N/A | N/A | N/A | N/A | N/A | N/A | N/A | N/A | N/A | N/A | N/A | N/A | N/A | N/A | N/A | N/A | 50 | VU-SE-16-000185 | RVE URUGUAY S.A. | Esquema 5 de la norma UNIT-ISO/IEC 17067:2013
Aparatos de refrigeración eléctricos de uso doméstico | TCL | P465TMW | Aparato de refrigeración eléctrico de uso doméstico | 230 | 100 | 1.35 | 0 | N/A | N/A | N/A | N/A | N/A | N/A | N/A | N/A | N/A | N/A | N/A | N/A | N/A | N/A | N/A | N/A | 50 | VU-SE-16-000185 | RVE URUGUAY S.A. | Esquema 5 de la norma UNIT-ISO/IEC 17067:2013
Adaptadores | Safeline | SL1101 | Adaptador tres en línea | 250 | N/A | 6 | 2P+T | N/A | N/A | N/A | N/A | N/A | N/A | N/A | N/A | N/A | N/A | N/A | N/A | N/A | N/A | N/A | N/A | N/A | VU-SE-1-000049 | L.H. IMPORTACIONES S.R.L. | Sistema 7 de la Resolución No. 19/92 del Grupo de Mercado Común del Mercosur: Ensayo de lote
Adaptadores | Safeline | SL1105 | Adaptador Schuko + 3 en línea | 250 | N/A | 10 | 2P+T | N/A | N/A | N/A | N/A | N/A | N/A | N/A | N/A | N/A | N/A | N/A | N/A | N/A | N/A | N/A | N/A | N/A | VU-SE-1-000049 | L.H. IMPORTACIONES S.R.L. | Sistema 7 de la Resolución No. 19/92 del Grupo de Mercado Común del Mercosur: Ensayo de lote
Adaptadores | Safeline | SL1040 | Adaptador Schuko + dos 3 en línea | 250 | N/A | 6 | 2P+T | N/A | N/A | N/A | N/A | N/A | N/A | N/A | N/A | N/A | N/A | N/A | N/A | N/A | N/A | N/A | N/A | N/A | VU-SE-1-000049 | L.H. IMPORTACIONES S.R.L. | Sistema 7 de la Resolución No. 19/92 del Grupo de Mercado Común del Mercosur: Ensayo de lote
Interruptores automáticos diferenciales - con protección contra sobrecorrientes | SCHNEIDER ELECTRIC | A9DG2606 | Acti9 RCBO 1P+N 6A 30mA Tipo:A 230V | 230 | N/A | 6 | 1P+N | N/A | 4.5 | 30 | N/A | N/A | N/A | N/A | N/A | N/A | N/A | N/A | B | A | N/A | N/A | N/A | N/A | VU-SE-11-000008 | FIERRO VIGNOLI S A FIVISA | Esquema 5 de la norma UNIT-ISO/IEC 17067:2013
Interruptores automáticos diferenciales - con protección contra sobrecorrientes | SCHNEIDER ELECTRIC | A9DG2610 | Acti9 RCBO 1P+N 10A 30mA Tipo:A 230V | 230 | N/A | 10 | 1P+N | N/A | 4.5 | 30 | N/A | N/A | N/A | N/A | N/A | N/A | N/A | N/A | B | A | N/A | N/A | N/A | N/A | VU-SE-11-000008 | FIERRO VIGNOLI S A FIVISA | Esquema 5 de la norma UNIT-ISO/IEC 17067:2013
Interruptores automáticos diferenciales - con protección contra sobrecorrientes | SCHNEIDER ELECTRIC | A9DG2616 | Acti9 RCBO 1P+N 16A 30mA Tipo:A 230V | 230 | N/A | 16 | 1P+N | N/A | 4.5 | 30 | N/A | N/A | N/A | N/A | N/A | N/A | N/A | N/A | B | A | N/A | N/A | N/A | N/A | VU-SE-11-000008 | FIERRO VIGNOLI S A FIVISA | Esquema 5 de la norma UNIT-ISO/IEC 17067:2013
Interruptores automáticos diferenciales - con protección contra sobrecorrientes | SCHNEIDER ELECTRIC | A9DE2606 | Acti9 RCBO 1P+N 6A 30mA Tipo:AC 230V | 230 | N/A | 6 | 1P+N | N/A | 4.5 | 30 | N/A | N/A | N/A | N/A | N/A | N/A | N/A | N/A | C | AC | N/A | N/A | N/A | N/A | VU-SE-11-000008 | FIERRO VIGNOLI S A FIVISA | Esquema 5 de la norma UNIT-ISO/IEC 17067:2013
Interruptores automáticos diferenciales - con protección contra sobrecorrientes | SCHNEIDER ELECTRIC | A9DE2610 | Acti9 RCBO 1P+N 10A 30mA Tipo:AC 230V | 230 | N/A | 10 | 1P+N | N/A | 4.5 | 30 | N/A | N/A | N/A | N/A | N/A | N/A | N/A | N/A | C | AC | N/A | N/A | N/A | N/A | VU-SE-11-000008 | FIERRO VIGNOLI S A FIVISA | Esquema 5 de la norma UNIT-ISO/IEC 17067:2013
Interruptores automáticos diferenciales - con protección contra sobrecorrientes | SCHNEIDER ELECTRIC | A9DE2616 | Acti9 RCBO 1P+N 16A 30mA Tipo:AC 230V | 230 | N/A | 16 | 1P+N | N/A | 4.5 | 30 | N/A | N/A | N/A | N/A | N/A | N/A | N/A | N/A | C | AC | N/A | N/A | N/A | N/A | VU-SE-11-000008 | FIERRO VIGNOLI S A FIVISA | Esquema 5 de la norma UNIT-ISO/IEC 17067:2013
Interruptores automáticos diferenciales - con protección contra sobrecorrientes | SCHNEIDER ELECTRIC | A9DE2620 | Acti9 RCBO 1P+N 20A 30mA Tipo:AC 230V | 230 | N/A | 20 | 1P+N | N/A | 4.5 | 30 | N/A | N/A | N/A | N/A | N/A | N/A | N/A | N/A | C | AC | N/A | N/A | N/A | N/A | VU-SE-11-000008 | FIERRO VIGNOLI S A FIVISA | Esquema 5 de la norma UNIT-ISO/IEC 17067:2013
Interruptores automáticos diferenciales - con protección contra sobrecorrientes | SCHNEIDER ELECTRIC | A9DE2625 | Acti9 RCBO 1P+N 25A 30mA Tipo:AC 230V | 230 | N/A | 25 | 1P+N | N/A | 4.5 | 30 | N/A | N/A | N/A | N/A | N/A | N/A | N/A | N/A | C | AC | N/A | N/A | N/A | N/A | VU-SE-11-000008 | FIERRO VIGNOLI S A FIVISA | Esquema 5 de la norma UNIT-ISO/IEC 17067:2013
Interruptores automáticos diferenciales - con protección contra sobrecorrientes | SCHNEIDER ELECTRIC | A9DE2632 | Acti9 RCBO 1P+N 32A 30mA Tipo:AC 230V | 230 | N/A | 32 | 1P+N | N/A | 4.5 | 30 | N/A | N/A | N/A | N/A | N/A | N/A | N/A | N/A | C | AC | N/A | N/A | N/A | N/A | VU-SE-11-000008 | FIERRO VIGNOLI S A FIVISA | Esquema 5 de la norma UNIT-ISO/IEC 17067:2013
Interruptores automáticos diferenciales - con protección contra sobrecorrientes | SCHNEIDER ELECTRIC | A9DE2640 | Acti9 RCBO 1P+N 40A 30mA Tipo:AC 230V | 230 | N/A | 40 | 1P+N | N/A | 4.5 | 30 | N/A | N/A | N/A | N/A | N/A | N/A | N/A | N/A | C | AC | N/A | N/A | N/A | N/A | VU-SE-11-000008 | FIERRO VIGNOLI S A FIVISA | Esquema 5 de la norma UNIT-ISO/IEC 17067:2013
Interruptores automáticos diferenciales - con protección contra sobrecorrientes | SCHNEIDER ELECTRIC | A9DE6606 | Acti9 RCBO 1P+N 6A 300mA Tipo:AC 230V | 230 | N/A | 6 | 1P+N | N/A | 4.5 | 300 | N/A | N/A | N/A | N/A | N/A | N/A | N/A | N/A | C | AC | N/A | N/A | N/A | N/A | VU-SE-11-000008 | FIERRO VIGNOLI S A FIVISA | Esquema 5 de la norma UNIT-ISO/IEC 17067:2013
Interruptores automáticos diferenciales - con protección contra sobrecorrientes | SCHNEIDER ELECTRIC | A9DE6610 | Acti9 RCBO 1P+N 10A 300mA Tipo:AC 230V | 230 | N/A | 10 | 1P+N | N/A | 4.5 | 300 | N/A | N/A | N/A | N/A | N/A | N/A | N/A | N/A | C | AC | N/A | N/A | N/A | N/A | VU-SE-11-000008 | FIERRO VIGNOLI S A FIVISA | Esquema 5 de la norma UNIT-ISO/IEC 17067:2013
Interruptores automáticos diferenciales - con protección contra sobrecorrientes | SCHNEIDER ELECTRIC | A9DE6616 | Acti9 RCBO 1P+N 16A 300mA Tipo:AC 230V | 230 | N/A | 16 | 1P+N | N/A | 4.5 | 300 | N/A | N/A | N/A | N/A | N/A | N/A | N/A | N/A | C | AC | N/A | N/A | N/A | N/A | VU-SE-11-000008 | FIERRO VIGNOLI S A FIVISA | Esquema 5 de la norma UNIT-ISO/IEC 17067:2013
Interruptores automáticos diferenciales - con protección contra sobrecorrientes | SCHNEIDER ELECTRIC | A9DE6620 | Acti9 RCBO 1P+N 20A 300mA Tipo:AC 230V | 230 | N/A | 20 | 1P+N | N/A | 4.5 | 300 | N/A | N/A | N/A | N/A | N/A | N/A | N/A | N/A | C | AC | N/A | N/A | N/A | N/A | VU-SE-11-000008 | FIERRO VIGNOLI S A FIVISA | Esquema 5 de la norma UNIT-ISO/IEC 17067:2013
Interruptores automáticos diferenciales - con protección contra sobrecorrientes | SCHNEIDER ELECTRIC | A9DE6625 | Acti9 RCBO 1P+N 25A 300mA Tipo:AC 230V | 230 | N/A | 25 | 1P+N | N/A | 4.5 | 300 | N/A | N/A | N/A | N/A | N/A | N/A | N/A | N/A | C | AC | N/A | N/A | N/A | N/A | VU-SE-11-000008 | FIERRO VIGNOLI S A FIVISA | Esquema 5 de la norma UNIT-ISO/IEC 17067:2013
Interruptores automáticos diferenciales - con protección contra sobrecorrientes | SCHNEIDER ELECTRIC | A9DE6632 | Acti9 RCBO 1P+N 32A 300mA Tipo:AC 230V | 230 | N/A | 32 | 1P+N | N/A | 4.5 | 300 | N/A | N/A | N/A | N/A | N/A | N/A | N/A | N/A | C | AC | N/A | N/A | N/A | N/A | VU-SE-11-000008 | FIERRO VIGNOLI S A FIVISA | Esquema 5 de la norma UNIT-ISO/IEC 17067:2013
Interruptores automáticos diferenciales - con protección contra sobrecorrientes | SCHNEIDER ELECTRIC | A9DE6640 | Acti9 RCBO 1P+N 40A 300mA Tipo:AC 230V | 230 | N/A | 40 | 1P+N | N/A | 4.5 | 300 | N/A | N/A | N/A | N/A | N/A | N/A | N/A | N/A | C | AC | N/A | N/A | N/A | N/A | VU-SE-11-000008 | FIERRO VIGNOLI S A FIVISA | Esquema 5 de la norma UNIT-ISO/IEC 17067:2013
Interruptores automáticos diferenciales - con protección contra sobrecorrientes | SCHNEIDER ELECTRIC | A9DC9610 | Acti9 RCBO 1P+N 10A 10mA Tipo:A 230V | 230 | N/A | 10 | 1P+N | N/A | 4.5 | 10 | N/A | N/A | N/A | N/A | N/A | N/A | N/A | N/A | C | A | N/A | N/A | N/A | N/A | VU-SE-11-000008 | FIERRO VIGNOLI S A FIVISA | Esquema 5 de la norma UNIT-ISO/IEC 17067:2013
Interruptores automáticos diferenciales - con protección contra sobrecorrientes | SCHNEIDER ELECTRIC | A9DC9616 | Acti9 RCBO 1P+N 16A 10mA Tipo:A 230V | 230 | N/A | 16 | 1P+N | N/A | 4.5 | 10 | N/A | N/A | N/A | N/A | N/A | N/A | N/A | N/A | C | A | N/A | N/A | N/A | N/A | VU-SE-11-000008 | FIERRO VIGNOLI S A FIVISA | Esquema 5 de la norma UNIT-ISO/IEC 17067:2013
Interruptores automáticos diferenciales - con protección contra sobrecorrientes | SCHNEIDER ELECTRIC | A9DC2606 | Acti9 RCBO 1P+N 06A 30mA Tipo:A 230V | 230 | N/A | 6 | 1P+N | N/A | 4.5 | 30 | N/A | N/A | N/A | N/A | N/A | N/A | N/A | N/A | C | A | N/A | N/A | N/A | N/A | VU-SE-11-000008 | FIERRO VIGNOLI S A FIVISA | Esquema 5 de la norma UNIT-ISO/IEC 17067:2013
Interruptores automáticos diferenciales - con protección contra sobrecorrientes | SCHNEIDER ELECTRIC | A9DC2610 | Acti9 RCBO 1P+N 10A 30mA Tipo:A 230V | 230 | N/A | 10 | 1P+N | N/A | 4.5 | 30 | N/A | N/A | N/A | N/A | N/A | N/A | N/A | N/A | C | A | N/A | N/A | N/A | N/A | VU-SE-11-000008 | FIERRO VIGNOLI S A FIVISA | Esquema 5 de la norma UNIT-ISO/IEC 17067:2013
Interruptores automáticos diferenciales - con protección contra sobrecorrientes | SCHNEIDER ELECTRIC | A9DC2613 | Acti9 RCBO 1P+N 13A 30mA Tipo:A 230V | 230 | N/A | 13 | 1P+N | N/A | 4.5 | 30 | N/A | N/A | N/A | N/A | N/A | N/A | N/A | N/A | C | A | N/A | N/A | N/A | N/A | VU-SE-11-000008 | FIERRO VIGNOLI S A FIVISA | Esquema 5 de la norma UNIT-ISO/IEC 17067:2013
Interruptores automáticos diferenciales - con protección contra sobrecorrientes | SCHNEIDER ELECTRIC | A9DC2616 | Acti9 RCBO 1P+N 16A 30mA Tipo:A 230V | 230 | N/A | 16 | 1P+N | N/A | 4.5 | 30 | N/A | N/A | N/A | N/A | N/A | N/A | N/A | N/A | C | A | N/A | N/A | N/A | N/A | VU-SE-11-000008 | FIERRO VIGNOLI S A FIVISA | Esquema 5 de la norma UNIT-ISO/IEC 17067:2013
Aparatos de refrigeración eléctricos de uso doméstico | ELECTROLUX | ERD12G5HPI | Refrigerador doméstico sin compartimeinto de conservación de alimentos congelados | 220/230 | 90 | 0.50 | 0 | N/A | N/A | N/A | N/A | N/A | N/A | N/A | N/A | N/A | N/A | N/A | N/A | N/A | N/A | N/A | N/A | 50 | VU-SE-16-000186 | JOACAMAR SOCIEDAD ANONIMA | Esquema 5 de la norma UNIT-ISO/IEC 17067:2013
Calentadores de agua de acumulación | ARISTON | BLU R 50 V | Calentador de agua de acumulación | 220/240 | 1500 | 0 | 0 | N/A | N/A | N/A | N/A | 49.0 | N/A | N/A | N/A | N/A | N/A | N/A | N/A | N/A | N/A | N/A | N/A | N/A | VU-SE-4-000035 | ETIMEL S.A. | Esquema 5 de la norma UNIT-ISO/IEC 17067:2013
Calentadores de agua de acumulación | ARISTON | BLU R 80 V | Calentador de agua de acumulación | 220/240 | 75 | 0 | 0 | N/A | N/A | N/A | N/A | 1500.0 | N/A | N/A | N/A | N/A | N/A | N/A | N/A | N/A | N/A | N/A | N/A | N/A | VU-SE-4-000035 | ETIMEL S.A. | Esquema 5 de la norma UNIT-ISO/IEC 17067:2013
Calentadores de agua de acumulación | ARISTON | BLU R 100 V | Calentador de agua de acumulación | 220/240 | 1500 | 0 | 0 | N/A | N/A | N/A | N/A | 95.0 | N/A | N/A | N/A | N/A | N/A | N/A | N/A | N/A | N/A | N/A | N/A | N/A | VU-SE-4-000035 | ETIMEL S.A. | Esquema 5 de la norma UNIT-ISO/IEC 17067:2013
Calentadores de agua de acumulación | ARISTON | SUPER G R15 O PL | Calentador de agua de acumulación | 220/240 | 1200 | 0 | 0 | N/A | N/A | N/A | N/A | 15.0 | N/A | N/A | N/A | N/A | N/A | N/A | N/A | N/A | N/A | N/A | N/A | N/A | VU-SE-4-000035 | ETIMEL S.A. | Esquema 5 de la norma UNIT-ISO/IEC 17067:2013
Calentadores de agua de acumulación | ARISTON | SUPERG R 30 PL | Calentador de agua de acumulación | 220/240 | 1500 | 0 | 0 | N/A | N/A | N/A | N/A | 30.0 | N/A | N/A | N/A | N/A | N/A | N/A | N/A | N/A | N/A | N/A | N/A | N/A | VU-SE-4-000035 | ETIMEL S.A. | Esquema 5 de la norma UNIT-ISO/IEC 17067:2013
Aparatos de refrigeración eléctricos de uso doméstico | Enxuta | RENX24300FHS | Refrigerador-congelador domestico | 230 | 160 | 1.7 | 0 | N/A | N/A | N/A | N/A | N/A | N/A | N/A | N/A | N/A | N/A | N/A | N/A | N/A | N/A | N/A | N/A | 50 | VU-SE-16-000187 | GELBRING S.A. | Esquema 5 de la norma UNIT-ISO/IEC 17067:2013
Aparatos de refrigeración eléctricos de uso doméstico | Enxuta | RENX24410W | Refrigerador-congelador domestico | 230 | 200 | 1.7 | 0 | N/A | N/A | N/A | N/A | N/A | N/A | N/A | N/A | N/A | N/A | N/A | N/A | N/A | N/A | N/A | N/A | 50 | VU-SE-16-000188 | GELBRING S.A. | Esquema 5 de la norma UNIT-ISO/IEC 17067:2013
Aparatos de refrigeración eléctricos de uso doméstico | Enxuta | RENX24300I | Refrigerador-congelador domestico | 230 | 100 | 0.61 | 0 | N/A | N/A | N/A | N/A | N/A | N/A | N/A | N/A | N/A | N/A | N/A | N/A | N/A | N/A | N/A | N/A | 50 | VU-SE-16-000189 | GELBRING S.A. | Esquema 5 de la norma UNIT-ISO/IEC 17067:2013
Interruptores automáticos - sobrecorriente | SCHNEIDER ELECTRIC | A9P52306 | INT.TERMOMAGNETICO 3P In: 6 A PDC: 4500 A Curva: C | 400 | N/A | 6 | 3P | N/A | 4.5 | N/A | N/A | N/A | N/A | N/A | N/A | N/A | N/A | N/A | C | N/A | N/A | N/A | N/A | N/A | VU-SE-10-000011 | FIERRO VIGNOLI S A FIVISA | Esquema 5 de la norma UNIT-ISO/IEC 17067:2013
Interruptores automáticos - sobrecorriente | SCHNEIDER ELECTRIC | A9P52310 | INT.TERMOMAGNETICO 3P In: 10 A PDC: 4500 A Curva: C | 400 | N/A | 10 | 3P | N/A | 4.5 | N/A | N/A | N/A | N/A | N/A | N/A | N/A | N/A | N/A | C | N/A | N/A | N/A | N/A | N/A | VU-SE-10-000011 | FIERRO VIGNOLI S A FIVISA | Esquema 5 de la norma UNIT-ISO/IEC 17067:2013
Interruptores automáticos - sobrecorriente | SCHNEIDER ELECTRIC | A9P52316 | INT.TERMOMAGNETICO 3P In: 16 A PDC: 4500 A Curva: C | 400 | N/A | 16 | 3P | N/A | 4.5 | N/A | N/A | N/A | N/A | N/A | N/A | N/A | N/A | N/A | C | N/A | N/A | N/A | N/A | N/A | VU-SE-10-000011 | FIERRO VIGNOLI S A FIVISA | Esquema 5 de la norma UNIT-ISO/IEC 17067:2013
Interruptores automáticos - sobrecorriente | SCHNEIDER ELECTRIC | A9P52320 | INT.TERMOMAGNETICO 3P In: 20 A PDC: 4500 A Curva: C | 400 | N/A | 20 | 3P | N/A | 4.5 | N/A | N/A | N/A | N/A | N/A | N/A | N/A | N/A | N/A | C | N/A | N/A | N/A | N/A | N/A | VU-SE-10-000011 | FIERRO VIGNOLI S A FIVISA | Esquema 5 de la norma UNIT-ISO/IEC 17067:2013
Interruptores automáticos - sobrecorriente | SCHNEIDER ELECTRIC | A9P52325 | INT.TERMOMAGNETICO 3P In: 25 A PDC: 4500 A Curva: C | 400 | N/A | 25 | 3P | N/A | 4.5 | N/A | N/A | N/A | N/A | N/A | N/A | N/A | N/A | N/A | C | N/A | N/A | N/A | N/A | N/A | VU-SE-10-000011 | FIERRO VIGNOLI S A FIVISA | Esquema 5 de la norma UNIT-ISO/IEC 17067:2013
Interruptores automáticos - sobrecorriente | SCHNEIDER ELECTRIC | A9P52332 | INT.TERMOMAGNETICO 3P In: 32 A PDC: 4500 A Curva: C | 400 | N/A | 32 | 3P | N/A | 4.5 | N/A | N/A | N/A | N/A | N/A | N/A | N/A | N/A | N/A | C | N/A | N/A | N/A | N/A | N/A | VU-SE-10-000011 | FIERRO VIGNOLI S A FIVISA | Esquema 5 de la norma UNIT-ISO/IEC 17067:2013
Interruptores automáticos - sobrecorriente | SCHNEIDER ELECTRIC | A9P52340 | INT.TERMOMAGNETICO 3P In: 40 A PDC: 4500 A Curva: C | 400 | N/A | 40 | 3P | N/A | 4.5 | N/A | N/A | N/A | N/A | N/A | N/A | N/A | N/A | N/A | C | N/A | N/A | N/A | N/A | N/A | VU-SE-10-000011 | FIERRO VIGNOLI S A FIVISA | Esquema 5 de la norma UNIT-ISO/IEC 17067:2013
Interruptores automáticos - sobrecorriente | SCHNEIDER ELECTRIC | A9P62306 | INT.TERMOMAGNETICO 3P In: 6 A PDC: 4500 A Curva: D | 400 | N/A | 6 | 3P | N/A | 4.5 | N/A | N/A | N/A | N/A | N/A | N/A | N/A | N/A | N/A | D | N/A | N/A | N/A | N/A | N/A | VU-SE-10-000011 | FIERRO VIGNOLI S A FIVISA | Esquema 5 de la norma UNIT-ISO/IEC 17067:2013
Interruptores automáticos - sobrecorriente | SCHNEIDER ELECTRIC | A9P62310 | INT.TERMOMAGNETICO 3P In: 10 A PDC: 4500 A Curva: D | 400 | N/A | 10 | 3P | N/A | 4.5 | N/A | N/A | N/A | N/A | N/A | N/A | N/A | N/A | N/A | D | N/A | N/A | N/A | N/A | N/A | VU-SE-10-000011 | FIERRO VIGNOLI S A FIVISA | Esquema 5 de la norma UNIT-ISO/IEC 17067:2013
Interruptores automáticos - sobrecorriente | SCHNEIDER ELECTRIC | A9P62316 | INT.TERMOMAGNETICO 3P In: 16 A PDC: 4500 A Curva: D | 400 | N/A | 16 | 3P | N/A | 4.5 | N/A | N/A | N/A | N/A | N/A | N/A | N/A | N/A | N/A | D | N/A | N/A | N/A | N/A | N/A | VU-SE-10-000011 | FIERRO VIGNOLI S A FIVISA | Esquema 5 de la norma UNIT-ISO/IEC 17067:2013
Interruptores automáticos - sobrecorriente | SCHNEIDER ELECTRIC | A9P62320 | INT.TERMOMAGNETICO 3P In: 20 A PDC: 4500 A Curva: D | 400 | N/A | 20 | 3P | N/A | 4.5 | N/A | N/A | N/A | N/A | N/A | N/A | N/A | N/A | N/A | D | N/A | N/A | N/A | N/A | N/A | VU-SE-10-000011 | FIERRO VIGNOLI S A FIVISA | Esquema 5 de la norma UNIT-ISO/IEC 17067:2013
Interruptores automáticos - sobrecorriente | SCHNEIDER ELECTRIC | A9P62325 | INT.TERMOMAGNETICO 3P In: 25 A PDC: 4500 A Curva: D | 400 | N/A | 25 | 3P | N/A | 4.5 | N/A | N/A | N/A | N/A | N/A | N/A | N/A | N/A | N/A | D | N/A | N/A | N/A | N/A | N/A | VU-SE-10-000011 | FIERRO VIGNOLI S A FIVISA | Esquema 5 de la norma UNIT-ISO/IEC 17067:2013
Interruptores automáticos - sobrecorriente | SCHNEIDER ELECTRIC | A9P62332 | INT.TERMOMAGNETICO 3P In: 32 A PDC: 4500 A Curva: D | 400 | N/A | 32 | 3P | N/A | 4.5 | N/A | N/A | N/A | N/A | N/A | N/A | N/A | N/A | N/A | D | N/A | N/A | N/A | N/A | N/A | VU-SE-10-000011 | FIERRO VIGNOLI S A FIVISA | Esquema 5 de la norma UNIT-ISO/IEC 17067:2013
Interruptores automáticos - sobrecorriente | SCHNEIDER ELECTRIC | A9P62340 | INT.TERMOMAGNETICO 3P In: 40 A PDC: 4500 A Curva: D | 400 | N/A | 40 | 3P | N/A | 4.5 | N/A | N/A | N/A | N/A | N/A | N/A | N/A | N/A | N/A | D | N/A | N/A | N/A | N/A | N/A | VU-SE-10-000011 | FIERRO VIGNOLI S A FIVISA | Esquema 5 de la norma UNIT-ISO/IEC 17067:2013
Interruptores automáticos - sobrecorriente | SCHNEIDER ELECTRIC | A9P42706 | INT.TERMOMAGNETICO 3P + N In: 6 A PDC: 4500 A Curva: B | 400 | N/A | 6 | 3P+N | N/A | 4.5 | N/A | N/A | N/A | N/A | N/A | N/A | N/A | N/A | N/A | B | N/A | N/A | N/A | N/A | N/A | VU-SE-10-000011 | FIERRO VIGNOLI S A FIVISA | Esquema 5 de la norma UNIT-ISO/IEC 17067:2013
Interruptores automáticos - sobrecorriente | SCHNEIDER ELECTRIC | A9P42710 | INT.TERMOMAGNETICO 3P + N In: 10 A PDC: 4500 A Curva: B | 400 | N/A | 10 | 3P+N | N/A | 4.5 | N/A | N/A | N/A | N/A | N/A | N/A | N/A | N/A | N/A | B | N/A | N/A | N/A | N/A | N/A | VU-SE-10-000011 | FIERRO VIGNOLI S A FIVISA | Esquema 5 de la norma UNIT-ISO/IEC 17067:2013
Interruptores automáticos - sobrecorriente | SCHNEIDER ELECTRIC | A9P42716 | INT.TERMOMAGNETICO 3P + N In: 16 A PDC: 4500 A Curva: B | 400 | N/A | 16 | 3P+N | N/A | 4.5 | N/A | N/A | N/A | N/A | N/A | N/A | N/A | N/A | N/A | B | N/A | N/A | N/A | N/A | N/A | VU-SE-10-000011 | FIERRO VIGNOLI S A FIVISA | Esquema 5 de la norma UNIT-ISO/IEC 17067:2013
Interruptores automáticos - sobrecorriente | SCHNEIDER ELECTRIC | A9P42720 | INT.TERMOMAGNETICO 3P + N In: 20 A PDC: 4500 A Curva: B | 400 | N/A | 20 | 3P+N | N/A | 4.5 | N/A | N/A | N/A | N/A | N/A | N/A | N/A | N/A | N/A | B | N/A | N/A | N/A | N/A | N/A | VU-SE-10-000011 | FIERRO VIGNOLI S A FIVISA | Esquema 5 de la norma UNIT-ISO/IEC 17067:2013
Interruptores automáticos - sobrecorriente | SCHNEIDER ELECTRIC | A9P42725 | INT.TERMOMAGNETICO 3P + N In: 25 A PDC: 4500 A Curva: B | 400 | N/A | 25 | 3P+N | N/A | 4.5 | N/A | N/A | N/A | N/A | N/A | N/A | N/A | N/A | N/A | B | N/A | N/A | N/A | N/A | N/A | VU-SE-10-000011 | FIERRO VIGNOLI S A FIVISA | Esquema 5 de la norma UNIT-ISO/IEC 17067:2013
Interruptores automáticos - sobrecorriente | SCHNEIDER ELECTRIC | A9P42732 | INT.TERMOMAGNETICO 3P + N In: 32 A PDC: 4500 A Curva: B | 400 | N/A | 32 | 3P+N | N/A | 4.5 | N/A | N/A | N/A | N/A | N/A | N/A | N/A | N/A | N/A | B | N/A | N/A | N/A | N/A | N/A | VU-SE-10-000011 | FIERRO VIGNOLI S A FIVISA | Esquema 5 de la norma UNIT-ISO/IEC 17067:2013
Interruptores automáticos - sobrecorriente | SCHNEIDER ELECTRIC | A9P42740 | INT.TERMOMAGNETICO 3P + N In: 40 A PDC: 4500 A Curva: B | 400 | N/A | 40 | 3P+N | N/A | 4.5 | N/A | N/A | N/A | N/A | N/A | N/A | N/A | N/A | N/A | B | N/A | N/A | N/A | N/A | N/A | VU-SE-10-000011 | FIERRO VIGNOLI S A FIVISA | Esquema 5 de la norma UNIT-ISO/IEC 17067:2013
Interruptores automáticos - sobrecorriente | SCHNEIDER ELECTRIC | A9P52706 | INT.TERMOMAGNETICO 3P + N In: 6 A PDC: 4500 A Curva: C | 400 | N/A | 6 | 3P+N | N/A | 4.5 | N/A | N/A | N/A | N/A | N/A | N/A | N/A | N/A | N/A | C | N/A | N/A | N/A | N/A | N/A | VU-SE-10-000011 | FIERRO VIGNOLI S A FIVISA | Esquema 5 de la norma UNIT-ISO/IEC 17067:2013
Interruptores automáticos - sobrecorriente | SCHNEIDER ELECTRIC | A9P52710 | INT.TERMOMAGNETICO 3P + N In: 10 A PDC: 4500 A Curva: C | 400 | N/A | 10 | 3P+N | N/A | 4.5 | N/A | N/A | N/A | N/A | N/A | N/A | N/A | N/A | N/A | C | N/A | N/A | N/A | N/A | N/A | VU-SE-10-000011 | FIERRO VIGNOLI S A FIVISA | Esquema 5 de la norma UNIT-ISO/IEC 17067:2013
Interruptores automáticos - sobrecorriente | SCHNEIDER ELECTRIC | A9P52716 | INT.TERMOMAGNETICO 3P + N In: 16 A PDC: 4500 A Curva: C | 400 | N/A | 16 | 3P+N | N/A | 4.5 | N/A | N/A | N/A | N/A | N/A | N/A | N/A | N/A | N/A | C | N/A | N/A | N/A | N/A | N/A | VU-SE-10-000011 | FIERRO VIGNOLI S A FIVISA | Esquema 5 de la norma UNIT-ISO/IEC 17067:2013
Interruptores automáticos - sobrecorriente | SCHNEIDER ELECTRIC | A9P52720 | INT.TERMOMAGNETICO 3P + N In: 20 A PDC: 4500 A Curva: C | 400 | N/A | 20 | 3P+N | N/A | 4.5 | N/A | N/A | N/A | N/A | N/A | N/A | N/A | N/A | N/A | C | N/A | N/A | N/A | N/A | N/A | VU-SE-10-000011 | FIERRO VIGNOLI S A FIVISA | Esquema 5 de la norma UNIT-ISO/IEC 17067:2013
Interruptores automáticos - sobrecorriente | SCHNEIDER ELECTRIC | A9P52725 | INT.TERMOMAGNETICO 3P + N In: 25 A PDC: 4500 A Curva: C | 400 | N/A | 25 | 3P+N | N/A | 4.5 | N/A | N/A | N/A | N/A | N/A | N/A | N/A | N/A | N/A | C | N/A | N/A | N/A | N/A | N/A | VU-SE-10-000011 | FIERRO VIGNOLI S A FIVISA | Esquema 5 de la norma UNIT-ISO/IEC 17067:2013
Interruptores automáticos - sobrecorriente | SCHNEIDER ELECTRIC | A9P52732 | INT.TERMOMAGNETICO 3P + N In: 32 A PDC: 4500 A Curva: C | 400 | N/A | 32 | 3P+N | N/A | 4.5 | N/A | N/A | N/A | N/A | N/A | N/A | N/A | N/A | N/A | C | N/A | N/A | N/A | N/A | N/A | VU-SE-10-000011 | FIERRO VIGNOLI S A FIVISA | Esquema 5 de la norma UNIT-ISO/IEC 17067:2013
Interruptores automáticos - sobrecorriente | SCHNEIDER ELECTRIC | A9P52740 | INT.TERMOMAGNETICO 3P + N In: 40 A PDC: 4500 A Curva: C | 400 | N/A | 40 | 3P+N | N/A | 4.5 | N/A | N/A | N/A | N/A | N/A | N/A | N/A | N/A | N/A | C | N/A | N/A | N/A | N/A | N/A | VU-SE-10-000011 | FIERRO VIGNOLI S A FIVISA | Esquema 5 de la norma UNIT-ISO/IEC 17067:2013
Interruptores automáticos - sobrecorriente | SCHNEIDER ELECTRIC | A9P62706 | INT.TERMOMAGNETICO 3P + N In: 6 A PDC: 4500 A Curva: D | 400 | N/A | 6 | 3P+N | N/A | 4.5 | N/A | N/A | N/A | N/A | N/A | N/A | N/A | N/A | N/A | D | N/A | N/A | N/A | N/A | N/A | VU-SE-10-000011 | FIERRO VIGNOLI S A FIVISA | Esquema 5 de la norma UNIT-ISO/IEC 17067:2013
Interruptores automáticos - sobrecorriente | SCHNEIDER ELECTRIC | A9P62710 | INT.TERMOMAGNETICO 3P + N In: 10 A PDC: 4500 A Curva: D | 400 | N/A | 10 | 3P+N | N/A | 4.5 | N/A | N/A | N/A | N/A | N/A | N/A | N/A | N/A | N/A | D | N/A | N/A | N/A | N/A | N/A | VU-SE-10-000011 | FIERRO VIGNOLI S A FIVISA | Esquema 5 de la norma UNIT-ISO/IEC 17067:2013
Interruptores automáticos - sobrecorriente | SCHNEIDER ELECTRIC | A9P62716 | INT.TERMOMAGNETICO 3P + N In: 16 A PDC: 4500 A Curva: D | 400 | N/A | 16 | 3P+N | N/A | 4.5 | N/A | N/A | N/A | N/A | N/A | N/A | N/A | N/A | N/A | D | N/A | N/A | N/A | N/A | N/A | VU-SE-10-000011 | FIERRO VIGNOLI S A FIVISA | Esquema 5 de la norma UNIT-ISO/IEC 17067:2013
Interruptores automáticos - sobrecorriente | SCHNEIDER ELECTRIC | A9P62720 | INT.TERMOMAGNETICO 3P + N In: 20 A PDC: 4500 A Curva: D | 400 | N/A | 20 | 3P+N | N/A | 4.5 | N/A | N/A | N/A | N/A | N/A | N/A | N/A | N/A | N/A | D | N/A | N/A | N/A | N/A | N/A | VU-SE-10-000011 | FIERRO VIGNOLI S A FIVISA | Esquema 5 de la norma UNIT-ISO/IEC 17067:2013
Interruptores automáticos - sobrecorriente | SCHNEIDER ELECTRIC | A9P62725 | INT.TERMOMAGNETICO 3P + N In: 25 A PDC: 4500 A Curva: D | 400 | N/A | 25 | 3P+N | N/A | 4.5 | N/A | N/A | N/A | N/A | N/A | N/A | N/A | N/A | N/A | D | N/A | N/A | N/A | N/A | N/A | VU-SE-10-000011 | FIERRO VIGNOLI S A FIVISA | Esquema 5 de la norma UNIT-ISO/IEC 17067:2013
Interruptores automáticos - sobrecorriente | SCHNEIDER ELECTRIC | A9P62732 | INT.TERMOMAGNETICO 3P + N In: 32 A PDC: 4500 A Curva: D | 400 | N/A | 32 | 3P+N | N/A | 4.5 | N/A | N/A | N/A | N/A | N/A | N/A | N/A | N/A | N/A | D | N/A | N/A | N/A | N/A | N/A | VU-SE-10-000011 | FIERRO VIGNOLI S A FIVISA | Esquema 5 de la norma UNIT-ISO/IEC 17067:2013
Interruptores automáticos - sobrecorriente | SCHNEIDER ELECTRIC | A9P62740 | INT.TERMOMAGNETICO 3P + N In: 40 A PDC: 4500 A Curva: D | 400 | N/A | 40 | 3P+N | N/A | 4.5 | N/A | N/A | N/A | N/A | N/A | N/A | N/A | N/A | N/A | D | N/A | N/A | N/A | N/A | N/A | VU-SE-10-000011 | FIERRO VIGNOLI S A FIVISA | Esquema 5 de la norma UNIT-ISO/IEC 17067:2013
Interruptores automáticos - sobrecorriente | SCHNEIDER ELECTRIC | A9P54306 | INT. TERMOMAGNETICO 3P Curva: C In: 6 A PDC: 6000 A | 400 | N/A | 6 | 3P | N/A | 6.0 | N/A | N/A | N/A | N/A | N/A | N/A | N/A | N/A | N/A | C | N/A | N/A | N/A | N/A | N/A | VU-SE-10-000011 | FIERRO VIGNOLI S A FIVISA | Esquema 5 de la norma UNIT-ISO/IEC 17067:2013
Interruptores automáticos - sobrecorriente | SCHNEIDER ELECTRIC | A9P54310 | INT. TERMOMAGNETICO 3P Curva: C In: 10 A PDC: 6000 A | 400 | N/A | 10 | 3P | N/A | 6.0 | N/A | N/A | N/A | N/A | N/A | N/A | N/A | N/A | N/A | C | N/A | N/A | N/A | N/A | N/A | VU-SE-10-000011 | FIERRO VIGNOLI S A FIVISA | Esquema 5 de la norma UNIT-ISO/IEC 17067:2013
Interruptores automáticos - sobrecorriente | SCHNEIDER ELECTRIC | A9P54313 | INT. TERMOMAGNETICO 3P Curva: C In: 13 A PDC: 6000 A | 400 | N/A | 13 | 3P | N/A | 6.0 | N/A | N/A | N/A | N/A | N/A | N/A | N/A | N/A | N/A | C | N/A | N/A | N/A | N/A | N/A | VU-SE-10-000011 | FIERRO VIGNOLI S A FIVISA | Esquema 5 de la norma UNIT-ISO/IEC 17067:2013
Interruptores automáticos - sobrecorriente | SCHNEIDER ELECTRIC | A9P54316 | INT. TERMOMAGNETICO 3P Curva: C In: 16 A PDC: 6000 A | 400 | N/A | 16 | 3P | N/A | 6.0 | N/A | N/A | N/A | N/A | N/A | N/A | N/A | N/A | N/A | C | N/A | N/A | N/A | N/A | N/A | VU-SE-10-000011 | FIERRO VIGNOLI S A FIVISA | Esquema 5 de la norma UNIT-ISO/IEC 17067:2013
Interruptores automáticos - sobrecorriente | SCHNEIDER ELECTRIC | A9P54320 | INT. TERMOMAGNETICO 3P Curva: C In: 20 A PDC: 6000 A | 400 | N/A | 20 | 3P | N/A | 6.0 | N/A | N/A | N/A | N/A | N/A | N/A | N/A | N/A | N/A | C | N/A | N/A | N/A | N/A | N/A | VU-SE-10-000011 | FIERRO VIGNOLI S A FIVISA | Esquema 5 de la norma UNIT-ISO/IEC 17067:2013
Interruptores automáticos - sobrecorriente | SCHNEIDER ELECTRIC | A9P54325 | INT. TERMOMAGNETICO 3P Curva: C In: 25 A PDC: 6000 A | 400 | N/A | 25 | 3P | N/A | 6.0 | N/A | N/A | N/A | N/A | N/A | N/A | N/A | N/A | N/A | C | N/A | N/A | N/A | N/A | N/A | VU-SE-10-000011 | FIERRO VIGNOLI S A FIVISA | Esquema 5 de la norma UNIT-ISO/IEC 17067:2013
Interruptores automáticos - sobrecorriente | SCHNEIDER ELECTRIC | A9P54332 | INT. TERMOMAGNETICO 3P Curva: C In: 32 A PDC: 6000 A | 400 | N/A | 32 | 3P | N/A | 6.0 | N/A | N/A | N/A | N/A | N/A | N/A | N/A | N/A | N/A | C | N/A | N/A | N/A | N/A | N/A | VU-SE-10-000011 | FIERRO VIGNOLI S A FIVISA | Esquema 5 de la norma UNIT-ISO/IEC 17067:2013
Interruptores automáticos - sobrecorriente | SCHNEIDER ELECTRIC | A9P54340 | INT. TERMOMAGNETICO 3P Curva: C In: 40 A PDC: 6000 A | 400 | N/A | 40 | 3P | N/A | 6.0 | N/A | N/A | N/A | N/A | N/A | N/A | N/A | N/A | N/A | C | N/A | N/A | N/A | N/A | N/A | VU-SE-10-000011 | FIERRO VIGNOLI S A FIVISA | Esquema 5 de la norma UNIT-ISO/IEC 17067:2013
Interruptores automáticos - sobrecorriente | SCHNEIDER ELECTRIC | A9P64306 | INT. TERMOMAGNETICO 3P Curva: D In: 6 A PDC: 6000 A | 400 | N/A | 6 | 3P | N/A | 6.0 | N/A | N/A | N/A | N/A | N/A | N/A | N/A | N/A | N/A | D | N/A | N/A | N/A | N/A | N/A | VU-SE-10-000011 | FIERRO VIGNOLI S A FIVISA | Esquema 5 de la norma UNIT-ISO/IEC 17067:2013
Interruptores automáticos - sobrecorriente | SCHNEIDER ELECTRIC | A9P64310 | INT. TERMOMAGNETICO 3P Curva: D In: 10 A PDC: 6000 A | 400 | N/A | 10 | 3P | N/A | 6.0 | N/A | N/A | N/A | N/A | N/A | N/A | N/A | N/A | N/A | D | N/A | N/A | N/A | N/A | N/A | VU-SE-10-000011 | FIERRO VIGNOLI S A FIVISA | Esquema 5 de la norma UNIT-ISO/IEC 17067:2013
Interruptores automáticos - sobrecorriente | SCHNEIDER ELECTRIC | A9P64313 | INT. TERMOMAGNETICO 3P Curva: D In: 13 A PDC: 6000 A | 400 | N/A | 13 | 3P | N/A | 6.0 | N/A | N/A | N/A | N/A | N/A | N/A | N/A | N/A | N/A | D | N/A | N/A | N/A | N/A | N/A | VU-SE-10-000011 | FIERRO VIGNOLI S A FIVISA | Esquema 5 de la norma UNIT-ISO/IEC 17067:2013
Interruptores automáticos - sobrecorriente | SCHNEIDER ELECTRIC | A9P64316 | INT. TERMOMAGNETICO 3P Curva: D In: 16 A PDC: 6000 A | 400 | N/A | 16 | 3P | N/A | 6.0 | N/A | N/A | N/A | N/A | N/A | N/A | N/A | N/A | N/A | D | N/A | N/A | N/A | N/A | N/A | VU-SE-10-000011 | FIERRO VIGNOLI S A FIVISA | Esquema 5 de la norma UNIT-ISO/IEC 17067:2013
Interruptores automáticos - sobrecorriente | SCHNEIDER ELECTRIC | A9P64320 | INT. TERMOMAGNETICO 3P Curva: D In: 20 A PDC: 6000 A | 400 | N/A | 20 | 3P | N/A | 6.0 | N/A | N/A | N/A | N/A | N/A | N/A | N/A | N/A | N/A | D | N/A | N/A | N/A | N/A | N/A | VU-SE-10-000011 | FIERRO VIGNOLI S A FIVISA | Esquema 5 de la norma UNIT-ISO/IEC 17067:2013
Interruptores automáticos - sobrecorriente | SCHNEIDER ELECTRIC | A9P64325 | INT. TERMOMAGNETICO 3P Curva: D In: 25 A PDC: 6000 A | 400 | N/A | 25 | 3P | N/A | 6.0 | N/A | N/A | N/A | N/A | N/A | N/A | N/A | N/A | N/A | D | N/A | N/A | N/A | N/A | N/A | VU-SE-10-000011 | FIERRO VIGNOLI S A FIVISA | Esquema 5 de la norma UNIT-ISO/IEC 17067:2013
Interruptores automáticos - sobrecorriente | SCHNEIDER ELECTRIC | A9P64332 | INT. TERMOMAGNETICO 3P Curva: D In: 32 A PDC: 6000 A | 400 | N/A | 32 | 3P | N/A | 6.0 | N/A | N/A | N/A | N/A | N/A | N/A | N/A | N/A | N/A | D | N/A | N/A | N/A | N/A | N/A | VU-SE-10-000011 | FIERRO VIGNOLI S A FIVISA | Esquema 5 de la norma UNIT-ISO/IEC 17067:2013
Interruptores automáticos - sobrecorriente | SCHNEIDER ELECTRIC | A9P64340 | INT. TERMOMAGNETICO 3P Curva: D In: 40 A PDC: 6000 A | 400 | N/A | 40 | 3P | N/A | 6.0 | N/A | N/A | N/A | N/A | N/A | N/A | N/A | N/A | N/A | D | N/A | N/A | N/A | N/A | N/A | VU-SE-10-000011 | FIERRO VIGNOLI S A FIVISA | Esquema 5 de la norma UNIT-ISO/IEC 17067:2013
Interruptores automáticos - sobrecorriente | SCHNEIDER ELECTRIC | A9P44706 | INT. TERMOMAGNETICO 3P + N Curva: B In: 6 A PDC: 6000 A | 400 | N/A | 6 | 3P+N | N/A | 6.0 | N/A | N/A | N/A | N/A | N/A | N/A | N/A | N/A | N/A | B | N/A | N/A | N/A | N/A | N/A | VU-SE-10-000011 | FIERRO VIGNOLI S A FIVISA | Esquema 5 de la norma UNIT-ISO/IEC 17067:2013
Interruptores automáticos - sobrecorriente | SCHNEIDER ELECTRIC | A9P44710 | INT. TERMOMAGNETICO 3P + N Curva: B In: 10 A PDC: 6000 A | 400 | N/A | 10 | 3P+N | N/A | 6.0 | N/A | N/A | N/A | N/A | N/A | N/A | N/A | N/A | N/A | B | N/A | N/A | N/A | N/A | N/A | VU-SE-10-000011 | FIERRO VIGNOLI S A FIVISA | Esquema 5 de la norma UNIT-ISO/IEC 17067:2013
Interruptores automáticos - sobrecorriente | SCHNEIDER ELECTRIC | A9P44713 | INT. TERMOMAGNETICO 3P + N Curva: B In: 13 A PDC: 6000 A | 400 | N/A | 13 | 3P+N | N/A | 6.0 | N/A | N/A | N/A | N/A | N/A | N/A | N/A | N/A | N/A | B | N/A | N/A | N/A | N/A | N/A | VU-SE-10-000011 | FIERRO VIGNOLI S A FIVISA | Esquema 5 de la norma UNIT-ISO/IEC 17067:2013
Interruptores automáticos - sobrecorriente | SCHNEIDER ELECTRIC | A9P44716 | INT. TERMOMAGNETICO 3P + N Curva: B In: 16 A PDC: 6000 A | 400 | N/A | 16 | 3P+N | N/A | 6.0 | N/A | N/A | N/A | N/A | N/A | N/A | N/A | N/A | N/A | B | N/A | N/A | N/A | N/A | N/A | VU-SE-10-000011 | FIERRO VIGNOLI S A FIVISA | Esquema 5 de la norma UNIT-ISO/IEC 17067:2013
Interruptores automáticos - sobrecorriente | SCHNEIDER ELECTRIC | A9P44720 | INT. TERMOMAGNETICO 3P + N Curva: B In: 20 A PDC: 6000 A | 400 | N/A | 20 | 3P+N | N/A | 6.0 | N/A | N/A | N/A | N/A | N/A | N/A | N/A | N/A | N/A | B | N/A | N/A | N/A | N/A | N/A | VU-SE-10-000011 | FIERRO VIGNOLI S A FIVISA | Esquema 5 de la norma UNIT-ISO/IEC 17067:2013
Interruptores automáticos - sobrecorriente | SCHNEIDER ELECTRIC | A9P44725 | INT. TERMOMAGNETICO 3P + N Curva: B In: 25 A PDC: 6000 A | 400 | N/A | 25 | 3P+N | N/A | 6.0 | N/A | N/A | N/A | N/A | N/A | N/A | N/A | N/A | N/A | B | N/A | N/A | N/A | N/A | N/A | VU-SE-10-000011 | FIERRO VIGNOLI S A FIVISA | Esquema 5 de la norma UNIT-ISO/IEC 17067:2013
Interruptores automáticos - sobrecorriente | SCHNEIDER ELECTRIC | A9P44732 | INT. TERMOMAGNETICO 3P + N Curva: B In: 32 A PDC: 6000 A | 400 | N/A | 32 | 3P+N | N/A | 6.0 | N/A | N/A | N/A | N/A | N/A | N/A | N/A | N/A | N/A | B | N/A | N/A | N/A | N/A | N/A | VU-SE-10-000011 | FIERRO VIGNOLI S A FIVISA | Esquema 5 de la norma UNIT-ISO/IEC 17067:2013
Interruptores automáticos - sobrecorriente | SCHNEIDER ELECTRIC | A9P44740 | INT. TERMOMAGNETICO 3P + N Curva: B In: 40 A PDC: 6000 A | 400 | N/A | 40 | 3P+N | N/A | 6.0 | N/A | N/A | N/A | N/A | N/A | N/A | N/A | N/A | N/A | B | N/A | N/A | N/A | N/A | N/A | VU-SE-10-000011 | FIERRO VIGNOLI S A FIVISA | Esquema 5 de la norma UNIT-ISO/IEC 17067:2013
Interruptores automáticos - sobrecorriente | SCHNEIDER ELECTRIC | A9P54706 | INT. TERMOMAGNETICO 3P + N Curva: C In: 6 A PDC: 6000 A | 400 | N/A | 6 | 3P+N | N/A | 6.0 | N/A | N/A | N/A | N/A | N/A | N/A | N/A | N/A | N/A | C | N/A | N/A | N/A | N/A | N/A | VU-SE-10-000011 | FIERRO VIGNOLI S A FIVISA | Esquema 5 de la norma UNIT-ISO/IEC 17067:2013
Interruptores automáticos - sobrecorriente | SCHNEIDER ELECTRIC | A9P54710 | INT. TERMOMAGNETICO 3P + N Curva: C In: 10 A PDC: 6000 A | 400 | N/A | 10 | 3P+N | N/A | 6.0 | N/A | N/A | N/A | N/A | N/A | N/A | N/A | N/A | N/A | C | N/A | N/A | N/A | N/A | N/A | VU-SE-10-000011 | FIERRO VIGNOLI S A FIVISA | Esquema 5 de la norma UNIT-ISO/IEC 17067:2013
Interruptores automáticos - sobrecorriente | SCHNEIDER ELECTRIC | A9P54713 | INT. TERMOMAGNETICO 3P + N Curva: C In: 13 A PDC: 6000 A | 400 | N/A | 13 | 3P+N | N/A | 6.0 | N/A | N/A | N/A | N/A | N/A | N/A | N/A | N/A | N/A | C | N/A | N/A | N/A | N/A | N/A | VU-SE-10-000011 | FIERRO VIGNOLI S A FIVISA | Esquema 5 de la norma UNIT-ISO/IEC 17067:2013
Interruptores automáticos - sobrecorriente | SCHNEIDER ELECTRIC | A9P54716 | INT. TERMOMAGNETICO 3P + N Curva: C In: 16 A PDC: 6000 A | 400 | N/A | 16 | 3P+N | N/A | 6.0 | N/A | N/A | N/A | N/A | N/A | N/A | N/A | N/A | N/A | C | N/A | N/A | N/A | N/A | N/A | VU-SE-10-000011 | FIERRO VIGNOLI S A FIVISA | Esquema 5 de la norma UNIT-ISO/IEC 17067:2013
Interruptores automáticos - sobrecorriente | SCHNEIDER ELECTRIC | A9P54720 | INT. TERMOMAGNETICO 3P + N Curva: C In: 20 A PDC: 6000 A | 400 | N/A | 20 | 3P+N | N/A | 6.0 | N/A | N/A | N/A | N/A | N/A | N/A | N/A | N/A | N/A | C | N/A | N/A | N/A | N/A | N/A | VU-SE-10-000011 | FIERRO VIGNOLI S A FIVISA | Esquema 5 de la norma UNIT-ISO/IEC 17067:2013
Interruptores automáticos - sobrecorriente | SCHNEIDER ELECTRIC | A9P54725 | INT. TERMOMAGNETICO 3P + N Curva: C In: 25 A PDC: 6000 A | 400 | N/A | 25 | 3P+N | N/A | 6.0 | N/A | N/A | N/A | N/A | N/A | N/A | N/A | N/A | N/A | C | N/A | N/A | N/A | N/A | N/A | VU-SE-10-000011 | FIERRO VIGNOLI S A FIVISA | Esquema 5 de la norma UNIT-ISO/IEC 17067:2013
Interruptores automáticos - sobrecorriente | SCHNEIDER ELECTRIC | A9P54732 | INT. TERMOMAGNETICO 3P + N Curva: C In: 32 A PDC: 6000 A | 400 | N/A | 32 | 3P+N | N/A | 6.0 | N/A | N/A | N/A | N/A | N/A | N/A | N/A | N/A | N/A | C | N/A | N/A | N/A | N/A | N/A | VU-SE-10-000011 | FIERRO VIGNOLI S A FIVISA | Esquema 5 de la norma UNIT-ISO/IEC 17067:2013
Interruptores automáticos - sobrecorriente | SCHNEIDER ELECTRIC | A9P54740 | INT. TERMOMAGNETICO 3P + N Curva: C In: 40 A PDC: 6000 A | 400 | N/A | 40 | 3P+N | N/A | 6.0 | N/A | N/A | N/A | N/A | N/A | N/A | N/A | N/A | N/A | C | N/A | N/A | N/A | N/A | N/A | VU-SE-10-000011 | FIERRO VIGNOLI S A FIVISA | Esquema 5 de la norma UNIT-ISO/IEC 17067:2013
Interruptores automáticos - sobrecorriente | SCHNEIDER ELECTRIC | A9P64706 | INT. TERMOMAGNETICO 3P + N Curva: D In: 6 A PDC: 6000 A | 400 | N/A | 6 | 3P+N | N/A | 6.0 | N/A | N/A | N/A | N/A | N/A | N/A | N/A | N/A | N/A | D | N/A | N/A | N/A | N/A | N/A | VU-SE-10-000011 | FIERRO VIGNOLI S A FIVISA | Esquema 5 de la norma UNIT-ISO/IEC 17067:2013
Interruptores automáticos - sobrecorriente | SCHNEIDER ELECTRIC | A9P64710 | INT. TERMOMAGNETICO 3P + N Curva: D In: 10 A PDC: 6000 A | 400 | N/A | 10 | 3P+N | N/A | 6.0 | N/A | N/A | N/A | N/A | N/A | N/A | N/A | N/A | N/A | D | N/A | N/A | N/A | N/A | N/A | VU-SE-10-000011 | FIERRO VIGNOLI S A FIVISA | Esquema 5 de la norma UNIT-ISO/IEC 17067:2013
Interruptores automáticos - sobrecorriente | SCHNEIDER ELECTRIC | A9P64713 | INT. TERMOMAGNETICO 3P + N Curva: D In: 13 A PDC: 6000 A | 400 | N/A | 13 | 3P+N | N/A | 6.0 | N/A | N/A | N/A | N/A | N/A | N/A | N/A | N/A | N/A | D | N/A | N/A | N/A | N/A | N/A | VU-SE-10-000011 | FIERRO VIGNOLI S A FIVISA | Esquema 5 de la norma UNIT-ISO/IEC 17067:2013
Interruptores automáticos - sobrecorriente | SCHNEIDER ELECTRIC | A9P64716 | INT. TERMOMAGNETICO 3P + N Curva: D In: 16 A PDC: 6000 A | 400 | N/A | 16 | 3P+N | N/A | 6.0 | N/A | N/A | N/A | N/A | N/A | N/A | N/A | N/A | N/A | D | N/A | N/A | N/A | N/A | N/A | VU-SE-10-000011 | FIERRO VIGNOLI S A FIVISA | Esquema 5 de la norma UNIT-ISO/IEC 17067:2013
Interruptores automáticos - sobrecorriente | SCHNEIDER ELECTRIC | A9P64720 | INT. TERMOMAGNETICO 3P + N Curva: D In: 20 A PDC: 6000 A | 400 | N/A | 20 | 3P+N | N/A | 6.0 | N/A | N/A | N/A | N/A | N/A | N/A | N/A | N/A | N/A | D | N/A | N/A | N/A | N/A | N/A | VU-SE-10-000011 | FIERRO VIGNOLI S A FIVISA | Esquema 5 de la norma UNIT-ISO/IEC 17067:2013
Interruptores automáticos - sobrecorriente | SCHNEIDER ELECTRIC | A9P64725 | INT. TERMOMAGNETICO 3P + N Curva: D In: 25 A PDC: 6000 A | 400 | N/A | 25 | 3P+N | N/A | 6.0 | N/A | N/A | N/A | N/A | N/A | N/A | N/A | N/A | N/A | D | N/A | N/A | N/A | N/A | N/A | VU-SE-10-000011 | FIERRO VIGNOLI S A FIVISA | Esquema 5 de la norma UNIT-ISO/IEC 17067:2013
Interruptores automáticos - sobrecorriente | SCHNEIDER ELECTRIC | A9P64732 | INT. TERMOMAGNETICO 3P + N Curva: D In: 32 A PDC: 6000 A | 400 | N/A | 32 | 3P+N | N/A | 6.0 | N/A | N/A | N/A | N/A | N/A | N/A | N/A | N/A | N/A | D | N/A | N/A | N/A | N/A | N/A | VU-SE-10-000011 | FIERRO VIGNOLI S A FIVISA | Esquema 5 de la norma UNIT-ISO/IEC 17067:2013
Interruptores automáticos - sobrecorriente | SCHNEIDER ELECTRIC | A9P64740 | INT. TERMOMAGNETICO 3P + N Curva: D In: 40 A PDC: 6000 A | 400 | N/A | 40 | 3P+N | N/A | 6.0 | N/A | N/A | N/A | N/A | N/A | N/A | N/A | N/A | N/A | D | N/A | N/A | N/A | N/A | N/A | VU-SE-10-000011 | FIERRO VIGNOLI S A FIVISA | Esquema 5 de la norma UNIT-ISO/IEC 17067:2013
Aparatos de refrigeración eléctricos de uso doméstico | LG | VT40SPP | Refrigerador/congelador doméstico con compartimiento de conservación de alimentos congelados de cuatro estrellas *(***) | 230 | 80 | 1.2 | 0 | N/A | N/A | N/A | N/A | N/A | N/A | N/A | N/A | N/A | N/A | N/A | N/A | N/A | N/A | N/A | N/A | 50 | VU-SE-16-000190 | ESTAWOL S.A | Esquema 5 de la norma UNIT-ISO/IEC 17067:2013
Envolventes de dispositivos para instalaciones eléctricas fijas, domésticas y análogas | HAGER | VE 103 F | Caja de superficie con tapa transparente estanca serie VECTOR VE103F, IK 07, IP65, 400 V, 63 A, 1 fila 3 modulos (175x111x93) mm | 0.00 | N/A | 0 | 0 | N/A | N/A | N/A | N/A | N/A | N/A | caja aislante | N/A | N/A | Montaje superficial | N/A | N/A | N/A | N/A | N/A | 65 | N/A | VU-SE-7-000010 | KENTIUM S.A. | Esquema 5 de la norma UNIT-ISO/IEC 17067:2013
Envolventes de dispositivos para instalaciones eléctricas fijas, domésticas y análogas | HAGER | VE 106 F | Caja de superficie con tapa transparente estanca serie VECTOR VE106F, IK 07, IP65, 400 V, 63 A, 1 fila 6 modulos (190x165x113) mm | 0.00 | N/A | 0 | 0 | N/A | N/A | N/A | N/A | N/A | N/A | caja aislante | N/A | N/A | Montaje superficial | N/A | N/A | N/A | N/A | N/A | 65 | N/A | VU-SE-7-000010 | KENTIUM S.A. | Esquema 5 de la norma UNIT-ISO/IEC 17067:2013
Envolventes de dispositivos para instalaciones eléctricas fijas, domésticas y análogas | HAGER | VE 110 F | Caja de superficie con tapa transparente estanca serie VECTOR VE110F, IK 07, IP65, 400 V, 63 A, 1 fila 10 modulos (210x237x114) mm | 0.00 | N/A | 0 | 0 | N/A | N/A | N/A | N/A | N/A | N/A | caja aislante | N/A | N/A | Montaje superficial | N/A | N/A | N/A | N/A | N/A | 65 | N/A | VU-SE-7-000010 | KENTIUM S.A. | Esquema 5 de la norma UNIT-ISO/IEC 17067:2013
Envolventes de dispositivos para instalaciones eléctricas fijas, domésticas y análogas | HAGER | VE 112 F | Caja de superficie con tapa transparente estanca serie VECTOR VE112F, IK 07, IP65, 400 V, 63 A, 1 fila 12 modulos (302x310x151) mm | 0.00 | N/A | 0 | 0 | N/A | N/A | N/A | N/A | N/A | N/A | caja aislante | N/A | N/A | Montaje superficial | N/A | N/A | N/A | N/A | N/A | 65 | N/A | VU-SE-7-000010 | KENTIUM S.A. | Esquema 5 de la norma UNIT-ISO/IEC 17067:2013
Envolventes de dispositivos para instalaciones eléctricas fijas, domésticas y análogas | HAGER | VE 118 F | Caja de superficie con tapa transparente estanca serie VECTOR VE118F, IK 07, IP65, 400 V, 63 A, 1 fila 18 modulos (302x418x151) mm | 0.00 | N/A | 0 | 0 | N/A | N/A | N/A | N/A | N/A | N/A | caja aislante | N/A | N/A | Montaje superficial | N/A | N/A | N/A | N/A | N/A | 65 | N/A | VU-SE-7-000010 | KENTIUM S.A. | Esquema 5 de la norma UNIT-ISO/IEC 17067:2013
Envolventes de dispositivos para instalaciones eléctricas fijas, domésticas y análogas | HAGER | VE 212 F | Caja de superficie con tapa transparente estanca serie VECTOR VE212F, IK 07, IP65, 400 V, 63 A, 2 fila 24 modulos (427x310x151) mm | 0.00 | N/A | 0 | 0 | N/A | N/A | N/A | N/A | N/A | N/A | caja aislante | N/A | N/A | Montaje superficial | N/A | N/A | N/A | N/A | N/A | 65 | N/A | VU-SE-7-000010 | KENTIUM S.A. | Esquema 5 de la norma UNIT-ISO/IEC 17067:2013
Envolventes de dispositivos para instalaciones eléctricas fijas, domésticas y análogas | HAGER | VE 218 E | Caja de superficie con tapa transparente estanca serie VECTOR VE218E, IK 07, IP65, 400 V, 63 A, 2 fila 36 modulos (452x418x151) mm | 0.00 | N/A | 0 | 0 | N/A | N/A | N/A | N/A | N/A | N/A | caja aislante | N/A | N/A | Montaje superficial | N/A | N/A | N/A | N/A | N/A | 65 | N/A | VU-SE-7-000010 | KENTIUM S.A. | Esquema 5 de la norma UNIT-ISO/IEC 17067:2013
Envolventes de dispositivos para instalaciones eléctricas fijas, domésticas y análogas | HAGER | VE 312 F | Caja de superficie con tapa transparente estanca serie VECTOR VE312F, IK 07, IP65, 400 V, 63 A, 3 fila 36 modulos (552x310x151) mm | 0.00 | N/A | 0 | 0 | N/A | N/A | N/A | N/A | N/A | N/A | caja aislante | N/A | N/A | Montaje superficial | N/A | N/A | N/A | N/A | N/A | 65 | N/A | VU-SE-7-000010 | KENTIUM S.A. | Esquema 5 de la norma UNIT-ISO/IEC 17067:2013
Envolventes de dispositivos para instalaciones eléctricas fijas, domésticas y análogas | HAGER | VE 318 F | Caja de superficie con tapa transparente estanca serie VECTOR VE318F, IK 07, IP65, 400 V, 63 A, 3 fila 54 modulos (602x418x151) mm | 0.00 | N/A | 0 | 0 | N/A | N/A | N/A | N/A | N/A | N/A | caja aislante | N/A | N/A | Montaje superficial | N/A | N/A | N/A | N/A | N/A | 65 | N/A | VU-SE-7-000010 | KENTIUM S.A. | Esquema 5 de la norma UNIT-ISO/IEC 17067:2013
Envolventes de dispositivos para instalaciones eléctricas fijas, domésticas y análogas | HAGER | VE 412 F | Caja de superficie con tapa transparente estanca serie VECTOR VE412F, IK 07, IP65, 400 V, 63 A, 4 fila 48 modulos (677x310x151) mm | 0.00 | N/A | 0 | 0 | N/A | N/A | N/A | N/A | N/A | N/A | caja aislante | N/A | N/A | Montaje superficial | N/A | N/A | N/A | N/A | N/A | 65 | N/A | VU-SE-7-000010 | KENTIUM S.A. | Esquema 5 de la norma UNIT-ISO/IEC 17067:2013
Interruptores automáticos - sobrecorriente | SCHNEIDER ELECTRIC | A9P42606 | INT.TERMOMAGNETICO 1P + N In: 6 A PDC: 4500 A Curva: B | 230 | N/A | 6 | 1P+N | N/A | 4.5 | N/A | N/A | N/A | N/A | N/A | N/A | N/A | N/A | N/A | B | N/A | N/A | N/A | N/A | N/A | VU-SE-10-000012 | FIERRO VIGNOLI S A FIVISA | Esquema 5 de la norma UNIT-ISO/IEC 17067:2013
Interruptores automáticos - sobrecorriente | SCHNEIDER ELECTRIC | A9P42610 | INT.TERMOMAGNETICO 1P + N In: 10 A PDC: 4500 A Curva: B | 230 | N/A | 10 | 1P+N | N/A | 4.5 | N/A | N/A | N/A | N/A | N/A | N/A | N/A | N/A | N/A | B | N/A | N/A | N/A | N/A | N/A | VU-SE-10-000012 | FIERRO VIGNOLI S A FIVISA | Esquema 5 de la norma UNIT-ISO/IEC 17067:2013
Interruptores automáticos - sobrecorriente | SCHNEIDER ELECTRIC | A9P42613 | INT.TERMOMAGNETICO 1P + N In: 13 A PDC: 4500 A Curva: B | 230 | N/A | 13 | 1P+N | N/A | 4.5 | N/A | N/A | N/A | N/A | N/A | N/A | N/A | N/A | N/A | B | N/A | N/A | N/A | N/A | N/A | VU-SE-10-000012 | FIERRO VIGNOLI S A FIVISA | Esquema 5 de la norma UNIT-ISO/IEC 17067:2013
Interruptores automáticos - sobrecorriente | SCHNEIDER ELECTRIC | A9P42616 | INT.TERMOMAGNETICO 1P + N In: 16 A PDC: 4500 A Curva: B | 230 | N/A | 16 | 1P+N | N/A | 4.5 | N/A | N/A | N/A | N/A | N/A | N/A | N/A | N/A | N/A | B | N/A | N/A | N/A | N/A | N/A | VU-SE-10-000012 | FIERRO VIGNOLI S A FIVISA | Esquema 5 de la norma UNIT-ISO/IEC 17067:2013
Interruptores automáticos - sobrecorriente | SCHNEIDER ELECTRIC | A9P42620 | INT.TERMOMAGNETICO 1P + N In: 20 A PDC: 4500 A Curva: B | 230 | N/A | 20 | 1P+N | N/A | 4.5 | N/A | N/A | N/A | N/A | N/A | N/A | N/A | N/A | N/A | B | N/A | N/A | N/A | N/A | N/A | VU-SE-10-000012 | FIERRO VIGNOLI S A FIVISA | Esquema 5 de la norma UNIT-ISO/IEC 17067:2013
Interruptores automáticos - sobrecorriente | SCHNEIDER ELECTRIC | A9P42625 | INT.TERMOMAGNETICO 1P + N In: 25 A PDC: 4500 A Curva: B | 230 | N/A | 25 | 1P+N | N/A | 4.5 | N/A | N/A | N/A | N/A | N/A | N/A | N/A | N/A | N/A | B | N/A | N/A | N/A | N/A | N/A | VU-SE-10-000012 | FIERRO VIGNOLI S A FIVISA | Esquema 5 de la norma UNIT-ISO/IEC 17067:2013
Interruptores automáticos - sobrecorriente | SCHNEIDER ELECTRIC | A9P42632 | INT.TERMOMAGNETICO 1P + N In: 32 A PDC: 4500 A Curva: B | 230 | N/A | 32 | 1P+N | N/A | 4.5 | N/A | N/A | N/A | N/A | N/A | N/A | N/A | N/A | N/A | B | N/A | N/A | N/A | N/A | N/A | VU-SE-10-000012 | FIERRO VIGNOLI S A FIVISA | Esquema 5 de la norma UNIT-ISO/IEC 17067:2013
Interruptores automáticos - sobrecorriente | SCHNEIDER ELECTRIC | A9P42640 | INT.TERMOMAGNETICO 1P + N In: 40 A PDC: 4500 A Curva: B | 230 | N/A | 40 | 1P+N | N/A | 4.5 | N/A | N/A | N/A | N/A | N/A | N/A | N/A | N/A | N/A | B | N/A | N/A | N/A | N/A | N/A | VU-SE-10-000012 | FIERRO VIGNOLI S A FIVISA | Esquema 5 de la norma UNIT-ISO/IEC 17067:2013
Interruptores automáticos - sobrecorriente | SCHNEIDER ELECTRIC | A9P52602 | INT.TERMOMAGNETICO 1P + N In: 2 A PDC: 4500 A Curva: C | 230 | N/A | 2 | 1P+N | N/A | 4.5 | N/A | N/A | N/A | N/A | N/A | N/A | N/A | N/A | N/A | C | N/A | N/A | N/A | N/A | N/A | VU-SE-10-000012 | FIERRO VIGNOLI S A FIVISA | Esquema 5 de la norma UNIT-ISO/IEC 17067:2013
Interruptores automáticos - sobrecorriente | SCHNEIDER ELECTRIC | A9P52604 | INT.TERMOMAGNETICO 1P + N In: 4 A PDC: 4500 A Curva: C | 230 | N/A | 4 | 1P+N | N/A | 4.5 | N/A | N/A | N/A | N/A | N/A | N/A | N/A | N/A | N/A | C | N/A | N/A | N/A | N/A | N/A | VU-SE-10-000012 | FIERRO VIGNOLI S A FIVISA | Esquema 5 de la norma UNIT-ISO/IEC 17067:2013
Interruptores automáticos - sobrecorriente | SCHNEIDER ELECTRIC | A9P52606 | INT.TERMOMAGNETICO 1P + N In: 6 A PDC: 4500 A Curva: C | 230 | N/A | 6 | 1P+N | N/A | 4.5 | N/A | N/A | N/A | N/A | N/A | N/A | N/A | N/A | N/A | C | N/A | N/A | N/A | N/A | N/A | VU-SE-10-000012 | FIERRO VIGNOLI S A FIVISA | Esquema 5 de la norma UNIT-ISO/IEC 17067:2013
Interruptores automáticos - sobrecorriente | SCHNEIDER ELECTRIC | A9P52610 | INT.TERMOMAGNETICO 1P + N In: 10 A PDC: 4500 A Curva: C | 230 | N/A | 10 | 1P+N | N/A | 4.5 | N/A | N/A | N/A | N/A | N/A | N/A | N/A | N/A | N/A | C | N/A | N/A | N/A | N/A | N/A | VU-SE-10-000012 | FIERRO VIGNOLI S A FIVISA | Esquema 5 de la norma UNIT-ISO/IEC 17067:2013
Interruptores automáticos - sobrecorriente | SCHNEIDER ELECTRIC | A9P52613 | INT.TERMOMAGNETICO 1P + N In: 13 A PDC: 4500 A Curva: C | 230 | N/A | 13 | 1P+N | N/A | 4.5 | N/A | N/A | N/A | N/A | N/A | N/A | N/A | N/A | N/A | C | N/A | N/A | N/A | N/A | N/A | VU-SE-10-000012 | FIERRO VIGNOLI S A FIVISA | Esquema 5 de la norma UNIT-ISO/IEC 17067:2013
Interruptores automáticos - sobrecorriente | SCHNEIDER ELECTRIC | A9P52616 | INT.TERMOMAGNETICO 1P + N In: 16 A PDC: 4500 A Curva: C | 230 | N/A | 16 | 1P+N | N/A | 4.5 | N/A | N/A | N/A | N/A | N/A | N/A | N/A | N/A | N/A | C | N/A | N/A | N/A | N/A | N/A | VU-SE-10-000012 | FIERRO VIGNOLI S A FIVISA | Esquema 5 de la norma UNIT-ISO/IEC 17067:2013
Interruptores automáticos - sobrecorriente | SCHNEIDER ELECTRIC | A9P52620 | INT.TERMOMAGNETICO 1P + N In: 20 A PDC: 4500 A Curva: C | 230 | N/A | 20 | 1P+N | N/A | 4.5 | N/A | N/A | N/A | N/A | N/A | N/A | N/A | N/A | N/A | C | N/A | N/A | N/A | N/A | N/A | VU-SE-10-000012 | FIERRO VIGNOLI S A FIVISA | Esquema 5 de la norma UNIT-ISO/IEC 17067:2013
Interruptores automáticos - sobrecorriente | SCHNEIDER ELECTRIC | A9P52625 | INT.TERMOMAGNETICO 1P + N In: 25 A PDC: 4500 A Curva: C | 230 | N/A | 25 | 1P+N | N/A | 4.5 | N/A | N/A | N/A | N/A | N/A | N/A | N/A | N/A | N/A | C | N/A | N/A | N/A | N/A | N/A | VU-SE-10-000012 | FIERRO VIGNOLI S A FIVISA | Esquema 5 de la norma UNIT-ISO/IEC 17067:2013
Interruptores automáticos - sobrecorriente | SCHNEIDER ELECTRIC | A9P52632 | INT.TERMOMAGNETICO 1P + N In: 32 A PDC: 4500 A Curva: C | 230 | N/A | 32 | 1P+N | N/A | 4.5 | N/A | N/A | N/A | N/A | N/A | N/A | N/A | N/A | N/A | C | N/A | N/A | N/A | N/A | N/A | VU-SE-10-000012 | FIERRO VIGNOLI S A FIVISA | Esquema 5 de la norma UNIT-ISO/IEC 17067:2013
Interruptores automáticos - sobrecorriente | SCHNEIDER ELECTRIC | A9P52640 | INT.TERMOMAGNETICO 1P + N In: 40 A PDC: 4500 A Curva: C | 230 | N/A | 40 | 1P+N | N/A | 4.5 | N/A | N/A | N/A | N/A | N/A | N/A | N/A | N/A | N/A | C | N/A | N/A | N/A | N/A | N/A | VU-SE-10-000012 | FIERRO VIGNOLI S A FIVISA | Esquema 5 de la norma UNIT-ISO/IEC 17067:2013
Interruptores automáticos - sobrecorriente | SCHNEIDER ELECTRIC | A9P44606 | INT. TERMOMAGNETICO 1P+N Curva: B In: 6 A PDC: 6000 A | 230 | N/A | 6 | 1P+N | N/A | 6.0 | N/A | N/A | N/A | N/A | N/A | N/A | N/A | N/A | N/A | B | N/A | N/A | N/A | N/A | N/A | VU-SE-10-000012 | FIERRO VIGNOLI S A FIVISA | Esquema 5 de la norma UNIT-ISO/IEC 17067:2013
Interruptores automáticos - sobrecorriente | SCHNEIDER ELECTRIC | A9P44610 | INT. TERMOMAGNETICO 1P+N Curva: B In: 10 A PDC: 6000 A | 230 | N/A | 10 | 1P+N | N/A | 6.0 | N/A | N/A | N/A | N/A | N/A | N/A | N/A | N/A | N/A | B | N/A | N/A | N/A | N/A | N/A | VU-SE-10-000012 | FIERRO VIGNOLI S A FIVISA | Esquema 5 de la norma UNIT-ISO/IEC 17067:2013
Interruptores automáticos - sobrecorriente | SCHNEIDER ELECTRIC | A9P44613 | INT. TERMOMAGNETICO 1P+N Curva: B In: 13 A PDC: 6000 A | 230 | N/A | 13 | 1P+N | N/A | 6.0 | N/A | N/A | N/A | N/A | N/A | N/A | N/A | N/A | N/A | B | N/A | N/A | N/A | N/A | N/A | VU-SE-10-000012 | FIERRO VIGNOLI S A FIVISA | Esquema 5 de la norma UNIT-ISO/IEC 17067:2013
Interruptores automáticos - sobrecorriente | SCHNEIDER ELECTRIC | A9P44616 | INT. TERMOMAGNETICO 1P+N Curva: B In: 16 A PDC: 6000 A | 230 | N/A | 16 | 1P+N | N/A | 6.0 | N/A | N/A | N/A | N/A | N/A | N/A | N/A | N/A | N/A | B | N/A | N/A | N/A | N/A | N/A | VU-SE-10-000012 | FIERRO VIGNOLI S A FIVISA | Esquema 5 de la norma UNIT-ISO/IEC 17067:2013
Interruptores automáticos - sobrecorriente | SCHNEIDER ELECTRIC | A9P44620 | INT. TERMOMAGNETICO 1P+N Curva: B In: 20 A PDC: 6000 A | 230 | N/A | 20 | 1P+N | N/A | 6.0 | N/A | N/A | N/A | N/A | N/A | N/A | N/A | N/A | N/A | B | N/A | N/A | N/A | N/A | N/A | VU-SE-10-000012 | FIERRO VIGNOLI S A FIVISA | Esquema 5 de la norma UNIT-ISO/IEC 17067:2013
Interruptores automáticos - sobrecorriente | SCHNEIDER ELECTRIC | A9P44625 | INT. TERMOMAGNETICO 1P+N Curva: B In: 25 A PDC: 6000 A | 230 | N/A | 25 | 1P+N | N/A | 6.0 | N/A | N/A | N/A | N/A | N/A | N/A | N/A | N/A | N/A | B | N/A | N/A | N/A | N/A | N/A | VU-SE-10-000012 | FIERRO VIGNOLI S A FIVISA | Esquema 5 de la norma UNIT-ISO/IEC 17067:2013
Interruptores automáticos - sobrecorriente | SCHNEIDER ELECTRIC | A9P44632 | INT. TERMOMAGNETICO 1P+N Curva: B In: 32 A PDC: 6000 A | 230 | N/A | 32 | 1P+N | N/A | 6.0 | N/A | N/A | N/A | N/A | N/A | N/A | N/A | N/A | N/A | B | N/A | N/A | N/A | N/A | N/A | VU-SE-10-000012 | FIERRO VIGNOLI S A FIVISA | Esquema 5 de la norma UNIT-ISO/IEC 17067:2013
Interruptores automáticos - sobrecorriente | SCHNEIDER ELECTRIC | A9P44640 | INT. TERMOMAGNETICO 1P+N Curva: B In: 40 A PDC: 6000 A | 230 | N/A | 40 | 1P+N | N/A | 6.0 | N/A | N/A | N/A | N/A | N/A | N/A | N/A | N/A | N/A | B | N/A | N/A | N/A | N/A | N/A | VU-SE-10-000012 | FIERRO VIGNOLI S A FIVISA | Esquema 5 de la norma UNIT-ISO/IEC 17067:2013
Interruptores automáticos - sobrecorriente | SCHNEIDER ELECTRIC | A9P54602 | INT. TERMOMAGNETICO 1P+N Curva: C In: 2 A PDC: 6000 A | 230 | N/A | 2 | 1P+N | N/A | 6.0 | N/A | N/A | N/A | N/A | N/A | N/A | N/A | N/A | N/A | C | N/A | N/A | N/A | N/A | N/A | VU-SE-10-000012 | FIERRO VIGNOLI S A FIVISA | Esquema 5 de la norma UNIT-ISO/IEC 17067:2013
Interruptores automáticos - sobrecorriente | SCHNEIDER ELECTRIC | A9P54604 | INT. TERMOMAGNETICO 1P+N Curva: C In: 4 A PDC: 6000 A | 230 | N/A | 4 | 1P+N | N/A | 6.0 | N/A | N/A | N/A | N/A | N/A | N/A | N/A | N/A | N/A | C | N/A | N/A | N/A | N/A | N/A | VU-SE-10-000012 | FIERRO VIGNOLI S A FIVISA | Esquema 5 de la norma UNIT-ISO/IEC 17067:2013
Interruptores automáticos - sobrecorriente | SCHNEIDER ELECTRIC | A9P54606 | INT. TERMOMAGNETICO 1P+N Curva: C In: 6 A PDC: 6000 A | 230 | N/A | 6 | 1P+N | N/A | 6.0 | N/A | N/A | N/A | N/A | N/A | N/A | N/A | N/A | N/A | C | N/A | N/A | N/A | N/A | N/A | VU-SE-10-000012 | FIERRO VIGNOLI S A FIVISA | Esquema 5 de la norma UNIT-ISO/IEC 17067:2013
Interruptores automáticos - sobrecorriente | SCHNEIDER ELECTRIC | A9P54610 | INT. TERMOMAGNETICO 1P+N Curva: C In: 10 A PDC: 6000 A | 230 | N/A | 10 | 1P+N | N/A | 6.0 | N/A | N/A | N/A | N/A | N/A | N/A | N/A | N/A | N/A | C | N/A | N/A | N/A | N/A | N/A | VU-SE-10-000012 | FIERRO VIGNOLI S A FIVISA | Esquema 5 de la norma UNIT-ISO/IEC 17067:2013
Interruptores automáticos - sobrecorriente | SCHNEIDER ELECTRIC | A9P54613 | INT. TERMOMAGNETICO 1P+N Curva: C In: 13 A PDC: 6000 A | 230 | N/A | 13 | 1P+N | N/A | 6.0 | N/A | N/A | N/A | N/A | N/A | N/A | N/A | N/A | N/A | C | N/A | N/A | N/A | N/A | N/A | VU-SE-10-000012 | FIERRO VIGNOLI S A FIVISA | Esquema 5 de la norma UNIT-ISO/IEC 17067:2013
Interruptores automáticos - sobrecorriente | SCHNEIDER ELECTRIC | A9P54616 | INT. TERMOMAGNETICO 1P+N Curva: C In: 16 A PDC: 6000 A | 230 | N/A | 16 | 1P+N | N/A | 6.0 | N/A | N/A | N/A | N/A | N/A | N/A | N/A | N/A | N/A | C | N/A | N/A | N/A | N/A | N/A | VU-SE-10-000012 | FIERRO VIGNOLI S A FIVISA | Esquema 5 de la norma UNIT-ISO/IEC 17067:2013
Interruptores automáticos - sobrecorriente | SCHNEIDER ELECTRIC | A9P54620 | INT. TERMOMAGNETICO 1P+N Curva: C In: 20 A PDC: 6000 A | 230 | N/A | 20 | 1P+N | N/A | 6.0 | N/A | N/A | N/A | N/A | N/A | N/A | N/A | N/A | N/A | C | N/A | N/A | N/A | N/A | N/A | VU-SE-10-000012 | FIERRO VIGNOLI S A FIVISA | Esquema 5 de la norma UNIT-ISO/IEC 17067:2013
Interruptores automáticos - sobrecorriente | SCHNEIDER ELECTRIC | A9P54625 | INT. TERMOMAGNETICO 1P+N Curva: C In: 25 A PDC: 6000 A | 230 | N/A | 25 | 1P+N | N/A | 6.0 | N/A | N/A | N/A | N/A | N/A | N/A | N/A | N/A | N/A | C | N/A | N/A | N/A | N/A | N/A | VU-SE-10-000012 | FIERRO VIGNOLI S A FIVISA | Esquema 5 de la norma UNIT-ISO/IEC 17067:2013
Interruptores automáticos - sobrecorriente | SCHNEIDER ELECTRIC | A9P54632 | INT. TERMOMAGNETICO 1P+N Curva: C In: 32 A PDC: 6000 A | 230 | N/A | 32 | 1P+N | N/A | 6.0 | N/A | N/A | N/A | N/A | N/A | N/A | N/A | N/A | N/A | C | N/A | N/A | N/A | N/A | N/A | VU-SE-10-000012 | FIERRO VIGNOLI S A FIVISA | Esquema 5 de la norma UNIT-ISO/IEC 17067:2013
Interruptores automáticos - sobrecorriente | SCHNEIDER ELECTRIC | A9P54640 | INT. TERMOMAGNETICO 1P+N Curva: C In: 40 A PDC: 6000 A | 230 | N/A | 40 | 1P+N | N/A | 6.0 | N/A | N/A | N/A | N/A | N/A | N/A | N/A | N/A | N/A | C | N/A | N/A | N/A | N/A | N/A | VU-SE-10-000012 | FIERRO VIGNOLI S A FIVISA | Esquema 5 de la norma UNIT-ISO/IEC 17067:2013
Interruptores automáticos - sobrecorriente | SCHNEIDER ELECTRIC | A9P64602 | INT. TERMOMAGNETICO 1P+N Curva: D In: 2 A PDC: 6000 A | 230 | N/A | 2 | 1P+N | N/A | 6.0 | N/A | N/A | N/A | N/A | N/A | N/A | N/A | N/A | N/A | D | N/A | N/A | N/A | N/A | N/A | VU-SE-10-000012 | FIERRO VIGNOLI S A FIVISA | Esquema 5 de la norma UNIT-ISO/IEC 17067:2013
Interruptores automáticos - sobrecorriente | SCHNEIDER ELECTRIC | A9P64606 | INT. TERMOMAGNETICO 1P+N Curva: D In: 6 A PDC: 6000 A | 230 | N/A | 6 | 1P+N | N/A | 6.0 | N/A | N/A | N/A | N/A | N/A | N/A | N/A | N/A | N/A | D | N/A | N/A | N/A | N/A | N/A | VU-SE-10-000012 | FIERRO VIGNOLI S A FIVISA | Esquema 5 de la norma UNIT-ISO/IEC 17067:2013
Interruptores automáticos - sobrecorriente | SCHNEIDER ELECTRIC | A9P64610 | INT. TERMOMAGNETICO 1P+N Curva: D In: 10 A PDC: 6000 A | 230 | N/A | 10 | 1P+N | N/A | 6.0 | N/A | N/A | N/A | N/A | N/A | N/A | N/A | N/A | N/A | D | N/A | N/A | N/A | N/A | N/A | VU-SE-10-000012 | FIERRO VIGNOLI S A FIVISA | Esquema 5 de la norma UNIT-ISO/IEC 17067:2013
Interruptores automáticos - sobrecorriente | SCHNEIDER ELECTRIC | A9P64613 | INT. TERMOMAGNETICO 1P+N Curva: D In: 13 A PDC: 6000 A | 230 | N/A | 13 | 1P+N | N/A | 6.0 | N/A | N/A | N/A | N/A | N/A | N/A | N/A | N/A | N/A | D | N/A | N/A | N/A | N/A | N/A | VU-SE-10-000012 | FIERRO VIGNOLI S A FIVISA | Esquema 5 de la norma UNIT-ISO/IEC 17067:2013
Interruptores automáticos - sobrecorriente | SCHNEIDER ELECTRIC | A9P64616 | INT. TERMOMAGNETICO 1P+N Curva: D In: 16 A PDC: 6000 A | 230 | N/A | 16 | 1P+N | N/A | 6.0 | N/A | N/A | N/A | N/A | N/A | N/A | N/A | N/A | N/A | D | N/A | N/A | N/A | N/A | N/A | VU-SE-10-000012 | FIERRO VIGNOLI S A FIVISA | Esquema 5 de la norma UNIT-ISO/IEC 17067:2013
Interruptores automáticos - sobrecorriente | SCHNEIDER ELECTRIC | A9P64620 | INT. TERMOMAGNETICO 1P+N Curva: D In: 20 A PDC: 6000 A | 230 | N/A | 20 | 1P+N | N/A | 6.0 | N/A | N/A | N/A | N/A | N/A | N/A | N/A | N/A | N/A | D | N/A | N/A | N/A | N/A | N/A | VU-SE-10-000012 | FIERRO VIGNOLI S A FIVISA | Esquema 5 de la norma UNIT-ISO/IEC 17067:2013
Interruptores automáticos - sobrecorriente | SCHNEIDER ELECTRIC | A9P64625 | INT. TERMOMAGNETICO 1P+N Curva: D In: 25 A PDC: 6000 A | 230 | N/A | 25 | 1P+N | N/A | 6.0 | N/A | N/A | N/A | N/A | N/A | N/A | N/A | N/A | N/A | D | N/A | N/A | N/A | N/A | N/A | VU-SE-10-000012 | FIERRO VIGNOLI S A FIVISA | Esquema 5 de la norma UNIT-ISO/IEC 17067:2013
Interruptores automáticos - sobrecorriente | SCHNEIDER ELECTRIC | A9P64632 | INT. TERMOMAGNETICO 1P+N Curva: D In: 32 A PDC: 6000 A | 230 | N/A | 32 | 1P+N | N/A | 6.0 | N/A | N/A | N/A | N/A | N/A | N/A | N/A | N/A | N/A | D | N/A | N/A | N/A | N/A | N/A | VU-SE-10-000012 | FIERRO VIGNOLI S A FIVISA | Esquema 5 de la norma UNIT-ISO/IEC 17067:2013
Interruptores automáticos - sobrecorriente | SCHNEIDER ELECTRIC | A9P64640 | INT. TERMOMAGNETICO 1P+N Curva: D In: 40 A PDC: 6000 A | 230 | N/A | 40 | 1P+N | N/A | 6.0 | N/A | N/A | N/A | N/A | N/A | N/A | N/A | N/A | N/A | D | N/A | N/A | N/A | N/A | N/A | VU-SE-10-000012 | FIERRO VIGNOLI S A FIVISA | Esquema 5 de la norma UNIT-ISO/IEC 17067:2013
Prolongadores eléctricos para usos domésticos y análogos | ECOLITE | SL2704 | Prolongador 4 tomacorrientes 3L | 110-230 | N/A | 10 | 2P+T | N/A | N/A | N/A | N/A | N/A | N/A | N/A | N/A | N/A | N/A | N/A | N/A | N/A | 4 | No | N/A | N/A | VU-SE-15-000005 | SADAN S A | Esquema 5 de la norma UNIT-ISO/IEC 17067:2013
Prolongadores eléctricos para usos domésticos y análogos | ECOLITE | SL2706 | Prolongador 6 tomacorrientes 3L | 110-230 | N/A | 10 | 2P+T | N/A | N/A | N/A | N/A | N/A | N/A | N/A | N/A | N/A | N/A | N/A | N/A | N/A | 6 | No | N/A | N/A | VU-SE-15-000005 | SADAN S A | Esquema 5 de la norma UNIT-ISO/IEC 17067:2013
Prolongadores eléctricos para usos domésticos y análogos | ECOLITE | SL3514 | Prolongador 4 tomacorrintes con interruptor | 110-230 | N/A | 10 | 2P+T | N/A | N/A | N/A | N/A | N/A | N/A | N/A | N/A | N/A | N/A | N/A | N/A | N/A | 4 | Si | N/A | N/A | VU-SE-15-000005 | SADAN S A | Esquema 5 de la norma UNIT-ISO/IEC 17067:2013
Prolongadores eléctricos para usos domésticos y análogos | ECOLITE | SL3516 | Prolongador 6 tomacorrientes con interruptor | 110-230 | N/A | 16 | 2P+T | N/A | N/A | N/A | N/A | N/A | N/A | N/A | N/A | N/A | N/A | N/A | N/A | N/A | 6 | Si | N/A | N/A | VU-SE-15-000005 | SADAN S A | Esquema 5 de la norma UNIT-ISO/IEC 17067:2013
Prolongadores eléctricos para usos domésticos y análogos | ECOLITE | 203066 | Prolongador 6 tomacorrientes con interruptor | 110-230 | N/A | 16 | 2P+T | N/A | N/A | N/A | N/A | N/A | N/A | N/A | N/A | N/A | N/A | N/A | N/A | N/A | 6 | Si | N/A | N/A | VU-SE-15-000005 | SADAN S A | Esquema 5 de la norma UNIT-ISO/IEC 17067:2013
Prolongadores eléctricos para usos domésticos y análogos | ECOLITE | SL3906 | Prolongador 6 tomacorrientes con interruptor | 110-230 | N/A | 16 | 2P+T | N/A | N/A | N/A | N/A | N/A | N/A | N/A | N/A | N/A | N/A | N/A | N/A | N/A | 6 | Si | N/A | N/A | VU-SE-15-000005 | SADAN S A | Esquema 5 de la norma UNIT-ISO/IEC 17067:2013
Prolongadores eléctricos para usos domésticos y análogos | ECOLITE | SL3937 | Prolongador 6 tomacorrientes con interruptor | 110-230 | N/A | 16 | 2P+T | N/A | N/A | N/A | N/A | N/A | N/A | N/A | N/A | N/A | N/A | N/A | N/A | N/A | 6 | Si | N/A | N/A | VU-SE-15-000005 | SADAN S A | Esquema 5 de la norma UNIT-ISO/IEC 17067:2013
Prolongadores eléctricos para usos domésticos y análogos | HOME LEADER | SL2704 | Prolongador 4 tomacorrientes 3L | 110-230 | N/A | 10 | 2P+T | N/A | N/A | N/A | N/A | N/A | N/A | N/A | N/A | N/A | N/A | N/A | N/A | N/A | 4 | No | N/A | N/A | VU-SE-15-000006 | SADAN S A | Esquema 5 de la norma UNIT-ISO/IEC 17067:2013
Prolongadores eléctricos para usos domésticos y análogos | HOME LEADER | SL2706 | Prolongador 6 tomacorrientes 3L | 110-230 | N/A | 10 | 2P+T | N/A | N/A | N/A | N/A | N/A | N/A | N/A | N/A | N/A | N/A | N/A | N/A | N/A | 6 | No | N/A | N/A | VU-SE-15-000006 | SADAN S A | Esquema 5 de la norma UNIT-ISO/IEC 17067:2013
Prolongadores eléctricos para usos domésticos y análogos | HOME LEADER | SL3514 | Prolongador 4 tomacorrintes con interruptor | 110-230 | N/A | 10 | 2P+T | N/A | N/A | N/A | N/A | N/A | N/A | N/A | N/A | N/A | N/A | N/A | N/A | N/A | 4 | Si | N/A | N/A | VU-SE-15-000006 | SADAN S A | Esquema 5 de la norma UNIT-ISO/IEC 17067:2013
Prolongadores eléctricos para usos domésticos y análogos | HOME LEADER | SL3516 | Prolongador 6 tomacorrintes con interruptor | 110-230 | N/A | 16 | 2P+T | N/A | N/A | N/A | N/A | N/A | N/A | N/A | N/A | N/A | N/A | N/A | N/A | N/A | 6 | Si | N/A | N/A | VU-SE-15-000006 | SADAN S A | Esquema 5 de la norma UNIT-ISO/IEC 17067:2013
Prolongadores eléctricos para usos domésticos y análogos | HOME LEADER | 203066 | Prolongador 6 tomacorrintes con interruptor | 110-230 | N/A | 16 | 2P+T | N/A | N/A | N/A | N/A | N/A | N/A | N/A | N/A | N/A | N/A | N/A | N/A | N/A | 6 | Si | N/A | N/A | VU-SE-15-000006 | SADAN S A | Esquema 5 de la norma UNIT-ISO/IEC 17067:2013
Prolongadores eléctricos para usos domésticos y análogos | HOME LEADER | SL3906 | Prolongador 6 tomacorrintes con interruptor | 110-230 | N/A | 16 | 2P+T | N/A | N/A | N/A | N/A | N/A | N/A | N/A | N/A | N/A | N/A | N/A | N/A | N/A | 6 | Si | N/A | N/A | VU-SE-15-000006 | SADAN S A | Esquema 5 de la norma UNIT-ISO/IEC 17067:2013
Prolongadores eléctricos para usos domésticos y análogos | HOME LEADER | SL3937 | Prolongador 6 tomacorrintes con interruptor | 110-230 | N/A | 16 | 2P+T | N/A | N/A | N/A | N/A | N/A | N/A | N/A | N/A | N/A | N/A | N/A | N/A | N/A | 6 | Si | N/A | N/A | VU-SE-15-000006 | SADAN S A | Esquema 5 de la norma UNIT-ISO/IEC 17067:2013
Aparatos de refrigeración eléctricos de uso doméstico | CONSUL | CRC30GBDWX | Refrigerador domestico | 220 | 105 | 1.2 | 0 | N/A | N/A | N/A | N/A | N/A | N/A | N/A | N/A | N/A | N/A | N/A | N/A | N/A | N/A | N/A | N/A | 50 | VU-SE-16-000191 | ESTAWOL S.A | Esquema 5 de la norma UNIT-ISO/IEC 17067:2013
Aparatos de refrigeración eléctricos de uso doméstico | CONSUL | CRC30GADWX | Refrigerador domestico | 220 | 105 | 1.2 | 0 | N/A | N/A | N/A | N/A | N/A | N/A | N/A | N/A | N/A | N/A | N/A | N/A | N/A | N/A | N/A | N/A | 50 | VU-SE-16-000191 | ESTAWOL S.A | Esquema 5 de la norma UNIT-ISO/IEC 17067:2013
Calentadores de agua de acumulación | ORION | 10L | Calentador de agua de acumulación | 230 | 600 | 0 | 0 | N/A | N/A | N/A | N/A | 10.0 | N/A | N/A | N/A | N/A | N/A | N/A | N/A | N/A | N/A | N/A | N/A | N/A | VU-SE-4-000036 | ELECTRODOMESTICOS ORION LTDA | Esquema 5 de la norma UNIT-ISO/IEC 17067:2013
Calentadores de agua de acumulación | ORION | 20L | Calentador de agua de acumulación | 230 | 800 | 0 | 0 | N/A | N/A | N/A | N/A | 20.0 | N/A | N/A | N/A | N/A | N/A | N/A | N/A | N/A | N/A | N/A | N/A | N/A | VU-SE-4-000036 | ELECTRODOMESTICOS ORION LTDA | Esquema 5 de la norma UNIT-ISO/IEC 17067:2013
Calentadores de agua de acumulación | ORION | 30L | Calentador de agua de acumulación | 230 | 1000 | 0 | 0 | N/A | N/A | N/A | N/A | 30.0 | N/A | N/A | N/A | N/A | N/A | N/A | N/A | N/A | N/A | N/A | N/A | N/A | VU-SE-4-000036 | ELECTRODOMESTICOS ORION LTDA | Esquema 5 de la norma UNIT-ISO/IEC 17067:2013
Calentadores de agua de acumulación | ORION | 45L | Calentador de agua de acumulación | 230 | 1000 | 0 | 0 | N/A | N/A | N/A | N/A | 45.0 | N/A | N/A | N/A | N/A | N/A | N/A | N/A | N/A | N/A | N/A | N/A | N/A | VU-SE-4-000036 | ELECTRODOMESTICOS ORION LTDA | Esquema 5 de la norma UNIT-ISO/IEC 17067:2013
Calentadores de agua de acumulación | ORION | 60L | Calentador de agua de acumulación | 230 | 1700 | 0 | 0 | N/A | N/A | N/A | N/A | 60.0 | N/A | N/A | N/A | N/A | N/A | N/A | N/A | N/A | N/A | N/A | N/A | N/A | VU-SE-4-000036 | ELECTRODOMESTICOS ORION LTDA | Esquema 5 de la norma UNIT-ISO/IEC 17067:2013
Calentadores de agua de acumulación | ORION | 85L | Calentador de agua de acumulación | 230 | 1700 | 0 | 0 | N/A | N/A | N/A | N/A | 84.0 | N/A | N/A | N/A | N/A | N/A | N/A | N/A | N/A | N/A | N/A | N/A | N/A | VU-SE-4-000036 | ELECTRODOMESTICOS ORION LTDA | Esquema 5 de la norma UNIT-ISO/IEC 17067:2013
Calentadores de agua de acumulación | ORION | 100L | Calentador de agua de acumulación | 230 | 1700 | 0 | 0 | N/A | N/A | N/A | N/A | 100.0 | N/A | N/A | N/A | N/A | N/A | N/A | N/A | N/A | N/A | N/A | N/A | N/A | VU-SE-4-000036 | ELECTRODOMESTICOS ORION LTDA | Esquema 5 de la norma UNIT-ISO/IEC 17067:2013
Interruptores automáticos diferenciales - con protección contra sobrecorrientes | SCHNEIDER ELECTRIC | A9Y82625 | Bloque VIGI 1P+N In:25A 30 mA Tipo: AC | 230 | N/A | 25 | 1P+N | N/A | 4.5 | 30 | N/A | N/A | N/A | N/A | N/A | N/A | N/A | N/A | C | AC | N/A | N/A | N/A | N/A | VU-SE-11-000014 | FIERRO VIGNOLI S A FIVISA | Esquema 5 de la norma UNIT-ISO/IEC 17067:2013
Interruptores automáticos diferenciales - con protección contra sobrecorrientes | SCHNEIDER ELECTRIC | A9Y82640 | Bloque VIGI 1P+N In:40A 30 mA Tipo: AC | 230 | N/A | 40 | 1P+N | N/A | 4.5 | 30 | N/A | N/A | N/A | N/A | N/A | N/A | N/A | N/A | C | AC | N/A | N/A | N/A | N/A | VU-SE-11-000014 | FIERRO VIGNOLI S A FIVISA | Esquema 5 de la norma UNIT-ISO/IEC 17067:2013
Interruptores automáticos diferenciales - con protección contra sobrecorrientes | SCHNEIDER ELECTRIC | A9Y83625 | Bloque VIGI 1P+N In:25A 300 mA Tipo: AC | 230 | N/A | 25 | 1P+N | N/A | 4.5 | 300 | N/A | N/A | N/A | N/A | N/A | N/A | N/A | N/A | C | AC | N/A | N/A | N/A | N/A | VU-SE-11-000014 | FIERRO VIGNOLI S A FIVISA | Esquema 5 de la norma UNIT-ISO/IEC 17067:2013
Interruptores automáticos diferenciales - con protección contra sobrecorrientes | SCHNEIDER ELECTRIC | A9Y83640 | Bloque VIGI 1P+N In:40A 300 mA Tipo: AC | 230 | N/A | 40 | 1P+N | N/A | 4.5 | 300 | N/A | N/A | N/A | N/A | N/A | N/A | N/A | N/A | C | AC | N/A | N/A | N/A | N/A | VU-SE-11-000014 | FIERRO VIGNOLI S A FIVISA | Esquema 5 de la norma UNIT-ISO/IEC 17067:2013
Interruptores automáticos diferenciales - con protección contra sobrecorrientes | SCHNEIDER ELECTRIC | A9Y80625 | Bloque VIGI 1P+N In:25A 30 mA Tipo: A | 230 | N/A | 25 | 1P+N | N/A | 4.5 | 30 | N/A | N/A | N/A | N/A | N/A | N/A | N/A | N/A | C | A | N/A | N/A | N/A | N/A | VU-SE-11-000014 | FIERRO VIGNOLI S A FIVISA | Esquema 5 de la norma UNIT-ISO/IEC 17067:2013
Interruptores automáticos diferenciales - con protección contra sobrecorrientes | SCHNEIDER ELECTRIC | A9Y87625 | Bloque VIGI 1P+N In:25A 30 mA Tipo: A | 230 | N/A | 25 | 1P+N | N/A | 4.5 | 30 | N/A | N/A | N/A | N/A | N/A | N/A | N/A | N/A | C | A | N/A | N/A | N/A | N/A | VU-SE-11-000014 | FIERRO VIGNOLI S A FIVISA | Esquema 5 de la norma UNIT-ISO/IEC 17067:2013
Interruptores automáticos diferenciales - con protección contra sobrecorrientes | SCHNEIDER ELECTRIC | A9Y80640 | Bloque VIGI 1P+N In:40A 30 mA Tipo: A | 230 | N/A | 40 | 1P+N | N/A | 4.5 | 30 | N/A | N/A | N/A | N/A | N/A | N/A | N/A | N/A | C | A | N/A | N/A | N/A | N/A | VU-SE-11-000014 | FIERRO VIGNOLI S A FIVISA | Esquema 5 de la norma UNIT-ISO/IEC 17067:2013
Interruptores automáticos diferenciales - con protección contra sobrecorrientes | SCHNEIDER ELECTRIC | A9Y81625 | Bloque VIGI 1P+N In:25A 300 mA Tipo: A | 230 | N/A | 25 | 1P+N | N/A | 4.5 | 300 | N/A | N/A | N/A | N/A | N/A | N/A | N/A | N/A | C | A | N/A | N/A | N/A | N/A | VU-SE-11-000014 | FIERRO VIGNOLI S A FIVISA | Esquema 5 de la norma UNIT-ISO/IEC 17067:2013
Interruptores automáticos diferenciales - con protección contra sobrecorrientes | SCHNEIDER ELECTRIC | A9Y81640 | Bloque VIGI 1P+N In:40A 300 mA Tipo: A | 230 | N/A | 40 | 1P+N | N/A | 4.5 | 300 | N/A | N/A | N/A | N/A | N/A | N/A | N/A | N/A | C | A | N/A | N/A | N/A | N/A | VU-SE-11-000014 | FIERRO VIGNOLI S A FIVISA | Esquema 5 de la norma UNIT-ISO/IEC 17067:2013
Interruptores automáticos diferenciales - con protección contra sobrecorrientes | SCHNEIDER ELECTRIC | A9Y84625 | Bloque VIGI 1P+N In:25A 30 mA Tipo: A-Si | 230 | N/A | 25 | 1P+N | N/A | 4.5 | 30 | N/A | N/A | N/A | N/A | N/A | N/A | N/A | N/A | C | A | N/A | N/A | N/A | N/A | VU-SE-11-000014 | FIERRO VIGNOLI S A FIVISA | Esquema 5 de la norma UNIT-ISO/IEC 17067:2013
Interruptores automáticos diferenciales - con protección contra sobrecorrientes | SCHNEIDER ELECTRIC | A9Y84640 | Bloque VIGI 1P+N In:40A 30 mA Tipo: A-Si | 230 | N/A | 40 | 1P+N | N/A | 4.5 | 30 | N/A | N/A | N/A | N/A | N/A | N/A | N/A | N/A | C | A | N/A | N/A | N/A | N/A | VU-SE-11-000014 | FIERRO VIGNOLI S A FIVISA | Esquema 5 de la norma UNIT-ISO/IEC 17067:2013
Interruptores automáticos diferenciales - con protección contra sobrecorrientes | SCHNEIDER ELECTRIC | A9Y85625 | Bloque VIGI 1P+N In:25A 300 mA Tipo: A-Si | 230 | N/A | 25 | 1P+N | N/A | 4.5 | 300 | N/A | N/A | N/A | N/A | N/A | N/A | N/A | N/A | C | A | N/A | N/A | N/A | N/A | VU-SE-11-000014 | FIERRO VIGNOLI S A FIVISA | Esquema 5 de la norma UNIT-ISO/IEC 17067:2013
Interruptores automáticos diferenciales - con protección contra sobrecorrientes | SCHNEIDER ELECTRIC | A9Y85640 | Bloque VIGI 1P+N In:40A 300 mA Tipo: A-Si | 230 | N/A | 40 | 1P+N | N/A | 4.5 | 300 | N/A | N/A | N/A | N/A | N/A | N/A | N/A | N/A | C | A | N/A | N/A | N/A | N/A | VU-SE-11-000014 | FIERRO VIGNOLI S A FIVISA | Esquema 5 de la norma UNIT-ISO/IEC 17067:2013
Aparatos de refrigeración eléctricos de uso doméstico | BEKO | BCHA275E4SN | Aparato de efrigeradoción eléctrico de uso doméstico | 220/240 | 110 | 0.80 | 0 | N/A | N/A | N/A | N/A | N/A | N/A | N/A | N/A | N/A | N/A | N/A | N/A | N/A | N/A | N/A | N/A | 50 | VU-SE-16-000192 | COTIL S.A. | Esquema 5 de la norma UNIT-ISO/IEC 17067:2013
Fichas y tomacorrientes para usos domésticos y análogos | MOLVENO | Atenea | Toma Brasilero 2P+T 10 A Gris PRC A156100002 | 250 | N/A | 10 | 2P+T | N/A | N/A | N/A | N/A | N/A | N/A | N/A | N/A | N/A | N/A | TC formato brasilero | N/A | N/A | N/A | N/A | N/A | N/A | VU-SE-8-000010 | INDUSTRIAS ELDER TAVARES S.A. | Esquema 5 de la norma UNIT-ISO/IEC 17067:2013
Fichas y tomacorrientes para usos domésticos y análogos | MOLVENO | Atenea | Toma Std. Arg Comb 10A Gris PRC A156200002 | 250 | N/A | 10 | 2P+T | N/A | N/A | N/A | N/A | N/A | N/A | N/A | N/A | N/A | N/A | TC c/T formato argentino | N/A | N/A | N/A | N/A | N/A | N/A | VU-SE-8-000010 | INDUSTRIAS ELDER TAVARES S.A. | Esquema 5 de la norma UNIT-ISO/IEC 17067:2013
Fichas y tomacorrientes para usos domésticos y análogos | MOLVENO | Atenea | Toma EuroAm 2P 16A Gris PRC A155800002 | 250 | N/A | 16 | 2P | N/A | N/A | N/A | N/A | N/A | N/A | N/A | N/A | N/A | N/A | Otros | N/A | N/A | N/A | N/A | N/A | N/A | VU-SE-8-000010 | INDUSTRIAS ELDER TAVARES S.A. | Esquema 5 de la norma UNIT-ISO/IEC 17067:2013
Fichas y tomacorrientes para usos domésticos y análogos | MOLVENO | Atenea | Toma EuroAm 2P+T 16A Gris PRC A155900002 | 250 | N/A | 16 | 2P+T | N/A | N/A | N/A | N/A | N/A | N/A | N/A | N/A | N/A | N/A | Otros | N/A | N/A | N/A | N/A | N/A | N/A | VU-SE-8-000010 | INDUSTRIAS ELDER TAVARES S.A. | Esquema 5 de la norma UNIT-ISO/IEC 17067:2013
Fichas y tomacorrientes para usos domésticos y análogos | MOLVENO | Atenea | Toma Brasilero 2P+T 10A Rojo PRC A156100003 | 250 | N/A | 10 | 2P+T | N/A | N/A | N/A | N/A | N/A | N/A | N/A | N/A | N/A | N/A | TC formato brasilero | N/A | N/A | N/A | N/A | N/A | N/A | VU-SE-8-000010 | INDUSTRIAS ELDER TAVARES S.A. | Esquema 5 de la norma UNIT-ISO/IEC 17067:2013
Fichas y tomacorrientes para usos domésticos y análogos | MOLVENO | Atenea | Toma Std Arg comb 10A Rojo PRC A156200003 | 250 | N/A | 10 | 2P+T | N/A | N/A | N/A | N/A | N/A | N/A | N/A | N/A | N/A | N/A | TC c/T formato argentino | N/A | N/A | N/A | N/A | N/A | N/A | VU-SE-8-000010 | INDUSTRIAS ELDER TAVARES S.A. | Esquema 5 de la norma UNIT-ISO/IEC 17067:2013
Fichas y tomacorrientes para usos domésticos y análogos | MOLVENO | Atenea | Toma EuroAm 2P 16A Rojo PRC A155800003 | 250 | N/A | 16 | 2P | N/A | N/A | N/A | N/A | N/A | N/A | N/A | N/A | N/A | N/A | Otros | N/A | N/A | N/A | N/A | N/A | N/A | VU-SE-8-000010 | INDUSTRIAS ELDER TAVARES S.A. | Esquema 5 de la norma UNIT-ISO/IEC 17067:2013
Fichas y tomacorrientes para usos domésticos y análogos | MOLVENO | Atenea | Toma EuroAm 2P+T 16A Rojo PRC A 155900003 | 250 | N/A | 16 | 2P+T | N/A | N/A | N/A | N/A | N/A | N/A | N/A | N/A | N/A | N/A | Otros | N/A | N/A | N/A | N/A | N/A | N/A | VU-SE-8-000010 | INDUSTRIAS ELDER TAVARES S.A. | Esquema 5 de la norma UNIT-ISO/IEC 17067:2013
Aparatos de refrigeración eléctricos de uso doméstico | JAMES | RJ 55 IT | Refrigerador congelador eléctrico de uso doméstico | 220/240 | 160 | 0.75 | 0 | N/A | N/A | N/A | N/A | N/A | N/A | N/A | N/A | N/A | N/A | N/A | N/A | N/A | N/A | N/A | N/A | 50 | VU-SE-16-000193 | JAMES SOCIEDAD ANONIMA | Esquema 5 de la norma UNIT-ISO/IEC 17067:2013
Aparatos de refrigeración eléctricos de uso doméstico | JAMES | RJ 416 IDT | Refrigerador congelador eléctrico de uso doméstico | 220/240 | 150 | 0.70 | 0 | N/A | N/A | N/A | N/A | N/A | N/A | N/A | N/A | N/A | N/A | N/A | N/A | N/A | N/A | N/A | N/A | 50 | VU-SE-16-000193 | JAMES SOCIEDAD ANONIMA | Esquema 5 de la norma UNIT-ISO/IEC 17067:2013
Aparatos de refrigeración eléctricos de uso doméstico | JAMES | RJ 428 NT | Refrigerador congelador eléctrico de uso doméstico | 220/240 | 240 | 1.10 | 0 | N/A | N/A | N/A | N/A | N/A | N/A | N/A | N/A | N/A | N/A | N/A | N/A | N/A | N/A | N/A | N/A | 50 | VU-SE-16-000193 | JAMES SOCIEDAD ANONIMA | Esquema 5 de la norma UNIT-ISO/IEC 17067:2013
Aparatos de refrigeración eléctricos de uso doméstico | JAMES | RJ 431 BT | Refrigerador congelador eléctrico de uso doméstico | 220/240 | 240 | 1.10 | 0 | N/A | N/A | N/A | N/A | N/A | N/A | N/A | N/A | N/A | N/A | N/A | N/A | N/A | N/A | N/A | N/A | 50 | VU-SE-16-000193 | JAMES SOCIEDAD ANONIMA | Esquema 5 de la norma UNIT-ISO/IEC 17067:2013
Aparatos de refrigeración eléctricos de uso doméstico | Whirlpool | WRO80K2 | Refrigerador-congelador domestico | 220 | 140 | 1.2 | 0 | N/A | N/A | N/A | N/A | N/A | N/A | N/A | N/A | N/A | N/A | N/A | N/A | N/A | N/A | N/A | N/A | 50 | VU-SE-16-000194 | ESTAWOL S.A | Sistema 7 de la Resolución No. 19/92 del Grupo de Mercado Común del Mercosur: Ensayo de lote
Aparatos de refrigeración eléctricos de uso doméstico | BEKO | GNE60530DXN | Aparato de refrigeración eléctrico de uso doméstico. | 220/240 | 160 | 0.90 | 0 | N/A | N/A | N/A | N/A | N/A | N/A | N/A | N/A | N/A | N/A | N/A | N/A | N/A | N/A | N/A | N/A | 50 | VU-SE-16-000195 | COTIL S.A. | Esquema 5 de la norma UNIT-ISO/IEC 17067:2013
Aparatos de refrigeración eléctricos de uso doméstico | BEKO | GN162341XBN | Aparato de refrigeración eléctrico de uso doméstico | 220/240 | 150 | 1.1 | 0 | N/A | N/A | N/A | N/A | N/A | N/A | N/A | N/A | N/A | N/A | N/A | N/A | N/A | N/A | N/A | N/A | 50 | VU-SE-16-000197 | FAROY SA | Esquema 5 de la norma UNIT-ISO/IEC 17067:2013
Aparatos de refrigeración eléctricos de uso doméstico | BEKO | GNE60530DX | Aparato de refrigeración eléctrico de uso doméstico. | 220/240 | 160 | 0.9 | 0 | N/A | N/A | N/A | N/A | N/A | N/A | N/A | N/A | N/A | N/A | N/A | N/A | N/A | N/A | N/A | N/A | 50 | VU-SE-16-000197 | FAROY SA | Esquema 5 de la norma UNIT-ISO/IEC 17067:2013
Aparatos de refrigeración eléctricos de uso doméstico | BEKO | RCNE560E40DZXBN | Aparato de refrigeración eléctrico de uso doméstico | 220/240 | 150 | 0.8 | 0 | N/A | N/A | N/A | N/A | N/A | N/A | N/A | N/A | N/A | N/A | N/A | N/A | N/A | N/A | N/A | N/A | 50 | VU-SE-16-000197 | FAROY SA | Esquema 5 de la norma UNIT-ISO/IEC 17067:2013
Aparatos de refrigeración eléctricos de uso doméstico | BEKO | BU1203N | aparato de refrigeración eléctrico de uso doméstico | 220/240 | 75 | 0.4 | 0 | N/A | N/A | N/A | N/A | N/A | N/A | N/A | N/A | N/A | N/A | N/A | N/A | N/A | N/A | N/A | N/A | 50 | VU-SE-16-000197 | FAROY SA | Esquema 5 de la norma UNIT-ISO/IEC 17067:2013
Aparatos de refrigeración eléctricos de uso doméstico | BEKO | BSSA315K3SN | Aparato de refrigeración eléctrico de uso doméstico | 220/240 | 110 | 0.60 | 0 | N/A | N/A | N/A | N/A | N/A | N/A | N/A | N/A | N/A | N/A | N/A | N/A | N/A | N/A | N/A | N/A | 50 | VU-SE-16-000197 | FAROY SA | Esquema 5 de la norma UNIT-ISO/IEC 17067:2013
Aparatos de refrigeración eléctricos de uso doméstico | BEKO | RCNA 366E40DBZXBN | Aparato de refrigeración eléctrico de uso doméstico | 220/240 | 140 | 0.60 | 0 | N/A | N/A | N/A | N/A | N/A | N/A | N/A | N/A | N/A | N/A | N/A | N/A | N/A | N/A | N/A | N/A | 50 | VU-SE-16-000197 | FAROY SA | Esquema 5 de la norma UNIT-ISO/IEC 17067:2013
Aparatos de refrigeración eléctricos de uso doméstico | BEKO | RDNE 455E30DZXBN | Aparato de refrigeración eléctrico de uso doméstico | 220/240 | 160 | 0.80 | 0 | N/A | N/A | N/A | N/A | N/A | N/A | N/A | N/A | N/A | N/A | N/A | N/A | N/A | N/A | N/A | N/A | 50 | VU-SE-16-000197 | FAROY SA | Esquema 5 de la norma UNIT-ISO/IEC 17067:2013
Aparatos de refrigeración eléctricos de uso doméstico | BEKO | GN141622OCX | Aparato de refrigeración eléctrico de uso doméstico | 220/240 | 200 | 0.80 | 0 | N/A | N/A | N/A | N/A | N/A | N/A | N/A | N/A | N/A | N/A | N/A | N/A | N/A | N/A | N/A | N/A | 50 | VU-SE-16-000197 | FAROY SA | Esquema 5 de la norma UNIT-ISO/IEC 17067:2013
Aparatos de refrigeración eléctricos de uso doméstico | BEKO | BCHA275E4SN | Aparato de efrigeradoción eléctrico de uso doméstico | 220/240 | 110 | 0.80 | 0 | N/A | N/A | N/A | N/A | N/A | N/A | N/A | N/A | N/A | N/A | N/A | N/A | N/A | N/A | N/A | N/A | 50 | VU-SE-16-000197 | FAROY SA | Esquema 5 de la norma UNIT-ISO/IEC 17067:2013
Aparatos de refrigeración eléctricos de uso doméstico | BEKO | GNE60530DXN | Aparato de refrigeración eléctrico de uso doméstico. | 220/240 | 160 | 0.90 | 0 | N/A | N/A | N/A | N/A | N/A | N/A | N/A | N/A | N/A | N/A | N/A | N/A | N/A | N/A | N/A | N/A | 50 | VU-SE-16-000197 | FAROY SA | Esquema 5 de la norma UNIT-ISO/IEC 17067:2013
Interruptores automáticos diferenciales - con protección contra sobrecorrientes | SCHNEIDER ELECTRIC | A9Y82325 | Bloque VIGI 3P In:25A 30 mA Tipo: AC | 400 | N/A | 25 | 3P | N/A | 4.5 | 30 | N/A | N/A | N/A | N/A | N/A | N/A | N/A | N/A | C | AC | N/A | N/A | N/A | N/A | VU-SE-11-000013 | FIERRO VIGNOLI S A FIVISA | Esquema 5 de la norma UNIT-ISO/IEC 17067:2013
Interruptores automáticos diferenciales - con protección contra sobrecorrientes | SCHNEIDER ELECTRIC | A9Y82340 | Bloque VIGI 3P In:40A 30 mA Tipo: AC | 400 | N/A | 40 | 3P | N/A | 4.5 | 30 | N/A | N/A | N/A | N/A | N/A | N/A | N/A | N/A | C | AC | N/A | N/A | N/A | N/A | VU-SE-11-000013 | FIERRO VIGNOLI S A FIVISA | Esquema 5 de la norma UNIT-ISO/IEC 17067:2013
Interruptores automáticos diferenciales - con protección contra sobrecorrientes | SCHNEIDER ELECTRIC | A9Y83325 | Bloque VIGI 3P In:25A 300 mA Tipo: AC | 400 | N/A | 25 | 3P | N/A | 4.5 | 300 | N/A | N/A | N/A | N/A | N/A | N/A | N/A | N/A | C | AC | N/A | N/A | N/A | N/A | VU-SE-11-000013 | FIERRO VIGNOLI S A FIVISA | Esquema 5 de la norma UNIT-ISO/IEC 17067:2013
Interruptores automáticos diferenciales - con protección contra sobrecorrientes | SCHNEIDER ELECTRIC | A9Y83340 | Bloque VIGI 3P In:40A 300 mA Tipo: AC | 400 | N/A | 40 | 3P | N/A | 4.5 | 300 | N/A | N/A | N/A | N/A | N/A | N/A | N/A | N/A | C | AC | N/A | N/A | N/A | N/A | VU-SE-11-000013 | FIERRO VIGNOLI S A FIVISA | Esquema 5 de la norma UNIT-ISO/IEC 17067:2013
Interruptores automáticos diferenciales - con protección contra sobrecorrientes | SCHNEIDER ELECTRIC | A9Y80325 | Bloque VIGI 3P In:25A 30 mA Tipo: A | 400 | N/A | 25 | 3P | N/A | 4.5 | 30 | N/A | N/A | N/A | N/A | N/A | N/A | N/A | N/A | C | A | N/A | N/A | N/A | N/A | VU-SE-11-000013 | FIERRO VIGNOLI S A FIVISA | Esquema 5 de la norma UNIT-ISO/IEC 17067:2013
Interruptores automáticos diferenciales - con protección contra sobrecorrientes | SCHNEIDER ELECTRIC | A9Y80340 | Bloque VIGI 3P In:40A 30 mA Tipo: A | 400 | N/A | 40 | 3P | N/A | 4.5 | 30 | N/A | N/A | N/A | N/A | N/A | N/A | N/A | N/A | C | A | N/A | N/A | N/A | N/A | VU-SE-11-000013 | FIERRO VIGNOLI S A FIVISA | Esquema 5 de la norma UNIT-ISO/IEC 17067:2013
Interruptores automáticos diferenciales - con protección contra sobrecorrientes | SCHNEIDER ELECTRIC | A9Y81325 | Bloque VIGI 3P In:25A 300 mA Tipo: A | 400 | N/A | 25 | 3P | N/A | 4.5 | 300 | N/A | N/A | N/A | N/A | N/A | N/A | N/A | N/A | C | A | N/A | N/A | N/A | N/A | VU-SE-11-000013 | FIERRO VIGNOLI S A FIVISA | Esquema 5 de la norma UNIT-ISO/IEC 17067:2013
Interruptores automáticos diferenciales - con protección contra sobrecorrientes | SCHNEIDER ELECTRIC | A9Y81340 | Bloque VIGI 3P In:40A 300 mA Tipo: A | 400 | N/A | 40 | 3P | N/A | 4.5 | 300 | N/A | N/A | N/A | N/A | N/A | N/A | N/A | N/A | C | A | N/A | N/A | N/A | N/A | VU-SE-11-000013 | FIERRO VIGNOLI S A FIVISA | Esquema 5 de la norma UNIT-ISO/IEC 17067:2013
Interruptores automáticos diferenciales - con protección contra sobrecorrientes | SCHNEIDER ELECTRIC | A9Y84325 | Bloque VIGI 3P In:25A 30 mA Tipo: A-Si | 400 | N/A | 25 | 3P | N/A | 4.5 | 30 | N/A | N/A | N/A | N/A | N/A | N/A | N/A | N/A | C | Otro | N/A | N/A | N/A | N/A | VU-SE-11-000013 | FIERRO VIGNOLI S A FIVISA | Esquema 5 de la norma UNIT-ISO/IEC 17067:2013
Interruptores automáticos diferenciales - con protección contra sobrecorrientes | SCHNEIDER ELECTRIC | A9Y84340 | Bloque VIGI 3P In:40A 30 mA Tipo: A-Si | 400 | N/A | 40 | 3P | N/A | 4.5 | 30 | N/A | N/A | N/A | N/A | N/A | N/A | N/A | N/A | C | Otro | N/A | N/A | N/A | N/A | VU-SE-11-000013 | FIERRO VIGNOLI S A FIVISA | Esquema 5 de la norma UNIT-ISO/IEC 17067:2013
Interruptores automáticos diferenciales - con protección contra sobrecorrientes | SCHNEIDER ELECTRIC | A9Y85325 | Bloque VIGI 3P In:25A 300 mA Tipo: A-Si | 400 | N/A | 25 | 3P | N/A | 4.5 | 300 | N/A | N/A | N/A | N/A | N/A | N/A | N/A | N/A | C | Otro | N/A | N/A | N/A | N/A | VU-SE-11-000013 | FIERRO VIGNOLI S A FIVISA | Esquema 5 de la norma UNIT-ISO/IEC 17067:2013
Interruptores automáticos diferenciales - con protección contra sobrecorrientes | SCHNEIDER ELECTRIC | A9Y85340 | Bloque VIGI 3P In:40A 300 mA Tipo: A-Si | 400 | N/A | 40 | 3P | N/A | 4.5 | 300 | N/A | N/A | N/A | N/A | N/A | N/A | N/A | N/A | C | Otro | N/A | N/A | N/A | N/A | VU-SE-11-000013 | FIERRO VIGNOLI S A FIVISA | Esquema 5 de la norma UNIT-ISO/IEC 17067:2013
Interruptores automáticos diferenciales - con protección contra sobrecorrientes | SCHNEIDER ELECTRIC | A9Y82725 | Bloque VIGI 3P+N In:25A 30 mA Tipo: AC | 400 | N/A | 25 | 3P+N | N/A | 4.5 | 30 | N/A | N/A | N/A | N/A | N/A | N/A | N/A | N/A | C | AC | N/A | N/A | N/A | N/A | VU-SE-11-000013 | FIERRO VIGNOLI S A FIVISA | Esquema 5 de la norma UNIT-ISO/IEC 17067:2013
Interruptores automáticos diferenciales - con protección contra sobrecorrientes | SCHNEIDER ELECTRIC | A9Y82740 | Bloque VIGI 3P+N In:40A 30 mA Tipo: AC | 400 | N/A | 40 | 3P+N | N/A | 4.5 | 30 | N/A | N/A | N/A | N/A | N/A | N/A | N/A | N/A | C | AC | N/A | N/A | N/A | N/A | VU-SE-11-000013 | FIERRO VIGNOLI S A FIVISA | Esquema 5 de la norma UNIT-ISO/IEC 17067:2013
Interruptores automáticos diferenciales - con protección contra sobrecorrientes | SCHNEIDER ELECTRIC | A9Y83725 | Bloque VIGI 3P+N In:25A 300 mA Tipo: AC | 400 | N/A | 25 | 3P+N | N/A | 4.5 | 300 | N/A | N/A | N/A | N/A | N/A | N/A | N/A | N/A | C | AC | N/A | N/A | N/A | N/A | VU-SE-11-000013 | FIERRO VIGNOLI S A FIVISA | Esquema 5 de la norma UNIT-ISO/IEC 17067:2013
Interruptores automáticos diferenciales - con protección contra sobrecorrientes | SCHNEIDER ELECTRIC | A9Y83740 | Bloque VIGI 3P+N In:40A 300 mA Tipo: AC | 400 | N/A | 40 | 3P+N | N/A | 4.5 | 300 | N/A | N/A | N/A | N/A | N/A | N/A | N/A | N/A | C | AC | N/A | N/A | N/A | N/A | VU-SE-11-000013 | FIERRO VIGNOLI S A FIVISA | Esquema 5 de la norma UNIT-ISO/IEC 17067:2013
Interruptores automáticos diferenciales - con protección contra sobrecorrientes | SCHNEIDER ELECTRIC | A9Y80725 | Bloque VIGI 3P+N In:25A 30 mA Tipo: A | 400 | N/A | 25 | 3P+N | N/A | 4.5 | 30 | N/A | N/A | N/A | N/A | N/A | N/A | N/A | N/A | C | A | N/A | N/A | N/A | N/A | VU-SE-11-000013 | FIERRO VIGNOLI S A FIVISA | Esquema 5 de la norma UNIT-ISO/IEC 17067:2013
Interruptores automáticos diferenciales - con protección contra sobrecorrientes | SCHNEIDER ELECTRIC | A9Y80740 | Bloque VIGI 3P+N In:40A 30 mA Tipo: A | 400 | N/A | 40 | 3P+N | N/A | 4.5 | 30 | N/A | N/A | N/A | N/A | N/A | N/A | N/A | N/A | C | A | N/A | N/A | N/A | N/A | VU-SE-11-000013 | FIERRO VIGNOLI S A FIVISA | Esquema 5 de la norma UNIT-ISO/IEC 17067:2013
Interruptores automáticos diferenciales - con protección contra sobrecorrientes | SCHNEIDER ELECTRIC | A9Y81725 | Bloque VIGI 3P+N In:25A 300 mA Tipo: A | 400 | N/A | 25 | 3P+N | N/A | 4.5 | 300 | N/A | N/A | N/A | N/A | N/A | N/A | N/A | N/A | C | A | N/A | N/A | N/A | N/A | VU-SE-11-000013 | FIERRO VIGNOLI S A FIVISA | Esquema 5 de la norma UNIT-ISO/IEC 17067:2013
Interruptores automáticos diferenciales - con protección contra sobrecorrientes | SCHNEIDER ELECTRIC | A9Y81740 | Bloque VIGI 3P+N In:40A 300 mA Tipo: A | 400 | N/A | 40 | 3P+N | N/A | 4.5 | 300 | N/A | N/A | N/A | N/A | N/A | N/A | N/A | N/A | C | A | N/A | N/A | N/A | N/A | VU-SE-11-000013 | FIERRO VIGNOLI S A FIVISA | Esquema 5 de la norma UNIT-ISO/IEC 17067:2013
Interruptores automáticos diferenciales - con protección contra sobrecorrientes | SCHNEIDER ELECTRIC | A9Y84725 | Bloque VIGI 3P+N In:25A 30 mA Tipo: A-Si | 400 | N/A | 25 | 3P+N | N/A | 4.5 | 30 | N/A | N/A | N/A | N/A | N/A | N/A | N/A | N/A | C | Otro | N/A | N/A | N/A | N/A | VU-SE-11-000013 | FIERRO VIGNOLI S A FIVISA | Esquema 5 de la norma UNIT-ISO/IEC 17067:2013
Interruptores automáticos diferenciales - con protección contra sobrecorrientes | SCHNEIDER ELECTRIC | A9Y84740 | Bloque VIGI 3P+N In:40A 30 mA Tipo: A-Si | 400 | N/A | 40 | 3P+N | N/A | 4.5 | 30 | N/A | N/A | N/A | N/A | N/A | N/A | N/A | N/A | C | Otro | N/A | N/A | N/A | N/A | VU-SE-11-000013 | FIERRO VIGNOLI S A FIVISA | Esquema 5 de la norma UNIT-ISO/IEC 17067:2013
Interruptores automáticos diferenciales - con protección contra sobrecorrientes | SCHNEIDER ELECTRIC | A9Y85725 | Bloque VIGI 3P+N In:25A 300 mA Tipo: A-Si | 400 | N/A | 25 | 3P+N | N/A | 4.5 | 300 | N/A | N/A | N/A | N/A | N/A | N/A | N/A | N/A | C | Otro | N/A | N/A | N/A | N/A | VU-SE-11-000013 | FIERRO VIGNOLI S A FIVISA | Esquema 5 de la norma UNIT-ISO/IEC 17067:2013
Interruptores automáticos diferenciales - con protección contra sobrecorrientes | SCHNEIDER ELECTRIC | A9Y85740 | Bloque VIGI 3P+N In:40A 300 mA Tipo: A-Si | 400 | N/A | 40 | 3P+N | N/A | 4.5 | 300 | N/A | N/A | N/A | N/A | N/A | N/A | N/A | N/A | C | Otro | N/A | N/A | N/A | N/A | VU-SE-11-000013 | FIERRO VIGNOLI S A FIVISA | Esquema 5 de la norma UNIT-ISO/IEC 17067:2013
Interruptores | MOLVENO | Atenea | Int. Pulsador de timbre 10AX (A) Gris PRC A154900002 | 250 | N/A | 10 | 1P | N/A | N/A | N/A | N/A | N/A | N/A | N/A | N/A | N/A | N/A | N/A | N/A | N/A | N/A | N/A | N/A | N/A | VU-SE-9-000010 | INDUSTRIAS ELDER TAVARES S.A. | Esquema 5 de la norma UNIT-ISO/IEC 17067:2013
Interruptores | MOLVENO | Atenea | Int. de cortina 10AX (A) Gris PRC A154310007 | 250 | N/A | 10 | 1P | N/A | N/A | N/A | N/A | N/A | N/A | N/A | N/A | N/A | N/A | N/A | N/A | N/A | N/A | N/A | N/A | N/A | VU-SE-9-000010 | INDUSTRIAS ELDER TAVARES S.A. | Esquema 5 de la norma UNIT-ISO/IEC 17067:2013
Interruptores | MOLVENO | Atenea | Int. pulsador de timbre 10AX (A) Rojo PRC A154900003 | 250 | N/A | 10 | 1P | N/A | N/A | N/A | N/A | N/A | N/A | N/A | N/A | N/A | N/A | N/A | N/A | N/A | N/A | N/A | N/A | N/A | VU-SE-9-000010 | INDUSTRIAS ELDER TAVARES S.A. | Esquema 5 de la norma UNIT-ISO/IEC 17067:2013
Interruptores | MOLVENO | Atenea | Int. de cortina10AX (A) Rojo PRC A154330003 | 250 | N/A | 10 | 1P | N/A | N/A | N/A | N/A | N/A | N/A | N/A | N/A | N/A | N/A | N/A | N/A | N/A | N/A | N/A | N/A | N/A | VU-SE-9-000010 | INDUSTRIAS ELDER TAVARES S.A. | Esquema 5 de la norma UNIT-ISO/IEC 17067:2013
Interruptores | MOLVENO | Atenea | Int. unipolar c/led 10AX (A) Rojo A155000003 | 250 | N/A | 10 | 1P | N/A | N/A | N/A | N/A | N/A | N/A | N/A | N/A | N/A | N/A | N/A | N/A | N/A | N/A | N/A | N/A | N/A | VU-SE-9-000010 | INDUSTRIAS ELDER TAVARES S.A. | Esquema 5 de la norma UNIT-ISO/IEC 17067:2013
Conductos para instalaciones eléctricas | MOLVENO | C808200012 | Cupla para conducto 16mm/2221. No propagador de llama. | 0.00 | N/A | 0 | 0 | N/A | N/A | N/A | N/A | N/A | 16 | conducto no metálico | No | 2221 | N/A | N/A | N/A | N/A | N/A | N/A | N/A | N/A | VU-SE-6-000009 | INDUSTRIAS ELDER TAVARES S.A. | Esquema 5 de la norma UNIT-ISO/IEC 17067:2013
Conductos para instalaciones eléctricas | MOLVENO | C808200018 | Cupla para conducto 20mm/2221. No propagador de llama. | 0.00 | N/A | 0 | 0 | N/A | N/A | N/A | N/A | N/A | 20 | conducto no metálico | No | 2221 | N/A | N/A | N/A | N/A | N/A | N/A | N/A | N/A | VU-SE-6-000009 | INDUSTRIAS ELDER TAVARES S.A. | Esquema 5 de la norma UNIT-ISO/IEC 17067:2013
Conductos para instalaciones eléctricas | MOLVENO | C808200024 | Cupla para conducto 25mm/2221. No propagador de llama. | 0.00 | N/A | 0 | 0 | N/A | N/A | N/A | N/A | N/A | 25 | conducto no metálico | No | 2221 | N/A | N/A | N/A | N/A | N/A | N/A | N/A | N/A | VU-SE-6-000009 | INDUSTRIAS ELDER TAVARES S.A. | Esquema 5 de la norma UNIT-ISO/IEC 17067:2013
Conductos para instalaciones eléctricas | MOLVENO | C808200040 | Cupla para conducto 32mm/2221. No propagador de llama. | 0.00 | N/A | 0 | 0 | N/A | N/A | N/A | N/A | N/A | 32 | conducto no metálico | No | 2221 | N/A | N/A | N/A | N/A | N/A | N/A | N/A | N/A | VU-SE-6-000009 | INDUSTRIAS ELDER TAVARES S.A. | Esquema 5 de la norma UNIT-ISO/IEC 17067:2013
Conductos para instalaciones eléctricas | MOLVENO | C808200046 | Cupla para conducto 40mm/2221. No propagador de llama. | 0.00 | N/A | 0 | 0 | N/A | N/A | N/A | N/A | N/A | 40 | conducto no metálico | No | 2221 | N/A | N/A | N/A | N/A | N/A | N/A | N/A | N/A | VU-SE-6-000009 | INDUSTRIAS ELDER TAVARES S.A. | Esquema 5 de la norma UNIT-ISO/IEC 17067:2013
Conductos para instalaciones eléctricas | MOLVENO | C 808000924 | Conductos rígido curvable en frío 16 mm/205 No propagador de llama. | 0.00 | N/A | 0 | 0 | N/A | N/A | N/A | N/A | N/A | 16 | conducto no metálico | No | 2221 | N/A | N/A | N/A | N/A | N/A | N/A | N/A | N/A | VU-SE-6-000010 | INDUSTRIAS ELDER TAVARES S.A. | Esquema 5 de la norma UNIT-ISO/IEC 17067:2013
Conductos para instalaciones eléctricas | MOLVENO | C 808001046 | Conductos rígido 16 mm/205 No propagador de llama. | 0.00 | N/A | 0 | 0 | N/A | N/A | N/A | N/A | N/A | 16 | conducto no metálico | No | 2221 | N/A | N/A | N/A | N/A | N/A | N/A | N/A | N/A | VU-SE-6-000010 | INDUSTRIAS ELDER TAVARES S.A. | Esquema 5 de la norma UNIT-ISO/IEC 17067:2013
Conductos para instalaciones eléctricas | MOLVENO | C 808000616 | Conductos rígido curvable en frío 20 mm/205 No propagador de llama. | 0.00 | N/A | 0 | 0 | N/A | N/A | N/A | N/A | N/A | 20 | conducto no metálico | No | 2221 | N/A | N/A | N/A | N/A | N/A | N/A | N/A | N/A | VU-SE-6-000010 | INDUSTRIAS ELDER TAVARES S.A. | Esquema 5 de la norma UNIT-ISO/IEC 17067:2013
Conductos para instalaciones eléctricas | MOLVENO | C 808000644 | Conductos rígido 20 mm/205 No propagador de llama. | 0.00 | N/A | 0 | 0 | N/A | N/A | N/A | N/A | N/A | 20 | conducto no metálico | No | 2221 | N/A | N/A | N/A | N/A | N/A | N/A | N/A | N/A | VU-SE-6-000010 | INDUSTRIAS ELDER TAVARES S.A. | Esquema 5 de la norma UNIT-ISO/IEC 17067:2013
Conductos para instalaciones eléctricas | MOLVENO | C 808000622 | Conductos rígido curvable en frío 25 mm/205 No propagador de llama. | 0.00 | N/A | 0 | 0 | N/A | N/A | N/A | N/A | N/A | 25 | conducto no metálico | No | 2221 | N/A | N/A | N/A | N/A | N/A | N/A | N/A | N/A | VU-SE-6-000010 | INDUSTRIAS ELDER TAVARES S.A. | Esquema 5 de la norma UNIT-ISO/IEC 17067:2013
Conductos para instalaciones eléctricas | MOLVENO | C 808000650 | Conductos rígido 25 mm/205 No propagador de llama. | 0.00 | N/A | 0 | 0 | N/A | N/A | N/A | N/A | N/A | 25 | conducto no metálico | No | 2221 | N/A | N/A | N/A | N/A | N/A | N/A | N/A | N/A | VU-SE-6-000010 | INDUSTRIAS ELDER TAVARES S.A. | Esquema 5 de la norma UNIT-ISO/IEC 17067:2013
Conductos para instalaciones eléctricas | MOLVENO | C 808000638 | Conductos rígido 32 mm/205 No propagador de llama. | 0.00 | N/A | 0 | 0 | N/A | N/A | N/A | N/A | N/A | 32 | conducto no metálico | No | 2221 | N/A | N/A | N/A | N/A | N/A | N/A | N/A | N/A | VU-SE-6-000010 | INDUSTRIAS ELDER TAVARES S.A. | Esquema 5 de la norma UNIT-ISO/IEC 17067:2013
Conductos para instalaciones eléctricas | MOLVENO | C 808000660 | Conductos rígido 32 mm/205 No propagador de llama. | 0.00 | N/A | 0 | 0 | N/A | N/A | N/A | N/A | N/A | 32 | conducto no metálico | No | 2221 | N/A | N/A | N/A | N/A | N/A | N/A | N/A | N/A | VU-SE-6-000010 | INDUSTRIAS ELDER TAVARES S.A. | Esquema 5 de la norma UNIT-ISO/IEC 17067:2013
Conductos para instalaciones eléctricas | MOLVENO | C 808000760 | Conductos rígido 40 mm/205 No propagador de llama. | 0.00 | N/A | 0 | 0 | N/A | N/A | N/A | N/A | N/A | 40 | conducto no metálico | No | 2221 | N/A | N/A | N/A | N/A | N/A | N/A | N/A | N/A | VU-SE-6-000010 | INDUSTRIAS ELDER TAVARES S.A. | Esquema 5 de la norma UNIT-ISO/IEC 17067:2013
Conductos para instalaciones eléctricas | MOLVENO | C 808000776 | Conductos rígido 40 mm /205 No propagador de llama. | 0.00 | N/A | 0 | 0 | N/A | N/A | N/A | N/A | N/A | 40 | conducto no metálico | No | 2221 | N/A | N/A | N/A | N/A | N/A | N/A | N/A | N/A | VU-SE-6-000010 | INDUSTRIAS ELDER TAVARES S.A. | Esquema 5 de la norma UNIT-ISO/IEC 17067:2013
Conductos para instalaciones eléctricas | MOLVENO | C 808000798 | Conductos rígido 50 mm /205 No propagador de llama. | 0.00 | N/A | 0 | 0 | N/A | N/A | N/A | N/A | N/A | 50 | conducto no metálico | No | 2221 | N/A | N/A | N/A | N/A | N/A | N/A | N/A | N/A | VU-SE-6-000010 | INDUSTRIAS ELDER TAVARES S.A. | Esquema 5 de la norma UNIT-ISO/IEC 17067:2013
Conductos para instalaciones eléctricas | MOLVENO | C 808000832 | Conductos rígido 50 mm /205 No propagador de llama. | 0.00 | N/A | 0 | 0 | N/A | N/A | N/A | N/A | N/A | 50 | conducto no metálico | No | 2221 | N/A | N/A | N/A | N/A | N/A | N/A | N/A | N/A | VU-SE-6-000010 | INDUSTRIAS ELDER TAVARES S.A. | Esquema 5 de la norma UNIT-ISO/IEC 17067:2013
Conductos para instalaciones eléctricas | MOLVENO | C 808000810 | Conductos rígido 63 mm /205 No propagador de llama . | 0.00 | N/A | 0 | 0 | N/A | N/A | N/A | N/A | N/A | 63 | conducto no metálico | No | 2221 | N/A | N/A | N/A | N/A | N/A | N/A | N/A | N/A | VU-SE-6-000010 | INDUSTRIAS ELDER TAVARES S.A. | Esquema 5 de la norma UNIT-ISO/IEC 17067:2013
Conductos para instalaciones eléctricas | MOLVENO | C 808000870 | Conductos rígido 63 mm /205 No propagador de llama. | 0.00 | N/A | 0 | 0 | N/A | N/A | N/A | N/A | N/A | 63 | conducto no metálico | No | 2221 | N/A | N/A | N/A | N/A | N/A | N/A | N/A | N/A | VU-SE-6-000010 | INDUSTRIAS ELDER TAVARES S.A. | Esquema 5 de la norma UNIT-ISO/IEC 17067:2013
Conductos para instalaciones eléctricas | MOLVENO | C 808000930 | Conductos rígido curvable en frío 16 mm/305 No propagador de llama. | 0.00 | N/A | 0 | 0 | N/A | N/A | N/A | N/A | N/A | 16 | conducto no metálico | No | 3321 | N/A | N/A | N/A | N/A | N/A | N/A | N/A | N/A | VU-SE-6-000010 | INDUSTRIAS ELDER TAVARES S.A. | Esquema 5 de la norma UNIT-ISO/IEC 17067:2013
Conductos para instalaciones eléctricas | MOLVENO | C 808000946 | Conductos rígido 16 mm/305 No propagador de llama. | 0.00 | N/A | 0 | 0 | N/A | N/A | N/A | N/A | N/A | 16 | conducto no metálico | No | 3321 | N/A | N/A | N/A | N/A | N/A | N/A | N/A | N/A | VU-SE-6-000010 | INDUSTRIAS ELDER TAVARES S.A. | Esquema 5 de la norma UNIT-ISO/IEC 17067:2013
Conductos para instalaciones eléctricas | MOLVENO | C 808000682 | Conductos rígido 20 mm/305 No propagador de llama. | 0.00 | N/A | 0 | 0 | N/A | N/A | N/A | N/A | N/A | 20 | conducto no metálico | No | 3321 | N/A | N/A | N/A | N/A | N/A | N/A | N/A | N/A | VU-SE-6-000010 | INDUSTRIAS ELDER TAVARES S.A. | Esquema 5 de la norma UNIT-ISO/IEC 17067:2013
Conductos para instalaciones eléctricas | MOLVENO | C 808000710 | Conductos rígido curvable en frío 20 mm/305 No propagador de llama. | 0.00 | N/A | 0 | 0 | N/A | N/A | N/A | N/A | N/A | 20 | conducto no metálico | No | 3321 | N/A | N/A | N/A | N/A | N/A | N/A | N/A | N/A | VU-SE-6-000010 | INDUSTRIAS ELDER TAVARES S.A. | Esquema 5 de la norma UNIT-ISO/IEC 17067:2013
Conductos para instalaciones eléctricas | MOLVENO | C 808000698 | Conductos rígido 25 mm/305 No propagador de llama. | 0.00 | N/A | 0 | 0 | N/A | N/A | N/A | N/A | N/A | 25 | conducto no metálico | No | 3321 | N/A | N/A | N/A | N/A | N/A | N/A | N/A | N/A | VU-SE-6-000010 | INDUSTRIAS ELDER TAVARES S.A. | Esquema 5 de la norma UNIT-ISO/IEC 17067:2013
Conductos para instalaciones eléctricas | MOLVENO | C 808000726 | Conductos rígido curvable en frío 25 mm/305 No propagador de llama. | 0.00 | N/A | 0 | 0 | N/A | N/A | N/A | N/A | N/A | 25 | conducto no metálico | No | 3321 | N/A | N/A | N/A | N/A | N/A | N/A | N/A | N/A | VU-SE-6-000010 | INDUSTRIAS ELDER TAVARES S.A. | Esquema 5 de la norma UNIT-ISO/IEC 17067:2013
Conductos para instalaciones eléctricas | MOLVENO | C 808000704 | Conductos rígido 32 mm/305 No propagador de llama. | 0.00 | N/A | 0 | 0 | N/A | N/A | N/A | N/A | N/A | 32 | conducto no metálico | No | 3321 | N/A | N/A | N/A | N/A | N/A | N/A | N/A | N/A | VU-SE-6-000010 | INDUSTRIAS ELDER TAVARES S.A. | Esquema 5 de la norma UNIT-ISO/IEC 17067:2013
Conductos para instalaciones eléctricas | MOLVENO | C 808000732 | Conductos rígido 32 mm/305 No propagador de llama. | 0.00 | N/A | 0 | 0 | N/A | N/A | N/A | N/A | N/A | 32 | conducto no metálico | No | 3321 | N/A | N/A | N/A | N/A | N/A | N/A | N/A | N/A | VU-SE-6-000010 | INDUSTRIAS ELDER TAVARES S.A. | Esquema 5 de la norma UNIT-ISO/IEC 17067:2013
Conductos para instalaciones eléctricas | MOLVENO | C 808000782 | Conductos rígido 40 mm/305 No propagador de llama. | 0.00 | N/A | 0 | 0 | N/A | N/A | N/A | N/A | N/A | 40 | conducto no metálico | No | 3321 | N/A | N/A | N/A | N/A | N/A | N/A | N/A | N/A | VU-SE-6-000010 | INDUSTRIAS ELDER TAVARES S.A. | Esquema 5 de la norma UNIT-ISO/IEC 17067:2013
Conductos para instalaciones eléctricas | MOLVENO | C 808000902 | Conductos rígido 40 mm/305 No propagador de llama. | 0.00 | N/A | 0 | 0 | N/A | N/A | N/A | N/A | N/A | 40 | conducto no metálico | No | 3321 | N/A | N/A | N/A | N/A | N/A | N/A | N/A | N/A | VU-SE-6-000010 | INDUSTRIAS ELDER TAVARES S.A. | Esquema 5 de la norma UNIT-ISO/IEC 17067:2013
Conductos para instalaciones eléctricas | MOLVENO | C 808000804 | Conductos rígido 50 mm/305 No propagador de llama. | 0.00 | N/A | 0 | 0 | N/A | N/A | N/A | N/A | N/A | 50 | conducto no metálico | No | 3321 | N/A | N/A | N/A | N/A | N/A | N/A | N/A | N/A | VU-SE-6-000010 | INDUSTRIAS ELDER TAVARES S.A. | Esquema 5 de la norma UNIT-ISO/IEC 17067:2013
Conductos para instalaciones eléctricas | MOLVENO | C 808000854 | Conductos rígido 50 mm/305 No propagador de llama. | 0.00 | N/A | 0 | 0 | N/A | N/A | N/A | N/A | N/A | 50 | conducto no metálico | No | 3321 | N/A | N/A | N/A | N/A | N/A | N/A | N/A | N/A | VU-SE-6-000010 | INDUSTRIAS ELDER TAVARES S.A. | Esquema 5 de la norma UNIT-ISO/IEC 17067:2013
Conductos para instalaciones eléctricas | MOLVENO | C 808000826 | Conductos rígido 63 mm/305 No propagador de llama . | 0.00 | N/A | 0 | 0 | N/A | N/A | N/A | N/A | N/A | 63 | conducto no metálico | No | 3321 | N/A | N/A | N/A | N/A | N/A | N/A | N/A | N/A | VU-SE-6-000010 | INDUSTRIAS ELDER TAVARES S.A. | Esquema 5 de la norma UNIT-ISO/IEC 17067:2013
Conductos para instalaciones eléctricas | MOLVENO | C 808000886 | Conductos rígido 63 mm/305 No propagador de llama. | 0.00 | N/A | 0 | 0 | N/A | N/A | N/A | N/A | N/A | 63 | conducto no metálico | No | 3321 | N/A | N/A | N/A | N/A | N/A | N/A | N/A | N/A | VU-SE-6-000010 | INDUSTRIAS ELDER TAVARES S.A. | Esquema 5 de la norma UNIT-ISO/IEC 17067:2013
Conductos para instalaciones eléctricas | MOLVENO | C 808000903 | Conductos rígido 40 mm x 3,2 mm/4421 Con copa, No propagador de llama. | 0.00 | N/A | 0 | 0 | N/A | N/A | N/A | N/A | N/A | 40 | conducto no metálico | No | 4421 | N/A | N/A | N/A | N/A | N/A | N/A | N/A | N/A | VU-SE-6-000010 | INDUSTRIAS ELDER TAVARES S.A. | Esquema 5 de la norma UNIT-ISO/IEC 17067:2013
Conductos para instalaciones eléctricas | MOLVENO | C 808000904 | Conductos rígido 40 mm x 3,2 mm/4421 No propagador de llama. | 0.00 | N/A | 0 | 0 | N/A | N/A | N/A | N/A | N/A | 40 | conducto no metálico | No | 4421 | N/A | N/A | N/A | N/A | N/A | N/A | N/A | N/A | VU-SE-6-000010 | INDUSTRIAS ELDER TAVARES S.A. | Esquema 5 de la norma UNIT-ISO/IEC 17067:2013
Conductos para instalaciones eléctricas | MOLVENO | C 808000784 | Conductos rígido 40 mm x 3,2 mm/4421 Con copa, No propagador de llama. | 0.00 | N/A | 0 | 0 | N/A | N/A | N/A | N/A | N/A | 40 | conducto no metálico | No | 4421 | N/A | N/A | N/A | N/A | N/A | N/A | N/A | N/A | VU-SE-6-000010 | INDUSTRIAS ELDER TAVARES S.A. | Esquema 5 de la norma UNIT-ISO/IEC 17067:2013
Conductos para instalaciones eléctricas | MOLVENO | C 808000783 | Conductos rígido 40 mm x 3,2 mm/4421 No propagador de llama. | 0.00 | N/A | 0 | 0 | N/A | N/A | N/A | N/A | N/A | 40 | conducto no metálico | No | 4421 | N/A | N/A | N/A | N/A | N/A | N/A | N/A | N/A | VU-SE-6-000010 | INDUSTRIAS ELDER TAVARES S.A. | Esquema 5 de la norma UNIT-ISO/IEC 17067:2013
Conductos para instalaciones eléctricas | MOLVENO | C 808001060 | Conducto rígido 16 mm C/Copa (205-2221) | 0.00 | N/A | 0 | 0 | N/A | N/A | N/A | N/A | N/A | 16 | conducto no metálico | No | 2221 | N/A | N/A | N/A | N/A | N/A | N/A | N/A | N/A | VU-SE-6-000010 | INDUSTRIAS ELDER TAVARES S.A. | Esquema 5 de la norma UNIT-ISO/IEC 17067:2013
Conductos para instalaciones eléctricas | MOLVENO | C 808001061 | Conducto rígido 20 mm C/Copa (205-2221) | 0.00 | N/A | 0 | 0 | N/A | N/A | N/A | N/A | N/A | 20 | conducto no metálico | No | 2221 | N/A | N/A | N/A | N/A | N/A | N/A | N/A | N/A | VU-SE-6-000010 | INDUSTRIAS ELDER TAVARES S.A. | Esquema 5 de la norma UNIT-ISO/IEC 17067:2013
Conductos para instalaciones eléctricas | MOLVENO | C 808001062 | Conducto rígido 25 mm C/Copa (205-2221) | 0.00 | N/A | 0 | 0 | N/A | N/A | N/A | N/A | N/A | 25 | conducto no metálico | No | 2221 | N/A | N/A | N/A | N/A | N/A | N/A | N/A | N/A | VU-SE-6-000010 | INDUSTRIAS ELDER TAVARES S.A. | Esquema 5 de la norma UNIT-ISO/IEC 17067:2013
Conductos para instalaciones eléctricas | MOLVENO | C 808001063 | Conducto rígido 32 mm C/Copa (205-2221) | 0.00 | N/A | 0 | 0 | N/A | N/A | N/A | N/A | N/A | 32 | conducto no metálico | No | 2221 | N/A | N/A | N/A | N/A | N/A | N/A | N/A | N/A | VU-SE-6-000010 | INDUSTRIAS ELDER TAVARES S.A. | Esquema 5 de la norma UNIT-ISO/IEC 17067:2013
Conductos para instalaciones eléctricas | MOLVENO | C 808001064 | Conducto rígido curv en frío 16 mm C/Copa (205-2221) | 0.00 | N/A | 0 | 0 | N/A | N/A | N/A | N/A | N/A | 16 | conducto no metálico | No | 2221 | N/A | N/A | N/A | N/A | N/A | N/A | N/A | N/A | VU-SE-6-000010 | INDUSTRIAS ELDER TAVARES S.A. | Esquema 5 de la norma UNIT-ISO/IEC 17067:2013
Conductos para instalaciones eléctricas | MOLVENO | C 808001065 | Conducto rígido curv en frío 20 mm C/Copa (205-2221) | 0.00 | N/A | 0 | 0 | N/A | N/A | N/A | N/A | N/A | 20 | conducto no metálico | No | 2221 | N/A | N/A | N/A | N/A | N/A | N/A | N/A | N/A | VU-SE-6-000010 | INDUSTRIAS ELDER TAVARES S.A. | Esquema 5 de la norma UNIT-ISO/IEC 17067:2013
Conductos para instalaciones eléctricas | MOLVENO | C 808001066 | Conducto rígido curv en frío 25 mm C/Copa (205-2221) | 0.00 | N/A | 0 | 0 | N/A | N/A | N/A | N/A | N/A | 25 | conducto no metálico | No | 2221 | N/A | N/A | N/A | N/A | N/A | N/A | N/A | N/A | VU-SE-6-000010 | INDUSTRIAS ELDER TAVARES S.A. | Esquema 5 de la norma UNIT-ISO/IEC 17067:2013
Conductos para instalaciones eléctricas | MOLVENO | C 808001067 | Conducto rígido 32 mm C/Copa (205-2221) | 0.00 | N/A | 0 | 0 | N/A | N/A | N/A | N/A | N/A | 32 | conducto no metálico | No | 2221 | N/A | N/A | N/A | N/A | N/A | N/A | N/A | N/A | VU-SE-6-000010 | INDUSTRIAS ELDER TAVARES S.A. | Esquema 5 de la norma UNIT-ISO/IEC 17067:2013
Conductos para instalaciones eléctricas | MOLVENO | C 808001068 | Conducto rígido 16 mm (205-2221) | 0.00 | N/A | 0 | 0 | N/A | N/A | N/A | N/A | N/A | 16 | conducto no metálico | No | 2221 | N/A | N/A | N/A | N/A | N/A | N/A | N/A | N/A | VU-SE-6-000010 | INDUSTRIAS ELDER TAVARES S.A. | Esquema 5 de la norma UNIT-ISO/IEC 17067:2013
Conductos para instalaciones eléctricas | MOLVENO | C 808001069 | Conducto rígido 20 mm (205-2221) | 0.00 | N/A | 0 | 0 | N/A | N/A | N/A | N/A | N/A | 20 | conducto no metálico | No | 2221 | N/A | N/A | N/A | N/A | N/A | N/A | N/A | N/A | VU-SE-6-000010 | INDUSTRIAS ELDER TAVARES S.A. | Esquema 5 de la norma UNIT-ISO/IEC 17067:2013
Conductos para instalaciones eléctricas | MOLVENO | C 808001070 | Conducto rígido 25 mm (205-2221) | 0.00 | N/A | 0 | 0 | N/A | N/A | N/A | N/A | N/A | 25 | conducto no metálico | No | 2221 | N/A | N/A | N/A | N/A | N/A | N/A | N/A | N/A | VU-SE-6-000010 | INDUSTRIAS ELDER TAVARES S.A. | Esquema 5 de la norma UNIT-ISO/IEC 17067:2013
Conductos para instalaciones eléctricas | MOLVENO | C 808001071 | Conducto rígido 32 mm (205-2221) | 0.00 | N/A | 0 | 0 | N/A | N/A | N/A | N/A | N/A | 32 | conducto no metálico | No | 2221 | N/A | N/A | N/A | N/A | N/A | N/A | N/A | N/A | VU-SE-6-000010 | INDUSTRIAS ELDER TAVARES S.A. | Esquema 5 de la norma UNIT-ISO/IEC 17067:2013
Conductos para instalaciones eléctricas | MOLVENO | C 808001072 | Conducto rígido 16 mm (205-2221) | 0.00 | N/A | 0 | 0 | N/A | N/A | N/A | N/A | N/A | 16 | conducto no metálico | Si | 2221 | N/A | N/A | N/A | N/A | N/A | N/A | N/A | N/A | VU-SE-6-000010 | INDUSTRIAS ELDER TAVARES S.A. | Esquema 5 de la norma UNIT-ISO/IEC 17067:2013
Conductos para instalaciones eléctricas | MOLVENO | C 808001073 | Conducto rígido 20 mm (205-2221) | 0.00 | N/A | 0 | 0 | N/A | N/A | N/A | N/A | N/A | 20 | conducto no metálico | Si | 2221 | N/A | N/A | N/A | N/A | N/A | N/A | N/A | N/A | VU-SE-6-000010 | INDUSTRIAS ELDER TAVARES S.A. | Esquema 5 de la norma UNIT-ISO/IEC 17067:2013
Conductos para instalaciones eléctricas | MOLVENO | C 808001074 | Conducto rígido 25 mm (205-2221) | 0.00 | N/A | 0 | 0 | N/A | N/A | N/A | N/A | N/A | 25 | conducto no metálico | Si | 2221 | N/A | N/A | N/A | N/A | N/A | N/A | N/A | N/A | VU-SE-6-000010 | INDUSTRIAS ELDER TAVARES S.A. | Esquema 5 de la norma UNIT-ISO/IEC 17067:2013
Conductos para instalaciones eléctricas | MOLVENO | C 808001075 | Conducto rígido 32 mm (205-2221) | 0.00 | N/A | 0 | 0 | N/A | N/A | N/A | N/A | N/A | 32 | conducto no metálico | Si | 2221 | N/A | N/A | N/A | N/A | N/A | N/A | N/A | N/A | VU-SE-6-000010 | INDUSTRIAS ELDER TAVARES S.A. | Esquema 5 de la norma UNIT-ISO/IEC 17067:2013
Conductos para instalaciones eléctricas | MOLVENO | C 808000900 | Conducto rígido 32 mm Pared 2.8 mm C/CPA (405-4421) | 0.00 | N/A | 0 | 0 | N/A | N/A | N/A | N/A | N/A | 32 | conducto no metálico | No | 4421 | N/A | N/A | N/A | N/A | N/A | N/A | N/A | N/A | VU-SE-6-000010 | INDUSTRIAS ELDER TAVARES S.A. | Esquema 5 de la norma UNIT-ISO/IEC 17067:2013
Conductos para instalaciones eléctricas | MOLVENO | C 808000901 | Conducto rígido 32 mm Pared 2.8 mm C/CPA (405-4421) | 0.00 | N/A | 0 | 0 | N/A | N/A | N/A | N/A | N/A | 32 | conducto no metálico | No | 4421 | N/A | N/A | N/A | N/A | N/A | N/A | N/A | N/A | VU-SE-6-000010 | INDUSTRIAS ELDER TAVARES S.A. | Esquema 5 de la norma UNIT-ISO/IEC 17067:2013
Aparatos de refrigeración eléctricos de uso doméstico | ENXUTA | FHENX155 | Congelador domestico horizontal | 220-240 | 210 | 0.9 | 0 | N/A | N/A | N/A | N/A | N/A | N/A | N/A | N/A | N/A | N/A | N/A | N/A | N/A | N/A | N/A | N/A | 50 | VU-SE-16-000198 | GELBRING S.A. | Sistema 7 de la Resolución No. 19/92 del Grupo de Mercado Común del Mercosur: Ensayo de lote
Aparatos de refrigeración eléctricos de uso doméstico | ENXUTA | FHENX200 | Congelador domestico horizontal | 220-240 | 220 | 1.5 | 0 | N/A | N/A | N/A | N/A | N/A | N/A | N/A | N/A | N/A | N/A | N/A | N/A | N/A | N/A | N/A | N/A | 50 | VU-SE-16-000198 | GELBRING S.A. | Sistema 7 de la Resolución No. 19/92 del Grupo de Mercado Común del Mercosur: Ensayo de lote
Aparatos de refrigeración eléctricos de uso doméstico | ENXUTA | FHENX300 | Congelador domestico horizontal | 220-240 | 310 | 1.35 | 0 | N/A | N/A | N/A | N/A | N/A | N/A | N/A | N/A | N/A | N/A | N/A | N/A | N/A | N/A | N/A | N/A | 50 | VU-SE-16-000198 | GELBRING S.A. | Sistema 7 de la Resolución No. 19/92 del Grupo de Mercado Común del Mercosur: Ensayo de lote
Aparatos de refrigeración eléctricos de uso doméstico | ENXUTA | FHENX400 | Congelador domestico horizontal | 220-240 | 370 | 2 | 0 | N/A | N/A | N/A | N/A | N/A | N/A | N/A | N/A | N/A | N/A | N/A | N/A | N/A | N/A | N/A | N/A | 50 | VU-SE-16-000198 | GELBRING S.A. | Sistema 7 de la Resolución No. 19/92 del Grupo de Mercado Común del Mercosur: Ensayo de lote
Aparatos de refrigeración eléctricos de uso doméstico | ENXUTA | FHENX520 | Congelador domestico horizontal | 220-240 | 320 | 2.5 | 0 | N/A | N/A | N/A | N/A | N/A | N/A | N/A | N/A | N/A | N/A | N/A | N/A | N/A | N/A | N/A | N/A | 50 | VU-SE-16-000198 | GELBRING S.A. | Sistema 7 de la Resolución No. 19/92 del Grupo de Mercado Común del Mercosur: Ensayo de lote
Fichas y tomacorrientes para usos domésticos y análogos | MOLVENO | ATENEA | Toma tres en línea beige - 152700325 | 250 | N/A | 10 | 2P+T | N/A | N/A | N/A | N/A | N/A | N/A | N/A | N/A | N/A | N/A | TC 2P c/T 10A, 250V - 3 en línea | N/A | N/A | N/A | N/A | N/A | N/A | VU-SE-8-000011 | INDUSTRIAS ELDER TAVARES S.A. | Esquema 5 de la norma UNIT-ISO/IEC 17067:2013
Fichas y tomacorrientes para usos domésticos y análogos | MOLVENO | ATENEA | Toma schuko 2p+t lat y central beige - 152700381 | 250 | N/A | 16 | 2P+T | N/A | N/A | N/A | N/A | N/A | N/A | N/A | N/A | N/A | N/A | TC 2P c/T lat. y central 16A, 250V | N/A | N/A | N/A | N/A | N/A | N/A | VU-SE-8-000011 | INDUSTRIAS ELDER TAVARES S.A. | Esquema 5 de la norma UNIT-ISO/IEC 17067:2013
Fichas y tomacorrientes para usos domésticos y análogos | MOLVENO | ATENEA | Toma schucko lateral de embutir 152700375 | 250 | N/A | 16 | 2P+T | N/A | N/A | N/A | N/A | N/A | N/A | N/A | N/A | N/A | N/A | TC 2P c/T lat. y central 16A, 250V | N/A | N/A | N/A | N/A | N/A | N/A | VU-SE-8-000011 | INDUSTRIAS ELDER TAVARES S.A. | Esquema 5 de la norma UNIT-ISO/IEC 17067:2013
Fichas y tomacorrientes para usos domésticos y análogos | MOLVENO | ATENEA | Toma c/tierra Schucko exterior – código 153500281 | 250 | N/A | 16 | 2P+T | N/A | N/A | N/A | N/A | N/A | N/A | N/A | N/A | N/A | N/A | TC 2P c/T lat. y central 16A, 250V | N/A | N/A | N/A | N/A | N/A | N/A | VU-SE-8-000011 | INDUSTRIAS ELDER TAVARES S.A. | Esquema 5 de la norma UNIT-ISO/IEC 17067:2013
Fichas y tomacorrientes para usos domésticos y análogos | MOLVENO | ATENEA | Toma tres en línea Marfil Cod. 152700419 | 250 | N/A | 10 | 2P+T | N/A | N/A | N/A | N/A | N/A | N/A | N/A | N/A | N/A | N/A | TC 2P c/T 10A, 250V - 3 en línea | N/A | N/A | N/A | N/A | N/A | N/A | VU-SE-8-000011 | INDUSTRIAS ELDER TAVARES S.A. | Esquema 5 de la norma UNIT-ISO/IEC 17067:2013
Fichas y tomacorrientes para usos domésticos y análogos | MOLVENO | ATENEA | Toma schucko 2p+T Lat. y Central Marfil Cod. 152700431 | 250 | N/A | 16 | 2P+T | N/A | N/A | N/A | N/A | N/A | N/A | N/A | N/A | N/A | N/A | TC 2P c/T lat. y central 16A, 250V | N/A | N/A | N/A | N/A | N/A | N/A | VU-SE-8-000011 | INDUSTRIAS ELDER TAVARES S.A. | Esquema 5 de la norma UNIT-ISO/IEC 17067:2013
Fichas y tomacorrientes para usos domésticos y análogos | MOLVENO | VULCANO | Tomacorriente exterior - 110401222 | 250 | N/A | 10 | 2P+T | N/A | N/A | N/A | N/A | N/A | N/A | N/A | N/A | N/A | N/A | TC 2P c/T 10A, 250V - 3 en línea | N/A | N/A | N/A | N/A | N/A | N/A | VU-SE-8-000011 | INDUSTRIAS ELDER TAVARES S.A. | Esquema 5 de la norma UNIT-ISO/IEC 17067:2013
Fichas y tomacorrientes para usos domésticos y análogos | MOLVENO | REGGIO | Tomacorriente Estándar 20 A Color Blanco R466702599 | 250 | N/A | 20 | 2P+T | N/A | N/A | N/A | N/A | N/A | N/A | N/A | N/A | N/A | N/A | TC c/T formato argentino | N/A | N/A | N/A | N/A | N/A | N/A | VU-SE-8-000011 | INDUSTRIAS ELDER TAVARES S.A. | Esquema 5 de la norma UNIT-ISO/IEC 17067:2013
Fichas y tomacorrientes para usos domésticos y análogos | MOLVENO | REGGIO | Tomacorriente Estándar 20 A Color Marfil R466703997 | 250 | N/A | 20 | 2P+T | N/A | N/A | N/A | N/A | N/A | N/A | N/A | N/A | N/A | N/A | TC c/T formato argentino | N/A | N/A | N/A | N/A | N/A | N/A | VU-SE-8-000011 | INDUSTRIAS ELDER TAVARES S.A. | Esquema 5 de la norma UNIT-ISO/IEC 17067:2013
Fichas y tomacorrientes para usos domésticos y análogos | MOLVENO | REGGIO | Tomacorriente Estándar 20 A Color Beige R462700406 | 250 | N/A | 20 | 2P+T | N/A | N/A | N/A | N/A | N/A | N/A | N/A | N/A | N/A | N/A | TC c/T formato argentino | N/A | N/A | N/A | N/A | N/A | N/A | VU-SE-8-000011 | INDUSTRIAS ELDER TAVARES S.A. | Esquema 5 de la norma UNIT-ISO/IEC 17067:2013
Fichas y tomacorrientes para usos domésticos y análogos | MOLVENO | REGGIO | Tomacorriente Estándar 20 A Color Gris R462700791 | 250 | N/A | 20 | 2P+T | N/A | N/A | N/A | N/A | N/A | N/A | N/A | N/A | N/A | N/A | TC c/T formato argentino | N/A | N/A | N/A | N/A | N/A | N/A | VU-SE-8-000011 | INDUSTRIAS ELDER TAVARES S.A. | Esquema 5 de la norma UNIT-ISO/IEC 17067:2013
Fichas y tomacorrientes para usos domésticos y análogos | MOLVENO | REGGIO | Tomacorriente Estándar Combinado Color Blanco R466702583 | 250 | N/A | 10 | 2P+T | N/A | N/A | N/A | N/A | N/A | N/A | N/A | N/A | N/A | N/A | TC c/T formato argentino | N/A | N/A | N/A | N/A | N/A | N/A | VU-SE-8-000011 | INDUSTRIAS ELDER TAVARES S.A. | Esquema 5 de la norma UNIT-ISO/IEC 17067:2013
Fichas y tomacorrientes para usos domésticos y análogos | MOLVENO | REGGIO | Tomacorriente Estándar Combinado Color Marfil R466702981 | 250 | N/A | 10 | 2P+T | N/A | N/A | N/A | N/A | N/A | N/A | N/A | N/A | N/A | N/A | TC c/T formato argentino | N/A | N/A | N/A | N/A | N/A | N/A | VU-SE-8-000011 | INDUSTRIAS ELDER TAVARES S.A. | Esquema 5 de la norma UNIT-ISO/IEC 17067:2013
Fichas y tomacorrientes para usos domésticos y análogos | MOLVENO | REGGIO | Tomacorriente Estándar Combinado Color Beige R462700393 | 250 | N/A | 10 | 2P+T | N/A | N/A | N/A | N/A | N/A | N/A | N/A | N/A | N/A | N/A | TC c/T formato argentino | N/A | N/A | N/A | N/A | N/A | N/A | VU-SE-8-000011 | INDUSTRIAS ELDER TAVARES S.A. | Esquema 5 de la norma UNIT-ISO/IEC 17067:2013
Fichas y tomacorrientes para usos domésticos y análogos | MOLVENO | REGGIO | Tomacorriente Estándar Combinado Color Gris R462700785 | 250 | N/A | 10 | 2P+T | N/A | N/A | N/A | N/A | N/A | N/A | N/A | N/A | N/A | N/A | TC c/T formato argentino | N/A | N/A | N/A | N/A | N/A | N/A | VU-SE-8-000011 | INDUSTRIAS ELDER TAVARES S.A. | Esquema 5 de la norma UNIT-ISO/IEC 17067:2013
Fichas y tomacorrientes para usos domésticos y análogos | MOLVENO | REGGIO | Tomacorriente Estándar Puro Color Blanco R466702743 | 250 | N/A | 10 | 2P+T | N/A | N/A | N/A | N/A | N/A | N/A | N/A | N/A | N/A | N/A | TC c/T formato argentino | N/A | N/A | N/A | N/A | N/A | N/A | VU-SE-8-000011 | INDUSTRIAS ELDER TAVARES S.A. | Esquema 5 de la norma UNIT-ISO/IEC 17067:2013
Fichas y tomacorrientes para usos domésticos y análogos | MOLVENO | REGGIO | Tomacorriente Estándar Puro Color Marfil R466703201 | 250 | N/A | 10 | 2P+T | N/A | N/A | N/A | N/A | N/A | N/A | N/A | N/A | N/A | N/A | TC c/T formato argentino | N/A | N/A | N/A | N/A | N/A | N/A | VU-SE-8-000011 | INDUSTRIAS ELDER TAVARES S.A. | Esquema 5 de la norma UNIT-ISO/IEC 17067:2013
Fichas y tomacorrientes para usos domésticos y análogos | MOLVENO | REGGIO | Tomacorriente Estándar Puro Color Beige R462701259 | 250 | N/A | 10 | 2P+T | N/A | N/A | N/A | N/A | N/A | N/A | N/A | N/A | N/A | N/A | TC c/T formato argentino | N/A | N/A | N/A | N/A | N/A | N/A | VU-SE-8-000011 | INDUSTRIAS ELDER TAVARES S.A. | Esquema 5 de la norma UNIT-ISO/IEC 17067:2013
Fichas y tomacorrientes para usos domésticos y análogos | MOLVENO | REGGIO | Tomacorriente Estándar Puro Color Gris R462700904 | 250 | N/A | 10 | 2P+T | N/A | N/A | N/A | N/A | N/A | N/A | N/A | N/A | N/A | N/A | TC c/T formato argentino | N/A | N/A | N/A | N/A | N/A | N/A | VU-SE-8-000011 | INDUSTRIAS ELDER TAVARES S.A. | Esquema 5 de la norma UNIT-ISO/IEC 17067:2013
Fichas y tomacorrientes para usos domésticos y análogos | MOLVENO | REGGIO | Tomacorriente Americano Color Blanco R466703082 | 250 | N/A | 15 | 2P | N/A | N/A | N/A | N/A | N/A | N/A | N/A | N/A | N/A | N/A | Otros | N/A | N/A | N/A | N/A | N/A | N/A | VU-SE-8-000011 | INDUSTRIAS ELDER TAVARES S.A. | Esquema 5 de la norma UNIT-ISO/IEC 17067:2013
Fichas y tomacorrientes para usos domésticos y análogos | MOLVENO | REGGIO | Tomacorriente Americano Color Beige R462701109 | 250 | N/A | 15 | 2P | N/A | N/A | N/A | N/A | N/A | N/A | N/A | N/A | N/A | N/A | Otros | N/A | N/A | N/A | N/A | N/A | N/A | VU-SE-8-000011 | INDUSTRIAS ELDER TAVARES S.A. | Esquema 5 de la norma UNIT-ISO/IEC 17067:2013
Fichas y tomacorrientes para usos domésticos y análogos | MOLVENO | REGGIO | Tomacorriente Americano Color Marfil R466703098 | 250 | N/A | 15 | 2P | N/A | N/A | N/A | N/A | N/A | N/A | N/A | N/A | N/A | N/A | Otros | N/A | N/A | N/A | N/A | N/A | N/A | VU-SE-8-000011 | INDUSTRIAS ELDER TAVARES S.A. | Esquema 5 de la norma UNIT-ISO/IEC 17067:2013
Fichas y tomacorrientes para usos domésticos y análogos | MOLVENO | REGGIO | Tomacorriente Americano Color Gris R462701121 | 250 | N/A | 15 | 2P | N/A | N/A | N/A | N/A | N/A | N/A | N/A | N/A | N/A | N/A | Otros | N/A | N/A | N/A | N/A | N/A | N/A | VU-SE-8-000011 | INDUSTRIAS ELDER TAVARES S.A. | Esquema 5 de la norma UNIT-ISO/IEC 17067:2013
Fichas y tomacorrientes para usos domésticos y análogos | MOLVENO | REGGIO | Tomacorriente Euroamericano Color Blanco R466702527 | 250 | N/A | 15 | 2P | N/A | N/A | N/A | N/A | N/A | N/A | N/A | N/A | N/A | N/A | Otros | N/A | N/A | N/A | N/A | N/A | N/A | VU-SE-8-000011 | INDUSTRIAS ELDER TAVARES S.A. | Esquema 5 de la norma UNIT-ISO/IEC 17067:2013
Fichas y tomacorrientes para usos domésticos y análogos | MOLVENO | REGGIO | Tomacorriente Euroamericano Color Beige R462700224 | 250 | N/A | 15 | 2P | N/A | N/A | N/A | N/A | N/A | N/A | N/A | N/A | N/A | N/A | Otros | N/A | N/A | N/A | N/A | N/A | N/A | VU-SE-8-000011 | INDUSTRIAS ELDER TAVARES S.A. | Esquema 5 de la norma UNIT-ISO/IEC 17067:2013
Fichas y tomacorrientes para usos domésticos y análogos | MOLVENO | REGGIO | Tomacorriente Euroamericano Color Marfil R466702925 | 250 | N/A | 15 | 2P | N/A | N/A | N/A | N/A | N/A | N/A | N/A | N/A | N/A | N/A | Otros | N/A | N/A | N/A | N/A | N/A | N/A | VU-SE-8-000011 | INDUSTRIAS ELDER TAVARES S.A. | Esquema 5 de la norma UNIT-ISO/IEC 17067:2013
Fichas y tomacorrientes para usos domésticos y análogos | MOLVENO | REGGIO | Tomacorriente Euroamericano Color Gris R462700729 | 250 | N/A | 15 | 2P | N/A | N/A | N/A | N/A | N/A | N/A | N/A | N/A | N/A | N/A | Otros | N/A | N/A | N/A | N/A | N/A | N/A | VU-SE-8-000011 | INDUSTRIAS ELDER TAVARES S.A. | Esquema 5 de la norma UNIT-ISO/IEC 17067:2013
Fichas y tomacorrientes para usos domésticos y análogos | MOLVENO | S & P | Ficha 2P 90º Color Gris Código: 110503517 | 130 / 250 | N/A | 10 | 2P | N/A | N/A | N/A | N/A | N/A | N/A | N/A | N/A | N/A | N/A | Ficha 2P s/T 10A, 250V | N/A | N/A | N/A | N/A | N/A | N/A | VU-SE-8-000011 | INDUSTRIAS ELDER TAVARES S.A. | Esquema 5 de la norma UNIT-ISO/IEC 17067:2013
Fichas y tomacorrientes para usos domésticos y análogos | MOLVENO | S & P | Ficha 2P 90º Color Negro Código: 110503523 | 130 / 250 | N/A | 10 | 2P | N/A | N/A | N/A | N/A | N/A | N/A | N/A | N/A | N/A | N/A | Ficha 2P s/T 10A, 250V | N/A | N/A | N/A | N/A | N/A | N/A | VU-SE-8-000011 | INDUSTRIAS ELDER TAVARES S.A. | Esquema 5 de la norma UNIT-ISO/IEC 17067:2013
Fichas y tomacorrientes para usos domésticos y análogos | MOLVENO | S & P | Ficha 2P+T Estándar Color Blanco Código: 110503006 | 130 / 250 | N/A | 20 | 2P+T | N/A | N/A | N/A | N/A | N/A | N/A | N/A | N/A | N/A | N/A | TC c/T formato argentino | N/A | N/A | N/A | N/A | N/A | N/A | VU-SE-8-000011 | INDUSTRIAS ELDER TAVARES S.A. | Esquema 5 de la norma UNIT-ISO/IEC 17067:2013
Fichas y tomacorrientes para usos domésticos y análogos | MOLVENO | S & P | Ficha 2P+T Estándar Color Gris Código: 110503012 | 130 / 250 | N/A | 20 | 2P+T | N/A | N/A | N/A | N/A | N/A | N/A | N/A | N/A | N/A | N/A | TC c/T formato argentino | N/A | N/A | N/A | N/A | N/A | N/A | VU-SE-8-000011 | INDUSTRIAS ELDER TAVARES S.A. | Esquema 5 de la norma UNIT-ISO/IEC 17067:2013
Fichas y tomacorrientes para usos domésticos y análogos | MOLVENO | S & P | Ficha 2P+T Estándar Color Negro Código: 110503028 | 130 / 250 | N/A | 20 | 2P+T | N/A | N/A | N/A | N/A | N/A | N/A | N/A | N/A | N/A | N/A | TC c/T formato argentino | N/A | N/A | N/A | N/A | N/A | N/A | VU-SE-8-000011 | INDUSTRIAS ELDER TAVARES S.A. | Esquema 5 de la norma UNIT-ISO/IEC 17067:2013
Fichas y tomacorrientes para usos domésticos y análogos | MOLVENO | S & P | Ficha 2P Modelo Americana Color Blanco 110503307 | 130/250 | N/A | 16 | 2P | N/A | N/A | N/A | N/A | N/A | N/A | N/A | N/A | N/A | N/A | Otros | N/A | N/A | N/A | N/A | N/A | N/A | VU-SE-8-000011 | INDUSTRIAS ELDER TAVARES S.A. | Esquema 5 de la norma UNIT-ISO/IEC 17067:2013
Fichas y tomacorrientes para usos domésticos y análogos | MOLVENO | S & P | Ficha 2P Modelo Americana Color Gris 110503313 | 130/250 | N/A | 16 | 2P | N/A | N/A | N/A | N/A | N/A | N/A | N/A | N/A | N/A | N/A | Otros | N/A | N/A | N/A | N/A | N/A | N/A | VU-SE-8-000011 | INDUSTRIAS ELDER TAVARES S.A. | Esquema 5 de la norma UNIT-ISO/IEC 17067:2013
Fichas y tomacorrientes para usos domésticos y análogos | MOLVENO | S & P | Ficha 2P Modelo Americana Color Negra 110503329 | 130/250 | N/A | 16 | 2P | N/A | N/A | N/A | N/A | N/A | N/A | N/A | N/A | N/A | N/A | Otros | N/A | N/A | N/A | N/A | N/A | N/A | VU-SE-8-000011 | INDUSTRIAS ELDER TAVARES S.A. | Esquema 5 de la norma UNIT-ISO/IEC 17067:2013
Fichas y tomacorrientes para usos domésticos y análogos | MOLVENO | S & P | Ficha 2P+T Modelo Americana Color Blanco 110503404 | 130/250 | N/A | 16 | 2P+T | N/A | N/A | N/A | N/A | N/A | N/A | N/A | N/A | N/A | N/A | Otros | N/A | N/A | N/A | N/A | N/A | N/A | VU-SE-8-000011 | INDUSTRIAS ELDER TAVARES S.A. | Esquema 5 de la norma UNIT-ISO/IEC 17067:2013
Fichas y tomacorrientes para usos domésticos y análogos | MOLVENO | S & P | Ficha 2P+T Modelo Americana Color Gris 110503410 | 130/250 | N/A | 16 | 2P+T | N/A | N/A | N/A | N/A | N/A | N/A | N/A | N/A | N/A | N/A | Otros | N/A | N/A | N/A | N/A | N/A | N/A | VU-SE-8-000011 | INDUSTRIAS ELDER TAVARES S.A. | Esquema 5 de la norma UNIT-ISO/IEC 17067:2013
Fichas y tomacorrientes para usos domésticos y análogos | MOLVENO | S & P | Ficha 2P+T Modelo Americana Color Negra 110503426 | 130/250 | N/A | 16 | 2P+T | N/A | N/A | N/A | N/A | N/A | N/A | N/A | N/A | N/A | N/A | Otros | N/A | N/A | N/A | N/A | N/A | N/A | VU-SE-8-000011 | INDUSTRIAS ELDER TAVARES S.A. | Esquema 5 de la norma UNIT-ISO/IEC 17067:2013
Fichas y tomacorrientes para usos domésticos y análogos | MOLVENO | S & P | Ficha 2P+T Modelo Estándar Color Blanco 110503103 | 130/250 | N/A | 16 | 2P+T | N/A | N/A | N/A | N/A | N/A | N/A | N/A | N/A | N/A | N/A | Otros | N/A | N/A | N/A | N/A | N/A | N/A | VU-SE-8-000011 | INDUSTRIAS ELDER TAVARES S.A. | Esquema 5 de la norma UNIT-ISO/IEC 17067:2013
Fichas y tomacorrientes para usos domésticos y análogos | MOLVENO | S & P | Ficha 2P+T Modelo Estándar Color Gris 110503119 | 130/250 | N/A | 16 | 2P+T | N/A | N/A | N/A | N/A | N/A | N/A | N/A | N/A | N/A | N/A | Otros | N/A | N/A | N/A | N/A | N/A | N/A | VU-SE-8-000011 | INDUSTRIAS ELDER TAVARES S.A. | Esquema 5 de la norma UNIT-ISO/IEC 17067:2013
Fichas y tomacorrientes para usos domésticos y análogos | MOLVENO | S & P | Ficha 2P+T Modelo Estándar Color Negra 110503125 | 130/250 | N/A | 16 | 2P+T | N/A | N/A | N/A | N/A | N/A | N/A | N/A | N/A | N/A | N/A | Otros | N/A | N/A | N/A | N/A | N/A | N/A | VU-SE-8-000011 | INDUSTRIAS ELDER TAVARES S.A. | Esquema 5 de la norma UNIT-ISO/IEC 17067:2013
Fichas y tomacorrientes para usos domésticos y análogos | MOLVENO | S & P | Ficha Schucko 2P+T lateral color negro 110504094 | 250 | N/A | 16 | 2P+T | N/A | N/A | N/A | N/A | N/A | N/A | N/A | N/A | N/A | N/A | Ficha 2P c/T lat. 16A, 250V - schucko | N/A | N/A | N/A | N/A | N/A | N/A | VU-SE-8-000011 | INDUSTRIAS ELDER TAVARES S.A. | Esquema 5 de la norma UNIT-ISO/IEC 17067:2013
Fichas y tomacorrientes para usos domésticos y análogos | MOLVENO | S & P | Ficha Shucko 2P+T. Lateral Color Blanco 110501757 | 250 | N/A | 16 | 2P+T | N/A | N/A | N/A | N/A | N/A | N/A | N/A | N/A | N/A | N/A | Ficha 2P c/T lat. 16A, 250V - schucko | N/A | N/A | N/A | N/A | N/A | N/A | VU-SE-8-000011 | INDUSTRIAS ELDER TAVARES S.A. | Esquema 5 de la norma UNIT-ISO/IEC 17067:2013
Fichas y tomacorrientes para usos domésticos y análogos | MOLVENO | S & P | Tomacorriente móvil blanco - 110504141 | 250 | N/A | 10 | 2P+T | N/A | N/A | N/A | N/A | N/A | N/A | N/A | N/A | N/A | N/A | TC 2P c/T 10A, 250V - 3 en línea | N/A | N/A | N/A | N/A | N/A | N/A | VU-SE-8-000011 | INDUSTRIAS ELDER TAVARES S.A. | Esquema 5 de la norma UNIT-ISO/IEC 17067:2013
Fichas y tomacorrientes para usos domésticos y análogos | MOLVENO | S & P | Tomacorriente móvil negro - 110504157 | 250 | N/A | 10 | 2P+T | N/A | N/A | N/A | N/A | N/A | N/A | N/A | N/A | N/A | N/A | TC 2P c/T 10A, 250V - 3 en línea | N/A | N/A | N/A | N/A | N/A | N/A | VU-SE-8-000011 | INDUSTRIAS ELDER TAVARES S.A. | Esquema 5 de la norma UNIT-ISO/IEC 17067:2013
Fichas y tomacorrientes para usos domésticos y análogos | MOLVENO | REGGIO | Toma schuko 2P+T Lateral Blanco 466702561 | 250 | N/A | 16 | 2P+T | N/A | N/A | N/A | N/A | N/A | N/A | N/A | N/A | N/A | N/A | TC 2P c/T lat. y central 16A, 250V | N/A | N/A | N/A | N/A | N/A | N/A | VU-SE-8-000011 | INDUSTRIAS ELDER TAVARES S.A. | Esquema 5 de la norma UNIT-ISO/IEC 17067:2013
Fichas y tomacorrientes para usos domésticos y análogos | MOLVENO | REGGIO | Toma schuko 2P+T Lateral 466702969 | 250 | N/A | 16 | 2P+T | N/A | N/A | N/A | N/A | N/A | N/A | N/A | N/A | N/A | N/A | TC 2P c/T lat. y central 16A, 250V | N/A | N/A | N/A | N/A | N/A | N/A | VU-SE-8-000011 | INDUSTRIAS ELDER TAVARES S.A. | Esquema 5 de la norma UNIT-ISO/IEC 17067:2013
Fichas y tomacorrientes para usos domésticos y análogos | MOLVENO | REGGIO | Toma schuko 2P+T Lateral 462700268 | 250 | N/A | 16 | 2P+T | N/A | N/A | N/A | N/A | N/A | N/A | N/A | N/A | N/A | N/A | TC 2P c/T lat. y central 16A, 250V | N/A | N/A | N/A | N/A | N/A | N/A | VU-SE-8-000011 | INDUSTRIAS ELDER TAVARES S.A. | Esquema 5 de la norma UNIT-ISO/IEC 17067:2013
Fichas y tomacorrientes para usos domésticos y análogos | MOLVENO | REGGIO | Toma schuko 2P+T Lateral 462700763 | 250 | N/A | 16 | 2P+T | N/A | N/A | N/A | N/A | N/A | N/A | N/A | N/A | N/A | N/A | TC 2P c/T lat. y central 16A, 250V | N/A | N/A | N/A | N/A | N/A | N/A | VU-SE-8-000011 | INDUSTRIAS ELDER TAVARES S.A. | Esquema 5 de la norma UNIT-ISO/IEC 17067:2013
Fichas y tomacorrientes para usos domésticos y análogos | MOLVENO | S & P | Ficha color blanco 110504000 | 250 | N/A | 10 | 2P+T | N/A | N/A | N/A | N/A | N/A | N/A | N/A | N/A | N/A | N/A | Ficha 2P c/T 10A, 250V - 3 en línea | N/A | N/A | N/A | N/A | N/A | N/A | VU-SE-8-000011 | INDUSTRIAS ELDER TAVARES S.A. | Esquema 5 de la norma UNIT-ISO/IEC 17067:2013
Fichas y tomacorrientes para usos domésticos y análogos | MOLVENO | S & P | Ficha color blanco 110504022 | 250 | N/A | 10 | 2P | N/A | N/A | N/A | N/A | N/A | N/A | N/A | N/A | N/A | N/A | Ficha 2P s/T 10A, 250V | N/A | N/A | N/A | N/A | N/A | N/A | VU-SE-8-000011 | INDUSTRIAS ELDER TAVARES S.A. | Esquema 5 de la norma UNIT-ISO/IEC 17067:2013
Fichas y tomacorrientes para usos domésticos y análogos | MOLVENO | S & P | Ficha color negro 110504016 | 250 | N/A | 10 | 2P+T | N/A | N/A | N/A | N/A | N/A | N/A | N/A | N/A | N/A | N/A | Ficha 2P c/T 10A, 250V - 3 en línea | N/A | N/A | N/A | N/A | N/A | N/A | VU-SE-8-000011 | INDUSTRIAS ELDER TAVARES S.A. | Esquema 5 de la norma UNIT-ISO/IEC 17067:2013
Fichas y tomacorrientes para usos domésticos y análogos | MOLVENO | S & P | Ficha color negro 110504038 | 250 | N/A | 10 | 2P | N/A | N/A | N/A | N/A | N/A | N/A | N/A | N/A | N/A | N/A | Ficha 2P s/T 10A, 250V | N/A | N/A | N/A | N/A | N/A | N/A | VU-SE-8-000011 | INDUSTRIAS ELDER TAVARES S.A. | Esquema 5 de la norma UNIT-ISO/IEC 17067:2013
Fichas y tomacorrientes para usos domésticos y análogos | MOLVENO | REGGIO | Toma 2p + T ( 10 A) ( R ) BEIGE 462700202 | 250 | N/A | 10 | 2P+T | N/A | N/A | N/A | N/A | N/A | N/A | N/A | N/A | N/A | N/A | TC 2P c/T 10A, 250V - 3 en línea | N/A | N/A | N/A | N/A | N/A | N/A | VU-SE-8-000011 | INDUSTRIAS ELDER TAVARES S.A. | Esquema 5 de la norma UNIT-ISO/IEC 17067:2013
Fichas y tomacorrientes para usos domésticos y análogos | MOLVENO | REGGIO | Toma 2p + T ( 10 A) ( R ) BLANCO 466702505 | 250 | N/A | 10 | 2P+T | N/A | N/A | N/A | N/A | N/A | N/A | N/A | N/A | N/A | N/A | TC 2P c/T 10A, 250V - 3 en línea | N/A | N/A | N/A | N/A | N/A | N/A | VU-SE-8-000011 | INDUSTRIAS ELDER TAVARES S.A. | Esquema 5 de la norma UNIT-ISO/IEC 17067:2013
Fichas y tomacorrientes para usos domésticos y análogos | MOLVENO | REGGIO | Toma 2p + T ( 10 A) ( R ) GRIS 462700707 | 250 | N/A | 10 | 2P+T | N/A | N/A | N/A | N/A | N/A | N/A | N/A | N/A | N/A | N/A | TC 2P c/T 10A, 250V - 3 en línea | N/A | N/A | N/A | N/A | N/A | N/A | VU-SE-8-000011 | INDUSTRIAS ELDER TAVARES S.A. | Esquema 5 de la norma UNIT-ISO/IEC 17067:2013
Fichas y tomacorrientes para usos domésticos y análogos | MOLVENO | REGGIO | Toma 2p + T ( 10 A) ( R ) MARFIL 466702903 | 250 | N/A | 10 | 2P+T | N/A | N/A | N/A | N/A | N/A | N/A | N/A | N/A | N/A | N/A | TC 2P c/T 10A, 250V - 3 en línea | N/A | N/A | N/A | N/A | N/A | N/A | VU-SE-8-000011 | INDUSTRIAS ELDER TAVARES S.A. | Esquema 5 de la norma UNIT-ISO/IEC 17067:2013
Fichas y tomacorrientes para usos domésticos y análogos | MOLVENO | REGGIO | Toma 2p + T ( 10 A) C/ SEGURO ( R ) BEIGE 462700280 | 250 | N/A | 10 | 2P+T | N/A | N/A | N/A | N/A | N/A | N/A | N/A | N/A | N/A | N/A | TC 2P c/T 10A, 250V - 3 en línea | N/A | N/A | N/A | N/A | N/A | N/A | VU-SE-8-000011 | INDUSTRIAS ELDER TAVARES S.A. | Esquema 5 de la norma UNIT-ISO/IEC 17067:2013
Fichas y tomacorrientes para usos domésticos y análogos | MOLVENO | REGGIO | Toma 2p + T ( 10 A) C/ SEGURO ( R ) BLANCO 466702646 | 250 | N/A | 10 | 2P+T | N/A | N/A | N/A | N/A | N/A | N/A | N/A | N/A | N/A | N/A | TC 2P c/T 10A, 250V - 3 en línea | N/A | N/A | N/A | N/A | N/A | N/A | VU-SE-8-000011 | INDUSTRIAS ELDER TAVARES S.A. | Esquema 5 de la norma UNIT-ISO/IEC 17067:2013
Fichas y tomacorrientes para usos domésticos y análogos | MOLVENO | REGGIO | Toma 2p + T ( 10 A) C/ SEGURO ( R ) GRIS 462700848 | 250 | N/A | 10 | 2P+T | N/A | N/A | N/A | N/A | N/A | N/A | N/A | N/A | N/A | N/A | TC 2P c/T 10A, 250V - 3 en línea | N/A | N/A | N/A | N/A | N/A | N/A | VU-SE-8-000011 | INDUSTRIAS ELDER TAVARES S.A. | Esquema 5 de la norma UNIT-ISO/IEC 17067:2013
Fichas y tomacorrientes para usos domésticos y análogos | MOLVENO | REGGIO | Toma 2p + T ( 10 A) C/ SEGURO ( R ) MARFIL 466703048 | 250 | N/A | 10 | 2P+T | N/A | N/A | N/A | N/A | N/A | N/A | N/A | N/A | N/A | N/A | TC 2P c/T 10A, 250V - 3 en línea | N/A | N/A | N/A | N/A | N/A | N/A | VU-SE-8-000011 | INDUSTRIAS ELDER TAVARES S.A. | Esquema 5 de la norma UNIT-ISO/IEC 17067:2013
Fichas y tomacorrientes para usos domésticos y análogos | MOLVENO | REGGIO | Toma AMERICANO 2P + T 15 A ( R ) BEIGE 462701143 | 250 | N/A | 15 | 2P+T | N/A | N/A | N/A | N/A | N/A | N/A | N/A | N/A | N/A | N/A | Otros | N/A | N/A | N/A | N/A | N/A | N/A | VU-SE-8-000011 | INDUSTRIAS ELDER TAVARES S.A. | Esquema 5 de la norma UNIT-ISO/IEC 17067:2013
Fichas y tomacorrientes para usos domésticos y análogos | MOLVENO | REGGIO | Toma AMERICANO 2P + T 15 A ( R ) BLANCO 466703101 | 250 | N/A | 15 | 2P+T | N/A | N/A | N/A | N/A | N/A | N/A | N/A | N/A | N/A | N/A | Otros | N/A | N/A | N/A | N/A | N/A | N/A | VU-SE-8-000011 | INDUSTRIAS ELDER TAVARES S.A. | Esquema 5 de la norma UNIT-ISO/IEC 17067:2013
Fichas y tomacorrientes para usos domésticos y análogos | MOLVENO | REGGIO | Toma AMERICANO 2P + T 15 A ( R ) GRIS 462701165 | 250 | N/A | 15 | 2P+T | N/A | N/A | N/A | N/A | N/A | N/A | N/A | N/A | N/A | N/A | Otros | N/A | N/A | N/A | N/A | N/A | N/A | VU-SE-8-000011 | INDUSTRIAS ELDER TAVARES S.A. | Esquema 5 de la norma UNIT-ISO/IEC 17067:2013
Fichas y tomacorrientes para usos domésticos y análogos | MOLVENO | REGGIO | Toma AMERICANO 2P + T 15 A ( R ) MARFIL 466703117 | 250 | N/A | 15 | 2P+T | N/A | N/A | N/A | N/A | N/A | N/A | N/A | N/A | N/A | N/A | Otros | N/A | N/A | N/A | N/A | N/A | N/A | VU-SE-8-000011 | INDUSTRIAS ELDER TAVARES S.A. | Esquema 5 de la norma UNIT-ISO/IEC 17067:2013
Fichas y tomacorrientes para usos domésticos y análogos | MOLVENO | REGGIO | Toma EURO AMERICANO 2P+ T ( 15 A) ( R ) BLANCO 466702602 | 250 | N/A | 15 | 2P+T | N/A | N/A | N/A | N/A | N/A | N/A | N/A | N/A | N/A | N/A | Otros | N/A | N/A | N/A | N/A | N/A | N/A | VU-SE-8-000011 | INDUSTRIAS ELDER TAVARES S.A. | Esquema 5 de la norma UNIT-ISO/IEC 17067:2013
Fichas y tomacorrientes para usos domésticos y análogos | MOLVENO | REGGIO | Toma EURO AMERICANO 2P+ T ( 15 A) ( R ) GRIS 462700804 | 250 | N/A | 15 | 2P+T | N/A | N/A | N/A | N/A | N/A | N/A | N/A | N/A | N/A | N/A | Otros | N/A | N/A | N/A | N/A | N/A | N/A | VU-SE-8-000011 | INDUSTRIAS ELDER TAVARES S.A. | Esquema 5 de la norma UNIT-ISO/IEC 17067:2013
Fichas y tomacorrientes para usos domésticos y análogos | MOLVENO | REGGIO | Toma EURO AMERICANO 2P+ T ( 15 A) ( R ) MARFIL 466703004 | 250 | N/A | 15 | 2P+T | N/A | N/A | N/A | N/A | N/A | N/A | N/A | N/A | N/A | N/A | Otros | N/A | N/A | N/A | N/A | N/A | N/A | VU-SE-8-000011 | INDUSTRIAS ELDER TAVARES S.A. | Esquema 5 de la norma UNIT-ISO/IEC 17067:2013
Fichas y tomacorrientes para usos domésticos y análogos | MOLVENO | REGGIO | Toma SCHUKO 2P + T LAT Y CENT. ( 16 A) ( R ) BEIGE 462700274 | 250 | N/A | 16 | 2P+T | N/A | N/A | N/A | N/A | N/A | N/A | N/A | N/A | N/A | N/A | TC 2P c/T lat. y central 16A, 250V | N/A | N/A | N/A | N/A | N/A | N/A | VU-SE-8-000011 | INDUSTRIAS ELDER TAVARES S.A. | Esquema 5 de la norma UNIT-ISO/IEC 17067:2013
Fichas y tomacorrientes para usos domésticos y análogos | MOLVENO | REGGIO | Toma SCHUKO 2P + T LAT Y CENT. ( 16 A) ( R ) BLANCO 466702577 | 250 | N/A | 16 | 2P+T | N/A | N/A | N/A | N/A | N/A | N/A | N/A | N/A | N/A | N/A | TC 2P c/T lat. y central 16A, 250V | N/A | N/A | N/A | N/A | N/A | N/A | VU-SE-8-000011 | INDUSTRIAS ELDER TAVARES S.A. | Esquema 5 de la norma UNIT-ISO/IEC 17067:2013
Fichas y tomacorrientes para usos domésticos y análogos | MOLVENO | REGGIO | Toma SCHUKO 2P + T LAT Y CENT. ( 16 A) ( R ) GRIS 462700779 | 250 | N/A | 16 | 2P+T | N/A | N/A | N/A | N/A | N/A | N/A | N/A | N/A | N/A | N/A | TC 2P c/T lat. y central 16A, 250V | N/A | N/A | N/A | N/A | N/A | N/A | VU-SE-8-000011 | INDUSTRIAS ELDER TAVARES S.A. | Esquema 5 de la norma UNIT-ISO/IEC 17067:2013
Fichas y tomacorrientes para usos domésticos y análogos | MOLVENO | REGGIO | Toma SCHUKO 2P + T LAT Y CENT. ( 16 A) ( R ) MARFIL 466702975 | 250 | N/A | 16 | 2P+T | N/A | N/A | N/A | N/A | N/A | N/A | N/A | N/A | N/A | N/A | TC 2P c/T lat. y central 16A, 250V | N/A | N/A | N/A | N/A | N/A | N/A | VU-SE-8-000011 | INDUSTRIAS ELDER TAVARES S.A. | Esquema 5 de la norma UNIT-ISO/IEC 17067:2013
Fichas y tomacorrientes para usos domésticos y análogos | MOLVENO | VULCANO | Toma Schuko Lat y Central (ext) Blanca Código 110401407 | 250 | N/A | 16 | 2P+T | N/A | N/A | N/A | N/A | N/A | N/A | N/A | N/A | N/A | N/A | TC 2P c/T lat. y central 16A, 250V | N/A | N/A | N/A | N/A | N/A | N/A | VU-SE-8-000011 | INDUSTRIAS ELDER TAVARES S.A. | Esquema 5 de la norma UNIT-ISO/IEC 17067:2013
Fichas y tomacorrientes para usos domésticos y análogos | MOLVENO | VULCANO | Toma Schuko Lat y Central (ext) Marfil Código 110401413 | 250 | N/A | 16 | 2P+T | N/A | N/A | N/A | N/A | N/A | N/A | N/A | N/A | N/A | N/A | TC 2P c/T lat. y central 16A, 250V | N/A | N/A | N/A | N/A | N/A | N/A | VU-SE-8-000011 | INDUSTRIAS ELDER TAVARES S.A. | Esquema 5 de la norma UNIT-ISO/IEC 17067:2013
Fichas y tomacorrientes para usos domésticos y análogos | MOLVENO | REGGIO | SCHUKO 2P+T LAT/CENT. (R) TENS. ESTB. R466703223 | 250 | N/A | 16 | 2P+T | N/A | N/A | N/A | N/A | N/A | N/A | N/A | N/A | N/A | N/A | TC 2P c/T lat. y central 16A, 250V | N/A | N/A | N/A | N/A | N/A | N/A | VU-SE-8-000011 | INDUSTRIAS ELDER TAVARES S.A. | Esquema 5 de la norma UNIT-ISO/IEC 17067:2013
Fichas y tomacorrientes para usos domésticos y análogos | MOLVENO | REGGIO | TOMA 2P+T(R) TENS. ESTB. R466703223 | 250 | N/A | 10 | 2P+T | N/A | N/A | N/A | N/A | N/A | N/A | N/A | N/A | N/A | N/A | TC 2P c/T 10A, 250V - 3 en línea | N/A | N/A | N/A | N/A | N/A | N/A | VU-SE-8-000011 | INDUSTRIAS ELDER TAVARES S.A. | Esquema 5 de la norma UNIT-ISO/IEC 17067:2013
Fichas y tomacorrientes para usos domésticos y análogos | MOLVENO | REGGIO | TOMA 2P+T C/SEG. (R) TENS. ESTB. R 466703239 | 250 | N/A | 10 | 2P+T | N/A | N/A | N/A | N/A | N/A | N/A | N/A | N/A | N/A | N/A | TC 2P c/T 10A, 250V - 3 en línea | N/A | N/A | N/A | N/A | N/A | N/A | VU-SE-8-000011 | INDUSTRIAS ELDER TAVARES S.A. | Esquema 5 de la norma UNIT-ISO/IEC 17067:2013
Fichas y tomacorrientes para usos domésticos y análogos | MOLVENO | REGGIO | TOMA EUROAMERICANO 2P+T (R) TENS. ESTB. R466703245 | 250 | N/A | 10 | 2P+T | N/A | N/A | N/A | N/A | N/A | N/A | N/A | N/A | N/A | N/A | Otros | N/A | N/A | N/A | N/A | N/A | N/A | VU-SE-8-000011 | INDUSTRIAS ELDER TAVARES S.A. | Esquema 5 de la norma UNIT-ISO/IEC 17067:2013
Fichas y tomacorrientes para usos domésticos y análogos | MOLVENO | PQ | Tomacorriente Schuko 2P+T Blanco (45246A) | 250 | N/A | 16 | 2P+T | N/A | N/A | N/A | N/A | N/A | N/A | N/A | N/A | N/A | N/A | TC 2P c/T lat. y central 16A, 250V | N/A | N/A | N/A | N/A | N/A | N/A | VU-SE-8-000011 | INDUSTRIAS ELDER TAVARES S.A. | Esquema 5 de la norma UNIT-ISO/IEC 17067:2013
Fichas y tomacorrientes para usos domésticos y análogos | MOLVENO | PQ | Tomacorriente Schuko 2P+T Gris (55246A) | 250 | N/A | 16 | 2P+T | N/A | N/A | N/A | N/A | N/A | N/A | N/A | N/A | N/A | N/A | TC 2P c/T lat. y central 16A, 250V | N/A | N/A | N/A | N/A | N/A | N/A | VU-SE-8-000011 | INDUSTRIAS ELDER TAVARES S.A. | Esquema 5 de la norma UNIT-ISO/IEC 17067:2013
Fichas y tomacorrientes para usos domésticos y análogos | MOLVENO | S&P | Ficha 2P 90º Color Blanco Código 110503501 | 130/250 | N/A | 10 | 2P | N/A | N/A | N/A | N/A | N/A | N/A | N/A | N/A | N/A | N/A | Ficha 2P s/T 10A, 250V | N/A | N/A | N/A | N/A | N/A | N/A | VU-SE-8-000011 | INDUSTRIAS ELDER TAVARES S.A. | Esquema 5 de la norma UNIT-ISO/IEC 17067:2013
Fichas y tomacorrientes para usos domésticos y análogos | MOLVENO | REGGIO | Toma 2P+T Arena R466702906 | 250 | N/A | 10 | 2P+T | N/A | N/A | N/A | N/A | N/A | N/A | N/A | N/A | N/A | N/A | TC 2P c/T 10A, 250V - 3 en línea | N/A | N/A | N/A | N/A | N/A | N/A | VU-SE-8-000011 | INDUSTRIAS ELDER TAVARES S.A. | Esquema 5 de la norma UNIT-ISO/IEC 17067:2013
Fichas y tomacorrientes para usos domésticos y análogos | MOLVENO | REGGIO | Schuko 2P+T L y C Arena 10/16A R466702977 | 250 | N/A | 16 | 2P+T | N/A | N/A | N/A | N/A | N/A | N/A | N/A | N/A | N/A | N/A | TC 2P c/T lat. y central 16A, 250V | N/A | N/A | N/A | N/A | N/A | N/A | VU-SE-8-000011 | INDUSTRIAS ELDER TAVARES S.A. | Esquema 5 de la norma UNIT-ISO/IEC 17067:2013
Fichas y tomacorrientes para usos domésticos y análogos | MOLVENO | REGGIO | Toma 2P+T C/Seguro Arena R466703050 | 250 | N/A | 10 | 2P+T | N/A | N/A | N/A | N/A | N/A | N/A | N/A | N/A | N/A | N/A | TC 2P c/T 10A, 250V - 3 en línea | N/A | N/A | N/A | N/A | N/A | N/A | VU-SE-8-000011 | INDUSTRIAS ELDER TAVARES S.A. | Esquema 5 de la norma UNIT-ISO/IEC 17067:2013
Fichas y tomacorrientes para usos domésticos y análogos | MOLVENO | REGGIO | Toma Brasilero 2P+T 10A Arena R466702907 | 250 | N/A | 10 | 2P+T | N/A | N/A | N/A | N/A | N/A | N/A | N/A | N/A | N/A | N/A | TC formato brasilero | N/A | N/A | N/A | N/A | N/A | N/A | VU-SE-8-000011 | INDUSTRIAS ELDER TAVARES S.A. | Esquema 5 de la norma UNIT-ISO/IEC 17067:2013
Fichas y tomacorrientes para usos domésticos y análogos | MOLVENO | REGGIO | Toma EuroAm 2P 15A Arena R466702926 | 250 | N/A | 15 | 2P | N/A | N/A | N/A | N/A | N/A | N/A | N/A | N/A | N/A | N/A | Otros | N/A | N/A | N/A | N/A | N/A | N/A | VU-SE-8-000011 | INDUSTRIAS ELDER TAVARES S.A. | Esquema 5 de la norma UNIT-ISO/IEC 17067:2013
Fichas y tomacorrientes para usos domésticos y análogos | MOLVENO | REGGIO | Toma Std. Arg. Arena R466702982 | 250 | N/A | 10 | 2P+T | N/A | N/A | N/A | N/A | N/A | N/A | N/A | N/A | N/A | N/A | TC c/T formato argentino | N/A | N/A | N/A | N/A | N/A | N/A | VU-SE-8-000011 | INDUSTRIAS ELDER TAVARES S.A. | Esquema 5 de la norma UNIT-ISO/IEC 17067:2013
Fichas y tomacorrientes para usos domésticos y análogos | MOLVENO | REGGIO | Toma EuroAmer 2P+T 15A Arena R466703006 | 250 | N/A | 15 | 2P+T | N/A | N/A | N/A | N/A | N/A | N/A | N/A | N/A | N/A | N/A | Otros | N/A | N/A | N/A | N/A | N/A | N/A | VU-SE-8-000011 | INDUSTRIAS ELDER TAVARES S.A. | Esquema 5 de la norma UNIT-ISO/IEC 17067:2013
Aparatos de refrigeración eléctricos de uso doméstico | ELECTROLUX | TF40 | Refrigerador-congelador doméstico con compartimiento de conservación de alimentos congelados de cuatro estrellas *(***) | 220/230 | 130 | 0.61 | 0 | N/A | N/A | N/A | N/A | N/A | N/A | N/A | N/A | N/A | N/A | N/A | N/A | N/A | N/A | N/A | N/A | 50 | VU-SE-16-000200 | JOACAMAR SOCIEDAD ANONIMA | Esquema 5 de la norma UNIT-ISO/IEC 17067:2013
Aparatos de refrigeración eléctricos de uso doméstico | ELECTROLUX | DFX43 | Refrigerador-congelador doméstico con compartimiento de conservación de alimentos congelados de cuatro estrellas (****) | 220/230 | 130 | 0.57 | 0 | N/A | N/A | N/A | N/A | N/A | N/A | N/A | N/A | N/A | N/A | N/A | N/A | N/A | N/A | N/A | N/A | 50 | VU-SE-16-000201 | PUNKTAL S A | Esquema 5 de la norma UNIT-ISO/IEC 17067:2013
Aparatos de refrigeración eléctricos de uso doméstico | ELECTROLUX | DFX43 | Refrigerador-congelador doméstico con compartimiento de conservación de alimentos congelados de cuatro estrellas (****) | 220/230 | 130 | 0.57 | 0 | N/A | N/A | N/A | N/A | N/A | N/A | N/A | N/A | N/A | N/A | N/A | N/A | N/A | N/A | N/A | N/A | 50 | VU-SE-16-000201 | PUNKTAL S A | Esquema 5 de la norma UNIT-ISO/IEC 17067:2013
Aparatos de refrigeración eléctricos de uso doméstico | ELECTROLUX | IB53X | Refrigerador-congelador doméstico con compartimiento de conservación de alimentos congelados de cuatro estrellas (****) | 220/230 | 140 | 0.97 | 0 | N/A | N/A | N/A | N/A | N/A | N/A | N/A | N/A | N/A | N/A | N/A | N/A | N/A | N/A | N/A | N/A | 50 | VU-SE-16-000201 | PUNKTAL S A | Esquema 5 de la norma UNIT-ISO/IEC 17067:2013
Aparatos de refrigeración eléctricos de uso doméstico | ELECTROLUX | DM84X | Refrigerador-congelador doméstico con compartimiento de conservación de alimentos congelados de cuatro estrellas (****) | 220/230 | 150 | 1.40 | 0 | N/A | N/A | N/A | N/A | N/A | N/A | N/A | N/A | N/A | N/A | N/A | N/A | N/A | N/A | N/A | N/A | 50 | VU-SE-16-000201 | PUNKTAL S A | Esquema 5 de la norma UNIT-ISO/IEC 17067:2013
Aparatos de refrigeración eléctricos de uso doméstico | ELECTROLUX | DB84X | Refrigerador-congelador doméstico con compartimiento de conservación de alimentos congelados de cuatro estrellas (****) | 220/230 | 140 | 1.36 | 0 | N/A | N/A | N/A | N/A | N/A | N/A | N/A | N/A | N/A | N/A | N/A | N/A | N/A | N/A | N/A | N/A | 50 | VU-SE-16-000201 | PUNKTAL S A | Esquema 5 de la norma UNIT-ISO/IEC 17067:2013
Aparatos de refrigeración eléctricos de uso doméstico | ELECTROLUX | TF40 | Refrigerador-congelador doméstico con compartimiento de conservación de alimentos congelados de cuatro estrellas (****) | 220/230 | 130 | 0.61 | 0 | N/A | N/A | N/A | N/A | N/A | N/A | N/A | N/A | N/A | N/A | N/A | N/A | N/A | N/A | N/A | N/A | 50 | VU-SE-16-000201 | PUNKTAL S A | Esquema 5 de la norma UNIT-ISO/IEC 17067:2013
Aparatos de refrigeración eléctricos de uso doméstico | MONTANA | FRE-100 | Congelador doméstico horizontal o de apertura superior | 220/240 | 110 | 0.94 | 0 | N/A | N/A | N/A | N/A | N/A | N/A | N/A | N/A | N/A | N/A | N/A | N/A | N/A | N/A | N/A | N/A | 50 | VU-SE-16-000202 | DYNFER S.A | Sistema 7 de la Resolución No. 19/92 del Grupo de Mercado Común del Mercosur: Ensayo de lote
Aparatos de refrigeración eléctricos de uso doméstico | MONTANA | FRE-200 | Congelador doméstico horizontal o de apertura superior | 220/240 | 120 | 0.83 | 0 | N/A | N/A | N/A | N/A | N/A | N/A | N/A | N/A | N/A | N/A | N/A | N/A | N/A | N/A | N/A | N/A | 50 | VU-SE-16-000202 | DYNFER S.A | Sistema 7 de la Resolución No. 19/92 del Grupo de Mercado Común del Mercosur: Ensayo de lote
Aparatos de refrigeración eléctricos de uso doméstico | JAMES | JN-144 K | Refrigerador doméstico sin compartimiento de conservación de alimentos congelados. | 220/240 | 130 | 0.60 | 0 | N/A | N/A | N/A | N/A | N/A | N/A | N/A | N/A | N/A | N/A | N/A | N/A | N/A | N/A | N/A | N/A | 50 | VU-SE-16-000203 | JAMES SOCIEDAD ANONIMA | Esquema 5 de la norma UNIT-ISO/IEC 17067:2013
Aparatos de refrigeración eléctricos de uso doméstico | ENXUTA | FVENX190 | Congelador domestico vertical | 220-240 | 140 | 1.2 | 0 | N/A | N/A | N/A | N/A | N/A | N/A | N/A | N/A | N/A | N/A | N/A | N/A | N/A | N/A | N/A | N/A | 50 | VU-SE-16-000204 | GELBRING S.A. | Esquema 5 de la norma UNIT-ISO/IEC 17067:2013
Aparatos de refrigeración eléctricos de uso doméstico | ELECTROLUX | TW42S | Refrigerador congelador con compartimiento de alimentos congelados de cuatro estrellas | 220/230 | 110 | 0.50 | 0 | N/A | N/A | N/A | N/A | N/A | N/A | N/A | N/A | N/A | N/A | N/A | N/A | N/A | N/A | N/A | N/A | 50 | VU-SE-16-000205 | PUNKTAL S A | Esquema 5 de la norma UNIT-ISO/IEC 17067:2013
Envolventes de dispositivos para instalaciones eléctricas fijas, domésticas y análogas | MOLVENO | FIRENZE | Caja llana estructural P/yeso Blanca V110601870 | 0.00 | N/A | 0 | 0 | N/A | N/A | N/A | N/A | N/A | N/A | caja aislante | N/A | N/A | semisaliente o empotrada | N/A | N/A | N/A | N/A | N/A | 20 | N/A | VU-SE-7-000011 | INDUSTRIAS ELDER TAVARES S.A. | Esquema 5 de la norma UNIT-ISO/IEC 17067:2013
Envolventes de dispositivos para instalaciones eléctricas fijas, domésticas y análogas | CAMBRE | 1734 | Para 4 módulos - Tapa en bronce. | 0.00 | N/A | 0 | 0 | N/A | N/A | N/A | N/A | N/A | N/A | caja metálica | N/A | N/A | semisaliente o empotrada | N/A | N/A | N/A | N/A | N/A | IP2X | N/A | VU-SE-7-000012 | KENTIUM S.A. | Esquema 5 de la norma UNIT-ISO/IEC 17067:2013
Envolventes de dispositivos para instalaciones eléctricas fijas, domésticas y análogas | CAMBRE | 1744 | Para 4 módulos - Tapa en Acero Inoxidable | 0.00 | N/A | 0 | 0 | N/A | N/A | N/A | N/A | N/A | N/A | caja metálica | N/A | N/A | semisaliente o empotrada | N/A | N/A | N/A | N/A | N/A | IP2X | N/A | VU-SE-7-000012 | KENTIUM S.A. | Esquema 5 de la norma UNIT-ISO/IEC 17067:2013
Envolventes de dispositivos para instalaciones eléctricas fijas, domésticas y análogas | CAMBRE | 1738 | Para 8 módulos - Tapa en bronce. | 0.00 | N/A | 0 | 0 | N/A | N/A | N/A | N/A | N/A | N/A | caja metálica | N/A | N/A | semisaliente o empotrada | N/A | N/A | N/A | N/A | N/A | IP2X | N/A | VU-SE-7-000012 | KENTIUM S.A. | Esquema 5 de la norma UNIT-ISO/IEC 17067:2013
Envolventes de dispositivos para instalaciones eléctricas fijas, domésticas y análogas | CAMBRE | 1748 | Para 8 módulos - Tapa en Acero Inoxidable | 0.00 | N/A | 0 | 0 | N/A | N/A | N/A | N/A | N/A | N/A | caja metálica | N/A | N/A | semisaliente o empotrada | N/A | N/A | N/A | N/A | N/A | IP2X | N/A | VU-SE-7-000012 | KENTIUM S.A. | Esquema 5 de la norma UNIT-ISO/IEC 17067:2013
Aparatos de refrigeración eléctricos de uso doméstico | MIDEA | MDRT294FGG01 | Refrigerador-congelador doméstico con compartimiento de conservación de alimentos congelados de cuatro estrellas *(***) | 220/240 | 80 | 0.5 | 0 | N/A | N/A | N/A | N/A | N/A | N/A | N/A | N/A | N/A | N/A | N/A | N/A | N/A | N/A | N/A | N/A | 50 | VU-SE-16-000206 | ESTAWOL S.A | Esquema 5 de la norma UNIT-ISO/IEC 17067:2013
Aparatos de refrigeración eléctricos de uso doméstico | MIDEA | MDRT385MTG01 | Refrigerador-congelador doméstico con compartimiento de conservación de alimentos congelados de cuatro estrellas *(***) | 220/240 | 120 | 1.0 | 0 | N/A | N/A | N/A | N/A | N/A | N/A | N/A | N/A | N/A | N/A | N/A | N/A | N/A | N/A | N/A | N/A | 50 | VU-SE-16-000206 | ESTAWOL S.A | Esquema 5 de la norma UNIT-ISO/IEC 17067:2013
Aparatos de refrigeración eléctricos de uso doméstico | JAMES | JN 90KS G2 | Refrigerador doméstico sin compartimiento de conservación de alimentos congelados | 220/240 | 100 | 0.50 | 0 | N/A | N/A | N/A | N/A | N/A | N/A | N/A | N/A | N/A | N/A | N/A | N/A | N/A | N/A | N/A | N/A | 50 | VU-SE-16-000207 | JAMES SOCIEDAD ANONIMA | Esquema 5 de la norma UNIT-ISO/IEC 17067:2013
Aparatos de refrigeración eléctricos de uso doméstico | SMARTLIFE | SL-SBS690SDI | Refrigerador congenlador | 220/240 | 250 | 1.5 | 0 | N/A | N/A | N/A | N/A | N/A | N/A | N/A | N/A | N/A | N/A | N/A | N/A | N/A | N/A | N/A | N/A | 50 | VU-SE-16-000208 | VISUAR URUGUAY S.A. | Esquema 5 de la norma UNIT-ISO/IEC 17067:2013
Aparatos de refrigeración eléctricos de uso doméstico | ELDOM | NF340HS-D | Refrigerador-congelador doméstico | 220-240 | 110 | 0.7 | 0 | N/A | N/A | N/A | N/A | N/A | N/A | N/A | N/A | N/A | N/A | N/A | N/A | N/A | N/A | N/A | N/A | 50 | VU-SE-16-000209 | GCU SA | Esquema 5 de la norma UNIT-ISO/IEC 17067:2013
Aparatos de refrigeración eléctricos de uso doméstico | MIDEA | MDRC252FZG01 | Congelador doméstico horizontal o de apertura superior | 220/240 | 110 | 0.8 | 0 | N/A | N/A | N/A | N/A | N/A | N/A | N/A | N/A | N/A | N/A | N/A | N/A | N/A | N/A | N/A | N/A | 50 | VU-SE-16-000210 | ESTAWOL S.A | Esquema 5 de la norma UNIT-ISO/IEC 17067:2013
Aparatos de refrigeración eléctricos de uso doméstico | MIDEA | MDRD142FGG01 | Refrigerador doméstico sin compartimiento de conservación de alimentos congelados | 220/240 | 90 | 0.5 | 0 | N/A | N/A | N/A | N/A | N/A | N/A | N/A | N/A | N/A | N/A | N/A | N/A | N/A | N/A | N/A | N/A | 50 | VU-SE-16-000211 | ESTAWOL S.A | Esquema 5 de la norma UNIT-ISO/IEC 17067:2013
Aparatos de refrigeración eléctricos de uso doméstico | ELECTROLUX | RE32 | Refrigerador doméstico con compartimiento de conservación de alimentos congelados de una estrella (*) | 230 | 90 | 0.65 | 0 | N/A | N/A | N/A | N/A | N/A | N/A | N/A | N/A | N/A | N/A | N/A | N/A | N/A | N/A | N/A | N/A | 50 | VU-SE-16-000212 | PUNKTAL S A | Esquema 5 de la norma UNIT-ISO/IEC 17067:2013
Fichas y tomacorrientes para usos domésticos y análogos | PCE | 05721-ss | Ficha SCHUKO TOP TAURUS2 IP44 goma sólida | 250 | N/A | 16 | 2P+T | N/A | N/A | N/A | N/A | N/A | N/A | N/A | N/A | N/A | N/A | Ficha 2P c/T lat. 16A, 250V - schucko | N/A | N/A | N/A | N/A | N/A | N/A | VU-SE-8-000012 | MAUDY S A | Sistema 7 de la Resolución No. 19/92 del Grupo de Mercado Común del Mercosur: Ensayo de lote
Fichas y tomacorrientes para usos domésticos y análogos | PCE | 05721-sr | Ficha SCHUKO TOPTAURUS2 IP54 goma PA6 negro/rojo | 250 | N/A | 16 | 2P+T | N/A | N/A | N/A | N/A | N/A | N/A | N/A | N/A | N/A | N/A | Ficha 2P c/T lat. 16A, 250V - schucko | N/A | N/A | N/A | N/A | N/A | N/A | VU-SE-8-000012 | MAUDY S A | Sistema 7 de la Resolución No. 19/92 del Grupo de Mercado Común del Mercosur: Ensayo de lote
Fichas y tomacorrientes para usos domésticos y análogos | PCE | 0511-sr | Ficha SCHUKO TAURUS2 IP54 goma PA6 negro/rojo | 250 | N/A | 16 | 2P+T | N/A | N/A | N/A | N/A | N/A | N/A | N/A | N/A | N/A | N/A | Ficha 2P c/T lat. 16A, 250V - schucko | N/A | N/A | N/A | N/A | N/A | N/A | VU-SE-8-000012 | MAUDY S A | Sistema 7 de la Resolución No. 19/92 del Grupo de Mercado Común del Mercosur: Ensayo de lote
Fichas y tomacorrientes para usos domésticos y análogos | PCE | 20051-b | Ficha SCHUKO NAUTILUS IP68 | 250 | N/A | 16 | 2P+T | N/A | N/A | N/A | N/A | N/A | N/A | N/A | N/A | N/A | N/A | Ficha 2P c/T lat. 16A, 250V - schucko | N/A | N/A | N/A | N/A | N/A | N/A | VU-SE-8-000012 | MAUDY S A | Sistema 7 de la Resolución No. 19/92 del Grupo de Mercado Común del Mercosur: Ensayo de lote
Fichas y tomacorrientes para usos domésticos y análogos | PCE | 9434100 | Ficha SCHUKO H6 azul 16A 2P+T c/tapa | 250 | N/A | 16 | 2P+T | N/A | N/A | N/A | N/A | N/A | N/A | N/A | N/A | N/A | N/A | Ficha 2P c/T lat. 16A, 250V - schucko | N/A | N/A | N/A | N/A | N/A | N/A | VU-SE-8-000012 | MAUDY S A | Sistema 7 de la Resolución No. 19/92 del Grupo de Mercado Común del Mercosur: Ensayo de lote
Aparatos de refrigeración eléctricos de uso doméstico | JAMES | J 373 RR | Refrigerador-congelador doméstico con compartimiento de conservación de alimentos de cuatro estrellas *(***) | 220/240 | 170 | 1.21 | 0 | N/A | N/A | N/A | N/A | N/A | N/A | N/A | N/A | N/A | N/A | N/A | N/A | N/A | N/A | N/A | N/A | 50 | VU-SE-16-000213 | JAMES SOCIEDAD ANONIMA | Esquema 5 de la norma UNIT-ISO/IEC 17067:2013
Aparatos de refrigeración eléctricos de uso doméstico | JAMES | FHJ 310 M | Congelador doméstico horizontal o de apertura superior | 220/240 | 130 | 1.1 | 0 | N/A | N/A | N/A | N/A | N/A | N/A | N/A | N/A | N/A | N/A | N/A | N/A | N/A | N/A | N/A | N/A | 50 | VU-SE-16-000214 | JAMES SOCIEDAD ANONIMA | Esquema 5 de la norma UNIT-ISO/IEC 17067:2013
Aparatos de refrigeración eléctricos de uso doméstico | JAMES | FHJ 410 M | Congelador doméstico horizontal o de apertura superior | 220/240 | 330 | 1.5 | 0 | N/A | N/A | N/A | N/A | N/A | N/A | N/A | N/A | N/A | N/A | N/A | N/A | N/A | N/A | N/A | N/A | 50 | VU-SE-16-000214 | JAMES SOCIEDAD ANONIMA | Esquema 5 de la norma UNIT-ISO/IEC 17067:2013
Aparatos de refrigeración eléctricos de uso doméstico | ELDOM | FH212HO | Refrigerador-congelador doméstico | 220-240 | 100 | 0.75 | 0 | N/A | N/A | N/A | N/A | N/A | N/A | N/A | N/A | N/A | N/A | N/A | N/A | N/A | N/A | N/A | N/A | 50 | VU-SE-16-000218 | GCU SA | Esquema 5 de la norma UNIT-ISO/IEC 17067:2013
Adaptadores | Safeline | SL1103 | Adaptador tres en línea 3 tomacorrientes | 250 | N/A | 6 | 2P+T | N/A | N/A | N/A | N/A | N/A | N/A | N/A | N/A | N/A | N/A | N/A | N/A | N/A | N/A | N/A | N/A | N/A | VU-SE-1-000050 | L.H. IMPORTACIONES S.R.L. | Sistema 7 de la Resolución No. 19/92 del Grupo de Mercado Común del Mercosur: Ensayo de lote
Aparatos de refrigeración eléctricos de uso doméstico | ENXUTA | RENX110FHW-A | Refrigerador-congelador domestico | 220-240 | 160 | 0.7 | 0 | N/A | N/A | N/A | N/A | N/A | N/A | N/A | N/A | N/A | N/A | N/A | N/A | N/A | N/A | N/A | N/A | 50 | VU-SE-16-000219 | GELBRING S.A. | Sistema 7 de la Resolución No. 19/92 del Grupo de Mercado Común del Mercosur: Ensayo de lote
Aparatos de refrigeración eléctricos de uso doméstico | ENXUTA | RENX110FHS-A | Refrigerador-congelador domestico | 220-240 | 160 | 0.7 | 0 | N/A | N/A | N/A | N/A | N/A | N/A | N/A | N/A | N/A | N/A | N/A | N/A | N/A | N/A | N/A | N/A | 50 | VU-SE-16-000219 | GELBRING S.A. | Sistema 7 de la Resolución No. 19/92 del Grupo de Mercado Común del Mercosur: Ensayo de lote
Calentadores de agua de acumulación | PACIFIC | PC 15 RB | Calentador de agua de acumulación | 230 | 1600 | 0 | 0 | N/A | N/A | N/A | N/A | 30.0 | N/A | N/A | N/A | N/A | N/A | N/A | N/A | N/A | N/A | N/A | N/A | N/A | VU-SE-4-000037 | PUNKTAL S A | Esquema 5 de la norma UNIT-ISO/IEC 17067:2013
Interruptores | MOLVENO | Reggio | Int. Pulsador Timbre cerrado Gris 462600617 | 250 | N/A | 10 | 1P | N/A | N/A | N/A | N/A | N/A | N/A | N/A | N/A | N/A | N/A | N/A | N/A | N/A | N/A | N/A | N/A | N/A | VU-SE-9-000011 | INDUSTRIAS ELDER TAVARES S.A. | Esquema 5 de la norma UNIT-ISO/IEC 17067:2013
Interruptores | MOLVENO | Reggio | Int. Pulsador Timbre cerrado Blanco 466602512 | 250 | N/A | 10 | 1P | N/A | N/A | N/A | N/A | N/A | N/A | N/A | N/A | N/A | N/A | N/A | N/A | N/A | N/A | N/A | N/A | N/A | VU-SE-9-000011 | INDUSTRIAS ELDER TAVARES S.A. | Esquema 5 de la norma UNIT-ISO/IEC 17067:2013
Interruptores | MOLVENO | Reggio | Int. Pulsador Timbre cerrado Marfil 466602716 | 250 | N/A | 10 | 1P | N/A | N/A | N/A | N/A | N/A | N/A | N/A | N/A | N/A | N/A | N/A | N/A | N/A | N/A | N/A | N/A | N/A | VU-SE-9-000011 | INDUSTRIAS ELDER TAVARES S.A. | Esquema 5 de la norma UNIT-ISO/IEC 17067:2013
Interruptores | MOLVENO | Reggio | Int. Unipolar combinación cerrado Beige 462500312 | 250 | N/A | 10 | 1P | N/A | N/A | N/A | N/A | N/A | N/A | N/A | N/A | N/A | N/A | N/A | N/A | N/A | N/A | N/A | N/A | N/A | VU-SE-9-000011 | INDUSTRIAS ELDER TAVARES S.A. | Esquema 5 de la norma UNIT-ISO/IEC 17067:2013
Interruptores | MOLVENO | Reggio | Int. Unipolar combinación cerrado Gris 462500728 | 250 | N/A | 10 | 1P | N/A | N/A | N/A | N/A | N/A | N/A | N/A | N/A | N/A | N/A | N/A | N/A | N/A | N/A | N/A | N/A | N/A | VU-SE-9-000011 | INDUSTRIAS ELDER TAVARES S.A. | Esquema 5 de la norma UNIT-ISO/IEC 17067:2013
Interruptores | MOLVENO | Reggio | Int. Unipolar combinación cerrado Blanco 466502510 | 250 | N/A | 10 | 1P | N/A | N/A | N/A | N/A | N/A | N/A | N/A | N/A | N/A | N/A | N/A | N/A | N/A | N/A | N/A | N/A | N/A | VU-SE-9-000011 | INDUSTRIAS ELDER TAVARES S.A. | Esquema 5 de la norma UNIT-ISO/IEC 17067:2013
Interruptores | MOLVENO | Reggio | Int. Pulsador Luz cerrado Gris 462600595 | 250 | N/A | 10 | 1P | N/A | N/A | N/A | N/A | N/A | N/A | N/A | N/A | N/A | N/A | N/A | N/A | N/A | N/A | N/A | N/A | N/A | VU-SE-9-000011 | INDUSTRIAS ELDER TAVARES S.A. | Esquema 5 de la norma UNIT-ISO/IEC 17067:2013
Interruptores | MOLVENO | Reggio | Int. Pulsador Timbre cerrado Beige 462600413 | 250 | N/A | 10 | 1P | N/A | N/A | N/A | N/A | N/A | N/A | N/A | N/A | N/A | N/A | N/A | N/A | N/A | N/A | N/A | N/A | N/A | VU-SE-9-000011 | INDUSTRIAS ELDER TAVARES S.A. | Esquema 5 de la norma UNIT-ISO/IEC 17067:2013
Interruptores | MOLVENO | Reggio | Int. Unipolar combinación cerrado Marfil 466502902 | 250 | N/A | 10 | 1P | N/A | N/A | N/A | N/A | N/A | N/A | N/A | N/A | N/A | N/A | N/A | N/A | N/A | N/A | N/A | N/A | N/A | VU-SE-9-000011 | INDUSTRIAS ELDER TAVARES S.A. | Esquema 5 de la norma UNIT-ISO/IEC 17067:2013
Interruptores | MOLVENO | Reggio | Int. Unipolar cerrado Beige 462500290 | 250 | N/A | 10 | 1P | N/A | N/A | N/A | N/A | N/A | N/A | N/A | N/A | N/A | N/A | N/A | N/A | N/A | N/A | N/A | N/A | N/A | VU-SE-9-000011 | INDUSTRIAS ELDER TAVARES S.A. | Esquema 5 de la norma UNIT-ISO/IEC 17067:2013
Interruptores | MOLVENO | Reggio | Int. Pulsador Luz cerrado Marfil 466602694 | 250 | N/A | 10 | 1P | N/A | N/A | N/A | N/A | N/A | N/A | N/A | N/A | N/A | N/A | N/A | N/A | N/A | N/A | N/A | N/A | N/A | VU-SE-9-000011 | INDUSTRIAS ELDER TAVARES S.A. | Esquema 5 de la norma UNIT-ISO/IEC 17067:2013
Interruptores | MOLVENO | Reggio | Int. Unipolar cerrado Gris 462500690 | 250 | N/A | 10 | 1P | N/A | N/A | N/A | N/A | N/A | N/A | N/A | N/A | N/A | N/A | N/A | N/A | N/A | N/A | N/A | N/A | N/A | VU-SE-9-000011 | INDUSTRIAS ELDER TAVARES S.A. | Esquema 5 de la norma UNIT-ISO/IEC 17067:2013
Interruptores | MOLVENO | Reggio | Int. Unipolar cerrado Blanco 466502498 | 250 | N/A | 10 | 1P | N/A | N/A | N/A | N/A | N/A | N/A | N/A | N/A | N/A | N/A | N/A | N/A | N/A | N/A | N/A | N/A | N/A | VU-SE-9-000011 | INDUSTRIAS ELDER TAVARES S.A. | Esquema 5 de la norma UNIT-ISO/IEC 17067:2013
Interruptores | MOLVENO | Reggio | Int. Unipolar cerrado Marfil 466502880 | 250 | N/A | 10 | 1P | N/A | N/A | N/A | N/A | N/A | N/A | N/A | N/A | N/A | N/A | N/A | N/A | N/A | N/A | N/A | N/A | N/A | VU-SE-9-000011 | INDUSTRIAS ELDER TAVARES S.A. | Esquema 5 de la norma UNIT-ISO/IEC 17067:2013
Interruptores | MOLVENO | Reggio | Int. Pulsador Luz cerrado Beige 462600391 | 250 | N/A | 10 | 1P | N/A | N/A | N/A | N/A | N/A | N/A | N/A | N/A | N/A | N/A | N/A | N/A | N/A | N/A | N/A | N/A | N/A | VU-SE-9-000011 | INDUSTRIAS ELDER TAVARES S.A. | Esquema 5 de la norma UNIT-ISO/IEC 17067:2013
Interruptores | MOLVENO | Reggio | Int. Pulsador Luz cerrado Blanco 466602490 | 250 | N/A | 10 | 1P | N/A | N/A | N/A | N/A | N/A | N/A | N/A | N/A | N/A | N/A | N/A | N/A | N/A | N/A | N/A | N/A | N/A | VU-SE-9-000011 | INDUSTRIAS ELDER TAVARES S.A. | Esquema 5 de la norma UNIT-ISO/IEC 17067:2013
Interruptores | MOLVENO | Reggio | Int. Unipolar Blanco 10 AX con Led. 466502531 | 250 | N/A | 10 | 1P | N/A | N/A | N/A | N/A | N/A | N/A | N/A | N/A | N/A | N/A | N/A | N/A | N/A | N/A | N/A | N/A | N/A | VU-SE-9-000011 | INDUSTRIAS ELDER TAVARES S.A. | Esquema 5 de la norma UNIT-ISO/IEC 17067:2013
Interruptores | MOLVENO | Reggio | Int. Unipolar Combinación Blanco 10 AX con Led. 466502553 | 250 | N/A | 10 | 1P | N/A | N/A | N/A | N/A | N/A | N/A | N/A | N/A | N/A | N/A | N/A | N/A | N/A | N/A | N/A | N/A | N/A | VU-SE-9-000011 | INDUSTRIAS ELDER TAVARES S.A. | Esquema 5 de la norma UNIT-ISO/IEC 17067:2013
Interruptores | MOLVENO | Reggio | Int. Pulsador Luz blanco 10 AX con Led. 466602540 | 250 | N/A | 10 | 1P | N/A | N/A | N/A | N/A | N/A | N/A | N/A | N/A | N/A | N/A | N/A | N/A | N/A | N/A | N/A | N/A | N/A | VU-SE-9-000011 | INDUSTRIAS ELDER TAVARES S.A. | Esquema 5 de la norma UNIT-ISO/IEC 17067:2013
Interruptores | MOLVENO | Reggio | Int. Pulsador Timbre Marfil 10 AX con Led. 466602766 | 250 | N/A | 10 | 1P | N/A | N/A | N/A | N/A | N/A | N/A | N/A | N/A | N/A | N/A | N/A | N/A | N/A | N/A | N/A | N/A | N/A | VU-SE-9-000011 | INDUSTRIAS ELDER TAVARES S.A. | Esquema 5 de la norma UNIT-ISO/IEC 17067:2013
Interruptores | MOLVENO | Reggio | Int. Pulsador Luz Beige 10 AX con Led. 462600441 | 250 | N/A | 10 | 1P | N/A | N/A | N/A | N/A | N/A | N/A | N/A | N/A | N/A | N/A | N/A | N/A | N/A | N/A | N/A | N/A | N/A | VU-SE-9-000011 | INDUSTRIAS ELDER TAVARES S.A. | Esquema 5 de la norma UNIT-ISO/IEC 17067:2013
Interruptores | MOLVENO | Reggio | Int. Pulsador Timbre Blanco 10 AX con Led. 466602562 | 250 | N/A | 10 | 1P | N/A | N/A | N/A | N/A | N/A | N/A | N/A | N/A | N/A | N/A | N/A | N/A | N/A | N/A | N/A | N/A | N/A | VU-SE-9-000011 | INDUSTRIAS ELDER TAVARES S.A. | Esquema 5 de la norma UNIT-ISO/IEC 17067:2013
Interruptores | MOLVENO | Reggio | Int. Unipolar Combinación Beige 10 AX con Led. 462500356 | 250 | N/A | 10 | 1P | N/A | N/A | N/A | N/A | N/A | N/A | N/A | N/A | N/A | N/A | N/A | N/A | N/A | N/A | N/A | N/A | N/A | VU-SE-9-000011 | INDUSTRIAS ELDER TAVARES S.A. | Esquema 5 de la norma UNIT-ISO/IEC 17067:2013
Interruptores | MOLVENO | Reggio | Int. Unipolar Beige 10 AX con Led. 462500334 | 250 | N/A | 10 | 1P | N/A | N/A | N/A | N/A | N/A | N/A | N/A | N/A | N/A | N/A | N/A | N/A | N/A | N/A | N/A | N/A | N/A | VU-SE-9-000011 | INDUSTRIAS ELDER TAVARES S.A. | Esquema 5 de la norma UNIT-ISO/IEC 17067:2013
Interruptores | MOLVENO | Reggio | Int. Pulsador Timbre Gris 10 AX con Led. 462600666 | 250 | N/A | 10 | 1P | N/A | N/A | N/A | N/A | N/A | N/A | N/A | N/A | N/A | N/A | N/A | N/A | N/A | N/A | N/A | N/A | N/A | VU-SE-9-000011 | INDUSTRIAS ELDER TAVARES S.A. | Esquema 5 de la norma UNIT-ISO/IEC 17067:2013
Interruptores | MOLVENO | Reggio | Int. Pulsador Luz Gris 10 AX con Led. 462600645 | 250 | N/A | 10 | 1P | N/A | N/A | N/A | N/A | N/A | N/A | N/A | N/A | N/A | N/A | N/A | N/A | N/A | N/A | N/A | N/A | N/A | VU-SE-9-000011 | INDUSTRIAS ELDER TAVARES S.A. | Esquema 5 de la norma UNIT-ISO/IEC 17067:2013
Interruptores | MOLVENO | Reggio | Int. Unipolar Gris 10 AX con Led. 462500740 | 250 | N/A | 10 | 1P | N/A | N/A | N/A | N/A | N/A | N/A | N/A | N/A | N/A | N/A | N/A | N/A | N/A | N/A | N/A | N/A | N/A | VU-SE-9-000011 | INDUSTRIAS ELDER TAVARES S.A. | Esquema 5 de la norma UNIT-ISO/IEC 17067:2013
Interruptores | MOLVENO | Reggio | Int. Pulsador Luz Marfil 10 AX con Led. 466602744 | 250 | N/A | 10 | 1P | N/A | N/A | N/A | N/A | N/A | N/A | N/A | N/A | N/A | N/A | N/A | N/A | N/A | N/A | N/A | N/A | N/A | VU-SE-9-000011 | INDUSTRIAS ELDER TAVARES S.A. | Esquema 5 de la norma UNIT-ISO/IEC 17067:2013
Interruptores | MOLVENO | Reggio | Int. Unipolar Combinación Marfil 10 AX con Led. 466502952 | 250 | N/A | 10 | 1P | N/A | N/A | N/A | N/A | N/A | N/A | N/A | N/A | N/A | N/A | N/A | N/A | N/A | N/A | N/A | N/A | N/A | VU-SE-9-000011 | INDUSTRIAS ELDER TAVARES S.A. | Esquema 5 de la norma UNIT-ISO/IEC 17067:2013
Interruptores | MOLVENO | Reggio | Int. Unipolar Marfil 10 AX con Led. 466502930 | 250 | N/A | 10 | 1P | N/A | N/A | N/A | N/A | N/A | N/A | N/A | N/A | N/A | N/A | N/A | N/A | N/A | N/A | N/A | N/A | N/A | VU-SE-9-000011 | INDUSTRIAS ELDER TAVARES S.A. | Esquema 5 de la norma UNIT-ISO/IEC 17067:2013
Interruptores | MOLVENO | Reggio | Int. Pulsador Timbre Beige 10 AX con Led. 462600463 | 250 | N/A | 10 | 1P | N/A | N/A | N/A | N/A | N/A | N/A | N/A | N/A | N/A | N/A | N/A | N/A | N/A | N/A | N/A | N/A | N/A | VU-SE-9-000011 | INDUSTRIAS ELDER TAVARES S.A. | Esquema 5 de la norma UNIT-ISO/IEC 17067:2013
Interruptores | MOLVENO | Reggio | Int. Unipolar Combinación Gris 10 AX con Led. 462500762 | 250 | N/A | 10 | 1P | N/A | N/A | N/A | N/A | N/A | N/A | N/A | N/A | N/A | N/A | N/A | N/A | N/A | N/A | N/A | N/A | N/A | VU-SE-9-000011 | INDUSTRIAS ELDER TAVARES S.A. | Esquema 5 de la norma UNIT-ISO/IEC 17067:2013
Interruptores | MOLVENO | ATENEA | Interruptor unipolar Marfil Cod. 152500337 | 250 | N/A | 10 | 1P | N/A | N/A | N/A | N/A | N/A | N/A | N/A | N/A | N/A | N/A | N/A | N/A | N/A | N/A | N/A | N/A | N/A | VU-SE-9-000011 | INDUSTRIAS ELDER TAVARES S.A. | Esquema 5 de la norma UNIT-ISO/IEC 17067:2013
Interruptores | MOLVENO | ATENEA | Interruptor combinado Marfil Cod. 152500343 | 250 | N/A | 10 | 1P | N/A | N/A | N/A | N/A | N/A | N/A | N/A | N/A | N/A | N/A | N/A | N/A | N/A | N/A | N/A | N/A | N/A | VU-SE-9-000011 | INDUSTRIAS ELDER TAVARES S.A. | Esquema 5 de la norma UNIT-ISO/IEC 17067:2013
Interruptores | MOLVENO | ATENEA | Interruptor bipolar Marfil Cod. 152500359 | 250 | N/A | 10 | 2P | N/A | N/A | N/A | N/A | N/A | N/A | N/A | N/A | N/A | N/A | N/A | N/A | N/A | N/A | N/A | N/A | N/A | VU-SE-9-000011 | INDUSTRIAS ELDER TAVARES S.A. | Esquema 5 de la norma UNIT-ISO/IEC 17067:2013
Interruptores | MOLVENO | ATENEA | Interruptor conm. Cruce Marfil Cod. 152500365 | 250 | N/A | 16 | 2P | N/A | N/A | N/A | N/A | N/A | N/A | N/A | N/A | N/A | N/A | N/A | N/A | N/A | N/A | N/A | N/A | N/A | VU-SE-9-000011 | INDUSTRIAS ELDER TAVARES S.A. | Esquema 5 de la norma UNIT-ISO/IEC 17067:2013
Interruptores | MOLVENO | ATENEA | Interruptor pulsador Marfil Cod. 152600458 | 250 | N/A | 10 | 1P | N/A | N/A | N/A | N/A | N/A | N/A | N/A | N/A | N/A | N/A | N/A | N/A | N/A | N/A | N/A | N/A | N/A | VU-SE-9-000011 | INDUSTRIAS ELDER TAVARES S.A. | Esquema 5 de la norma UNIT-ISO/IEC 17067:2013
Interruptores | MOLVENO | Reggio | Teclon Int. Unip. 3 Mod. Beige Código 462505593 | 250 | N/A | 10 | 1P | N/A | N/A | N/A | N/A | N/A | N/A | N/A | N/A | N/A | N/A | N/A | N/A | N/A | N/A | N/A | N/A | N/A | VU-SE-9-000011 | INDUSTRIAS ELDER TAVARES S.A. | Esquema 5 de la norma UNIT-ISO/IEC 17067:2013
Interruptores | MOLVENO | Reggio | Teclon Int. Unip. Comb. 3 Mod. Gris Código 462505599 | 250 | N/A | 10 | 1P | N/A | N/A | N/A | N/A | N/A | N/A | N/A | N/A | N/A | N/A | N/A | N/A | N/A | N/A | N/A | N/A | N/A | VU-SE-9-000011 | INDUSTRIAS ELDER TAVARES S.A. | Esquema 5 de la norma UNIT-ISO/IEC 17067:2013
Interruptores | MOLVENO | Reggio | Teclon Int. Unip. Comb. 3 Mod. Beige Código 462505605 | 250 | N/A | 10 | 1P | N/A | N/A | N/A | N/A | N/A | N/A | N/A | N/A | N/A | N/A | N/A | N/A | N/A | N/A | N/A | N/A | N/A | VU-SE-9-000011 | INDUSTRIAS ELDER TAVARES S.A. | Esquema 5 de la norma UNIT-ISO/IEC 17067:2013
Interruptores | MOLVENO | Reggio | Teclon Int. Unip. Comb. 3 Mod. Marfil Código 466505627 | 250 | N/A | 10 | 1P | N/A | N/A | N/A | N/A | N/A | N/A | N/A | N/A | N/A | N/A | N/A | N/A | N/A | N/A | N/A | N/A | N/A | VU-SE-9-000011 | INDUSTRIAS ELDER TAVARES S.A. | Esquema 5 de la norma UNIT-ISO/IEC 17067:2013
Interruptores | MOLVENO | Reggio | Teclon Int. Unip. Comb. 3 Mod. Blanco Código 466505611 | 250 | N/A | 10 | 1P | N/A | N/A | N/A | N/A | N/A | N/A | N/A | N/A | N/A | N/A | N/A | N/A | N/A | N/A | N/A | N/A | N/A | VU-SE-9-000011 | INDUSTRIAS ELDER TAVARES S.A. | Esquema 5 de la norma UNIT-ISO/IEC 17067:2013
Interruptores | MOLVENO | Reggio | Teclon Int. Puls. Timbre 3 Mod. Gris Código 462505633 | 250 | N/A | 10 | 1P | N/A | N/A | N/A | N/A | N/A | N/A | N/A | N/A | N/A | N/A | N/A | N/A | N/A | N/A | N/A | N/A | N/A | VU-SE-9-000011 | INDUSTRIAS ELDER TAVARES S.A. | Esquema 5 de la norma UNIT-ISO/IEC 17067:2013
Interruptores | MOLVENO | Reggio | Teclon Int. Puls. Timbre 3 Mod. Beige Código 462505649 | 250 | N/A | 10 | 1P | N/A | N/A | N/A | N/A | N/A | N/A | N/A | N/A | N/A | N/A | N/A | N/A | N/A | N/A | N/A | N/A | N/A | VU-SE-9-000011 | INDUSTRIAS ELDER TAVARES S.A. | Esquema 5 de la norma UNIT-ISO/IEC 17067:2013
Interruptores | MOLVENO | Reggio | Teclon Int. Puls. Timbre 3 Mod. Marfil Código 466505661 | 250 | N/A | 10 | 1P | N/A | N/A | N/A | N/A | N/A | N/A | N/A | N/A | N/A | N/A | N/A | N/A | N/A | N/A | N/A | N/A | N/A | VU-SE-9-000011 | INDUSTRIAS ELDER TAVARES S.A. | Esquema 5 de la norma UNIT-ISO/IEC 17067:2013
Interruptores | MOLVENO | Reggio | Int. Comb. 2 Mod. Blanco Código 466503048 | 250 | N/A | 10 | 1P | N/A | N/A | N/A | N/A | N/A | N/A | N/A | N/A | N/A | N/A | N/A | N/A | N/A | N/A | N/A | N/A | N/A | VU-SE-9-000011 | INDUSTRIAS ELDER TAVARES S.A. | Esquema 5 de la norma UNIT-ISO/IEC 17067:2013
Interruptores | MOLVENO | Reggio | Teclon Int. Puls. Timbre 3 Mod. Blanco Código 466505655 | 250 | N/A | 10 | 1P | N/A | N/A | N/A | N/A | N/A | N/A | N/A | N/A | N/A | N/A | N/A | N/A | N/A | N/A | N/A | N/A | N/A | VU-SE-9-000011 | INDUSTRIAS ELDER TAVARES S.A. | Esquema 5 de la norma UNIT-ISO/IEC 17067:2013
Interruptores | MOLVENO | Reggio | Teclon Int. Unip. 3 Mod. Gris Código 462505581 | 250 | N/A | 10 | 1P | N/A | N/A | N/A | N/A | N/A | N/A | N/A | N/A | N/A | N/A | N/A | N/A | N/A | N/A | N/A | N/A | N/A | VU-SE-9-000011 | INDUSTRIAS ELDER TAVARES S.A. | Esquema 5 de la norma UNIT-ISO/IEC 17067:2013
Interruptores | MOLVENO | Reggio | Int. Unipolar 2 Mod. Beige Código 462605446 | 250 | N/A | 10 | 1P | N/A | N/A | N/A | N/A | N/A | N/A | N/A | N/A | N/A | N/A | N/A | N/A | N/A | N/A | N/A | N/A | N/A | VU-SE-9-000011 | INDUSTRIAS ELDER TAVARES S.A. | Esquema 5 de la norma UNIT-ISO/IEC 17067:2013
Interruptores | MOLVENO | Reggio | Int. Comb. 2 Mod. Beige Código 462605452 | 250 | N/A | 10 | 1P | N/A | N/A | N/A | N/A | N/A | N/A | N/A | N/A | N/A | N/A | N/A | N/A | N/A | N/A | N/A | N/A | N/A | VU-SE-9-000011 | INDUSTRIAS ELDER TAVARES S.A. | Esquema 5 de la norma UNIT-ISO/IEC 17067:2013
Interruptores | MOLVENO | Reggio | Teclon Int. Unip. 3 Mod. Marfil Código 466505587 | 250 | N/A | 10 | 1P | N/A | N/A | N/A | N/A | N/A | N/A | N/A | N/A | N/A | N/A | N/A | N/A | N/A | N/A | N/A | N/A | N/A | VU-SE-9-000011 | INDUSTRIAS ELDER TAVARES S.A. | Esquema 5 de la norma UNIT-ISO/IEC 17067:2013
Interruptores | MOLVENO | Reggio | Int. Unipolar 2 Mod. Marfil Código 466605745 | 250 | N/A | 10 | 1P | N/A | N/A | N/A | N/A | N/A | N/A | N/A | N/A | N/A | N/A | N/A | N/A | N/A | N/A | N/A | N/A | N/A | VU-SE-9-000011 | INDUSTRIAS ELDER TAVARES S.A. | Esquema 5 de la norma UNIT-ISO/IEC 17067:2013
Interruptores | MOLVENO | Reggio | Int. Unipolar 2 Mod. Gris Código 466502968 | 250 | N/A | 10 | 1P | N/A | N/A | N/A | N/A | N/A | N/A | N/A | N/A | N/A | N/A | N/A | N/A | N/A | N/A | N/A | N/A | N/A | VU-SE-9-000011 | INDUSTRIAS ELDER TAVARES S.A. | Esquema 5 de la norma UNIT-ISO/IEC 17067:2013
Interruptores | MOLVENO | Reggio | Int. Puls de timbre 2 Mod. Blanco Código 466503032 | 250 | N/A | 10 | 1P | N/A | N/A | N/A | N/A | N/A | N/A | N/A | N/A | N/A | N/A | N/A | N/A | N/A | N/A | N/A | N/A | N/A | VU-SE-9-000011 | INDUSTRIAS ELDER TAVARES S.A. | Esquema 5 de la norma UNIT-ISO/IEC 17067:2013
Interruptores | MOLVENO | Reggio | Int. Puls de timbre 2 Mod. Marfil Código 466605778 | 250 | N/A | 10 | 1P | N/A | N/A | N/A | N/A | N/A | N/A | N/A | N/A | N/A | N/A | N/A | N/A | N/A | N/A | N/A | N/A | N/A | VU-SE-9-000011 | INDUSTRIAS ELDER TAVARES S.A. | Esquema 5 de la norma UNIT-ISO/IEC 17067:2013
Interruptores | MOLVENO | Reggio | Int. Puls de timbre 2 Mod. Beige Código 462605468 | 250 | N/A | 10 | 1P | N/A | N/A | N/A | N/A | N/A | N/A | N/A | N/A | N/A | N/A | N/A | N/A | N/A | N/A | N/A | N/A | N/A | VU-SE-9-000011 | INDUSTRIAS ELDER TAVARES S.A. | Esquema 5 de la norma UNIT-ISO/IEC 17067:2013
Interruptores | MOLVENO | Reggio | Int. Puls de timbre 2 Mod. Gris Código 466502974 | 250 | N/A | 10 | 1P | N/A | N/A | N/A | N/A | N/A | N/A | N/A | N/A | N/A | N/A | N/A | N/A | N/A | N/A | N/A | N/A | N/A | VU-SE-9-000011 | INDUSTRIAS ELDER TAVARES S.A. | Esquema 5 de la norma UNIT-ISO/IEC 17067:2013
Interruptores | MOLVENO | Reggio | Int. Comb. 2 Mod. Marfil Código 466605761 | 250 | N/A | 10 | 1P | N/A | N/A | N/A | N/A | N/A | N/A | N/A | N/A | N/A | N/A | N/A | N/A | N/A | N/A | N/A | N/A | N/A | VU-SE-9-000011 | INDUSTRIAS ELDER TAVARES S.A. | Esquema 5 de la norma UNIT-ISO/IEC 17067:2013
Interruptores | MOLVENO | Reggio | Int. Comb. 2 Mod. Gris Código 466503054 | 250 | N/A | 10 | 1P | N/A | N/A | N/A | N/A | N/A | N/A | N/A | N/A | N/A | N/A | N/A | N/A | N/A | N/A | N/A | N/A | N/A | VU-SE-9-000011 | INDUSTRIAS ELDER TAVARES S.A. | Esquema 5 de la norma UNIT-ISO/IEC 17067:2013
Interruptores | MOLVENO | Reggio | Teclon Int. Unip. 3 Mod. Blanco Código 466505575 | 250 | N/A | 10 | 1P | N/A | N/A | N/A | N/A | N/A | N/A | N/A | N/A | N/A | N/A | N/A | N/A | N/A | N/A | N/A | N/A | N/A | VU-SE-9-000011 | INDUSTRIAS ELDER TAVARES S.A. | Esquema 5 de la norma UNIT-ISO/IEC 17067:2013
Interruptores | MOLVENO | Reggio | Int. Unipolar 2 Mod. Blanco Código 466503026 | 250 | N/A | 10 | 1P | N/A | N/A | N/A | N/A | N/A | N/A | N/A | N/A | N/A | N/A | N/A | N/A | N/A | N/A | N/A | N/A | N/A | VU-SE-9-000011 | INDUSTRIAS ELDER TAVARES S.A. | Esquema 5 de la norma UNIT-ISO/IEC 17067:2013
Interruptores | MOLVENO | Reggio | Int. Bipolar 16AX Arena R466502870 | 250 | N/A | 16 | 2P | N/A | N/A | N/A | N/A | N/A | N/A | N/A | N/A | N/A | N/A | N/A | N/A | N/A | N/A | N/A | N/A | N/A | VU-SE-9-000011 | INDUSTRIAS ELDER TAVARES S.A. | Esquema 5 de la norma UNIT-ISO/IEC 17067:2013
Interruptores | MOLVENO | Reggio | Int. Unipolar 10AX Arena R466502882 | 250 | N/A | 10 | 1P | N/A | N/A | N/A | N/A | N/A | N/A | N/A | N/A | N/A | N/A | N/A | N/A | N/A | N/A | N/A | N/A | N/A | VU-SE-9-000011 | INDUSTRIAS ELDER TAVARES S.A. | Esquema 5 de la norma UNIT-ISO/IEC 17067:2013
Interruptores | MOLVENO | Reggio | Int. Unipolar c/neon 10AX Arena R466502750 | 250 | N/A | 10 | 1P | N/A | N/A | N/A | N/A | N/A | N/A | N/A | N/A | N/A | N/A | N/A | N/A | N/A | N/A | N/A | N/A | N/A | VU-SE-9-000011 | INDUSTRIAS ELDER TAVARES S.A. | Esquema 5 de la norma UNIT-ISO/IEC 17067:2013
Interruptores | MOLVENO | Reggio | Int. Unip Combinación 10AX Arena R466502904 | 250 | N/A | 10 | 1P | N/A | N/A | N/A | N/A | N/A | N/A | N/A | N/A | N/A | N/A | N/A | N/A | N/A | N/A | N/A | N/A | N/A | VU-SE-9-000011 | INDUSTRIAS ELDER TAVARES S.A. | Esquema 5 de la norma UNIT-ISO/IEC 17067:2013
Interruptores | MOLVENO | Reggio | Int. Conmutador de cruce Arena 10AX R466502734 | 250 | N/A | 10 | 2P | N/A | N/A | N/A | N/A | N/A | N/A | N/A | N/A | N/A | N/A | N/A | N/A | N/A | N/A | N/A | N/A | N/A | VU-SE-9-000011 | INDUSTRIAS ELDER TAVARES S.A. | Esquema 5 de la norma UNIT-ISO/IEC 17067:2013
Interruptores | MOLVENO | Reggio | Int. Pulsador de timbre Arena 10 AX R466702907 | 250 | N/A | 10 | 1P | N/A | N/A | N/A | N/A | N/A | N/A | N/A | N/A | N/A | N/A | N/A | N/A | N/A | N/A | N/A | N/A | N/A | VU-SE-9-000011 | INDUSTRIAS ELDER TAVARES S.A. | Esquema 5 de la norma UNIT-ISO/IEC 17067:2013
Interruptores | MOLVENO | Vulcano | Int. Unipolar doble (V) C/roseta Bco 110401147 | 250 | N/A | 10 | 1P | N/A | N/A | N/A | N/A | N/A | N/A | N/A | N/A | N/A | N/A | N/A | N/A | N/A | N/A | N/A | N/A | N/A | VU-SE-9-000011 | INDUSTRIAS ELDER TAVARES S.A. | Esquema 5 de la norma UNIT-ISO/IEC 17067:2013
Interruptores | MOLVENO | Vulcano | Int. Unipolar doble (V) C/roseta MF 110401148 | 250 | N/A | 10 | 1P | N/A | N/A | N/A | N/A | N/A | N/A | N/A | N/A | N/A | N/A | N/A | N/A | N/A | N/A | N/A | N/A | N/A | VU-SE-9-000011 | INDUSTRIAS ELDER TAVARES S.A. | Esquema 5 de la norma UNIT-ISO/IEC 17067:2013
Aparatos de refrigeración eléctricos de uso doméstico | ELDOM | FH252LT | Refrigerador-congelador doméstico | 220-240 | 80 | 0.6 | 0 | N/A | N/A | N/A | N/A | N/A | N/A | N/A | N/A | N/A | N/A | N/A | N/A | N/A | N/A | N/A | N/A | 50 | VU-SE-16-000220 | GCU SA | Esquema 5 de la norma UNIT-ISO/IEC 17067:2013
Aparatos de refrigeración eléctricos de uso doméstico | ELDOM | NF516SBS | Refrigerador-congelador doméstico | 220-240 | 120 | 1.3 | 0 | N/A | N/A | N/A | N/A | N/A | N/A | N/A | N/A | N/A | N/A | N/A | N/A | N/A | N/A | N/A | N/A | 50 | VU-SE-16-000221 | GCU SA | Esquema 5 de la norma UNIT-ISO/IEC 17067:2013
Fichas y tomacorrientes para usos domésticos y análogos | PCE | 25712-ss | Tomacorrientes SCHUKO TOP TAURUS22 IP44 goma sólida | 250 | N/A | 16 | 2P+T | N/A | N/A | N/A | N/A | N/A | N/A | N/A | N/A | N/A | N/A | TC 2P c/T lat. y central 16A, 250V | N/A | N/A | N/A | N/A | N/A | N/A | VU-SE-8-000013 | MAUDY S A | Sistema 7 de la Resolución No. 19/92 del Grupo de Mercado Común del Mercosur: Ensayo de lote
Fichas y tomacorrientes para usos domésticos y análogos | PCE | 253622-sxs | Tomacorrientes SCHUKO TAURUS derivador 3 vías IP44 goma sólida | 250 | N/A | 16 | 2P+T | N/A | N/A | N/A | N/A | N/A | N/A | N/A | N/A | N/A | N/A | TC 2P c/T lat. y central 16A, 250V | N/A | N/A | N/A | N/A | N/A | N/A | VU-SE-8-000013 | MAUDY S A | Sistema 7 de la Resolución No. 19/92 del Grupo de Mercado Común del Mercosur: Ensayo de lote
Fichas y tomacorrientes para usos domésticos y análogos | PCE | 105-0ssw | Tomacorrientes SCHUKO de empotrar c/tapa 50x50 IP44 | 250 | N/A | 16 | 2P+T | N/A | N/A | N/A | N/A | N/A | N/A | N/A | N/A | N/A | N/A | TC 2P c/T lat. y central 16A, 250V | N/A | N/A | N/A | N/A | N/A | N/A | VU-SE-8-000013 | MAUDY S A | Sistema 7 de la Resolución No. 19/92 del Grupo de Mercado Común del Mercosur: Ensayo de lote
Fichas y tomacorrientes para usos domésticos y análogos | PCE | 105-0b | Tomacorrientes SCHUKO de empotrar c/tapa 50x50 IP44 AZUL | 250 | N/A | 16 | 2P+T | N/A | N/A | N/A | N/A | N/A | N/A | N/A | N/A | N/A | N/A | TC 2P c/T lat. y central 16A, 250V | N/A | N/A | N/A | N/A | N/A | N/A | VU-SE-8-000013 | MAUDY S A | Sistema 7 de la Resolución No. 19/92 del Grupo de Mercado Común del Mercosur: Ensayo de lote
Fichas y tomacorrientes para usos domésticos y análogos | PCE | 105-0r | Tomacorrientes SCHUKO de empotrar c/tapa 50x50 IP44 ROJO | 250 | N/A | 16 | 2P+T | N/A | N/A | N/A | N/A | N/A | N/A | N/A | N/A | N/A | N/A | TC 2P c/T lat. y central 16A, 250V | N/A | N/A | N/A | N/A | N/A | N/A | VU-SE-8-000013 | MAUDY S A | Sistema 7 de la Resolución No. 19/92 del Grupo de Mercado Común del Mercosur: Ensayo de lote
Fichas y tomacorrientes para usos domésticos y análogos | PCE | 109-0b | Tomacorrientes SCHUKO de empotrar c/tapa 50x50 IP44 AZUL conexión s/tornillos | 250 | N/A | 16 | 2P+T | N/A | N/A | N/A | N/A | N/A | N/A | N/A | N/A | N/A | N/A | TC 2P c/T lat. y central 16A, 250V | N/A | N/A | N/A | N/A | N/A | N/A | VU-SE-8-000013 | MAUDY S A | Sistema 7 de la Resolución No. 19/92 del Grupo de Mercado Común del Mercosur: Ensayo de lote
Fichas y tomacorrientes para usos domésticos y análogos | PCE | 109-0r | Tomacorrientes SCHUKO de empotrar c/tapa 50x50 IP44 ROJO conexión s/tornillos | 250 | N/A | 16 | 2P+T | N/A | N/A | N/A | N/A | N/A | N/A | N/A | N/A | N/A | N/A | TC 2P c/T lat. y central 16A, 250V | N/A | N/A | N/A | N/A | N/A | N/A | VU-SE-8-000013 | MAUDY S A | Sistema 7 de la Resolución No. 19/92 del Grupo de Mercado Común del Mercosur: Ensayo de lote
Fichas y tomacorrientes para usos domésticos y análogos | PCE | 25712-sr | Tomacorrientes SCHUKO TOPTAURUS2 IP54 goma PA6 negro/rojo | 250 | N/A | 16 | 2P+T | N/A | N/A | N/A | N/A | N/A | N/A | N/A | N/A | N/A | N/A | TC 2P c/T lat. y central 16A, 250V | N/A | N/A | N/A | N/A | N/A | N/A | VU-SE-8-000013 | MAUDY S A | Sistema 7 de la Resolución No. 19/92 del Grupo de Mercado Común del Mercosur: Ensayo de lote
Fichas y tomacorrientes para usos domésticos y análogos | PCE | 25732-sr | Tomacorrientes SCHUKO TOPTAURUS2 IP54 goma PA6 negro/rojo c/LED | 250 | N/A | 16 | 2P+T | N/A | N/A | N/A | N/A | N/A | N/A | N/A | N/A | N/A | N/A | TC 2P c/T lat. y central 16A, 250V | N/A | N/A | N/A | N/A | N/A | N/A | VU-SE-8-000013 | MAUDY S A | Sistema 7 de la Resolución No. 19/92 del Grupo de Mercado Común del Mercosur: Ensayo de lote
Fichas y tomacorrientes para usos domésticos y análogos | PCE | 25322-s5 | Tomacorrientes SCHUKO TAURUS derivador 3 vías IP44 goma sólida | 250 | N/A | 16 | 2P+T | N/A | N/A | N/A | N/A | N/A | N/A | N/A | N/A | N/A | N/A | TC 2P c/T lat. y central 16A, 250V | N/A | N/A | N/A | N/A | N/A | N/A | VU-SE-8-000013 | MAUDY S A | Sistema 7 de la Resolución No. 19/92 del Grupo de Mercado Común del Mercosur: Ensayo de lote
Fichas y tomacorrientes para usos domésticos y análogos | PCE | 2510-sr | Tomacorrientes SCHUKO TAURUS2 IP20 goma PA6 negro/rojo | 250 | N/A | 16 | 2P+T | N/A | N/A | N/A | N/A | N/A | N/A | N/A | N/A | N/A | N/A | TC 2P c/T lat. y central 16A, 250V | N/A | N/A | N/A | N/A | N/A | N/A | VU-SE-8-000013 | MAUDY S A | Sistema 7 de la Resolución No. 19/92 del Grupo de Mercado Común del Mercosur: Ensayo de lote
Fichas y tomacorrientes para usos domésticos y análogos | PCE | 2511-sr | Tomacorrientes SCHUKO TAURUS2 IP54 goma PA6 c/tapa negro/rojo | 250 | N/A | 16 | 2P+T | N/A | N/A | N/A | N/A | N/A | N/A | N/A | N/A | N/A | N/A | TC 2P c/T lat. y central 16A, 250V | N/A | N/A | N/A | N/A | N/A | N/A | VU-SE-8-000013 | MAUDY S A | Sistema 7 de la Resolución No. 19/92 del Grupo de Mercado Común del Mercosur: Ensayo de lote
Fichas y tomacorrientes para usos domésticos y análogos | PCE | 20251-b | Tomacorrientes SCHUKO NAUTILUS IP68 | 250 | N/A | 16 | 2P+T | N/A | N/A | N/A | N/A | N/A | N/A | N/A | N/A | N/A | N/A | TC 2P c/T lat. y central 16A, 250V | N/A | N/A | N/A | N/A | N/A | N/A | VU-SE-8-000013 | MAUDY S A | Sistema 7 de la Resolución No. 19/92 del Grupo de Mercado Común del Mercosur: Ensayo de lote
Fichas y tomacorrientes para usos domésticos y análogos | PCE | 20352-8b | Tomacorrientes SCHUKO NAUTILUS IP68 toma tablero 75x75 | 250 | N/A | 16 | 2P+T | N/A | N/A | N/A | N/A | N/A | N/A | N/A | N/A | N/A | N/A | TC 2P c/T lat. y central 16A, 250V | N/A | N/A | N/A | N/A | N/A | N/A | VU-SE-8-000013 | MAUDY S A | Sistema 7 de la Resolución No. 19/92 del Grupo de Mercado Común del Mercosur: Ensayo de lote
Fichas y tomacorrientes para usos domésticos y análogos | PCE | 9433100 | Tomacorrientes SCHUKO H6 azul SCHUKO c/tapa | 250 | N/A | 16 | 2P+T | N/A | N/A | N/A | N/A | N/A | N/A | N/A | N/A | N/A | N/A | TC 2P c/T lat. y central 16A, 250V | N/A | N/A | N/A | N/A | N/A | N/A | VU-SE-8-000013 | MAUDY S A | Sistema 7 de la Resolución No. 19/92 del Grupo de Mercado Común del Mercosur: Ensayo de lote
Fichas y tomacorrientes para usos domésticos y análogos | PCE | 9433020 | Tomacorrientes SCHUKO H6 rojo SCHUKO c/tapa | 250 | N/A | 16 | 2P+T | N/A | N/A | N/A | N/A | N/A | N/A | N/A | N/A | N/A | N/A | TC 2P c/T lat. y central 16A, 250V | N/A | N/A | N/A | N/A | N/A | N/A | VU-SE-8-000013 | MAUDY S A | Sistema 7 de la Resolución No. 19/92 del Grupo de Mercado Común del Mercosur: Ensayo de lote
Fichas y tomacorrientes para usos domésticos y análogos | PCE | 9433180 | Tomacorrientes SCHUKO H6 + 2 tomas 10/16A 3 en línea | 250 | N/A | 16 | 2P+T | N/A | N/A | N/A | N/A | N/A | N/A | N/A | N/A | N/A | N/A | TC 2P c/T lat. y central 16A, 250V | N/A | N/A | N/A | N/A | N/A | N/A | VU-SE-8-000013 | MAUDY S A | Sistema 7 de la Resolución No. 19/92 del Grupo de Mercado Común del Mercosur: Ensayo de lote
Fichas y tomacorrientes para usos domésticos y análogos | PCE | 9433170 | Tomacorrientes SCHUKO H6 + 2 tomas 10/16A 3 en línea | 250 | N/A | 16 | 2P+T | N/A | N/A | N/A | N/A | N/A | N/A | N/A | N/A | N/A | N/A | TC 2P c/T lat. y central 16A, 250V | N/A | N/A | N/A | N/A | N/A | N/A | VU-SE-8-000013 | MAUDY S A | Sistema 7 de la Resolución No. 19/92 del Grupo de Mercado Común del Mercosur: Ensayo de lote
Interruptores automáticos - sobrecorriente | IGM | SGB | Interruptor Automático | 240/415 | N/A | 3 | 1P | N/A | 6.0 | N/A | N/A | N/A | N/A | N/A | N/A | N/A | N/A | N/A | C | N/A | N/A | N/A | N/A | N/A | VU-SE-10-000013 | MGI SA | Esquema 5 de la norma UNIT-ISO/IEC 17067:2013
Interruptores automáticos - sobrecorriente | IGM | SGB | Interruptor Automático | 240/415 | N/A | 4 | 1P | N/A | 6.0 | N/A | N/A | N/A | N/A | N/A | N/A | N/A | N/A | N/A | C | N/A | N/A | N/A | N/A | N/A | VU-SE-10-000013 | MGI SA | Esquema 5 de la norma UNIT-ISO/IEC 17067:2013
Interruptores automáticos - sobrecorriente | IGM | SGB | Interruptor Automático | 240/415 | N/A | 6 | 1P | N/A | 6.0 | N/A | N/A | N/A | N/A | N/A | N/A | N/A | N/A | N/A | C | N/A | N/A | N/A | N/A | N/A | VU-SE-10-000013 | MGI SA | Esquema 5 de la norma UNIT-ISO/IEC 17067:2013
Interruptores automáticos - sobrecorriente | IGM | SGB | Interruptor Automático | 240/415 | N/A | 10 | 1P | N/A | 6.0 | N/A | N/A | N/A | N/A | N/A | N/A | N/A | N/A | N/A | C | N/A | N/A | N/A | N/A | N/A | VU-SE-10-000013 | MGI SA | Esquema 5 de la norma UNIT-ISO/IEC 17067:2013
Interruptores automáticos - sobrecorriente | IGM | SGB | Interruptor Automático | 240/415 | N/A | 13 | 1P | N/A | 6.0 | N/A | N/A | N/A | N/A | N/A | N/A | N/A | N/A | N/A | C | N/A | N/A | N/A | N/A | N/A | VU-SE-10-000013 | MGI SA | Esquema 5 de la norma UNIT-ISO/IEC 17067:2013
Interruptores automáticos - sobrecorriente | IGM | SGB | Interruptor Automático | 240/415 | N/A | 16 | 1P | N/A | 6.0 | N/A | N/A | N/A | N/A | N/A | N/A | N/A | N/A | N/A | C | N/A | N/A | N/A | N/A | N/A | VU-SE-10-000013 | MGI SA | Esquema 5 de la norma UNIT-ISO/IEC 17067:2013
Interruptores automáticos - sobrecorriente | IGM | SGB | Interruptor Automático | 240/415 | N/A | 20 | 1P | N/A | 6.0 | N/A | N/A | N/A | N/A | N/A | N/A | N/A | N/A | N/A | C | N/A | N/A | N/A | N/A | N/A | VU-SE-10-000013 | MGI SA | Esquema 5 de la norma UNIT-ISO/IEC 17067:2013
Interruptores automáticos - sobrecorriente | IGM | SGB | Interruptor Automático | 240/415 | N/A | 25 | 1P | N/A | 6.0 | N/A | N/A | N/A | N/A | N/A | N/A | N/A | N/A | N/A | C | N/A | N/A | N/A | N/A | N/A | VU-SE-10-000013 | MGI SA | Esquema 5 de la norma UNIT-ISO/IEC 17067:2013
Interruptores automáticos - sobrecorriente | IGM | SGB | Interruptor Automático | 240/415 | N/A | 32 | 1P | N/A | 6.0 | N/A | N/A | N/A | N/A | N/A | N/A | N/A | N/A | N/A | C | N/A | N/A | N/A | N/A | N/A | VU-SE-10-000013 | MGI SA | Esquema 5 de la norma UNIT-ISO/IEC 17067:2013
Interruptores automáticos - sobrecorriente | IGM | SGB | Interruptor Automático | 240/415 | N/A | 40 | 1P | N/A | 6.0 | N/A | N/A | N/A | N/A | N/A | N/A | N/A | N/A | N/A | C | N/A | N/A | N/A | N/A | N/A | VU-SE-10-000013 | MGI SA | Esquema 5 de la norma UNIT-ISO/IEC 17067:2013
Interruptores automáticos - sobrecorriente | IGM | SGB | Interruptor Automático | 240/415 | N/A | 45 | 1P | N/A | 6.0 | N/A | N/A | N/A | N/A | N/A | N/A | N/A | N/A | N/A | C | N/A | N/A | N/A | N/A | N/A | VU-SE-10-000013 | MGI SA | Esquema 5 de la norma UNIT-ISO/IEC 17067:2013
Interruptores automáticos - sobrecorriente | IGM | SGB | Interruptor Automático | 240/415 | N/A | 50 | 1P | N/A | 6.0 | N/A | N/A | N/A | N/A | N/A | N/A | N/A | N/A | N/A | C | N/A | N/A | N/A | N/A | N/A | VU-SE-10-000013 | MGI SA | Esquema 5 de la norma UNIT-ISO/IEC 17067:2013
Interruptores automáticos - sobrecorriente | IGM | SGB | Interruptor Automático | 240/415 | N/A | 63 | 1P | N/A | 6.0 | N/A | N/A | N/A | N/A | N/A | N/A | N/A | N/A | N/A | C | N/A | N/A | N/A | N/A | N/A | VU-SE-10-000013 | MGI SA | Esquema 5 de la norma UNIT-ISO/IEC 17067:2013
Interruptores automáticos - sobrecorriente | IGM | SGB | Interruptor Automático | 240 | N/A | 6 | 2P | N/A | 6.0 | N/A | N/A | N/A | N/A | N/A | N/A | N/A | N/A | N/A | C | N/A | N/A | N/A | N/A | N/A | VU-SE-10-000013 | MGI SA | Esquema 5 de la norma UNIT-ISO/IEC 17067:2013
Interruptores automáticos - sobrecorriente | IGM | SGB | Interruptor Automático | 240 | N/A | 10 | 2P | N/A | 6.0 | N/A | N/A | N/A | N/A | N/A | N/A | N/A | N/A | N/A | C | N/A | N/A | N/A | N/A | N/A | VU-SE-10-000013 | MGI SA | Esquema 5 de la norma UNIT-ISO/IEC 17067:2013
Interruptores automáticos - sobrecorriente | IGM | SGB | Interruptor Automático | 240 | N/A | 16 | 2P | N/A | 6.0 | N/A | N/A | N/A | N/A | N/A | N/A | N/A | N/A | N/A | C | N/A | N/A | N/A | N/A | N/A | VU-SE-10-000013 | MGI SA | Esquema 5 de la norma UNIT-ISO/IEC 17067:2013
Interruptores automáticos - sobrecorriente | IGM | SGB | Interruptor Automático | 240 | N/A | 20 | 2P | N/A | 6.0 | N/A | N/A | N/A | N/A | N/A | N/A | N/A | N/A | N/A | C | N/A | N/A | N/A | N/A | N/A | VU-SE-10-000013 | MGI SA | Esquema 5 de la norma UNIT-ISO/IEC 17067:2013
Interruptores automáticos - sobrecorriente | IGM | SGB | Interruptor Automático | 240 | N/A | 25 | 2P | N/A | 6.0 | N/A | N/A | N/A | N/A | N/A | N/A | N/A | N/A | N/A | C | N/A | N/A | N/A | N/A | N/A | VU-SE-10-000013 | MGI SA | Esquema 5 de la norma UNIT-ISO/IEC 17067:2013
Interruptores automáticos - sobrecorriente | IGM | SGB | Interruptor Automático | 240 | N/A | 32 | 2P | N/A | 6.0 | N/A | N/A | N/A | N/A | N/A | N/A | N/A | N/A | N/A | C | N/A | N/A | N/A | N/A | N/A | VU-SE-10-000013 | MGI SA | Esquema 5 de la norma UNIT-ISO/IEC 17067:2013
Interruptores automáticos - sobrecorriente | IGM | SGB | Interruptor Automático | 240 | N/A | 40 | 2P | N/A | 6.0 | N/A | N/A | N/A | N/A | N/A | N/A | N/A | N/A | N/A | C | N/A | N/A | N/A | N/A | N/A | VU-SE-10-000013 | MGI SA | Esquema 5 de la norma UNIT-ISO/IEC 17067:2013
Interruptores automáticos - sobrecorriente | IGM | SGB | Interruptor Automático | 240 | N/A | 50 | 2P | N/A | 6.0 | N/A | N/A | N/A | N/A | N/A | N/A | N/A | N/A | N/A | C | N/A | N/A | N/A | N/A | N/A | VU-SE-10-000013 | MGI SA | Esquema 5 de la norma UNIT-ISO/IEC 17067:2013
Interruptores automáticos - sobrecorriente | IGM | SGB | Interruptor Automático | 240 | N/A | 63 | 2P | N/A | 6.0 | N/A | N/A | N/A | N/A | N/A | N/A | N/A | N/A | N/A | C | N/A | N/A | N/A | N/A | N/A | VU-SE-10-000013 | MGI SA | Esquema 5 de la norma UNIT-ISO/IEC 17067:2013
Interruptores automáticos - sobrecorriente | IGM | SGB | Interruptor Automático | 415 | N/A | 6 | 2P | N/A | 6.0 | N/A | N/A | N/A | N/A | N/A | N/A | N/A | N/A | N/A | C | N/A | N/A | N/A | N/A | N/A | VU-SE-10-000013 | MGI SA | Esquema 5 de la norma UNIT-ISO/IEC 17067:2013
Interruptores automáticos - sobrecorriente | IGM | SGB | Interruptor Automático | 415 | N/A | 10 | 2P | N/A | 6.0 | N/A | N/A | N/A | N/A | N/A | N/A | N/A | N/A | N/A | C | N/A | N/A | N/A | N/A | N/A | VU-SE-10-000013 | MGI SA | Esquema 5 de la norma UNIT-ISO/IEC 17067:2013
Interruptores automáticos - sobrecorriente | IGM | SGB | Interruptor Automático | 415 | N/A | 16 | 2P | N/A | 6.0 | N/A | N/A | N/A | N/A | N/A | N/A | N/A | N/A | N/A | C | N/A | N/A | N/A | N/A | N/A | VU-SE-10-000013 | MGI SA | Esquema 5 de la norma UNIT-ISO/IEC 17067:2013
Interruptores automáticos - sobrecorriente | IGM | SGB | Interruptor Automático | 415 | N/A | 20 | 2P | N/A | 6.0 | N/A | N/A | N/A | N/A | N/A | N/A | N/A | N/A | N/A | C | N/A | N/A | N/A | N/A | N/A | VU-SE-10-000013 | MGI SA | Esquema 5 de la norma UNIT-ISO/IEC 17067:2013
Interruptores automáticos - sobrecorriente | IGM | SGB | Interruptor Automático | 415 | N/A | 25 | 2P | N/A | 6.0 | N/A | N/A | N/A | N/A | N/A | N/A | N/A | N/A | N/A | C | N/A | N/A | N/A | N/A | N/A | VU-SE-10-000013 | MGI SA | Esquema 5 de la norma UNIT-ISO/IEC 17067:2013
Interruptores automáticos - sobrecorriente | IGM | SGB | Interruptor Automático | 415 | N/A | 32 | 2P | N/A | 6.0 | N/A | N/A | N/A | N/A | N/A | N/A | N/A | N/A | N/A | C | N/A | N/A | N/A | N/A | N/A | VU-SE-10-000013 | MGI SA | Esquema 5 de la norma UNIT-ISO/IEC 17067:2013
Interruptores automáticos - sobrecorriente | IGM | SGB | Interruptor Automático | 415 | N/A | 40 | 2P | N/A | 6.0 | N/A | N/A | N/A | N/A | N/A | N/A | N/A | N/A | N/A | C | N/A | N/A | N/A | N/A | N/A | VU-SE-10-000013 | MGI SA | Esquema 5 de la norma UNIT-ISO/IEC 17067:2013
Interruptores automáticos - sobrecorriente | IGM | SGB | Interruptor Automático | 415 | N/A | 50 | 2P | N/A | 6.0 | N/A | N/A | N/A | N/A | N/A | N/A | N/A | N/A | N/A | C | N/A | N/A | N/A | N/A | N/A | VU-SE-10-000013 | MGI SA | Esquema 5 de la norma UNIT-ISO/IEC 17067:2013
Interruptores automáticos - sobrecorriente | IGM | SGB | Interruptor Automático | 415 | N/A | 63 | 2P | N/A | 6.0 | N/A | N/A | N/A | N/A | N/A | N/A | N/A | N/A | N/A | C | N/A | N/A | N/A | N/A | N/A | VU-SE-10-000013 | MGI SA | Esquema 5 de la norma UNIT-ISO/IEC 17067:2013
Interruptores automáticos - sobrecorriente | IGM | SGB | Interruptor Automático | 415 | N/A | 6 | 3P | N/A | 6.0 | N/A | N/A | N/A | N/A | N/A | N/A | N/A | N/A | N/A | C | N/A | N/A | N/A | N/A | N/A | VU-SE-10-000013 | MGI SA | Esquema 5 de la norma UNIT-ISO/IEC 17067:2013
Interruptores automáticos - sobrecorriente | IGM | SGB | Interruptor Automático | 415 | N/A | 10 | 3P | N/A | 6.0 | N/A | N/A | N/A | N/A | N/A | N/A | N/A | N/A | N/A | C | N/A | N/A | N/A | N/A | N/A | VU-SE-10-000013 | MGI SA | Esquema 5 de la norma UNIT-ISO/IEC 17067:2013
Interruptores automáticos - sobrecorriente | IGM | SGB | Interruptor Automático | 415 | N/A | 16 | 3P | N/A | 6.0 | N/A | N/A | N/A | N/A | N/A | N/A | N/A | N/A | N/A | C | N/A | N/A | N/A | N/A | N/A | VU-SE-10-000013 | MGI SA | Esquema 5 de la norma UNIT-ISO/IEC 17067:2013
Interruptores automáticos - sobrecorriente | IGM | SGB | Interruptor Automático | 415 | N/A | 20 | 3P | N/A | 6.0 | N/A | N/A | N/A | N/A | N/A | N/A | N/A | N/A | N/A | C | N/A | N/A | N/A | N/A | N/A | VU-SE-10-000013 | MGI SA | Esquema 5 de la norma UNIT-ISO/IEC 17067:2013
Interruptores automáticos - sobrecorriente | IGM | SGB | Interruptor Automático | 415 | N/A | 25 | 3P | N/A | 6.0 | N/A | N/A | N/A | N/A | N/A | N/A | N/A | N/A | N/A | C | N/A | N/A | N/A | N/A | N/A | VU-SE-10-000013 | MGI SA | Esquema 5 de la norma UNIT-ISO/IEC 17067:2013
Interruptores automáticos - sobrecorriente | IGM | SGB | Interruptor Automático | 415 | N/A | 32 | 3P | N/A | 6.0 | N/A | N/A | N/A | N/A | N/A | N/A | N/A | N/A | N/A | C | N/A | N/A | N/A | N/A | N/A | VU-SE-10-000013 | MGI SA | Esquema 5 de la norma UNIT-ISO/IEC 17067:2013
Interruptores automáticos - sobrecorriente | IGM | SGB | Interruptor Automático | 415 | N/A | 40 | 3P | N/A | 6.0 | N/A | N/A | N/A | N/A | N/A | N/A | N/A | N/A | N/A | C | N/A | N/A | N/A | N/A | N/A | VU-SE-10-000013 | MGI SA | Esquema 5 de la norma UNIT-ISO/IEC 17067:2013
Interruptores automáticos - sobrecorriente | IGM | SGB | Interruptor Automático | 415 | N/A | 50 | 3P | N/A | 6.0 | N/A | N/A | N/A | N/A | N/A | N/A | N/A | N/A | N/A | C | N/A | N/A | N/A | N/A | N/A | VU-SE-10-000013 | MGI SA | Esquema 5 de la norma UNIT-ISO/IEC 17067:2013
Interruptores automáticos - sobrecorriente | IGM | SGB | Interruptor Automático | 415 | N/A | 63 | 3P | N/A | 6.0 | N/A | N/A | N/A | N/A | N/A | N/A | N/A | N/A | N/A | C | N/A | N/A | N/A | N/A | N/A | VU-SE-10-000013 | MGI SA | Esquema 5 de la norma UNIT-ISO/IEC 17067:2013
Interruptores automáticos - sobrecorriente | IGM | SGB | Interruptor Automático | 415 | N/A | 6 | 4P | N/A | 6.0 | N/A | N/A | N/A | N/A | N/A | N/A | N/A | N/A | N/A | C | N/A | N/A | N/A | N/A | N/A | VU-SE-10-000013 | MGI SA | Esquema 5 de la norma UNIT-ISO/IEC 17067:2013
Interruptores automáticos - sobrecorriente | IGM | SGB | Interruptor Automático | 415 | N/A | 10 | 4P | N/A | 6.0 | N/A | N/A | N/A | N/A | N/A | N/A | N/A | N/A | N/A | C | N/A | N/A | N/A | N/A | N/A | VU-SE-10-000013 | MGI SA | Esquema 5 de la norma UNIT-ISO/IEC 17067:2013
Interruptores automáticos - sobrecorriente | IGM | SGB | Interruptor Automático | 415 | N/A | 16 | 4P | N/A | 6.0 | N/A | N/A | N/A | N/A | N/A | N/A | N/A | N/A | N/A | C | N/A | N/A | N/A | N/A | N/A | VU-SE-10-000013 | MGI SA | Esquema 5 de la norma UNIT-ISO/IEC 17067:2013
Interruptores automáticos - sobrecorriente | IGM | SGB | Interruptor Automático | 415 | N/A | 20 | 4P | N/A | 6.0 | N/A | N/A | N/A | N/A | N/A | N/A | N/A | N/A | N/A | C | N/A | N/A | N/A | N/A | N/A | VU-SE-10-000013 | MGI SA | Esquema 5 de la norma UNIT-ISO/IEC 17067:2013
Interruptores automáticos - sobrecorriente | IGM | SGB | Interruptor Automático | 415 | N/A | 25 | 4P | N/A | 6.0 | N/A | N/A | N/A | N/A | N/A | N/A | N/A | N/A | N/A | C | N/A | N/A | N/A | N/A | N/A | VU-SE-10-000013 | MGI SA | Esquema 5 de la norma UNIT-ISO/IEC 17067:2013
Interruptores automáticos - sobrecorriente | IGM | SGB | Interruptor Automático | 415 | N/A | 32 | 4P | N/A | 6.0 | N/A | N/A | N/A | N/A | N/A | N/A | N/A | N/A | N/A | C | N/A | N/A | N/A | N/A | N/A | VU-SE-10-000013 | MGI SA | Esquema 5 de la norma UNIT-ISO/IEC 17067:2013
Interruptores automáticos - sobrecorriente | IGM | SGB | Interruptor Automático | 415 | N/A | 40 | 4P | N/A | 6.0 | N/A | N/A | N/A | N/A | N/A | N/A | N/A | N/A | N/A | C | N/A | N/A | N/A | N/A | N/A | VU-SE-10-000013 | MGI SA | Esquema 5 de la norma UNIT-ISO/IEC 17067:2013
Interruptores automáticos - sobrecorriente | IGM | SGB | Interruptor Automático | 415 | N/A | 50 | 4P | N/A | 6.0 | N/A | N/A | N/A | N/A | N/A | N/A | N/A | N/A | N/A | C | N/A | N/A | N/A | N/A | N/A | VU-SE-10-000013 | MGI SA | Esquema 5 de la norma UNIT-ISO/IEC 17067:2013
Interruptores automáticos - sobrecorriente | IGM | SGB | Interruptor Automático | 415 | N/A | 63 | 4P | N/A | 6.0 | N/A | N/A | N/A | N/A | N/A | N/A | N/A | N/A | N/A | C | N/A | N/A | N/A | N/A | N/A | VU-SE-10-000013 | MGI SA | Esquema 5 de la norma UNIT-ISO/IEC 17067:2013
Interruptores automáticos - sobrecorriente | IGM | SGB | Interruptor Automático | 415 | N/A | 6 | 4P | N/A | 6.0 | N/A | N/A | N/A | N/A | N/A | N/A | N/A | N/A | N/A | C | N/A | N/A | N/A | N/A | N/A | VU-SE-10-000013 | MGI SA | Esquema 5 de la norma UNIT-ISO/IEC 17067:2013
Interruptores automáticos - sobrecorriente | IGM | SGB | Interruptor Automático | 415 | N/A | 10 | 4P | N/A | 6.0 | N/A | N/A | N/A | N/A | N/A | N/A | N/A | N/A | N/A | C | N/A | N/A | N/A | N/A | N/A | VU-SE-10-000013 | MGI SA | Esquema 5 de la norma UNIT-ISO/IEC 17067:2013
Interruptores automáticos - sobrecorriente | IGM | SGB | Interruptor Automático | 415 | N/A | 16 | 4P | N/A | 6.0 | N/A | N/A | N/A | N/A | N/A | N/A | N/A | N/A | N/A | C | N/A | N/A | N/A | N/A | N/A | VU-SE-10-000013 | MGI SA | Esquema 5 de la norma UNIT-ISO/IEC 17067:2013
Interruptores automáticos - sobrecorriente | IGM | SGB | Interruptor Automático | 415 | N/A | 20 | 4P | N/A | 6.0 | N/A | N/A | N/A | N/A | N/A | N/A | N/A | N/A | N/A | C | N/A | N/A | N/A | N/A | N/A | VU-SE-10-000013 | MGI SA | Esquema 5 de la norma UNIT-ISO/IEC 17067:2013
Interruptores automáticos - sobrecorriente | IGM | SGB | Interruptor Automático | 415 | N/A | 25 | 4P | N/A | 6.0 | N/A | N/A | N/A | N/A | N/A | N/A | N/A | N/A | N/A | C | N/A | N/A | N/A | N/A | N/A | VU-SE-10-000013 | MGI SA | Esquema 5 de la norma UNIT-ISO/IEC 17067:2013
Interruptores automáticos - sobrecorriente | IGM | SGB | Interruptor Automático | 415 | N/A | 32 | 4P | N/A | 6.0 | N/A | N/A | N/A | N/A | N/A | N/A | N/A | N/A | N/A | C | N/A | N/A | N/A | N/A | N/A | VU-SE-10-000013 | MGI SA | Esquema 5 de la norma UNIT-ISO/IEC 17067:2013
Interruptores automáticos - sobrecorriente | IGM | SGB | Interruptor Automático | 415 | N/A | 40 | 4P | N/A | 6.0 | N/A | N/A | N/A | N/A | N/A | N/A | N/A | N/A | N/A | C | N/A | N/A | N/A | N/A | N/A | VU-SE-10-000013 | MGI SA | Esquema 5 de la norma UNIT-ISO/IEC 17067:2013
Interruptores automáticos - sobrecorriente | IGM | SGB | Interruptor Automático | 415 | N/A | 50 | 4P | N/A | 6.0 | N/A | N/A | N/A | N/A | N/A | N/A | N/A | N/A | N/A | C | N/A | N/A | N/A | N/A | N/A | VU-SE-10-000013 | MGI SA | Esquema 5 de la norma UNIT-ISO/IEC 17067:2013
Interruptores automáticos - sobrecorriente | IGM | SGB | Interruptor Automático | 415 | N/A | 63 | 4P | N/A | 6.0 | N/A | N/A | N/A | N/A | N/A | N/A | N/A | N/A | N/A | C | N/A | N/A | N/A | N/A | N/A | VU-SE-10-000013 | MGI SA | Esquema 5 de la norma UNIT-ISO/IEC 17067:2013
Interruptores automáticos - sobrecorriente | IGM | SGB | Interruptor Automático | 240/415 | N/A | 3 | 1P | N/A | 6.0 | N/A | N/A | N/A | N/A | N/A | N/A | N/A | N/A | N/A | B | N/A | N/A | N/A | N/A | N/A | VU-SE-10-000013 | MGI SA | Esquema 5 de la norma UNIT-ISO/IEC 17067:2013
Interruptores automáticos - sobrecorriente | IGM | SGB | Interruptor Automático | 240/415 | N/A | 4 | 1P | N/A | 6.0 | N/A | N/A | N/A | N/A | N/A | N/A | N/A | N/A | N/A | B | N/A | N/A | N/A | N/A | N/A | VU-SE-10-000013 | MGI SA | Esquema 5 de la norma UNIT-ISO/IEC 17067:2013
Interruptores automáticos - sobrecorriente | IGM | SGB | Interruptor Automático | 240/415 | N/A | 6 | 1P | N/A | 6.0 | N/A | N/A | N/A | N/A | N/A | N/A | N/A | N/A | N/A | B | N/A | N/A | N/A | N/A | N/A | VU-SE-10-000013 | MGI SA | Esquema 5 de la norma UNIT-ISO/IEC 17067:2013
Interruptores automáticos - sobrecorriente | IGM | SGB | Interruptor Automático | 240/415 | N/A | 10 | 1P | N/A | 6.0 | N/A | N/A | N/A | N/A | N/A | N/A | N/A | N/A | N/A | B | N/A | N/A | N/A | N/A | N/A | VU-SE-10-000013 | MGI SA | Esquema 5 de la norma UNIT-ISO/IEC 17067:2013
Interruptores automáticos - sobrecorriente | IGM | SGB | Interruptor Automático | 240/415 | N/A | 13 | 1P | N/A | 6.0 | N/A | N/A | N/A | N/A | N/A | N/A | N/A | N/A | N/A | B | N/A | N/A | N/A | N/A | N/A | VU-SE-10-000013 | MGI SA | Esquema 5 de la norma UNIT-ISO/IEC 17067:2013
Interruptores automáticos - sobrecorriente | IGM | SGB | Interruptor Automático | 240/415 | N/A | 16 | 1P | N/A | 6.0 | N/A | N/A | N/A | N/A | N/A | N/A | N/A | N/A | N/A | B | N/A | N/A | N/A | N/A | N/A | VU-SE-10-000013 | MGI SA | Esquema 5 de la norma UNIT-ISO/IEC 17067:2013
Interruptores automáticos - sobrecorriente | IGM | SGB | Interruptor Automático | 240/415 | N/A | 20 | 1P | N/A | 6.0 | N/A | N/A | N/A | N/A | N/A | N/A | N/A | N/A | N/A | B | N/A | N/A | N/A | N/A | N/A | VU-SE-10-000013 | MGI SA | Esquema 5 de la norma UNIT-ISO/IEC 17067:2013
Interruptores automáticos - sobrecorriente | IGM | SGB | Interruptor Automático | 240/415 | N/A | 25 | 1P | N/A | 6.0 | N/A | N/A | N/A | N/A | N/A | N/A | N/A | N/A | N/A | B | N/A | N/A | N/A | N/A | N/A | VU-SE-10-000013 | MGI SA | Esquema 5 de la norma UNIT-ISO/IEC 17067:2013
Interruptores automáticos - sobrecorriente | IGM | SGB | Interruptor Automático | 240/415 | N/A | 32 | 1P | N/A | 6.0 | N/A | N/A | N/A | N/A | N/A | N/A | N/A | N/A | N/A | B | N/A | N/A | N/A | N/A | N/A | VU-SE-10-000013 | MGI SA | Esquema 5 de la norma UNIT-ISO/IEC 17067:2013
Interruptores automáticos - sobrecorriente | IGM | SGB | Interruptor Automático | 240/415 | N/A | 40 | 1P | N/A | 6.0 | N/A | N/A | N/A | N/A | N/A | N/A | N/A | N/A | N/A | B | N/A | N/A | N/A | N/A | N/A | VU-SE-10-000013 | MGI SA | Esquema 5 de la norma UNIT-ISO/IEC 17067:2013
Interruptores automáticos - sobrecorriente | IGM | SGB | Interruptor Automático | 240/415 | N/A | 45 | 1P | N/A | 6.0 | N/A | N/A | N/A | N/A | N/A | N/A | N/A | N/A | N/A | B | N/A | N/A | N/A | N/A | N/A | VU-SE-10-000013 | MGI SA | Esquema 5 de la norma UNIT-ISO/IEC 17067:2013
Interruptores automáticos - sobrecorriente | IGM | SGB | Interruptor Automático | 240/415 | N/A | 50 | 1P | N/A | 6.0 | N/A | N/A | N/A | N/A | N/A | N/A | N/A | N/A | N/A | B | N/A | N/A | N/A | N/A | N/A | VU-SE-10-000013 | MGI SA | Esquema 5 de la norma UNIT-ISO/IEC 17067:2013
Interruptores automáticos - sobrecorriente | IGM | SGB | Interruptor Automático | 240/415 | N/A | 63 | 1P | N/A | 6.0 | N/A | N/A | N/A | N/A | N/A | N/A | N/A | N/A | N/A | B | N/A | N/A | N/A | N/A | N/A | VU-SE-10-000013 | MGI SA | Esquema 5 de la norma UNIT-ISO/IEC 17067:2013
Interruptores automáticos - sobrecorriente | IGM | SGB | Interruptor Automático | 240 | N/A | 6 | 2P | N/A | 6.0 | N/A | N/A | N/A | N/A | N/A | N/A | N/A | N/A | N/A | B | N/A | N/A | N/A | N/A | N/A | VU-SE-10-000013 | MGI SA | Esquema 5 de la norma UNIT-ISO/IEC 17067:2013
Interruptores automáticos - sobrecorriente | IGM | SGB | Interruptor Automático | 240 | N/A | 10 | 2P | N/A | 6.0 | N/A | N/A | N/A | N/A | N/A | N/A | N/A | N/A | N/A | B | N/A | N/A | N/A | N/A | N/A | VU-SE-10-000013 | MGI SA | Esquema 5 de la norma UNIT-ISO/IEC 17067:2013
Interruptores automáticos - sobrecorriente | IGM | SGB | Interruptor Automático | 240 | N/A | 16 | 2P | N/A | 6.0 | N/A | N/A | N/A | N/A | N/A | N/A | N/A | N/A | N/A | B | N/A | N/A | N/A | N/A | N/A | VU-SE-10-000013 | MGI SA | Esquema 5 de la norma UNIT-ISO/IEC 17067:2013
Interruptores automáticos - sobrecorriente | IGM | SGB | Interruptor Automático | 240 | N/A | 20 | 2P | N/A | 6.0 | N/A | N/A | N/A | N/A | N/A | N/A | N/A | N/A | N/A | B | N/A | N/A | N/A | N/A | N/A | VU-SE-10-000013 | MGI SA | Esquema 5 de la norma UNIT-ISO/IEC 17067:2013
Interruptores automáticos - sobrecorriente | IGM | SGB | Interruptor Automático | 240 | N/A | 25 | 2P | N/A | 6.0 | N/A | N/A | N/A | N/A | N/A | N/A | N/A | N/A | N/A | B | N/A | N/A | N/A | N/A | N/A | VU-SE-10-000013 | MGI SA | Esquema 5 de la norma UNIT-ISO/IEC 17067:2013
Interruptores automáticos - sobrecorriente | IGM | SGB | Interruptor Automático | 240 | N/A | 32 | 2P | N/A | 6.0 | N/A | N/A | N/A | N/A | N/A | N/A | N/A | N/A | N/A | B | N/A | N/A | N/A | N/A | N/A | VU-SE-10-000013 | MGI SA | Esquema 5 de la norma UNIT-ISO/IEC 17067:2013
Interruptores automáticos - sobrecorriente | IGM | SGB | Interruptor Automático | 240 | N/A | 40 | 2P | N/A | 6.0 | N/A | N/A | N/A | N/A | N/A | N/A | N/A | N/A | N/A | B | N/A | N/A | N/A | N/A | N/A | VU-SE-10-000013 | MGI SA | Esquema 5 de la norma UNIT-ISO/IEC 17067:2013
Interruptores automáticos - sobrecorriente | IGM | SGB | Interruptor Automático | 240 | N/A | 50 | 2P | N/A | 6.0 | N/A | N/A | N/A | N/A | N/A | N/A | N/A | N/A | N/A | B | N/A | N/A | N/A | N/A | N/A | VU-SE-10-000013 | MGI SA | Esquema 5 de la norma UNIT-ISO/IEC 17067:2013
Interruptores automáticos - sobrecorriente | IGM | SGB | Interruptor Automático | 240 | N/A | 63 | 2P | N/A | 6.0 | N/A | N/A | N/A | N/A | N/A | N/A | N/A | N/A | N/A | B | N/A | N/A | N/A | N/A | N/A | VU-SE-10-000013 | MGI SA | Esquema 5 de la norma UNIT-ISO/IEC 17067:2013
Interruptores automáticos - sobrecorriente | IGM | SGB | Interruptor Automático | 415 | N/A | 6 | 2P | N/A | 6.0 | N/A | N/A | N/A | N/A | N/A | N/A | N/A | N/A | N/A | B | N/A | N/A | N/A | N/A | N/A | VU-SE-10-000013 | MGI SA | Esquema 5 de la norma UNIT-ISO/IEC 17067:2013
Interruptores automáticos - sobrecorriente | IGM | SGB | Interruptor Automático | 415 | N/A | 10 | 2P | N/A | 6.0 | N/A | N/A | N/A | N/A | N/A | N/A | N/A | N/A | N/A | B | N/A | N/A | N/A | N/A | N/A | VU-SE-10-000013 | MGI SA | Esquema 5 de la norma UNIT-ISO/IEC 17067:2013
Interruptores automáticos - sobrecorriente | IGM | SGB | Interruptor Automático | 415 | N/A | 16 | 2P | N/A | 6.0 | N/A | N/A | N/A | N/A | N/A | N/A | N/A | N/A | N/A | B | N/A | N/A | N/A | N/A | N/A | VU-SE-10-000013 | MGI SA | Esquema 5 de la norma UNIT-ISO/IEC 17067:2013
Interruptores automáticos - sobrecorriente | IGM | SGB | Interruptor Automático | 415 | N/A | 20 | 2P | N/A | 6.0 | N/A | N/A | N/A | N/A | N/A | N/A | N/A | N/A | N/A | B | N/A | N/A | N/A | N/A | N/A | VU-SE-10-000013 | MGI SA | Esquema 5 de la norma UNIT-ISO/IEC 17067:2013
Interruptores automáticos - sobrecorriente | IGM | SGB | Interruptor Automático | 415 | N/A | 25 | 2P | N/A | 6.0 | N/A | N/A | N/A | N/A | N/A | N/A | N/A | N/A | N/A | B | N/A | N/A | N/A | N/A | N/A | VU-SE-10-000013 | MGI SA | Esquema 5 de la norma UNIT-ISO/IEC 17067:2013
Interruptores automáticos - sobrecorriente | IGM | SGB | Interruptor Automático | 415 | N/A | 32 | 2P | N/A | 6.0 | N/A | N/A | N/A | N/A | N/A | N/A | N/A | N/A | N/A | B | N/A | N/A | N/A | N/A | N/A | VU-SE-10-000013 | MGI SA | Esquema 5 de la norma UNIT-ISO/IEC 17067:2013
Interruptores automáticos - sobrecorriente | IGM | SGB | Interruptor Automático | 415 | N/A | 40 | 2P | N/A | 6.0 | N/A | N/A | N/A | N/A | N/A | N/A | N/A | N/A | N/A | B | N/A | N/A | N/A | N/A | N/A | VU-SE-10-000013 | MGI SA | Esquema 5 de la norma UNIT-ISO/IEC 17067:2013
Interruptores automáticos - sobrecorriente | IGM | SGB | Interruptor Automático | 415 | N/A | 50 | 2P | N/A | 6.0 | N/A | N/A | N/A | N/A | N/A | N/A | N/A | N/A | N/A | B | N/A | N/A | N/A | N/A | N/A | VU-SE-10-000013 | MGI SA | Esquema 5 de la norma UNIT-ISO/IEC 17067:2013
Interruptores automáticos - sobrecorriente | IGM | SGB | Interruptor Automático | 415 | N/A | 63 | 2P | N/A | 6.0 | N/A | N/A | N/A | N/A | N/A | N/A | N/A | N/A | N/A | B | N/A | N/A | N/A | N/A | N/A | VU-SE-10-000013 | MGI SA | Esquema 5 de la norma UNIT-ISO/IEC 17067:2013
Interruptores automáticos - sobrecorriente | IGM | SGB | Interruptor Automático | 415 | N/A | 6 | 3P | N/A | 6.0 | N/A | N/A | N/A | N/A | N/A | N/A | N/A | N/A | N/A | B | N/A | N/A | N/A | N/A | N/A | VU-SE-10-000013 | MGI SA | Esquema 5 de la norma UNIT-ISO/IEC 17067:2013
Interruptores automáticos - sobrecorriente | IGM | SGB | Interruptor Automático | 415 | N/A | 10 | 3P | N/A | 6.0 | N/A | N/A | N/A | N/A | N/A | N/A | N/A | N/A | N/A | B | N/A | N/A | N/A | N/A | N/A | VU-SE-10-000013 | MGI SA | Esquema 5 de la norma UNIT-ISO/IEC 17067:2013
Interruptores automáticos - sobrecorriente | IGM | SGB | Interruptor Automático | 415 | N/A | 16 | 3P | N/A | 6.0 | N/A | N/A | N/A | N/A | N/A | N/A | N/A | N/A | N/A | B | N/A | N/A | N/A | N/A | N/A | VU-SE-10-000013 | MGI SA | Esquema 5 de la norma UNIT-ISO/IEC 17067:2013
Interruptores automáticos - sobrecorriente | IGM | SGB | Interruptor Automático | 415 | N/A | 20 | 3P | N/A | 6.0 | N/A | N/A | N/A | N/A | N/A | N/A | N/A | N/A | N/A | B | N/A | N/A | N/A | N/A | N/A | VU-SE-10-000013 | MGI SA | Esquema 5 de la norma UNIT-ISO/IEC 17067:2013
Interruptores automáticos - sobrecorriente | IGM | SGB | Interruptor Automático | 415 | N/A | 25 | 3P | N/A | 6.0 | N/A | N/A | N/A | N/A | N/A | N/A | N/A | N/A | N/A | B | N/A | N/A | N/A | N/A | N/A | VU-SE-10-000013 | MGI SA | Esquema 5 de la norma UNIT-ISO/IEC 17067:2013
Interruptores automáticos - sobrecorriente | IGM | SGB | Interruptor Automático | 415 | N/A | 32 | 3P | N/A | 6.0 | N/A | N/A | N/A | N/A | N/A | N/A | N/A | N/A | N/A | B | N/A | N/A | N/A | N/A | N/A | VU-SE-10-000013 | MGI SA | Esquema 5 de la norma UNIT-ISO/IEC 17067:2013
Interruptores automáticos - sobrecorriente | IGM | SGB | Interruptor Automático | 415 | N/A | 40 | 3P | N/A | 6.0 | N/A | N/A | N/A | N/A | N/A | N/A | N/A | N/A | N/A | B | N/A | N/A | N/A | N/A | N/A | VU-SE-10-000013 | MGI SA | Esquema 5 de la norma UNIT-ISO/IEC 17067:2013
Interruptores automáticos - sobrecorriente | IGM | SGB | Interruptor Automático | 415 | N/A | 50 | 3P | N/A | 6.0 | N/A | N/A | N/A | N/A | N/A | N/A | N/A | N/A | N/A | B | N/A | N/A | N/A | N/A | N/A | VU-SE-10-000013 | MGI SA | Esquema 5 de la norma UNIT-ISO/IEC 17067:2013
Interruptores automáticos - sobrecorriente | IGM | SGB | Interruptor Automático | 415 | N/A | 63 | 3P | N/A | 6.0 | N/A | N/A | N/A | N/A | N/A | N/A | N/A | N/A | N/A | B | N/A | N/A | N/A | N/A | N/A | VU-SE-10-000013 | MGI SA | Esquema 5 de la norma UNIT-ISO/IEC 17067:2013
Interruptores automáticos - sobrecorriente | IGM | SGB | Interruptor Automático | 415 | N/A | 6 | 4P | N/A | 6.0 | N/A | N/A | N/A | N/A | N/A | N/A | N/A | N/A | N/A | B | N/A | N/A | N/A | N/A | N/A | VU-SE-10-000013 | MGI SA | Esquema 5 de la norma UNIT-ISO/IEC 17067:2013
Interruptores automáticos - sobrecorriente | IGM | SGB | Interruptor Automático | 415 | N/A | 10 | 4P | N/A | 6.0 | N/A | N/A | N/A | N/A | N/A | N/A | N/A | N/A | N/A | B | N/A | N/A | N/A | N/A | N/A | VU-SE-10-000013 | MGI SA | Esquema 5 de la norma UNIT-ISO/IEC 17067:2013
Interruptores automáticos - sobrecorriente | IGM | SGB | Interruptor Automático | 415 | N/A | 16 | 4P | N/A | 6.0 | N/A | N/A | N/A | N/A | N/A | N/A | N/A | N/A | N/A | B | N/A | N/A | N/A | N/A | N/A | VU-SE-10-000013 | MGI SA | Esquema 5 de la norma UNIT-ISO/IEC 17067:2013
Interruptores automáticos - sobrecorriente | IGM | SGB | Interruptor Automático | 415 | N/A | 20 | 4P | N/A | 6.0 | N/A | N/A | N/A | N/A | N/A | N/A | N/A | N/A | N/A | B | N/A | N/A | N/A | N/A | N/A | VU-SE-10-000013 | MGI SA | Esquema 5 de la norma UNIT-ISO/IEC 17067:2013
Interruptores automáticos - sobrecorriente | IGM | SGB | Interruptor Automático | 415 | N/A | 25 | 4P | N/A | 6.0 | N/A | N/A | N/A | N/A | N/A | N/A | N/A | N/A | N/A | B | N/A | N/A | N/A | N/A | N/A | VU-SE-10-000013 | MGI SA | Esquema 5 de la norma UNIT-ISO/IEC 17067:2013
Interruptores automáticos - sobrecorriente | IGM | SGB | Interruptor Automático | 415 | N/A | 32 | 4P | N/A | 6.0 | N/A | N/A | N/A | N/A | N/A | N/A | N/A | N/A | N/A | B | N/A | N/A | N/A | N/A | N/A | VU-SE-10-000013 | MGI SA | Esquema 5 de la norma UNIT-ISO/IEC 17067:2013
Interruptores automáticos - sobrecorriente | IGM | SGB | Interruptor Automático | 415 | N/A | 40 | 4P | N/A | 6.0 | N/A | N/A | N/A | N/A | N/A | N/A | N/A | N/A | N/A | B | N/A | N/A | N/A | N/A | N/A | VU-SE-10-000013 | MGI SA | Esquema 5 de la norma UNIT-ISO/IEC 17067:2013
Interruptores automáticos - sobrecorriente | IGM | SGB | Interruptor Automático | 415 | N/A | 50 | 4P | N/A | 6.0 | N/A | N/A | N/A | N/A | N/A | N/A | N/A | N/A | N/A | B | N/A | N/A | N/A | N/A | N/A | VU-SE-10-000013 | MGI SA | Esquema 5 de la norma UNIT-ISO/IEC 17067:2013
Interruptores automáticos - sobrecorriente | IGM | SGB | Interruptor Automático | 415 | N/A | 63 | 4P | N/A | 6.0 | N/A | N/A | N/A | N/A | N/A | N/A | N/A | N/A | N/A | B | N/A | N/A | N/A | N/A | N/A | VU-SE-10-000013 | MGI SA | Esquema 5 de la norma UNIT-ISO/IEC 17067:2013
Interruptores automáticos - sobrecorriente | IGM | SGB | Interruptor Automático | 415 | N/A | 6 | 4P | N/A | 6.0 | N/A | N/A | N/A | N/A | N/A | N/A | N/A | N/A | N/A | B | N/A | N/A | N/A | N/A | N/A | VU-SE-10-000013 | MGI SA | Esquema 5 de la norma UNIT-ISO/IEC 17067:2013
Interruptores automáticos - sobrecorriente | IGM | SGB | Interruptor Automático | 415 | N/A | 10 | 4P | N/A | 6.0 | N/A | N/A | N/A | N/A | N/A | N/A | N/A | N/A | N/A | B | N/A | N/A | N/A | N/A | N/A | VU-SE-10-000013 | MGI SA | Esquema 5 de la norma UNIT-ISO/IEC 17067:2013
Interruptores automáticos - sobrecorriente | IGM | SGB | Interruptor Automático | 415 | N/A | 16 | 4P | N/A | 6.0 | N/A | N/A | N/A | N/A | N/A | N/A | N/A | N/A | N/A | B | N/A | N/A | N/A | N/A | N/A | VU-SE-10-000013 | MGI SA | Esquema 5 de la norma UNIT-ISO/IEC 17067:2013
Interruptores automáticos - sobrecorriente | IGM | SGB | Interruptor Automático | 415 | N/A | 20 | 4P | N/A | 6.0 | N/A | N/A | N/A | N/A | N/A | N/A | N/A | N/A | N/A | B | N/A | N/A | N/A | N/A | N/A | VU-SE-10-000013 | MGI SA | Esquema 5 de la norma UNIT-ISO/IEC 17067:2013
Interruptores automáticos - sobrecorriente | IGM | SGB | Interruptor Automático | 415 | N/A | 25 | 4P | N/A | 6.0 | N/A | N/A | N/A | N/A | N/A | N/A | N/A | N/A | N/A | B | N/A | N/A | N/A | N/A | N/A | VU-SE-10-000013 | MGI SA | Esquema 5 de la norma UNIT-ISO/IEC 17067:2013
Interruptores automáticos - sobrecorriente | IGM | SGB | Interruptor Automático | 415 | N/A | 32 | 4P | N/A | 6.0 | N/A | N/A | N/A | N/A | N/A | N/A | N/A | N/A | N/A | B | N/A | N/A | N/A | N/A | N/A | VU-SE-10-000013 | MGI SA | Esquema 5 de la norma UNIT-ISO/IEC 17067:2013
Interruptores automáticos - sobrecorriente | IGM | SGB | Interruptor Automático | 415 | N/A | 40 | 4P | N/A | 6.0 | N/A | N/A | N/A | N/A | N/A | N/A | N/A | N/A | N/A | B | N/A | N/A | N/A | N/A | N/A | VU-SE-10-000013 | MGI SA | Esquema 5 de la norma UNIT-ISO/IEC 17067:2013
Interruptores automáticos - sobrecorriente | IGM | SGB | Interruptor Automático | 415 | N/A | 50 | 4P | N/A | 6.0 | N/A | N/A | N/A | N/A | N/A | N/A | N/A | N/A | N/A | B | N/A | N/A | N/A | N/A | N/A | VU-SE-10-000013 | MGI SA | Esquema 5 de la norma UNIT-ISO/IEC 17067:2013
Interruptores automáticos - sobrecorriente | IGM | SGB | Interruptor Automático | 415 | N/A | 63 | 4P | N/A | 6.0 | N/A | N/A | N/A | N/A | N/A | N/A | N/A | N/A | N/A | B | N/A | N/A | N/A | N/A | N/A | VU-SE-10-000013 | MGI SA | Esquema 5 de la norma UNIT-ISO/IEC 17067:2013
Interruptores automáticos - sobrecorriente | IGM | SGDPN | Interruptor Automático | 240 | N/A | 6 | 2P | N/A | 4.5 | N/A | N/A | N/A | N/A | N/A | N/A | N/A | N/A | N/A | B | N/A | N/A | N/A | N/A | N/A | VU-SE-10-000013 | MGI SA | Esquema 5 de la norma UNIT-ISO/IEC 17067:2013
Interruptores automáticos - sobrecorriente | IGM | SGDPN | Interruptor Automático | 240 | N/A | 10 | 2P | N/A | 4.5 | N/A | N/A | N/A | N/A | N/A | N/A | N/A | N/A | N/A | B | N/A | N/A | N/A | N/A | N/A | VU-SE-10-000013 | MGI SA | Esquema 5 de la norma UNIT-ISO/IEC 17067:2013
Interruptores automáticos - sobrecorriente | IGM | SGDPN | Interruptor Automático | 240 | N/A | 16 | 2P | N/A | 4.5 | N/A | N/A | N/A | N/A | N/A | N/A | N/A | N/A | N/A | B | N/A | N/A | N/A | N/A | N/A | VU-SE-10-000013 | MGI SA | Esquema 5 de la norma UNIT-ISO/IEC 17067:2013
Interruptores automáticos - sobrecorriente | IGM | SGDPN | Interruptor Automático | 240 | N/A | 20 | 2P | N/A | 4.5 | N/A | N/A | N/A | N/A | N/A | N/A | N/A | N/A | N/A | B | N/A | N/A | N/A | N/A | N/A | VU-SE-10-000013 | MGI SA | Esquema 5 de la norma UNIT-ISO/IEC 17067:2013
Interruptores automáticos - sobrecorriente | IGM | SGDPN | Interruptor Automático | 240 | N/A | 25 | 2P | N/A | 4.5 | N/A | N/A | N/A | N/A | N/A | N/A | N/A | N/A | N/A | B | N/A | N/A | N/A | N/A | N/A | VU-SE-10-000013 | MGI SA | Esquema 5 de la norma UNIT-ISO/IEC 17067:2013
Interruptores automáticos - sobrecorriente | IGM | SGDPN | Interruptor Automático | 240 | N/A | 32 | 2P | N/A | 4.5 | N/A | N/A | N/A | N/A | N/A | N/A | N/A | N/A | N/A | B | N/A | N/A | N/A | N/A | N/A | VU-SE-10-000013 | MGI SA | Esquema 5 de la norma UNIT-ISO/IEC 17067:2013
Interruptores automáticos - sobrecorriente | IGM | SGDPN | Interruptor Automático | 240 | N/A | 6 | 2P | N/A | 4.5 | N/A | N/A | N/A | N/A | N/A | N/A | N/A | N/A | N/A | C | N/A | N/A | N/A | N/A | N/A | VU-SE-10-000013 | MGI SA | Esquema 5 de la norma UNIT-ISO/IEC 17067:2013
Interruptores automáticos - sobrecorriente | IGM | SGDPN | Interruptor Automático | 240 | N/A | 10 | 2P | N/A | 4.5 | N/A | N/A | N/A | N/A | N/A | N/A | N/A | N/A | N/A | C | N/A | N/A | N/A | N/A | N/A | VU-SE-10-000013 | MGI SA | Esquema 5 de la norma UNIT-ISO/IEC 17067:2013
Interruptores automáticos - sobrecorriente | IGM | SGDPN | Interruptor Automático | 240 | N/A | 16 | 2P | N/A | 4.5 | N/A | N/A | N/A | N/A | N/A | N/A | N/A | N/A | N/A | C | N/A | N/A | N/A | N/A | N/A | VU-SE-10-000013 | MGI SA | Esquema 5 de la norma UNIT-ISO/IEC 17067:2013
Interruptores automáticos - sobrecorriente | IGM | SGDPN | Interruptor Automático | 240 | N/A | 20 | 2P | N/A | 4.5 | N/A | N/A | N/A | N/A | N/A | N/A | N/A | N/A | N/A | C | N/A | N/A | N/A | N/A | N/A | VU-SE-10-000013 | MGI SA | Esquema 5 de la norma UNIT-ISO/IEC 17067:2013
Interruptores automáticos - sobrecorriente | IGM | SGDPN | Interruptor Automático | 240 | N/A | 25 | 2P | N/A | 4.5 | N/A | N/A | N/A | N/A | N/A | N/A | N/A | N/A | N/A | C | N/A | N/A | N/A | N/A | N/A | VU-SE-10-000013 | MGI SA | Esquema 5 de la norma UNIT-ISO/IEC 17067:2013
Interruptores automáticos - sobrecorriente | IGM | SGDPN | Interruptor Automático | 240 | N/A | 32 | 2P | N/A | 4.5 | N/A | N/A | N/A | N/A | N/A | N/A | N/A | N/A | N/A | C | N/A | N/A | N/A | N/A | N/A | VU-SE-10-000013 | MGI SA | Esquema 5 de la norma UNIT-ISO/IEC 17067:2013
Interruptores automáticos diferenciales - sin protección contra sobrecorrientes | IGM | SGR | Interruptor diferencial 1P+N | 240 | N/A | 25 | 2P | N/A | N/A | 30 | N/A | N/A | N/A | N/A | N/A | N/A | N/A | N/A | N/A | AC | N/A | N/A | N/A | N/A | VU-SE-12-000015 | MGI SA | Esquema 5 de la norma UNIT-ISO/IEC 17067:2013
Interruptores automáticos diferenciales - sin protección contra sobrecorrientes | IGM | SGR | Interruptor diferencial 1P+N | 240 | N/A | 32 | 2P | N/A | N/A | 30 | N/A | N/A | N/A | N/A | N/A | N/A | N/A | N/A | N/A | AC | N/A | N/A | N/A | N/A | VU-SE-12-000015 | MGI SA | Esquema 5 de la norma UNIT-ISO/IEC 17067:2013
Interruptores automáticos diferenciales - sin protección contra sobrecorrientes | IGM | SGR | Interruptor diferencial 1P+N | 240 | N/A | 40 | 2P | N/A | N/A | 30 | N/A | N/A | N/A | N/A | N/A | N/A | N/A | N/A | N/A | AC | N/A | N/A | N/A | N/A | VU-SE-12-000015 | MGI SA | Esquema 5 de la norma UNIT-ISO/IEC 17067:2013
Interruptores automáticos diferenciales - sin protección contra sobrecorrientes | IGM | SGR | Interruptor diferencial 1P+N | 240 | N/A | 63 | 2P | N/A | N/A | 30 | N/A | N/A | N/A | N/A | N/A | N/A | N/A | N/A | N/A | AC | N/A | N/A | N/A | N/A | VU-SE-12-000015 | MGI SA | Esquema 5 de la norma UNIT-ISO/IEC 17067:2013
Interruptores automáticos diferenciales - sin protección contra sobrecorrientes | IGM | SGR | Interruptor diferencial 1P+N | 240 | N/A | 80 | 2P | N/A | N/A | 30 | N/A | N/A | N/A | N/A | N/A | N/A | N/A | N/A | N/A | AC | N/A | N/A | N/A | N/A | VU-SE-12-000015 | MGI SA | Esquema 5 de la norma UNIT-ISO/IEC 17067:2013
Interruptores automáticos diferenciales - sin protección contra sobrecorrientes | IGM | SGR | Interruptor diferencial 1P+N | 240 | N/A | 16 | 2P | N/A | N/A | 100 | N/A | N/A | N/A | N/A | N/A | N/A | N/A | N/A | N/A | AC | N/A | N/A | N/A | N/A | VU-SE-12-000015 | MGI SA | Esquema 5 de la norma UNIT-ISO/IEC 17067:2013
Interruptores automáticos diferenciales - sin protección contra sobrecorrientes | IGM | SGR | Interruptor diferencial 1P+N | 240 | N/A | 25 | 2P | N/A | N/A | 100 | N/A | N/A | N/A | N/A | N/A | N/A | N/A | N/A | N/A | AC | N/A | N/A | N/A | N/A | VU-SE-12-000015 | MGI SA | Esquema 5 de la norma UNIT-ISO/IEC 17067:2013
Interruptores automáticos diferenciales - sin protección contra sobrecorrientes | IGM | SGR | Interruptor diferencial 1P+N | 240 | N/A | 32 | 2P | N/A | N/A | 100 | N/A | N/A | N/A | N/A | N/A | N/A | N/A | N/A | N/A | AC | N/A | N/A | N/A | N/A | VU-SE-12-000015 | MGI SA | Esquema 5 de la norma UNIT-ISO/IEC 17067:2013
Interruptores automáticos diferenciales - sin protección contra sobrecorrientes | IGM | SGR | Interruptor diferencial 1P+N | 240 | N/A | 40 | 2P | N/A | N/A | 100 | N/A | N/A | N/A | N/A | N/A | N/A | N/A | N/A | N/A | AC | N/A | N/A | N/A | N/A | VU-SE-12-000015 | MGI SA | Esquema 5 de la norma UNIT-ISO/IEC 17067:2013
Interruptores automáticos diferenciales - sin protección contra sobrecorrientes | IGM | SGR | Interruptor diferencial 1P+N | 240 | N/A | 63 | 2P | N/A | N/A | 100 | N/A | N/A | N/A | N/A | N/A | N/A | N/A | N/A | N/A | AC | N/A | N/A | N/A | N/A | VU-SE-12-000015 | MGI SA | Esquema 5 de la norma UNIT-ISO/IEC 17067:2013
Interruptores automáticos diferenciales - sin protección contra sobrecorrientes | IGM | SGR | Interruptor diferencial 1P+N | 240 | N/A | 80 | 2P | N/A | N/A | 100 | N/A | N/A | N/A | N/A | N/A | N/A | N/A | N/A | N/A | AC | N/A | N/A | N/A | N/A | VU-SE-12-000015 | MGI SA | Esquema 5 de la norma UNIT-ISO/IEC 17067:2013
Interruptores automáticos diferenciales - sin protección contra sobrecorrientes | IGM | SGR | Interruptor diferencial 1P+N | 240 | N/A | 16 | 2P | N/A | N/A | 300 | N/A | N/A | N/A | N/A | N/A | N/A | N/A | N/A | N/A | AC | N/A | N/A | N/A | N/A | VU-SE-12-000015 | MGI SA | Esquema 5 de la norma UNIT-ISO/IEC 17067:2013
Interruptores automáticos diferenciales - sin protección contra sobrecorrientes | IGM | SGR | Interruptor diferencial 1P+N | 240 | N/A | 25 | 2P | N/A | N/A | 300 | N/A | N/A | N/A | N/A | N/A | N/A | N/A | N/A | N/A | AC | N/A | N/A | N/A | N/A | VU-SE-12-000015 | MGI SA | Esquema 5 de la norma UNIT-ISO/IEC 17067:2013
Interruptores automáticos diferenciales - sin protección contra sobrecorrientes | IGM | SGR | Interruptor diferencial 1P+N | 240 | N/A | 32 | 2P | N/A | N/A | 300 | N/A | N/A | N/A | N/A | N/A | N/A | N/A | N/A | N/A | AC | N/A | N/A | N/A | N/A | VU-SE-12-000015 | MGI SA | Esquema 5 de la norma UNIT-ISO/IEC 17067:2013
Interruptores automáticos diferenciales - sin protección contra sobrecorrientes | IGM | SGR | Interruptor diferencial 1P+N | 240 | N/A | 40 | 2P | N/A | N/A | 300 | N/A | N/A | N/A | N/A | N/A | N/A | N/A | N/A | N/A | AC | N/A | N/A | N/A | N/A | VU-SE-12-000015 | MGI SA | Esquema 5 de la norma UNIT-ISO/IEC 17067:2013
Interruptores automáticos diferenciales - sin protección contra sobrecorrientes | IGM | SGR | Interruptor diferencial 1P+N | 240 | N/A | 63 | 2P | N/A | N/A | 300 | N/A | N/A | N/A | N/A | N/A | N/A | N/A | N/A | N/A | AC | N/A | N/A | N/A | N/A | VU-SE-12-000015 | MGI SA | Esquema 5 de la norma UNIT-ISO/IEC 17067:2013
Interruptores automáticos diferenciales - sin protección contra sobrecorrientes | IGM | SGR | Interruptor diferencial 1P+N | 240 | N/A | 80 | 2P | N/A | N/A | 300 | N/A | N/A | N/A | N/A | N/A | N/A | N/A | N/A | N/A | AC | N/A | N/A | N/A | N/A | VU-SE-12-000015 | MGI SA | Esquema 5 de la norma UNIT-ISO/IEC 17067:2013
Interruptores automáticos diferenciales - sin protección contra sobrecorrientes | IGM | SGR | Interruptor diferencial 3P+N | 415 | N/A | 16 | 4P | N/A | N/A | 30 | N/A | N/A | N/A | N/A | N/A | N/A | N/A | N/A | N/A | AC | N/A | N/A | N/A | N/A | VU-SE-12-000015 | MGI SA | Esquema 5 de la norma UNIT-ISO/IEC 17067:2013
Interruptores automáticos diferenciales - sin protección contra sobrecorrientes | IGM | SGR | Interruptor diferencial 3P+N | 415 | N/A | 25 | 4P | N/A | N/A | 30 | N/A | N/A | N/A | N/A | N/A | N/A | N/A | N/A | N/A | AC | N/A | N/A | N/A | N/A | VU-SE-12-000015 | MGI SA | Esquema 5 de la norma UNIT-ISO/IEC 17067:2013
Interruptores automáticos diferenciales - sin protección contra sobrecorrientes | IGM | SGR | Interruptor diferencial 3P+N | 415 | N/A | 32 | 4P | N/A | N/A | 30 | N/A | N/A | N/A | N/A | N/A | N/A | N/A | N/A | N/A | AC | N/A | N/A | N/A | N/A | VU-SE-12-000015 | MGI SA | Esquema 5 de la norma UNIT-ISO/IEC 17067:2013
Interruptores automáticos diferenciales - sin protección contra sobrecorrientes | IGM | SGR | Interruptor diferencial 3P+N | 415 | N/A | 40 | 4P | N/A | N/A | 30 | N/A | N/A | N/A | N/A | N/A | N/A | N/A | N/A | N/A | AC | N/A | N/A | N/A | N/A | VU-SE-12-000015 | MGI SA | Esquema 5 de la norma UNIT-ISO/IEC 17067:2013
Interruptores automáticos diferenciales - sin protección contra sobrecorrientes | IGM | SGR | Interruptor diferencial 3P+N | 415 | N/A | 63 | 4P | N/A | N/A | 30 | N/A | N/A | N/A | N/A | N/A | N/A | N/A | N/A | N/A | AC | N/A | N/A | N/A | N/A | VU-SE-12-000015 | MGI SA | Esquema 5 de la norma UNIT-ISO/IEC 17067:2013
Interruptores automáticos diferenciales - sin protección contra sobrecorrientes | IGM | SGR | Interruptor diferencial 3P+N | 415 | N/A | 80 | 4P | N/A | N/A | 30 | N/A | N/A | N/A | N/A | N/A | N/A | N/A | N/A | N/A | AC | N/A | N/A | N/A | N/A | VU-SE-12-000015 | MGI SA | Esquema 5 de la norma UNIT-ISO/IEC 17067:2013
Interruptores automáticos diferenciales - sin protección contra sobrecorrientes | IGM | SGR | Interruptor diferencial 3P+N | 415 | N/A | 16 | 4P | N/A | N/A | 100 | N/A | N/A | N/A | N/A | N/A | N/A | N/A | N/A | N/A | AC | N/A | N/A | N/A | N/A | VU-SE-12-000015 | MGI SA | Esquema 5 de la norma UNIT-ISO/IEC 17067:2013
Interruptores automáticos diferenciales - sin protección contra sobrecorrientes | IGM | SGR | Interruptor diferencial 3P+N | 415 | N/A | 25 | 4P | N/A | N/A | 100 | N/A | N/A | N/A | N/A | N/A | N/A | N/A | N/A | N/A | AC | N/A | N/A | N/A | N/A | VU-SE-12-000015 | MGI SA | Esquema 5 de la norma UNIT-ISO/IEC 17067:2013
Interruptores automáticos diferenciales - sin protección contra sobrecorrientes | IGM | SGR | Interruptor diferencial 3P+N | 415 | N/A | 32 | 4P | N/A | N/A | 100 | N/A | N/A | N/A | N/A | N/A | N/A | N/A | N/A | N/A | AC | N/A | N/A | N/A | N/A | VU-SE-12-000015 | MGI SA | Esquema 5 de la norma UNIT-ISO/IEC 17067:2013
Interruptores automáticos diferenciales - sin protección contra sobrecorrientes | IGM | SGR | Interruptor diferencial 3P+N | 415 | N/A | 40 | 4P | N/A | N/A | 100 | N/A | N/A | N/A | N/A | N/A | N/A | N/A | N/A | N/A | AC | N/A | N/A | N/A | N/A | VU-SE-12-000015 | MGI SA | Esquema 5 de la norma UNIT-ISO/IEC 17067:2013
Interruptores automáticos diferenciales - sin protección contra sobrecorrientes | IGM | SGR | Interruptor diferencial 3P+N | 415 | N/A | 63 | 4P | N/A | N/A | 100 | N/A | N/A | N/A | N/A | N/A | N/A | N/A | N/A | N/A | AC | N/A | N/A | N/A | N/A | VU-SE-12-000015 | MGI SA | Esquema 5 de la norma UNIT-ISO/IEC 17067:2013
Interruptores automáticos diferenciales - sin protección contra sobrecorrientes | IGM | SGR | Interruptor diferencial 3P+N | 415 | N/A | 80 | 4P | N/A | N/A | 100 | N/A | N/A | N/A | N/A | N/A | N/A | N/A | N/A | N/A | AC | N/A | N/A | N/A | N/A | VU-SE-12-000015 | MGI SA | Esquema 5 de la norma UNIT-ISO/IEC 17067:2013
Interruptores automáticos diferenciales - sin protección contra sobrecorrientes | IGM | SGR | Interruptor diferencial 3P+N | 415 | N/A | 16 | 4P | N/A | N/A | 300 | N/A | N/A | N/A | N/A | N/A | N/A | N/A | N/A | N/A | AC | N/A | N/A | N/A | N/A | VU-SE-12-000015 | MGI SA | Esquema 5 de la norma UNIT-ISO/IEC 17067:2013
Interruptores automáticos diferenciales - sin protección contra sobrecorrientes | IGM | SGR | Interruptor diferencial 3P+N | 415 | N/A | 25 | 4P | N/A | N/A | 300 | N/A | N/A | N/A | N/A | N/A | N/A | N/A | N/A | N/A | AC | N/A | N/A | N/A | N/A | VU-SE-12-000015 | MGI SA | Esquema 5 de la norma UNIT-ISO/IEC 17067:2013
Interruptores automáticos diferenciales - sin protección contra sobrecorrientes | IGM | SGR | Interruptor diferencial 3P+N | 415 | N/A | 32 | 4P | N/A | N/A | 300 | N/A | N/A | N/A | N/A | N/A | N/A | N/A | N/A | N/A | AC | N/A | N/A | N/A | N/A | VU-SE-12-000015 | MGI SA | Esquema 5 de la norma UNIT-ISO/IEC 17067:2013
Interruptores automáticos diferenciales - sin protección contra sobrecorrientes | IGM | SGR | Interruptor diferencial 3P+N | 415 | N/A | 40 | 4P | N/A | N/A | 300 | N/A | N/A | N/A | N/A | N/A | N/A | N/A | N/A | N/A | AC | N/A | N/A | N/A | N/A | VU-SE-12-000015 | MGI SA | Esquema 5 de la norma UNIT-ISO/IEC 17067:2013
Interruptores automáticos diferenciales - sin protección contra sobrecorrientes | IGM | SGR | Interruptor diferencial 3P+N | 415 | N/A | 63 | 4P | N/A | N/A | 300 | N/A | N/A | N/A | N/A | N/A | N/A | N/A | N/A | N/A | AC | N/A | N/A | N/A | N/A | VU-SE-12-000015 | MGI SA | Esquema 5 de la norma UNIT-ISO/IEC 17067:2013
Interruptores automáticos diferenciales - sin protección contra sobrecorrientes | IGM | SGR | Interruptor diferencial 3P+N | 415 | N/A | 80 | 4P | N/A | N/A | 300 | N/A | N/A | N/A | N/A | N/A | N/A | N/A | N/A | N/A | AC | N/A | N/A | N/A | N/A | VU-SE-12-000015 | MGI SA | Esquema 5 de la norma UNIT-ISO/IEC 17067:2013
Interruptores automáticos diferenciales - sin protección contra sobrecorrientes | IGM | SGR | Interruptor diferencial 1P+N | 240 | N/A | 16 | 2P | N/A | N/A | 30 | N/A | N/A | N/A | N/A | N/A | N/A | N/A | N/A | N/A | A | N/A | N/A | N/A | N/A | VU-SE-12-000015 | MGI SA | Esquema 5 de la norma UNIT-ISO/IEC 17067:2013
Interruptores automáticos diferenciales - sin protección contra sobrecorrientes | IGM | SGR | Interruptor diferencial 1P+N | 240 | N/A | 25 | 2P | N/A | N/A | 30 | N/A | N/A | N/A | N/A | N/A | N/A | N/A | N/A | N/A | A | N/A | N/A | N/A | N/A | VU-SE-12-000015 | MGI SA | Esquema 5 de la norma UNIT-ISO/IEC 17067:2013
Interruptores automáticos diferenciales - sin protección contra sobrecorrientes | IGM | SGR | Interruptor diferencial 1P+N | 240 | N/A | 32 | 2P | N/A | N/A | 30 | N/A | N/A | N/A | N/A | N/A | N/A | N/A | N/A | N/A | A | N/A | N/A | N/A | N/A | VU-SE-12-000015 | MGI SA | Esquema 5 de la norma UNIT-ISO/IEC 17067:2013
Interruptores automáticos diferenciales - sin protección contra sobrecorrientes | IGM | SGR | Interruptor diferencial 1P+N | 240 | N/A | 40 | 2P | N/A | N/A | 30 | N/A | N/A | N/A | N/A | N/A | N/A | N/A | N/A | N/A | A | N/A | N/A | N/A | N/A | VU-SE-12-000015 | MGI SA | Esquema 5 de la norma UNIT-ISO/IEC 17067:2013
Interruptores automáticos diferenciales - sin protección contra sobrecorrientes | IGM | SGR | Interruptor diferencial 1P+N | 240 | N/A | 63 | 2P | N/A | N/A | 30 | N/A | N/A | N/A | N/A | N/A | N/A | N/A | N/A | N/A | A | N/A | N/A | N/A | N/A | VU-SE-12-000015 | MGI SA | Esquema 5 de la norma UNIT-ISO/IEC 17067:2013
Interruptores automáticos diferenciales - sin protección contra sobrecorrientes | IGM | SGR | Interruptor diferencial 1P+N | 240 | N/A | 80 | 2P | N/A | N/A | 30 | N/A | N/A | N/A | N/A | N/A | N/A | N/A | N/A | N/A | A | N/A | N/A | N/A | N/A | VU-SE-12-000015 | MGI SA | Esquema 5 de la norma UNIT-ISO/IEC 17067:2013
Interruptores automáticos diferenciales - sin protección contra sobrecorrientes | IGM | SGR | Interruptor diferencial 1P+N | 240 | N/A | 16 | 2P | N/A | N/A | 100 | N/A | N/A | N/A | N/A | N/A | N/A | N/A | N/A | N/A | A | N/A | N/A | N/A | N/A | VU-SE-12-000015 | MGI SA | Esquema 5 de la norma UNIT-ISO/IEC 17067:2013
Interruptores automáticos diferenciales - sin protección contra sobrecorrientes | IGM | SGR | Interruptor diferencial 1P+N | 240 | N/A | 25 | 2P | N/A | N/A | 100 | N/A | N/A | N/A | N/A | N/A | N/A | N/A | N/A | N/A | A | N/A | N/A | N/A | N/A | VU-SE-12-000015 | MGI SA | Esquema 5 de la norma UNIT-ISO/IEC 17067:2013
Interruptores automáticos diferenciales - sin protección contra sobrecorrientes | IGM | SGR | Interruptor diferencial 1P+N | 240 | N/A | 32 | 2P | N/A | N/A | 100 | N/A | N/A | N/A | N/A | N/A | N/A | N/A | N/A | N/A | A | N/A | N/A | N/A | N/A | VU-SE-12-000015 | MGI SA | Esquema 5 de la norma UNIT-ISO/IEC 17067:2013
Interruptores automáticos diferenciales - sin protección contra sobrecorrientes | IGM | SGR | Interruptor diferencial 1P+N | 240 | N/A | 40 | 2P | N/A | N/A | 100 | N/A | N/A | N/A | N/A | N/A | N/A | N/A | N/A | N/A | A | N/A | N/A | N/A | N/A | VU-SE-12-000015 | MGI SA | Esquema 5 de la norma UNIT-ISO/IEC 17067:2013
Interruptores automáticos diferenciales - sin protección contra sobrecorrientes | IGM | SGR | Interruptor diferencial 1P+N | 240 | N/A | 63 | 2P | N/A | N/A | 100 | N/A | N/A | N/A | N/A | N/A | N/A | N/A | N/A | N/A | A | N/A | N/A | N/A | N/A | VU-SE-12-000015 | MGI SA | Esquema 5 de la norma UNIT-ISO/IEC 17067:2013
Interruptores automáticos diferenciales - sin protección contra sobrecorrientes | IGM | SGR | Interruptor diferencial 1P+N | 240 | N/A | 80 | 2P | N/A | N/A | 100 | N/A | N/A | N/A | N/A | N/A | N/A | N/A | N/A | N/A | A | N/A | N/A | N/A | N/A | VU-SE-12-000015 | MGI SA | Esquema 5 de la norma UNIT-ISO/IEC 17067:2013
Interruptores automáticos diferenciales - sin protección contra sobrecorrientes | IGM | SGR | Interruptor diferencial 1P+N | 240 | N/A | 16 | 2P | N/A | N/A | 300 | N/A | N/A | N/A | N/A | N/A | N/A | N/A | N/A | N/A | A | N/A | N/A | N/A | N/A | VU-SE-12-000015 | MGI SA | Esquema 5 de la norma UNIT-ISO/IEC 17067:2013
Interruptores automáticos diferenciales - sin protección contra sobrecorrientes | IGM | SGR | Interruptor diferencial 1P+N | 240 | N/A | 25 | 2P | N/A | N/A | 300 | N/A | N/A | N/A | N/A | N/A | N/A | N/A | N/A | N/A | A | N/A | N/A | N/A | N/A | VU-SE-12-000015 | MGI SA | Esquema 5 de la norma UNIT-ISO/IEC 17067:2013
Interruptores automáticos diferenciales - sin protección contra sobrecorrientes | IGM | SGR | Interruptor diferencial 1P+N | 240 | N/A | 32 | 2P | N/A | N/A | 300 | N/A | N/A | N/A | N/A | N/A | N/A | N/A | N/A | N/A | A | N/A | N/A | N/A | N/A | VU-SE-12-000015 | MGI SA | Esquema 5 de la norma UNIT-ISO/IEC 17067:2013
Interruptores automáticos diferenciales - sin protección contra sobrecorrientes | IGM | SGR | Interruptor diferencial 1P+N | 240 | N/A | 40 | 2P | N/A | N/A | 300 | N/A | N/A | N/A | N/A | N/A | N/A | N/A | N/A | N/A | A | N/A | N/A | N/A | N/A | VU-SE-12-000015 | MGI SA | Esquema 5 de la norma UNIT-ISO/IEC 17067:2013
Interruptores automáticos diferenciales - sin protección contra sobrecorrientes | IGM | SGR | Interruptor diferencial 1P+N | 240 | N/A | 63 | 2P | N/A | N/A | 300 | N/A | N/A | N/A | N/A | N/A | N/A | N/A | N/A | N/A | A | N/A | N/A | N/A | N/A | VU-SE-12-000015 | MGI SA | Esquema 5 de la norma UNIT-ISO/IEC 17067:2013
Interruptores automáticos diferenciales - sin protección contra sobrecorrientes | IGM | SGR | Interruptor diferencial 1P+N | 240 | N/A | 80 | 2P | N/A | N/A | 300 | N/A | N/A | N/A | N/A | N/A | N/A | N/A | N/A | N/A | A | N/A | N/A | N/A | N/A | VU-SE-12-000015 | MGI SA | Esquema 5 de la norma UNIT-ISO/IEC 17067:2013
Interruptores automáticos diferenciales - sin protección contra sobrecorrientes | IGM | SGR | Interruptor diferencial 3P+N | 415 | N/A | 16 | 4P | N/A | N/A | 30 | N/A | N/A | N/A | N/A | N/A | N/A | N/A | N/A | N/A | A | N/A | N/A | N/A | N/A | VU-SE-12-000015 | MGI SA | Esquema 5 de la norma UNIT-ISO/IEC 17067:2013
Interruptores automáticos diferenciales - sin protección contra sobrecorrientes | IGM | SGR | Interruptor diferencial 3P+N | 415 | N/A | 25 | 4P | N/A | N/A | 30 | N/A | N/A | N/A | N/A | N/A | N/A | N/A | N/A | N/A | A | N/A | N/A | N/A | N/A | VU-SE-12-000015 | MGI SA | Esquema 5 de la norma UNIT-ISO/IEC 17067:2013
Interruptores automáticos diferenciales - sin protección contra sobrecorrientes | IGM | SGR | Interruptor diferencial 3P+N | 415 | N/A | 32 | 4P | N/A | N/A | 30 | N/A | N/A | N/A | N/A | N/A | N/A | N/A | N/A | N/A | A | N/A | N/A | N/A | N/A | VU-SE-12-000015 | MGI SA | Esquema 5 de la norma UNIT-ISO/IEC 17067:2013
Interruptores automáticos diferenciales - sin protección contra sobrecorrientes | IGM | SGR | Interruptor diferencial 3P+N | 415 | N/A | 40 | 4P | N/A | N/A | 30 | N/A | N/A | N/A | N/A | N/A | N/A | N/A | N/A | N/A | A | N/A | N/A | N/A | N/A | VU-SE-12-000015 | MGI SA | Esquema 5 de la norma UNIT-ISO/IEC 17067:2013
Interruptores automáticos diferenciales - sin protección contra sobrecorrientes | IGM | SGR | Interruptor diferencial 3P+N | 415 | N/A | 63 | 4P | N/A | N/A | 30 | N/A | N/A | N/A | N/A | N/A | N/A | N/A | N/A | N/A | A | N/A | N/A | N/A | N/A | VU-SE-12-000015 | MGI SA | Esquema 5 de la norma UNIT-ISO/IEC 17067:2013
Interruptores automáticos diferenciales - sin protección contra sobrecorrientes | IGM | SGR | Interruptor diferencial 3P+N | 415 | N/A | 80 | 4P | N/A | N/A | 30 | N/A | N/A | N/A | N/A | N/A | N/A | N/A | N/A | N/A | A | N/A | N/A | N/A | N/A | VU-SE-12-000015 | MGI SA | Esquema 5 de la norma UNIT-ISO/IEC 17067:2013
Interruptores automáticos diferenciales - sin protección contra sobrecorrientes | IGM | SGR | Interruptor diferencial 3P+N | 415 | N/A | 16 | 4P | N/A | N/A | 100 | N/A | N/A | N/A | N/A | N/A | N/A | N/A | N/A | N/A | A | N/A | N/A | N/A | N/A | VU-SE-12-000015 | MGI SA | Esquema 5 de la norma UNIT-ISO/IEC 17067:2013
Interruptores automáticos diferenciales - sin protección contra sobrecorrientes | IGM | SGR | Interruptor diferencial 3P+N | 415 | N/A | 25 | 4P | N/A | N/A | 100 | N/A | N/A | N/A | N/A | N/A | N/A | N/A | N/A | N/A | A | N/A | N/A | N/A | N/A | VU-SE-12-000015 | MGI SA | Esquema 5 de la norma UNIT-ISO/IEC 17067:2013
Interruptores automáticos diferenciales - sin protección contra sobrecorrientes | IGM | SGR | Interruptor diferencial 3P+N | 415 | N/A | 32 | 4P | N/A | N/A | 100 | N/A | N/A | N/A | N/A | N/A | N/A | N/A | N/A | N/A | A | N/A | N/A | N/A | N/A | VU-SE-12-000015 | MGI SA | Esquema 5 de la norma UNIT-ISO/IEC 17067:2013
Interruptores automáticos diferenciales - sin protección contra sobrecorrientes | IGM | SGR | Interruptor diferencial 3P+N | 415 | N/A | 40 | 4P | N/A | N/A | 100 | N/A | N/A | N/A | N/A | N/A | N/A | N/A | N/A | N/A | A | N/A | N/A | N/A | N/A | VU-SE-12-000015 | MGI SA | Esquema 5 de la norma UNIT-ISO/IEC 17067:2013
Interruptores automáticos diferenciales - sin protección contra sobrecorrientes | IGM | SGR | Interruptor diferencial 3P+N | 415 | N/A | 63 | 4P | N/A | N/A | 100 | N/A | N/A | N/A | N/A | N/A | N/A | N/A | N/A | N/A | A | N/A | N/A | N/A | N/A | VU-SE-12-000015 | MGI SA | Esquema 5 de la norma UNIT-ISO/IEC 17067:2013
Interruptores automáticos diferenciales - sin protección contra sobrecorrientes | IGM | SGR | Interruptor diferencial 3P+N | 415 | N/A | 80 | 4P | N/A | N/A | 100 | N/A | N/A | N/A | N/A | N/A | N/A | N/A | N/A | N/A | A | N/A | N/A | N/A | N/A | VU-SE-12-000015 | MGI SA | Esquema 5 de la norma UNIT-ISO/IEC 17067:2013
Interruptores automáticos diferenciales - sin protección contra sobrecorrientes | IGM | SGR | Interruptor diferencial 3P+N | 415 | N/A | 16 | 4P | N/A | N/A | 300 | N/A | N/A | N/A | N/A | N/A | N/A | N/A | N/A | N/A | A | N/A | N/A | N/A | N/A | VU-SE-12-000015 | MGI SA | Esquema 5 de la norma UNIT-ISO/IEC 17067:2013
Interruptores automáticos diferenciales - sin protección contra sobrecorrientes | IGM | SGR | Interruptor diferencial 3P+N | 415 | N/A | 25 | 4P | N/A | N/A | 300 | N/A | N/A | N/A | N/A | N/A | N/A | N/A | N/A | N/A | A | N/A | N/A | N/A | N/A | VU-SE-12-000015 | MGI SA | Esquema 5 de la norma UNIT-ISO/IEC 17067:2013
Interruptores automáticos diferenciales - sin protección contra sobrecorrientes | IGM | SGR | Interruptor diferencial 3P+N | 415 | N/A | 32 | 4P | N/A | N/A | 300 | N/A | N/A | N/A | N/A | N/A | N/A | N/A | N/A | N/A | A | N/A | N/A | N/A | N/A | VU-SE-12-000015 | MGI SA | Esquema 5 de la norma UNIT-ISO/IEC 17067:2013
Interruptores automáticos diferenciales - sin protección contra sobrecorrientes | IGM | SGR | Interruptor diferencial 3P+N | 415 | N/A | 40 | 4P | N/A | N/A | 300 | N/A | N/A | N/A | N/A | N/A | N/A | N/A | N/A | N/A | A | N/A | N/A | N/A | N/A | VU-SE-12-000015 | MGI SA | Esquema 5 de la norma UNIT-ISO/IEC 17067:2013
Interruptores automáticos diferenciales - sin protección contra sobrecorrientes | IGM | SGR | Interruptor diferencial 3P+N | 415 | N/A | 63 | 4P | N/A | N/A | 300 | N/A | N/A | N/A | N/A | N/A | N/A | N/A | N/A | N/A | A | N/A | N/A | N/A | N/A | VU-SE-12-000015 | MGI SA | Esquema 5 de la norma UNIT-ISO/IEC 17067:2013
Interruptores automáticos diferenciales - sin protección contra sobrecorrientes | IGM | SGR | Interruptor diferencial 3P+N | 415 | N/A | 80 | 4P | N/A | N/A | 300 | N/A | N/A | N/A | N/A | N/A | N/A | N/A | N/A | N/A | A | N/A | N/A | N/A | N/A | VU-SE-12-000015 | MGI SA | Esquema 5 de la norma UNIT-ISO/IEC 17067:2013
Interruptores automáticos diferenciales - sin protección contra sobrecorrientes | IGM | SGR | Interruptor diferencial 1P+N | 240 | N/A | 16 | 2P | N/A | N/A | 30 | N/A | N/A | N/A | N/A | N/A | N/A | N/A | N/A | N/A | AC | N/A | N/A | N/A | N/A | VU-SE-12-000015 | MGI SA | Esquema 5 de la norma UNIT-ISO/IEC 17067:2013
Aparatos de refrigeración eléctricos de uso doméstico | SMARTLIFE | SL-RFH260WH2 | Refrigerador congelador. | 220/240 | 80 | 0.6 | 0 | N/A | N/A | N/A | N/A | N/A | N/A | N/A | N/A | N/A | N/A | N/A | N/A | N/A | N/A | N/A | N/A | 50 | VU-SE-16-000222 | VISUAR URUGUAY S.A. | Esquema 5 de la norma UNIT-ISO/IEC 17067:2013
Aparatos de refrigeración eléctricos de uso doméstico | PUNKTAL | PKHS400 | Congelador doméstico horizontal o de apertura superior | 220/240 | 140 | 1.10 | 0 | N/A | N/A | N/A | N/A | N/A | N/A | N/A | N/A | N/A | N/A | N/A | N/A | N/A | N/A | N/A | N/A | 50 | VU-SE-16-000223 | PUNKTAL S A | Esquema 5 de la norma UNIT-ISO/IEC 17067:2013
Aparatos de refrigeración eléctricos de uso doméstico | PUNKTAL | PK-277 HG | Refrigerador congelador doméstico con compartimiento de conservación de alimentos de cuatro estrellas *(***) | 230 | 90 | 0.57 | 0 | N/A | N/A | N/A | N/A | N/A | N/A | N/A | N/A | N/A | N/A | N/A | N/A | N/A | N/A | N/A | N/A | 50 | VU-SE-16-000224 | PUNKTAL S A | Esquema 5 de la norma UNIT-ISO/IEC 17067:2013
Aparatos de refrigeración eléctricos de uso doméstico | ELDOM | FH300MI | Congelador domestico horizontal | 220-240 | 253 | 1.1 | 0 | N/A | N/A | N/A | N/A | N/A | N/A | N/A | N/A | N/A | N/A | N/A | N/A | N/A | N/A | N/A | N/A | 50 | VU-SE-16-000225 | GCU SA | Esquema 5 de la norma UNIT-ISO/IEC 17067:2013
Aparatos de refrigeración eléctricos de uso doméstico | ELECTROLUX | H440 | Congelador doméstico horizontal o de apertura superior | 220/230 | 160 | 1.51 | 0 | N/A | N/A | N/A | N/A | N/A | N/A | N/A | N/A | N/A | N/A | N/A | N/A | N/A | N/A | N/A | N/A | 50 | VU-SE-16-000226 | JOACAMAR SOCIEDAD ANONIMA | Esquema 5 de la norma UNIT-ISO/IEC 17067:2013
Aparatos de refrigeración eléctricos de uso doméstico | Xion | XI-HNF36MD | Refrigerador-congelador domestico | 220-240 | 220 | 0.7 | 0 | N/A | N/A | N/A | N/A | N/A | N/A | N/A | N/A | N/A | N/A | N/A | N/A | N/A | N/A | N/A | N/A | 50 | VU-SE-16-000227 | JOACAMAR SOCIEDAD ANONIMA | Esquema 5 de la norma UNIT-ISO/IEC 17067:2013
Aparatos de refrigeración eléctricos de uso doméstico | Xion | XI-HNF44SBS | Refrigerador-congelador domestico | 220-240 | 240 | 1.5 | 0 | N/A | N/A | N/A | N/A | N/A | N/A | N/A | N/A | N/A | N/A | N/A | N/A | N/A | N/A | N/A | N/A | 50 | VU-SE-16-000228 | JOACAMAR SOCIEDAD ANONIMA | Esquema 5 de la norma UNIT-ISO/IEC 17067:2013
Aparatos de refrigeración eléctricos de uso doméstico | Xion | XI-HFH220W | Refrigerador-congelador domestico | 220-240 | 100 | 0.75 | 0 | N/A | N/A | N/A | N/A | N/A | N/A | N/A | N/A | N/A | N/A | N/A | N/A | N/A | N/A | N/A | N/A | 50 | VU-SE-16-000229 | JOACAMAR SOCIEDAD ANONIMA | Esquema 5 de la norma UNIT-ISO/IEC 17067:2013
Aparatos de refrigeración eléctricos de uso doméstico | Xion | XI-HFH222X | Refrigerador-congelador domestico | 220-240 | 100 | 0.75 | 0 | N/A | N/A | N/A | N/A | N/A | N/A | N/A | N/A | N/A | N/A | N/A | N/A | N/A | N/A | N/A | N/A | 50 | VU-SE-16-000229 | JOACAMAR SOCIEDAD ANONIMA | Esquema 5 de la norma UNIT-ISO/IEC 17067:2013
Aparatos de refrigeración eléctricos de uso doméstico | Xion | XI-H90WHT | Refrigerador domestico | 220-240 | 90 | 0.55 | 0 | N/A | N/A | N/A | N/A | N/A | N/A | N/A | N/A | N/A | N/A | N/A | N/A | N/A | N/A | N/A | N/A | 50 | VU-SE-16-000230 | JOACAMAR SOCIEDAD ANONIMA | Esquema 5 de la norma UNIT-ISO/IEC 17067:2013
Aparatos de refrigeración eléctricos de uso doméstico | Xion | XI-H90INOX | Refrigerador domestico | 220-240 | 90 | 0.55 | 0 | N/A | N/A | N/A | N/A | N/A | N/A | N/A | N/A | N/A | N/A | N/A | N/A | N/A | N/A | N/A | N/A | 50 | VU-SE-16-000230 | JOACAMAR SOCIEDAD ANONIMA | Esquema 5 de la norma UNIT-ISO/IEC 17067:2013
Aparatos de refrigeración eléctricos de uso doméstico | Xion | XI-HF250 | Congelador doméstico horizontal | 220 | 160 | 0.7 | 0 | N/A | N/A | N/A | N/A | N/A | N/A | N/A | N/A | N/A | N/A | N/A | N/A | N/A | N/A | N/A | N/A | 50 | VU-SE-16-000231 | JOACAMAR SOCIEDAD ANONIMA | Esquema 5 de la norma UNIT-ISO/IEC 17067:2013
Conductos para instalaciones eléctricas | MOLVENO | C808001058 | Conducto rígido 40mm 205 (2221) C/Copa No propagador de llama | 0.00 | N/A | 0 | 0 | N/A | N/A | N/A | N/A | N/A | 40 | conducto no metálico | No | 2221 | N/A | N/A | N/A | N/A | N/A | N/A | N/A | N/A | VU-SE-6-000011 | INDUSTRIAS ELDER TAVARES S.A. | Esquema 5 de la norma UNIT-ISO/IEC 17067:2013
Conductos para instalaciones eléctricas | MOLVENO | C808001059 | Conducto rígido 50mm 205 (2221) C/Copa No propagador de llama. | 0.00 | N/A | 0 | 0 | N/A | N/A | N/A | N/A | N/A | 50 | conducto no metálico | No | 2221 | N/A | N/A | N/A | N/A | N/A | N/A | N/A | N/A | VU-SE-6-000011 | INDUSTRIAS ELDER TAVARES S.A. | Esquema 5 de la norma UNIT-ISO/IEC 17067:2013
Conductos para instalaciones eléctricas | MOLVENO | C808001076 | Conducto rígido 40mm 205 (2221) C/Copa No propagador de llama. | 0.00 | N/A | 0 | 0 | N/A | N/A | N/A | N/A | N/A | 40 | conducto no metálico | No | 2221 | N/A | N/A | N/A | N/A | N/A | N/A | N/A | N/A | VU-SE-6-000011 | INDUSTRIAS ELDER TAVARES S.A. | Esquema 5 de la norma UNIT-ISO/IEC 17067:2013
Conductos para instalaciones eléctricas | MOLVENO | C808001077 | Conducto rígido 50mm 205 (2221) C/Copa No propagador de llama. | 0.00 | N/A | 0 | 0 | N/A | N/A | N/A | N/A | N/A | 50 | conducto no metálico | No | 2221 | N/A | N/A | N/A | N/A | N/A | N/A | N/A | N/A | VU-SE-6-000011 | INDUSTRIAS ELDER TAVARES S.A. | Esquema 5 de la norma UNIT-ISO/IEC 17067:2013
Aparatos de refrigeración eléctricos de uso doméstico | DIKLER | Y-27 | Refrigerador-congelador doméstico con compartimeinto de conservación de alimentos congelados de cuatro estrellas *(***) | 220/240 | 80 | 0.60 | 0 | N/A | N/A | N/A | N/A | N/A | N/A | N/A | N/A | N/A | N/A | N/A | N/A | N/A | N/A | N/A | N/A | 50 | VU-SE-16-000232 | IRONAL S A | Esquema 5 de la norma UNIT-ISO/IEC 17067:2013
Aparatos de refrigeración eléctricos de uso doméstico | JAMES | RJN 40K SBSI | Refrigerador congelador doméstico con compartimiento de conservación de alimentos de cuatro estrellas *(***) | 220/240 | 350 | 1.6 | 0 | N/A | N/A | N/A | N/A | N/A | N/A | N/A | N/A | N/A | N/A | N/A | N/A | N/A | N/A | N/A | N/A | 50 | VU-SE-16-000233 | JAMES SOCIEDAD ANONIMA | Esquema 5 de la norma UNIT-ISO/IEC 17067:2013
Interruptores automáticos diferenciales - sin protección contra sobrecorrientes | SCHNEIDER ELECTRIC | A9Z51216 | INT DIFERENCIAL TIPO B-EV 2P 16A 30MA | 230 | N/A | 16 | 2P | N/A | N/A | 30 | N/A | N/A | N/A | N/A | N/A | N/A | N/A | N/A | N/A | A | N/A | N/A | N/A | N/A | VU-SE-12-000019 | FIERRO VIGNOLI S A FIVISA | Esquema 5 de la norma UNIT-ISO/IEC 17067:2013
Interruptores automáticos diferenciales - sin protección contra sobrecorrientes | SCHNEIDER ELECTRIC | A9Z51225 | INT DIFERENCIAL TIPO B-EV 2P 25A 30MA | 230 | N/A | 25 | 2P | N/A | N/A | 30 | N/A | N/A | N/A | N/A | N/A | N/A | N/A | N/A | N/A | A | N/A | N/A | N/A | N/A | VU-SE-12-000019 | FIERRO VIGNOLI S A FIVISA | Esquema 5 de la norma UNIT-ISO/IEC 17067:2013
Interruptores automáticos diferenciales - sin protección contra sobrecorrientes | SCHNEIDER ELECTRIC | A9Z51240 | INT DIFERENCIAL TIPO B-EV 2P 40A 30MA | 230 | N/A | 40 | 2P | N/A | N/A | 30 | N/A | N/A | N/A | N/A | N/A | N/A | N/A | N/A | N/A | A | N/A | N/A | N/A | N/A | VU-SE-12-000019 | FIERRO VIGNOLI S A FIVISA | Esquema 5 de la norma UNIT-ISO/IEC 17067:2013
Interruptores automáticos diferenciales - sin protección contra sobrecorrientes | SCHNEIDER ELECTRIC | A9Z51425 | INT DIFERENCIAL TIPO B-EV 4P 25A 30MA | 400 | N/A | 25 | 4P | N/A | N/A | 30 | N/A | N/A | N/A | N/A | N/A | N/A | N/A | N/A | N/A | A | N/A | N/A | N/A | N/A | VU-SE-12-000019 | FIERRO VIGNOLI S A FIVISA | Esquema 5 de la norma UNIT-ISO/IEC 17067:2013
Interruptores automáticos diferenciales - sin protección contra sobrecorrientes | SCHNEIDER ELECTRIC | A9Z51440 | INT DIFERENCIAL TIPO B-EV 4P 40A 30MA | 400 | N/A | 40 | 4P | N/A | N/A | 30 | N/A | N/A | N/A | N/A | N/A | N/A | N/A | N/A | N/A | A | N/A | N/A | N/A | N/A | VU-SE-12-000019 | FIERRO VIGNOLI S A FIVISA | Esquema 5 de la norma UNIT-ISO/IEC 17067:2013
Interruptores automáticos diferenciales - sin protección contra sobrecorrientes | SCHNEIDER ELECTRIC | A9Z51463 | INT DIFERENCIAL TIPO B-EV 4P 63A 30MA | 400 | N/A | 63 | 4P | N/A | N/A | 30 | N/A | N/A | N/A | N/A | N/A | N/A | N/A | N/A | N/A | A | N/A | N/A | N/A | N/A | VU-SE-12-000019 | FIERRO VIGNOLI S A FIVISA | Esquema 5 de la norma UNIT-ISO/IEC 17067:2013
Aparatos de refrigeración eléctricos de uso doméstico | PANAVOX | RFS-54 INV Inox | Refrigerador congelador doméstico con compartimiento de conservación de alimentos congelados de cuatro estrellas *(***) | 220/240 | 160 | 1.2 | 0 | N/A | N/A | N/A | N/A | N/A | N/A | N/A | N/A | N/A | N/A | N/A | N/A | N/A | N/A | N/A | N/A | 50 | VU-SE-16-000234 | CARLOS GUTIERREZ S A | Esquema 5 de la norma UNIT-ISO/IEC 17067:2013
Aparatos de refrigeración eléctricos de uso doméstico | PANAVOX | RD-430 Silver | Refrigerador congelador doméstico con compartimiento de conservación de alimentos congelados de cuatro estrellas *(***) | 220/240 | 140 | 0.80 | 0 | N/A | N/A | N/A | N/A | N/A | N/A | N/A | N/A | N/A | N/A | N/A | N/A | N/A | N/A | N/A | N/A | 50 | VU-SE-16-000234 | CARLOS GUTIERREZ S A | Esquema 5 de la norma UNIT-ISO/IEC 17067:2013
Fichas y tomacorrientes para usos domésticos y análogos | CONATEL | 716803 | TCTE.10/15A UNIV. C/2 TIERRAS DBN EX | 250 | N/A | 15 | 2P+T | N/A | N/A | N/A | N/A | N/A | N/A | N/A | N/A | N/A | N/A | Otros | N/A | N/A | N/A | N/A | N/A | N/A | VU-SE-8-000014 | VIVION S.A. | Esquema 5 de la norma UNIT-ISO/IEC 17067:2013
Fichas y tomacorrientes para usos domésticos y análogos | CONATEL | 716804 | TCTE.10/15A UNIV. C/2 TIERRAS DBL EX | 250 | N/A | 15 | 2P+T | N/A | N/A | N/A | N/A | N/A | N/A | N/A | N/A | N/A | N/A | Otros | N/A | N/A | N/A | N/A | N/A | N/A | VU-SE-8-000014 | VIVION S.A. | Esquema 5 de la norma UNIT-ISO/IEC 17067:2013
Fichas y tomacorrientes para usos domésticos y análogos | CONATEL | 716805 | TCTE.10/15A UNIV. C/2 TIERRAS AC | 250 | N/A | 15 | 2P+T | N/A | N/A | N/A | N/A | N/A | N/A | N/A | N/A | N/A | N/A | Otros | N/A | N/A | N/A | N/A | N/A | N/A | VU-SE-8-000014 | VIVION S.A. | Esquema 5 de la norma UNIT-ISO/IEC 17067:2013
Envolventes de dispositivos para instalaciones eléctricas fijas, domésticas y análogas | MOLVENO | Atenea | CAJA EXT 3 MOD ATENEA C/MEMBRANA A154320034 | 0.00 | N/A | 0 | 0 | N/A | N/A | N/A | N/A | N/A | N/A | caja aislante | N/A | N/A | Montaje superficial | N/A | N/A | N/A | N/A | N/A | 55 | N/A | VU-SE-7-000013 | INDUSTRIAS ELDER TAVARES S.A. | Esquema 5 de la norma UNIT-ISO/IEC 17067:2013
Envolventes de dispositivos para instalaciones eléctricas fijas, domésticas y análogas | MOLVENO | Atenea | CAJA EXT 3 MOD ATENEA C/MEMBRANA A154320035 | 0.00 | N/A | 0 | 0 | N/A | N/A | N/A | N/A | N/A | N/A | caja aislante | N/A | N/A | Montaje superficial | N/A | N/A | N/A | N/A | N/A | 55 | N/A | VU-SE-7-000013 | INDUSTRIAS ELDER TAVARES S.A. | Esquema 5 de la norma UNIT-ISO/IEC 17067:2013
Interruptores automáticos - sobrecorriente | SICA | 762102 | Interruptor Termomagnético modelo 1x2A | 230/400V | N/A | 2 | 1P | N/A | 6.0 | N/A | N/A | N/A | N/A | N/A | N/A | N/A | N/A | N/A | C | N/A | N/A | N/A | N/A | N/A | VU-SE-10-000014 | FIERRO VIGNOLI S A FIVISA | Esquema 5 de la norma UNIT-ISO/IEC 17067:2013
Interruptores automáticos - sobrecorriente | SICA | 762104 | Interruptor Termomagnético modelo 1x4A | 230/400V | N/A | 4 | 1P | N/A | 6.0 | N/A | N/A | N/A | N/A | N/A | N/A | N/A | N/A | N/A | C | N/A | N/A | N/A | N/A | N/A | VU-SE-10-000014 | FIERRO VIGNOLI S A FIVISA | Esquema 5 de la norma UNIT-ISO/IEC 17067:2013
Interruptores automáticos - sobrecorriente | SICA | 762106 | Interruptor Termomagnético modelo 1x6A | 230/400V | N/A | 6 | 1P | N/A | 6.0 | N/A | N/A | N/A | N/A | N/A | N/A | N/A | N/A | N/A | C | N/A | N/A | N/A | N/A | N/A | VU-SE-10-000014 | FIERRO VIGNOLI S A FIVISA | Esquema 5 de la norma UNIT-ISO/IEC 17067:2013
Interruptores automáticos - sobrecorriente | SICA | 762110 | Interruptor Termomagnético modelo 1x10A | 230/400V | N/A | 10 | 1P | N/A | 6.0 | N/A | N/A | N/A | N/A | N/A | N/A | N/A | N/A | N/A | C | N/A | N/A | N/A | N/A | N/A | VU-SE-10-000014 | FIERRO VIGNOLI S A FIVISA | Esquema 5 de la norma UNIT-ISO/IEC 17067:2013
Interruptores automáticos - sobrecorriente | SICA | 762116 | Interruptor Termomagnético modelo 1x16A | 230/400V | N/A | 16 | 1P | N/A | 6.0 | N/A | N/A | N/A | N/A | N/A | N/A | N/A | N/A | N/A | C | N/A | N/A | N/A | N/A | N/A | VU-SE-10-000014 | FIERRO VIGNOLI S A FIVISA | Esquema 5 de la norma UNIT-ISO/IEC 17067:2013
Interruptores automáticos - sobrecorriente | SICA | 762120 | Interruptor Termomagnético modelo 1x20A | 230/400V | N/A | 20 | 1P | N/A | 6.0 | N/A | N/A | N/A | N/A | N/A | N/A | N/A | N/A | N/A | C | N/A | N/A | N/A | N/A | N/A | VU-SE-10-000014 | FIERRO VIGNOLI S A FIVISA | Esquema 5 de la norma UNIT-ISO/IEC 17067:2013
Interruptores automáticos - sobrecorriente | SICA | 762125 | Interruptor Termomagnético modelo 1x25A | 230/400V | N/A | 25 | 1P | N/A | 6.0 | N/A | N/A | N/A | N/A | N/A | N/A | N/A | N/A | N/A | C | N/A | N/A | N/A | N/A | N/A | VU-SE-10-000014 | FIERRO VIGNOLI S A FIVISA | Esquema 5 de la norma UNIT-ISO/IEC 17067:2013
Interruptores automáticos - sobrecorriente | SICA | 762132 | Interruptor Termomagnético modelo 1x32A | 230/400V | N/A | 32 | 1P | N/A | 6.0 | N/A | N/A | N/A | N/A | N/A | N/A | N/A | N/A | N/A | C | N/A | N/A | N/A | N/A | N/A | VU-SE-10-000014 | FIERRO VIGNOLI S A FIVISA | Esquema 5 de la norma UNIT-ISO/IEC 17067:2013
Interruptores automáticos - sobrecorriente | SICA | 762140 | Interruptor Termomagnético modelo 1x40A | 230/400V | N/A | 40 | 1P | N/A | 6.0 | N/A | N/A | N/A | N/A | N/A | N/A | N/A | N/A | N/A | C | N/A | N/A | N/A | N/A | N/A | VU-SE-10-000014 | FIERRO VIGNOLI S A FIVISA | Esquema 5 de la norma UNIT-ISO/IEC 17067:2013
Interruptores automáticos - sobrecorriente | SICA | 762150 | Interruptor Termomagnético modelo 1x10A | 230/400V | N/A | 50 | 1P | N/A | 6.0 | N/A | N/A | N/A | N/A | N/A | N/A | N/A | N/A | N/A | C | N/A | N/A | N/A | N/A | N/A | VU-SE-10-000014 | FIERRO VIGNOLI S A FIVISA | Esquema 5 de la norma UNIT-ISO/IEC 17067:2013
Interruptores automáticos - sobrecorriente | SICA | 762163 | Interruptor Termomagnético modelo 1x10A | 230/400V | N/A | 63 | 1P | N/A | 6.0 | N/A | N/A | N/A | N/A | N/A | N/A | N/A | N/A | N/A | C | N/A | N/A | N/A | N/A | N/A | VU-SE-10-000014 | FIERRO VIGNOLI S A FIVISA | Esquema 5 de la norma UNIT-ISO/IEC 17067:2013
Interruptores automáticos - sobrecorriente | SICA | 762202 | Interruptor Termomagnético modelo 2x2A | 400V | N/A | 2 | 2P | N/A | 6.0 | N/A | N/A | N/A | N/A | N/A | N/A | N/A | N/A | N/A | C | N/A | N/A | N/A | N/A | N/A | VU-SE-10-000014 | FIERRO VIGNOLI S A FIVISA | Esquema 5 de la norma UNIT-ISO/IEC 17067:2013
Interruptores automáticos - sobrecorriente | SICA | 762204 | Interruptor Termomagnético modelo 2x4A | 400V | N/A | 4 | 2P | N/A | 6.0 | N/A | N/A | N/A | N/A | N/A | N/A | N/A | N/A | N/A | C | N/A | N/A | N/A | N/A | N/A | VU-SE-10-000014 | FIERRO VIGNOLI S A FIVISA | Esquema 5 de la norma UNIT-ISO/IEC 17067:2013
Interruptores automáticos - sobrecorriente | SICA | 762206 | Interruptor Termomagnético modelo 2x6A | 400V | N/A | 6 | 2P | N/A | 6.0 | N/A | N/A | N/A | N/A | N/A | N/A | N/A | N/A | N/A | C | N/A | N/A | N/A | N/A | N/A | VU-SE-10-000014 | FIERRO VIGNOLI S A FIVISA | Esquema 5 de la norma UNIT-ISO/IEC 17067:2013
Interruptores automáticos - sobrecorriente | SICA | 762210 | Interruptor Termomagnético modelo 2x10A | 400V | N/A | 10 | 2P | N/A | 6.0 | N/A | N/A | N/A | N/A | N/A | N/A | N/A | N/A | N/A | C | N/A | N/A | N/A | N/A | N/A | VU-SE-10-000014 | FIERRO VIGNOLI S A FIVISA | Esquema 5 de la norma UNIT-ISO/IEC 17067:2013
Interruptores automáticos - sobrecorriente | SICA | 762216 | Interruptor Termomagnético modelo 2x16A | 400V | N/A | 16 | 2P | N/A | 6.0 | N/A | N/A | N/A | N/A | N/A | N/A | N/A | N/A | N/A | C | N/A | N/A | N/A | N/A | N/A | VU-SE-10-000014 | FIERRO VIGNOLI S A FIVISA | Esquema 5 de la norma UNIT-ISO/IEC 17067:2013
Interruptores automáticos - sobrecorriente | SICA | 762220 | Interruptor Termomagnético modelo 2x20A | 400V | N/A | 20 | 2P | N/A | 6.0 | N/A | N/A | N/A | N/A | N/A | N/A | N/A | N/A | N/A | C | N/A | N/A | N/A | N/A | N/A | VU-SE-10-000014 | FIERRO VIGNOLI S A FIVISA | Esquema 5 de la norma UNIT-ISO/IEC 17067:2013
Interruptores automáticos - sobrecorriente | SICA | 762225 | Interruptor Termomagnético modelo 2x25A | 400V | N/A | 25 | 2P | N/A | 6.0 | N/A | N/A | N/A | N/A | N/A | N/A | N/A | N/A | N/A | C | N/A | N/A | N/A | N/A | N/A | VU-SE-10-000014 | FIERRO VIGNOLI S A FIVISA | Esquema 5 de la norma UNIT-ISO/IEC 17067:2013
Interruptores automáticos - sobrecorriente | SICA | 762232 | Interruptor Termomagnético modelo 2x32A | 400V | N/A | 32 | 2P | N/A | 6.0 | N/A | N/A | N/A | N/A | N/A | N/A | N/A | N/A | N/A | C | N/A | N/A | N/A | N/A | N/A | VU-SE-10-000014 | FIERRO VIGNOLI S A FIVISA | Esquema 5 de la norma UNIT-ISO/IEC 17067:2013
Interruptores automáticos - sobrecorriente | SICA | 762240 | Interruptor Termomagnético modelo 2x40A | 400V | N/A | 40 | 2P | N/A | 6.0 | N/A | N/A | N/A | N/A | N/A | N/A | N/A | N/A | N/A | C | N/A | N/A | N/A | N/A | N/A | VU-SE-10-000014 | FIERRO VIGNOLI S A FIVISA | Esquema 5 de la norma UNIT-ISO/IEC 17067:2013
Interruptores automáticos - sobrecorriente | SICA | 762250 | Interruptor Termomagnético modelo 2x50A | 400V | N/A | 50 | 2P | N/A | 6.0 | N/A | N/A | N/A | N/A | N/A | N/A | N/A | N/A | N/A | C | N/A | N/A | N/A | N/A | N/A | VU-SE-10-000014 | FIERRO VIGNOLI S A FIVISA | Esquema 5 de la norma UNIT-ISO/IEC 17067:2013
Interruptores automáticos - sobrecorriente | SICA | 762263 | Interruptor Termomagnético modelo 2x63A | 400V | N/A | 63 | 2P | N/A | 6.0 | N/A | N/A | N/A | N/A | N/A | N/A | N/A | N/A | N/A | C | N/A | N/A | N/A | N/A | N/A | VU-SE-10-000014 | FIERRO VIGNOLI S A FIVISA | Esquema 5 de la norma UNIT-ISO/IEC 17067:2013
Interruptores automáticos - sobrecorriente | SICA | 762302 | Interruptor Termomagnético modelo 3x2A | 400V | N/A | 2 | 3P | N/A | 6.0 | N/A | N/A | N/A | N/A | N/A | N/A | N/A | N/A | N/A | C | N/A | N/A | N/A | N/A | N/A | VU-SE-10-000014 | FIERRO VIGNOLI S A FIVISA | Esquema 5 de la norma UNIT-ISO/IEC 17067:2013
Interruptores automáticos - sobrecorriente | SICA | 762304 | Interruptor Termomagnético modelo 3x4A | 400V | N/A | 4 | 3P | N/A | 6.0 | N/A | N/A | N/A | N/A | N/A | N/A | N/A | N/A | N/A | C | N/A | N/A | N/A | N/A | N/A | VU-SE-10-000014 | FIERRO VIGNOLI S A FIVISA | Esquema 5 de la norma UNIT-ISO/IEC 17067:2013
Interruptores automáticos - sobrecorriente | SICA | 762306 | Interruptor Termomagnético modelo 3x6A | 400V | N/A | 6 | 3P | N/A | 6.0 | N/A | N/A | N/A | N/A | N/A | N/A | N/A | N/A | N/A | C | N/A | N/A | N/A | N/A | N/A | VU-SE-10-000014 | FIERRO VIGNOLI S A FIVISA | Esquema 5 de la norma UNIT-ISO/IEC 17067:2013
Interruptores automáticos - sobrecorriente | SICA | 762310 | Interruptor Termomagnético modelo 3x10A | 400V | N/A | 10 | 3P | N/A | 6.0 | N/A | N/A | N/A | N/A | N/A | N/A | N/A | N/A | N/A | C | N/A | N/A | N/A | N/A | N/A | VU-SE-10-000014 | FIERRO VIGNOLI S A FIVISA | Esquema 5 de la norma UNIT-ISO/IEC 17067:2013
Interruptores automáticos - sobrecorriente | SICA | 762316 | Interruptor Termomagnético modelo 3x16A | 400V | N/A | 16 | 3P | N/A | 6.0 | N/A | N/A | N/A | N/A | N/A | N/A | N/A | N/A | N/A | C | N/A | N/A | N/A | N/A | N/A | VU-SE-10-000014 | FIERRO VIGNOLI S A FIVISA | Esquema 5 de la norma UNIT-ISO/IEC 17067:2013
Interruptores automáticos - sobrecorriente | SICA | 762320 | Interruptor Termomagnético modelo 3x20A | 400V | N/A | 20 | 3P | N/A | 6.0 | N/A | N/A | N/A | N/A | N/A | N/A | N/A | N/A | N/A | C | N/A | N/A | N/A | N/A | N/A | VU-SE-10-000014 | FIERRO VIGNOLI S A FIVISA | Esquema 5 de la norma UNIT-ISO/IEC 17067:2013
Interruptores automáticos - sobrecorriente | SICA | 762325 | Interruptor Termomagnético modelo 3x25A | 400V | N/A | 25 | 3P | N/A | 6.0 | N/A | N/A | N/A | N/A | N/A | N/A | N/A | N/A | N/A | C | N/A | N/A | N/A | N/A | N/A | VU-SE-10-000014 | FIERRO VIGNOLI S A FIVISA | Esquema 5 de la norma UNIT-ISO/IEC 17067:2013
Interruptores automáticos - sobrecorriente | SICA | 762332 | Interruptor Termomagnético modelo 3x32A | 400V | N/A | 32 | 3P | N/A | 6.0 | N/A | N/A | N/A | N/A | N/A | N/A | N/A | N/A | N/A | C | N/A | N/A | N/A | N/A | N/A | VU-SE-10-000014 | FIERRO VIGNOLI S A FIVISA | Esquema 5 de la norma UNIT-ISO/IEC 17067:2013
Interruptores automáticos - sobrecorriente | SICA | 762340 | Interruptor Termomagnético modelo 3x40A | 400V | N/A | 40 | 3P | N/A | 6.0 | N/A | N/A | N/A | N/A | N/A | N/A | N/A | N/A | N/A | C | N/A | N/A | N/A | N/A | N/A | VU-SE-10-000014 | FIERRO VIGNOLI S A FIVISA | Esquema 5 de la norma UNIT-ISO/IEC 17067:2013
Interruptores automáticos - sobrecorriente | SICA | 762350 | Interruptor Termomagnético modelo 3x50A | 400V | N/A | 50 | 3P | N/A | 6.0 | N/A | N/A | N/A | N/A | N/A | N/A | N/A | N/A | N/A | C | N/A | N/A | N/A | N/A | N/A | VU-SE-10-000014 | FIERRO VIGNOLI S A FIVISA | Esquema 5 de la norma UNIT-ISO/IEC 17067:2013
Interruptores automáticos - sobrecorriente | SICA | 762363 | Interruptor Termomagnético modelo 3x63A | 400V | N/A | 63 | 3P | N/A | 6.0 | N/A | N/A | N/A | N/A | N/A | N/A | N/A | N/A | N/A | C | N/A | N/A | N/A | N/A | N/A | VU-SE-10-000014 | FIERRO VIGNOLI S A FIVISA | Esquema 5 de la norma UNIT-ISO/IEC 17067:2013
Interruptores automáticos - sobrecorriente | SICA | 762404 | Interruptor Termomagnético modelo 4x4A | 400V | N/A | 4 | 4P | N/A | 6.0 | N/A | N/A | N/A | N/A | N/A | N/A | N/A | N/A | N/A | C | N/A | N/A | N/A | N/A | N/A | VU-SE-10-000014 | FIERRO VIGNOLI S A FIVISA | Esquema 5 de la norma UNIT-ISO/IEC 17067:2013
Interruptores automáticos - sobrecorriente | SICA | 762406 | Interruptor Termomagnético modelo 4x6A | 400V | N/A | 6 | 4P | N/A | 6.0 | N/A | N/A | N/A | N/A | N/A | N/A | N/A | N/A | N/A | C | N/A | N/A | N/A | N/A | N/A | VU-SE-10-000014 | FIERRO VIGNOLI S A FIVISA | Esquema 5 de la norma UNIT-ISO/IEC 17067:2013
Interruptores automáticos - sobrecorriente | SICA | 762410 | Interruptor Termomagnético modelo 4x10A | 400V | N/A | 10 | 4P | N/A | 6.0 | N/A | N/A | N/A | N/A | N/A | N/A | N/A | N/A | N/A | C | N/A | N/A | N/A | N/A | N/A | VU-SE-10-000014 | FIERRO VIGNOLI S A FIVISA | Esquema 5 de la norma UNIT-ISO/IEC 17067:2013
Interruptores automáticos - sobrecorriente | SICA | 762416 | Interruptor Termomagnético modelo 4x16A | 400V | N/A | 16 | 4P | N/A | 6.0 | N/A | N/A | N/A | N/A | N/A | N/A | N/A | N/A | N/A | C | N/A | N/A | N/A | N/A | N/A | VU-SE-10-000014 | FIERRO VIGNOLI S A FIVISA | Esquema 5 de la norma UNIT-ISO/IEC 17067:2013
Interruptores automáticos - sobrecorriente | SICA | 762420 | Interruptor Termomagnético modelo 4x20A | 400V | N/A | 20 | 4P | N/A | 6.0 | N/A | N/A | N/A | N/A | N/A | N/A | N/A | N/A | N/A | C | N/A | N/A | N/A | N/A | N/A | VU-SE-10-000014 | FIERRO VIGNOLI S A FIVISA | Esquema 5 de la norma UNIT-ISO/IEC 17067:2013
Interruptores automáticos - sobrecorriente | SICA | 762425 | Interruptor Termomagnético modelo 4x25A | 400V | N/A | 25 | 4P | N/A | 6.0 | N/A | N/A | N/A | N/A | N/A | N/A | N/A | N/A | N/A | C | N/A | N/A | N/A | N/A | N/A | VU-SE-10-000014 | FIERRO VIGNOLI S A FIVISA | Esquema 5 de la norma UNIT-ISO/IEC 17067:2013
Interruptores automáticos - sobrecorriente | SICA | 762432 | Interruptor Termomagnético modelo 4x32A | 400V | N/A | 32 | 4P | N/A | 6.0 | N/A | N/A | N/A | N/A | N/A | N/A | N/A | N/A | N/A | C | N/A | N/A | N/A | N/A | N/A | VU-SE-10-000014 | FIERRO VIGNOLI S A FIVISA | Esquema 5 de la norma UNIT-ISO/IEC 17067:2013
Interruptores automáticos - sobrecorriente | SICA | 762440 | Interruptor Termomagnético modelo 4x40A | 400V | N/A | 40 | 4P | N/A | 6.0 | N/A | N/A | N/A | N/A | N/A | N/A | N/A | N/A | N/A | C | N/A | N/A | N/A | N/A | N/A | VU-SE-10-000014 | FIERRO VIGNOLI S A FIVISA | Esquema 5 de la norma UNIT-ISO/IEC 17067:2013
Interruptores automáticos - sobrecorriente | SICA | 762450 | Interruptor Termomagnético modelo 4x50A | 400V | N/A | 50 | 4P | N/A | 6.0 | N/A | N/A | N/A | N/A | N/A | N/A | N/A | N/A | N/A | C | N/A | N/A | N/A | N/A | N/A | VU-SE-10-000014 | FIERRO VIGNOLI S A FIVISA | Esquema 5 de la norma UNIT-ISO/IEC 17067:2013
Interruptores automáticos - sobrecorriente | SICA | 762463 | Interruptor Termomagnético modelo 4x63A | 400V | N/A | 63 | 4P | N/A | 6.0 | N/A | N/A | N/A | N/A | N/A | N/A | N/A | N/A | N/A | C | N/A | N/A | N/A | N/A | N/A | VU-SE-10-000014 | FIERRO VIGNOLI S A FIVISA | Esquema 5 de la norma UNIT-ISO/IEC 17067:2013
Aparatos de refrigeración eléctricos de uso doméstico | INHAUS | BCD-280WEVPH-63H | Refrigerador congelador. | 220/240 | 130 | 1.5 | 0 | N/A | N/A | N/A | N/A | N/A | N/A | N/A | N/A | N/A | N/A | N/A | N/A | N/A | N/A | N/A | N/A | 50 | VU-SE-16-000235 | HENDERSON Y CIA S A | Esquema 5 de la norma UNIT-ISO/IEC 17067:2013
Aparatos de refrigeración eléctricos de uso doméstico | INHAUS | BCD-310-53H | Refrigerador congelador. | 220/240 | 120 | 0.57 | 0 | N/A | N/A | N/A | N/A | N/A | N/A | N/A | N/A | N/A | N/A | N/A | N/A | N/A | N/A | N/A | N/A | 50 | VU-SE-16-000235 | HENDERSON Y CIA S A | Esquema 5 de la norma UNIT-ISO/IEC 17067:2013
Aparatos de refrigeración eléctricos de uso doméstico | JAMES | J 125 VN | Refrigerador doméstico sin compartimiento de conservación de alimentos congelados | 220/240 | 90 | 0.45 | 0 | N/A | N/A | N/A | N/A | N/A | N/A | N/A | N/A | N/A | N/A | N/A | N/A | N/A | N/A | N/A | N/A | 50 | VU-SE-16-000236 | JAMES SOCIEDAD ANONIMA | Esquema 5 de la norma UNIT-ISO/IEC 17067:2013
Aparatos de refrigeración eléctricos de uso doméstico | MABE | RMS400IBURX0 | Refrigerador-congelador domestico | 230 | 90 | 0.4 | 0 | N/A | N/A | N/A | N/A | N/A | N/A | N/A | N/A | N/A | N/A | N/A | N/A | N/A | N/A | N/A | N/A | 50 | VU-SE-16-000237 | EQUIPO S.A. | Esquema 5 de la norma UNIT-ISO/IEC 17067:2013
Aparatos de refrigeración eléctricos de uso doméstico | MABE | RMS510IBURX0 | Refrigerador-congelador domestico | 230 | 103 | 0.5 | 0 | N/A | N/A | N/A | N/A | N/A | N/A | N/A | N/A | N/A | N/A | N/A | N/A | N/A | N/A | N/A | N/A | 50 | VU-SE-16-000237 | EQUIPO S.A. | Esquema 5 de la norma UNIT-ISO/IEC 17067:2013
Aparatos de refrigeración eléctricos de uso doméstico | MABE | RMS510IBURP0 | Refrigerador-congelador domestico | 230 | 103 | 0.5 | 0 | N/A | N/A | N/A | N/A | N/A | N/A | N/A | N/A | N/A | N/A | N/A | N/A | N/A | N/A | N/A | N/A | 50 | VU-SE-16-000237 | EQUIPO S.A. | Esquema 5 de la norma UNIT-ISO/IEC 17067:2013
Aparatos de refrigeración eléctricos de uso doméstico | ENXUTA | FHENX16100 | Congelador domestico horizontal | 220-240 | 184 | 0.8 | 0 | N/A | N/A | N/A | N/A | N/A | N/A | N/A | N/A | N/A | N/A | N/A | N/A | N/A | N/A | N/A | N/A | 50 | VU-SE-16-000238 | GELBRING S.A. | Esquema 5 de la norma UNIT-ISO/IEC 17067:2013
Aparatos de refrigeración eléctricos de uso doméstico | ENXUTA | FHENX16200 | Congelador domestico horizontal | 220-240 | 184 | 0.8 | 0 | N/A | N/A | N/A | N/A | N/A | N/A | N/A | N/A | N/A | N/A | N/A | N/A | N/A | N/A | N/A | N/A | 50 | VU-SE-16-000238 | GELBRING S.A. | Esquema 5 de la norma UNIT-ISO/IEC 17067:2013
Aparatos de refrigeración eléctricos de uso doméstico | ENXUTA | FHENX16150 | Congelador domestico horizontal | 220-240 | 184 | 0.8 | 0 | N/A | N/A | N/A | N/A | N/A | N/A | N/A | N/A | N/A | N/A | N/A | N/A | N/A | N/A | N/A | N/A | 50 | VU-SE-16-000238 | GELBRING S.A. | Esquema 5 de la norma UNIT-ISO/IEC 17067:2013
Aparatos de refrigeración eléctricos de uso doméstico | Enxuta | FHENX16300 | Congelador domestico horizontal | 220-240 | 276 | 1.2 | 0 | N/A | N/A | N/A | N/A | N/A | N/A | N/A | N/A | N/A | N/A | N/A | N/A | N/A | N/A | N/A | N/A | 50 | VU-SE-16-000239 | GELBRING S.A. | Esquema 5 de la norma UNIT-ISO/IEC 17067:2013
Aparatos de refrigeración eléctricos de uso doméstico | ENXUTA | RENX2260ID | Refrigerador-congelador domestico | 230 | 75 | 0.7 | 0 | N/A | N/A | N/A | N/A | N/A | N/A | N/A | N/A | N/A | N/A | N/A | N/A | N/A | N/A | N/A | N/A | 50 | VU-SE-16-000240 | GELBRING S.A. | Esquema 5 de la norma UNIT-ISO/IEC 17067:2013
Aparatos de refrigeración eléctricos de uso doméstico | ENXUTA | RENX2280ID | Refrigerador-congelador domestico | 230 | 90 | 0.7 | 0 | N/A | N/A | N/A | N/A | N/A | N/A | N/A | N/A | N/A | N/A | N/A | N/A | N/A | N/A | N/A | N/A | 50 | VU-SE-16-000240 | GELBRING S.A. | Esquema 5 de la norma UNIT-ISO/IEC 17067:2013
Aparatos de refrigeración eléctricos de uso doméstico | TEM | T0UFRH5005011 | Congelador doméstico horizontal | 220-240 | 230 | 1.8 | 0 | N/A | N/A | N/A | N/A | N/A | N/A | N/A | N/A | N/A | N/A | N/A | N/A | N/A | N/A | N/A | N/A | 50 | VU-SE-16-000242 | EQUIPO S.A. | Esquema 5 de la norma UNIT-ISO/IEC 17067:2013
Aparatos de refrigeración eléctricos de uso doméstico | ELECTROLUX | FE19 | Congelador doméstico vertical o de apertura frontal | 220/230 | 80 | 0.37 | 0 | N/A | N/A | N/A | N/A | N/A | N/A | N/A | N/A | N/A | N/A | N/A | N/A | N/A | N/A | N/A | N/A | 50 | VU-SE-16-000244 | JOACAMAR SOCIEDAD ANONIMA | Esquema 5 de la norma UNIT-ISO/IEC 17067:2013
Aparatos de refrigeración eléctricos de uso doméstico | ELECTROLUX | FE23 | Congelador doméstico vertical o de apertura frontal | 220/230 | 90 | 0.40 | 0 | N/A | N/A | N/A | N/A | N/A | N/A | N/A | N/A | N/A | N/A | N/A | N/A | N/A | N/A | N/A | N/A | 50 | VU-SE-16-000244 | JOACAMAR SOCIEDAD ANONIMA | Esquema 5 de la norma UNIT-ISO/IEC 17067:2013
Aparatos de refrigeración eléctricos de uso doméstico | ELECTROLUX | FE27 | Congelador doméstico vertical o de apertura frontal | 220/230 | 80 | 0.37 | 0 | N/A | N/A | N/A | N/A | N/A | N/A | N/A | N/A | N/A | N/A | N/A | N/A | N/A | N/A | N/A | N/A | 50 | VU-SE-16-000244 | JOACAMAR SOCIEDAD ANONIMA | Esquema 5 de la norma UNIT-ISO/IEC 17067:2013
Aparatos de refrigeración eléctricos de uso doméstico | SMEG | CI170NFAR | Refrigerador-congelador doméstico con compartimiento de conservación de alimentos congelados de cuatro estrellas *(***) | 230 | 90 | 1.0 | 0 | N/A | N/A | N/A | N/A | N/A | N/A | N/A | N/A | N/A | N/A | N/A | N/A | N/A | N/A | N/A | N/A | 50 | VU-SE-16-000245 | BLUMAREL SA | Esquema 5 de la norma UNIT-ISO/IEC 17067:2013
Aparatos de refrigeración eléctricos de uso doméstico | SMEG | VI170NFAR | Congelador doméstico vertical o de apertura frontal | 230 | 120 | 1.5 | 0 | N/A | N/A | N/A | N/A | N/A | N/A | N/A | N/A | N/A | N/A | N/A | N/A | N/A | N/A | N/A | N/A | 50 | VU-SE-16-000246 | BLUMAREL SA | Esquema 5 de la norma UNIT-ISO/IEC 17067:2013
Aparatos de refrigeración eléctricos de uso doméstico | SMEG | FR170AR | Refrigerador doméstico sin compartimiento de conservación de alimentos congelados | 230 | 50 | 0.6 | 0 | N/A | N/A | N/A | N/A | N/A | N/A | N/A | N/A | N/A | N/A | N/A | N/A | N/A | N/A | N/A | N/A | 50 | VU-SE-16-000247 | BLUMAREL SA | Esquema 5 de la norma UNIT-ISO/IEC 17067:2013
Aparatos de refrigeración eléctricos de uso doméstico | SMEG | FAB10HRBL5 | Refrigerador doméstico sin compartimiento de conservación de alimentos congelados | 230 | 32 | 0.35 | 0 | N/A | N/A | N/A | N/A | N/A | N/A | N/A | N/A | N/A | N/A | N/A | N/A | N/A | N/A | N/A | N/A | 50 | VU-SE-16-000248 | BLUMAREL SA | Esquema 5 de la norma UNIT-ISO/IEC 17067:2013
Aparatos de refrigeración eléctricos de uso doméstico | SMEG | FAB10HRBL5-AR | Refrigerador doméstico sin compartimiento de conservación de alimentos congelados | 230 | 32 | 0.35 | 0 | N/A | N/A | N/A | N/A | N/A | N/A | N/A | N/A | N/A | N/A | N/A | N/A | N/A | N/A | N/A | N/A | 50 | VU-SE-16-000248 | BLUMAREL SA | Esquema 5 de la norma UNIT-ISO/IEC 17067:2013
Aparatos de refrigeración eléctricos de uso doméstico | SMEG | FAB10HRCR5 | Refrigerador doméstico sin compartimiento de conservación de alimentos congelados | 230 | 32 | 0.35 | 0 | N/A | N/A | N/A | N/A | N/A | N/A | N/A | N/A | N/A | N/A | N/A | N/A | N/A | N/A | N/A | N/A | 50 | VU-SE-16-000248 | BLUMAREL SA | Esquema 5 de la norma UNIT-ISO/IEC 17067:2013
Aparatos de refrigeración eléctricos de uso doméstico | SMEG | FAB10HRCR5-AR | Refrigerador doméstico sin compartimiento de conservación de alimentos congelados | 230 | 32 | 0.35 | 0 | N/A | N/A | N/A | N/A | N/A | N/A | N/A | N/A | N/A | N/A | N/A | N/A | N/A | N/A | N/A | N/A | 50 | VU-SE-16-000248 | BLUMAREL SA | Esquema 5 de la norma UNIT-ISO/IEC 17067:2013
Aparatos de refrigeración eléctricos de uso doméstico | SMEG | FAB10HRRD5 | Refrigerador doméstico sin compartimiento de conservación de alimentos congelados | 230 | 32 | 0.35 | 0 | N/A | N/A | N/A | N/A | N/A | N/A | N/A | N/A | N/A | N/A | N/A | N/A | N/A | N/A | N/A | N/A | 50 | VU-SE-16-000248 | BLUMAREL SA | Esquema 5 de la norma UNIT-ISO/IEC 17067:2013
Aparatos de refrigeración eléctricos de uso doméstico | SMEG | FAB10HRRD5-AR | Refrigerador doméstico sin compartimiento de conservación de alimentos congelados | 230 | 32 | 0.35 | 0 | N/A | N/A | N/A | N/A | N/A | N/A | N/A | N/A | N/A | N/A | N/A | N/A | N/A | N/A | N/A | N/A | 50 | VU-SE-16-000248 | BLUMAREL SA | Esquema 5 de la norma UNIT-ISO/IEC 17067:2013
Aparatos de refrigeración eléctricos de uso doméstico | SMEG | FAB10HLBL5 | Refrigerador doméstico sin compartimiento de conservación de alimentos congelados | 230 | 32 | 0.35 | 0 | N/A | N/A | N/A | N/A | N/A | N/A | N/A | N/A | N/A | N/A | N/A | N/A | N/A | N/A | N/A | N/A | 50 | VU-SE-16-000248 | BLUMAREL SA | Esquema 5 de la norma UNIT-ISO/IEC 17067:2013
Aparatos de refrigeración eléctricos de uso doméstico | SMEG | FAB10HLBL5-AR | Refrigerador doméstico sin compartimiento de conservación de alimentos congelados | 230 | 32 | 0.35 | 0 | N/A | N/A | N/A | N/A | N/A | N/A | N/A | N/A | N/A | N/A | N/A | N/A | N/A | N/A | N/A | N/A | 50 | VU-SE-16-000248 | BLUMAREL SA | Esquema 5 de la norma UNIT-ISO/IEC 17067:2013
Aparatos de refrigeración eléctricos de uso doméstico | SMEG | FAB10HLCR5 | Refrigerador doméstico sin compartimiento de conservación de alimentos congelados | 230 | 32 | 0.35 | 0 | N/A | N/A | N/A | N/A | N/A | N/A | N/A | N/A | N/A | N/A | N/A | N/A | N/A | N/A | N/A | N/A | 50 | VU-SE-16-000248 | BLUMAREL SA | Esquema 5 de la norma UNIT-ISO/IEC 17067:2013
Aparatos de refrigeración eléctricos de uso doméstico | SMEG | FAB10HLCR5-AR | Refrigerador doméstico sin compartimiento de conservación de alimentos congelados | 230 | 32 | 0.35 | 0 | N/A | N/A | N/A | N/A | N/A | N/A | N/A | N/A | N/A | N/A | N/A | N/A | N/A | N/A | N/A | N/A | 50 | VU-SE-16-000248 | BLUMAREL SA | Esquema 5 de la norma UNIT-ISO/IEC 17067:2013
Aparatos de refrigeración eléctricos de uso doméstico | SMEG | FAB10HLRD5 | Refrigerador doméstico sin compartimiento de conservación de alimentos congelados | 230 | 32 | 0.35 | 0 | N/A | N/A | N/A | N/A | N/A | N/A | N/A | N/A | N/A | N/A | N/A | N/A | N/A | N/A | N/A | N/A | 50 | VU-SE-16-000248 | BLUMAREL SA | Esquema 5 de la norma UNIT-ISO/IEC 17067:2013
Aparatos de refrigeración eléctricos de uso doméstico | SMEG | FAB10HLRD5-AR | Refrigerador doméstico sin compartimiento de conservación de alimentos congelados | 230 | 32 | 0.35 | 0 | N/A | N/A | N/A | N/A | N/A | N/A | N/A | N/A | N/A | N/A | N/A | N/A | N/A | N/A | N/A | N/A | 50 | VU-SE-16-000248 | BLUMAREL SA | Esquema 5 de la norma UNIT-ISO/IEC 17067:2013
Aparatos de refrigeración eléctricos de uso doméstico | MIDEA | MDRT385MTR03W | Refrigerador-congelador doméstico con compartimiento de conservación de alimentos congelados de cuatro estrellas *(***) | 220/240 | 120 | 1.0 | 0 | N/A | N/A | N/A | N/A | N/A | N/A | N/A | N/A | N/A | N/A | N/A | N/A | N/A | N/A | N/A | N/A | 50 | VU-SE-16-000249 | ESTAWOL S.A | Esquema 5 de la norma UNIT-ISO/IEC 17067:2013
Aparatos de refrigeración eléctricos de uso doméstico | TELEFUNKEN | TLF260FN | Refrigerador-congelador domestico | 220-240 | 190 | 0.83 | 0 | N/A | N/A | N/A | N/A | N/A | N/A | N/A | N/A | N/A | N/A | N/A | N/A | N/A | N/A | N/A | N/A | 50 | VU-SE-16-000250 | RISOLTUR SA | Sistema 7 de la Resolución No. 19/92 del Grupo de Mercado Común del Mercosur: Ensayo de lote
Conductos para instalaciones eléctricas | MOLVENO | CF20B-M | CLIP 20 | 0.00 | N/A | 0 | 0 | N/A | N/A | N/A | N/A | N/A | 20 | conducto no metálico | No | 2221 | N/A | N/A | N/A | N/A | N/A | N/A | N/A | N/A | VU-SE-6-000012 | INDUSTRIAS ELDER TAVARES S.A. | Esquema 5 de la norma UNIT-ISO/IEC 17067:2013
Conductos para instalaciones eléctricas | MOLVENO | CF25B-M | CLIP 25 | 0.00 | N/A | 0 | 0 | N/A | N/A | N/A | N/A | N/A | 25 | conducto no metálico | No | 2221 | N/A | N/A | N/A | N/A | N/A | N/A | N/A | N/A | VU-SE-6-000012 | INDUSTRIAS ELDER TAVARES S.A. | Esquema 5 de la norma UNIT-ISO/IEC 17067:2013
Conductos para instalaciones eléctricas | MOLVENO | CF20V-M | CLIP 20 | 0.00 | N/A | 0 | 0 | N/A | N/A | N/A | N/A | N/A | 20 | conducto no metálico | No | 2221 | N/A | N/A | N/A | N/A | N/A | N/A | N/A | N/A | VU-SE-6-000012 | INDUSTRIAS ELDER TAVARES S.A. | Esquema 5 de la norma UNIT-ISO/IEC 17067:2013
Conductos para instalaciones eléctricas | MOLVENO | CF25V-M | CLIP 25 | 0.00 | N/A | 0 | 0 | N/A | N/A | N/A | N/A | N/A | 25 | conducto no metálico | No | 2221 | N/A | N/A | N/A | N/A | N/A | N/A | N/A | N/A | VU-SE-6-000012 | INDUSTRIAS ELDER TAVARES S.A. | Esquema 5 de la norma UNIT-ISO/IEC 17067:2013
Conductos para instalaciones eléctricas | MOLVENO | CUG20B-M | CURVA 90º TUBO-TUBO 20 | 0.00 | N/A | 0 | 0 | N/A | N/A | N/A | N/A | N/A | 20 | conducto no metálico | No | 2221 | N/A | N/A | N/A | N/A | N/A | N/A | N/A | N/A | VU-SE-6-000013 | INDUSTRIAS ELDER TAVARES S.A. | Esquema 5 de la norma UNIT-ISO/IEC 17067:2013
Conductos para instalaciones eléctricas | MOLVENO | CUG25B-M | CURVA 90º TUBO-TUBO 25 | 0.00 | N/A | 0 | 0 | N/A | N/A | N/A | N/A | N/A | 25 | conducto no metálico | No | 2221 | N/A | N/A | N/A | N/A | N/A | N/A | N/A | N/A | VU-SE-6-000013 | INDUSTRIAS ELDER TAVARES S.A. | Esquema 5 de la norma UNIT-ISO/IEC 17067:2013
Conductos para instalaciones eléctricas | MOLVENO | MAG20B-M | UNION TUBO- TUBO 20 | 0.00 | N/A | 0 | 0 | N/A | N/A | N/A | N/A | N/A | 20 | conducto no metálico | No | 2221 | N/A | N/A | N/A | N/A | N/A | N/A | N/A | N/A | VU-SE-6-000013 | INDUSTRIAS ELDER TAVARES S.A. | Esquema 5 de la norma UNIT-ISO/IEC 17067:2013
Conductos para instalaciones eléctricas | MOLVENO | MAG25B-M | UNION TUBO- TUBO 25 | 0.00 | N/A | 0 | 0 | N/A | N/A | N/A | N/A | N/A | 25 | conducto no metálico | No | 2221 | N/A | N/A | N/A | N/A | N/A | N/A | N/A | N/A | VU-SE-6-000013 | INDUSTRIAS ELDER TAVARES S.A. | Esquema 5 de la norma UNIT-ISO/IEC 17067:2013
Aparatos de refrigeración eléctricos de uso doméstico | BEKO | GN1426234ZDXN | Refrigerador y congelador doméstico con más de dos puertas y demás aparatos no indicados en las categorías anteriores. | 220/240 | 130 | 1.50 | 0 | N/A | N/A | N/A | N/A | N/A | N/A | N/A | N/A | N/A | N/A | N/A | N/A | N/A | N/A | N/A | N/A | 50 | VU-SE-16-000251 | COTIL S.A. | Esquema 5 de la norma UNIT-ISO/IEC 17067:2013
Aparatos de refrigeración eléctricos de uso doméstico | JAMES | FHJ 250 M | Congelador doméstico horizontal o de apertura superior | 220/240 | 120 | 0.90 | 0 | N/A | N/A | N/A | N/A | N/A | N/A | N/A | N/A | N/A | N/A | N/A | N/A | N/A | N/A | N/A | N/A | 50 | VU-SE-16-000252 | JAMES SOCIEDAD ANONIMA | Esquema 5 de la norma UNIT-ISO/IEC 17067:2013
Aparatos de refrigeración eléctricos de uso doméstico | JAMES | FHJ 510 M | Congelador doméstico horizontal o de apertura superior | 220/240 | 360 | 2.1 | 0 | N/A | N/A | N/A | N/A | N/A | N/A | N/A | N/A | N/A | N/A | N/A | N/A | N/A | N/A | N/A | N/A | 50 | VU-SE-16-000252 | JAMES SOCIEDAD ANONIMA | Esquema 5 de la norma UNIT-ISO/IEC 17067:2013
Aparatos de refrigeración eléctricos de uso doméstico | MIDEA | MDRC280FZR01 | Congelador doméstico horizontal o de apertura superior | 220/240 | 150 | 0.8 | 0 | N/A | N/A | N/A | N/A | N/A | N/A | N/A | N/A | N/A | N/A | N/A | N/A | N/A | N/A | N/A | N/A | 50 | VU-SE-16-000253 | ESTAWOL S.A | Esquema 5 de la norma UNIT-ISO/IEC 17067:2013
Aparatos de refrigeración eléctricos de uso doméstico | MIDEA | MDRC405FZR01 | Congelador doméstico horizontal o de apertura superior | 220/240 | 115 | 1.1 | 0 | N/A | N/A | N/A | N/A | N/A | N/A | N/A | N/A | N/A | N/A | N/A | N/A | N/A | N/A | N/A | N/A | 50 | VU-SE-16-000253 | ESTAWOL S.A | Esquema 5 de la norma UNIT-ISO/IEC 17067:2013
Aparatos de refrigeración eléctricos de uso doméstico | MIDEA | MDRC564FZR01 | Congelador doméstico horizontal o de apertura superior | 220/240 | 250 | 1.5 | 0 | N/A | N/A | N/A | N/A | N/A | N/A | N/A | N/A | N/A | N/A | N/A | N/A | N/A | N/A | N/A | N/A | 50 | VU-SE-16-000253 | ESTAWOL S.A | Esquema 5 de la norma UNIT-ISO/IEC 17067:2013
Prolongadores eléctricos para usos domésticos y análogos | SAFELINE | SL 3514 | Prolongador Eléctrico | 250 | N/A | 10 | 2P+T | N/A | N/A | N/A | N/A | N/A | N/A | N/A | N/A | N/A | N/A | N/A | N/A | N/A | 4 | Si | N/A | N/A | VU-SE-15-000007 | TA TA S A | Esquema 5 de la norma UNIT-ISO/IEC 17067:2013
Prolongadores eléctricos para usos domésticos y análogos | SAFELINE | SL 3814 | Prolongador Eléctrico | 250 | N/A | 10 | 2P+T | N/A | N/A | N/A | N/A | N/A | N/A | N/A | N/A | N/A | N/A | N/A | N/A | N/A | 4 | Si | N/A | N/A | VU-SE-15-000007 | TA TA S A | Esquema 5 de la norma UNIT-ISO/IEC 17067:2013
Prolongadores eléctricos para usos domésticos y análogos | ECOLITE | SL1124 | Prolongador eléctrico | 250 | N/A | 16 | 2P+T | N/A | N/A | N/A | N/A | N/A | N/A | N/A | N/A | N/A | N/A | N/A | N/A | N/A | 1 | No | N/A | N/A | VU-SE-15-000008 | SADAN S A | Esquema 5 de la norma UNIT-ISO/IEC 17067:2013
Prolongadores eléctricos para usos domésticos y análogos | ECOLITE | SL3515 | Prolongador 3 tomacorrintes 3L | 250 | N/A | 10 | 2P+T | N/A | N/A | N/A | N/A | N/A | N/A | N/A | N/A | N/A | N/A | N/A | N/A | N/A | 3 | Si | N/A | N/A | VU-SE-15-000008 | SADAN S A | Esquema 5 de la norma UNIT-ISO/IEC 17067:2013
Prolongadores eléctricos para usos domésticos y análogos | HOME LEADER | SL1124 | Prolongador eléctrico | 250 | N/A | 16 | 2P+T | N/A | N/A | N/A | N/A | N/A | N/A | N/A | N/A | N/A | N/A | N/A | N/A | N/A | 1 | No | N/A | N/A | VU-SE-15-000009 | SADAN S A | Esquema 5 de la norma UNIT-ISO/IEC 17067:2013
Prolongadores eléctricos para usos domésticos y análogos | HOME LEADER | SL3515 | Prolongador 3 tomacorrintes 3L | 250 | N/A | 10 | 2P+T | N/A | N/A | N/A | N/A | N/A | N/A | N/A | N/A | N/A | N/A | N/A | N/A | N/A | 3 | Si | N/A | N/A | VU-SE-15-000009 | SADAN S A | Esquema 5 de la norma UNIT-ISO/IEC 17067:2013
Aparatos de refrigeración eléctricos de uso doméstico | DIKLER | F-32 | Refrigerador congelador doméstico con compartimiento de conservación de alimentos congelados de cuatro estrellas *(***) | 220/240 | 110 | 0.70 | 0 | N/A | N/A | N/A | N/A | N/A | N/A | N/A | N/A | N/A | N/A | N/A | N/A | N/A | N/A | N/A | N/A | 50 | VU-SE-16-000254 | IRONAL S A | Esquema 5 de la norma UNIT-ISO/IEC 17067:2013
Aparatos de refrigeración eléctricos de uso doméstico | DIKLER | F-100 | Congelador doméstico horizontal o de apertura superior | 220/240 | 80 | 0.85 | 0 | N/A | N/A | N/A | N/A | N/A | N/A | N/A | N/A | N/A | N/A | N/A | N/A | N/A | N/A | N/A | N/A | 50 | VU-SE-16-000255 | IRONAL S A | Esquema 5 de la norma UNIT-ISO/IEC 17067:2013
Aparatos de refrigeración eléctricos de uso doméstico | DIKLER | F-150 | Congelador doméstico horizontal o de apertura superior | 220/240 | 80 | 0.55 | 0 | N/A | N/A | N/A | N/A | N/A | N/A | N/A | N/A | N/A | N/A | N/A | N/A | N/A | N/A | N/A | N/A | 50 | VU-SE-16-000255 | IRONAL S A | Esquema 5 de la norma UNIT-ISO/IEC 17067:2013
Aparatos de refrigeración eléctricos de uso doméstico | DIKLER | F-200 | Congelador doméstico horizontal o de apertura superior | 220/240 | 100 | 0.70 | 0 | N/A | N/A | N/A | N/A | N/A | N/A | N/A | N/A | N/A | N/A | N/A | N/A | N/A | N/A | N/A | N/A | 50 | VU-SE-16-000255 | IRONAL S A | Esquema 5 de la norma UNIT-ISO/IEC 17067:2013
Aparatos de refrigeración eléctricos de uso doméstico | DIKLER | F-300 | Congelador doméstico horizontal o de apertura superior | 220/240 | 150 | 1.40 | 0 | N/A | N/A | N/A | N/A | N/A | N/A | N/A | N/A | N/A | N/A | N/A | N/A | N/A | N/A | N/A | N/A | 50 | VU-SE-16-000255 | IRONAL S A | Esquema 5 de la norma UNIT-ISO/IEC 17067:2013
Envolventes de dispositivos para instalaciones eléctricas fijas, domésticas y análogas | MOLVENO | FIRENZE | Caja extanco ext. IP54 85x85x50 1500000053 Gris. | 0.00 | N/A | 0 | 0 | N/A | N/A | N/A | N/A | N/A | N/A | caja aislante | N/A | N/A | Montaje superficial | N/A | N/A | N/A | N/A | N/A | 54 | N/A | VU-SE-7-000014 | INDUSTRIAS ELDER TAVARES S.A. | Esquema 5 de la norma UNIT-ISO/IEC 17067:2013
Envolventes de dispositivos para instalaciones eléctricas fijas, domésticas y análogas | MOLVENO | FIRENZE | Caja extanco ext. IP54 85x85x50 1500000054 Blanco. | 0.00 | N/A | 0 | 0 | N/A | N/A | N/A | N/A | N/A | N/A | caja aislante | N/A | N/A | Montaje superficial | N/A | N/A | N/A | N/A | N/A | 54 | N/A | VU-SE-7-000014 | INDUSTRIAS ELDER TAVARES S.A. | Esquema 5 de la norma UNIT-ISO/IEC 17067:2013
Interruptores | MOLVENO | Reggio | Mod. ST. INT. Comb. 16AX (R) PRC RS466700004 | 250 | N/A | 16 | 1P | N/A | N/A | N/A | N/A | N/A | N/A | N/A | N/A | N/A | N/A | N/A | N/A | N/A | N/A | N/A | N/A | N/A | VU-SE-9-000012 | INDUSTRIAS ELDER TAVARES S.A. | Esquema 5 de la norma UNIT-ISO/IEC 17067:2013
Interruptores | MOLVENO | Reggio | Mod. ST. INT. Puls. Timbre 16AX (R) PRC RS 466700005. | 250 | N/A | 16 | 1P | N/A | N/A | N/A | N/A | N/A | N/A | N/A | N/A | N/A | N/A | N/A | N/A | N/A | N/A | N/A | N/A | N/A | VU-SE-9-000012 | INDUSTRIAS ELDER TAVARES S.A. | Esquema 5 de la norma UNIT-ISO/IEC 17067:2013
Conductos para instalaciones eléctricas | MOLVENO | C808000672 | Conducto corrugado 16mm/205 no propagador de llama. | 0.00 | N/A | 0 | 0 | N/A | N/A | N/A | N/A | N/A | 16 | conducto no metálico | No | 2221 | N/A | N/A | N/A | N/A | N/A | N/A | N/A | N/A | VU-SE-6-000014 | FUSGER SA | Esquema 5 de la norma UNIT-ISO/IEC 17067:2013
Conductos para instalaciones eléctricas | MOLVENO | C808000674 | Conducto corrugado 20mm/205 no propagador de llama. | 0.00 | N/A | 0 | 0 | N/A | N/A | N/A | N/A | N/A | 20 | conducto no metálico | No | 2221 | N/A | N/A | N/A | N/A | N/A | N/A | N/A | N/A | VU-SE-6-000014 | FUSGER SA | Esquema 5 de la norma UNIT-ISO/IEC 17067:2013
Conductos para instalaciones eléctricas | MOLVENO | C808000676 | Conducto corrugado 25mm/205 no propagador de llama. | 0.00 | N/A | 0 | 0 | N/A | N/A | N/A | N/A | N/A | 25 | conducto no metálico | No | 2221 | N/A | N/A | N/A | N/A | N/A | N/A | N/A | N/A | VU-SE-6-000014 | FUSGER SA | Esquema 5 de la norma UNIT-ISO/IEC 17067:2013
Conductos para instalaciones eléctricas | MOLVENO | C808000678 | Conducto corrugado 32mm/205 no propagador de llama. | 0.00 | N/A | 0 | 0 | N/A | N/A | N/A | N/A | N/A | 32 | conducto no metálico | No | 2221 | N/A | N/A | N/A | N/A | N/A | N/A | N/A | N/A | VU-SE-6-000014 | FUSGER SA | Esquema 5 de la norma UNIT-ISO/IEC 17067:2013
Conductos para instalaciones eléctricas | MOLVENO | C808000680 | Conducto corrugado 40mm/205 no propagador de llama. | 0.00 | N/A | 0 | 0 | N/A | N/A | N/A | N/A | N/A | 40 | conducto no metálico | No | 2221 | N/A | N/A | N/A | N/A | N/A | N/A | N/A | N/A | VU-SE-6-000014 | FUSGER SA | Esquema 5 de la norma UNIT-ISO/IEC 17067:2013
Conductos para instalaciones eléctricas | MOLVENO | MAG20G-M | UNION TUBO-TUBO 20mm | 0.00 | N/A | 0 | 0 | N/A | N/A | N/A | N/A | N/A | 20 | conducto no metálico | No | 2221 | N/A | N/A | N/A | N/A | N/A | N/A | N/A | N/A | VU-SE-6-000014 | FUSGER SA | Esquema 5 de la norma UNIT-ISO/IEC 17067:2013
Conductos para instalaciones eléctricas | MOLVENO | MAG20N-M | UNION TUBO-TUBO 20mm | 0.00 | N/A | 0 | 0 | N/A | N/A | N/A | N/A | N/A | 20 | conducto no metálico | No | 2221 | N/A | N/A | N/A | N/A | N/A | N/A | N/A | N/A | VU-SE-6-000014 | FUSGER SA | Esquema 5 de la norma UNIT-ISO/IEC 17067:2013
Conductos para instalaciones eléctricas | MOLVENO | MAG25G-M | UNION TUBO-TUBO 25mm | 0.00 | N/A | 0 | 0 | N/A | N/A | N/A | N/A | N/A | 25 | conducto no metálico | No | 2221 | N/A | N/A | N/A | N/A | N/A | N/A | N/A | N/A | VU-SE-6-000014 | FUSGER SA | Esquema 5 de la norma UNIT-ISO/IEC 17067:2013
Conductos para instalaciones eléctricas | MOLVENO | MAG25N-M | UNION TUBO-TUBO 25mm | 0.00 | N/A | 0 | 0 | N/A | N/A | N/A | N/A | N/A | 25 | conducto no metálico | No | 2221 | N/A | N/A | N/A | N/A | N/A | N/A | N/A | N/A | VU-SE-6-000014 | FUSGER SA | Esquema 5 de la norma UNIT-ISO/IEC 17067:2013
Conductos para instalaciones eléctricas | MOLVENO | CF20G-M | CLIP 20 | 0.00 | N/A | 0 | 0 | N/A | N/A | N/A | N/A | N/A | 20 | conducto no metálico | No | 2221 | N/A | N/A | N/A | N/A | N/A | N/A | N/A | N/A | VU-SE-6-000015 | FUSGER SA | Esquema 5 de la norma UNIT-ISO/IEC 17067:2013
Conductos para instalaciones eléctricas | MOLVENO | CF20N-M | CLIP 20 | 0.00 | N/A | 0 | 0 | N/A | N/A | N/A | N/A | N/A | 20 | conducto no metálico | No | 2221 | N/A | N/A | N/A | N/A | N/A | N/A | N/A | N/A | VU-SE-6-000015 | FUSGER SA | Esquema 5 de la norma UNIT-ISO/IEC 17067:2013
Conductos para instalaciones eléctricas | MOLVENO | CF25G-M | CLIP 25 | 0.00 | N/A | 0 | 0 | N/A | N/A | N/A | N/A | N/A | 25 | conducto no metálico | No | 2221 | N/A | N/A | N/A | N/A | N/A | N/A | N/A | N/A | VU-SE-6-000015 | FUSGER SA | Esquema 5 de la norma UNIT-ISO/IEC 17067:2013
Conductos para instalaciones eléctricas | MOLVENO | CF25N-M | CLIP 25 | 0.00 | N/A | 0 | 0 | N/A | N/A | N/A | N/A | N/A | 25 | conducto no metálico | No | 2221 | N/A | N/A | N/A | N/A | N/A | N/A | N/A | N/A | VU-SE-6-000015 | FUSGER SA | Esquema 5 de la norma UNIT-ISO/IEC 17067:2013
Conductos para instalaciones eléctricas | MOLVENO | CUG20G-M | Curva 90º TUBO-TUBO 20mmm | 0.00 | N/A | 0 | 0 | N/A | N/A | N/A | N/A | N/A | 20 | conducto no metálico | No | 2221 | N/A | N/A | N/A | N/A | N/A | N/A | N/A | N/A | VU-SE-6-000016 | FUSGER SA | Esquema 5 de la norma UNIT-ISO/IEC 17067:2013
Conductos para instalaciones eléctricas | MOLVENO | CUG20N-M | Curva 90º TUBO-TUBO 20mmm | 0.00 | N/A | 0 | 0 | N/A | N/A | N/A | N/A | N/A | 20 | conducto no metálico | No | 2221 | N/A | N/A | N/A | N/A | N/A | N/A | N/A | N/A | VU-SE-6-000016 | FUSGER SA | Esquema 5 de la norma UNIT-ISO/IEC 17067:2013
Conductos para instalaciones eléctricas | MOLVENO | CUG25G-M | Curva 90º TUBO-TUBO 25mmm | 0.00 | N/A | 0 | 0 | N/A | N/A | N/A | N/A | N/A | 25 | conducto no metálico | No | 2221 | N/A | N/A | N/A | N/A | N/A | N/A | N/A | N/A | VU-SE-6-000016 | FUSGER SA | Esquema 5 de la norma UNIT-ISO/IEC 17067:2013
Conductos para instalaciones eléctricas | MOLVENO | CUG25N-M | Curva 90º TUBO-TUBO 20mmm | 0.00 | N/A | 0 | 0 | N/A | N/A | N/A | N/A | N/A | 20 | conducto no metálico | No | 2221 | N/A | N/A | N/A | N/A | N/A | N/A | N/A | N/A | VU-SE-6-000016 | FUSGER SA | Esquema 5 de la norma UNIT-ISO/IEC 17067:2013
Conductos para instalaciones eléctricas | MOLVENO | MAG20G-M | UNION TUBO-TUBO 20mm | 0.00 | N/A | 0 | 0 | N/A | N/A | N/A | N/A | N/A | 20 | conducto no metálico | No | 2221 | N/A | N/A | N/A | N/A | N/A | N/A | N/A | N/A | VU-SE-6-000016 | FUSGER SA | Esquema 5 de la norma UNIT-ISO/IEC 17067:2013
Conductos para instalaciones eléctricas | MOLVENO | MAG20N-M | UNION TUBO-TUBO 25mm | 0.00 | N/A | 0 | 0 | N/A | N/A | N/A | N/A | N/A | 25 | conducto no metálico | No | 2221 | N/A | N/A | N/A | N/A | N/A | N/A | N/A | N/A | VU-SE-6-000016 | FUSGER SA | Esquema 5 de la norma UNIT-ISO/IEC 17067:2013
Conductos para instalaciones eléctricas | MOLVENO | MAG25G-M | UNION TUBO-TUBO 25mm | 0.00 | N/A | 0 | 0 | N/A | N/A | N/A | N/A | N/A | 25 | conducto no metálico | No | 2221 | N/A | N/A | N/A | N/A | N/A | N/A | N/A | N/A | VU-SE-6-000016 | FUSGER SA | Esquema 5 de la norma UNIT-ISO/IEC 17067:2013
Conductos para instalaciones eléctricas | MOLVENO | MAG25N-M | UNION TUBO-TUBO 25mm | 0.00 | N/A | 0 | 0 | N/A | N/A | N/A | N/A | N/A | 25 | conducto no metálico | No | 2221 | N/A | N/A | N/A | N/A | N/A | N/A | N/A | N/A | VU-SE-6-000016 | FUSGER SA | Esquema 5 de la norma UNIT-ISO/IEC 17067:2013
Conductos para instalaciones eléctricas | MOLVENO | C 808000924 | Conducto Rígido Curvable en frío 16mm/205 no propagador de llama. | 0.00 | N/A | 0 | 0 | N/A | N/A | N/A | N/A | N/A | 16 | conducto no metálico | No | 2221 | N/A | N/A | N/A | N/A | N/A | N/A | N/A | N/A | VU-SE-6-000016 | FUSGER SA | Esquema 5 de la norma UNIT-ISO/IEC 17067:2013
Conductos para instalaciones eléctricas | MOLVENO | C 808000616 | Conducto Rígido Curvable en frío 20mm/205 no propagador de llama. | 0.00 | N/A | 0 | 0 | N/A | N/A | N/A | N/A | N/A | 20 | conducto no metálico | No | 2221 | N/A | N/A | N/A | N/A | N/A | N/A | N/A | N/A | VU-SE-6-000016 | FUSGER SA | Esquema 5 de la norma UNIT-ISO/IEC 17067:2013
Conductos para instalaciones eléctricas | MOLVENO | C 808000622 | Conducto Rígido Curvable en frío 25mm/205 no propagador de llama. | 0.00 | N/A | 0 | 0 | N/A | N/A | N/A | N/A | N/A | 25 | conducto no metálico | No | 2221 | N/A | N/A | N/A | N/A | N/A | N/A | N/A | N/A | VU-SE-6-000016 | FUSGER SA | Esquema 5 de la norma UNIT-ISO/IEC 17067:2013
Conductos para instalaciones eléctricas | MOLVENO | C 808000776 | Conducto Rígido 40mm/205 no propagador de llama. | 0.00 | N/A | 0 | 0 | N/A | N/A | N/A | N/A | N/A | 32 | conducto no metálico | No | 221 | N/A | N/A | N/A | N/A | N/A | N/A | N/A | N/A | VU-SE-6-000016 | FUSGER SA | Esquema 5 de la norma UNIT-ISO/IEC 17067:2013
Conductos para instalaciones eléctricas | MOLVENO | C 808000776 | Conducto Rígido 40mm/205 no propagador de llama. | 0.00 | N/A | 0 | 0 | N/A | N/A | N/A | N/A | N/A | 40 | conducto no metálico | No | 2221 | N/A | N/A | N/A | N/A | N/A | N/A | N/A | N/A | VU-SE-6-000016 | FUSGER SA | Esquema 5 de la norma UNIT-ISO/IEC 17067:2013
Conductos para instalaciones eléctricas | MOLVENO | C 808000798 | Conducto Rígido 50mm/205 no propagador de llama. | 0.00 | N/A | 0 | 0 | N/A | N/A | N/A | N/A | N/A | 50 | conducto no metálico | No | 2221 | N/A | N/A | N/A | N/A | N/A | N/A | N/A | N/A | VU-SE-6-000016 | FUSGER SA | Esquema 5 de la norma UNIT-ISO/IEC 17067:2013
Conductos para instalaciones eléctricas | MOLVENO | C 808000810 | Conducto Rígido 63mm/205 no propagador de llama. | 0.00 | N/A | 0 | 0 | N/A | N/A | N/A | N/A | N/A | 63 | conducto no metálico | No | 2221 | N/A | N/A | N/A | N/A | N/A | N/A | N/A | N/A | VU-SE-6-000016 | FUSGER SA | Esquema 5 de la norma UNIT-ISO/IEC 17067:2013
Conductos para instalaciones eléctricas | MOLVENO | C 808000930 | Conducto Rígido 40mm/305 no propagador de llama. | 0.00 | N/A | 0 | 0 | N/A | N/A | N/A | N/A | N/A | 16 | conducto no metálico | No | 3321 | N/A | N/A | N/A | N/A | N/A | N/A | N/A | N/A | VU-SE-6-000016 | FUSGER SA | Esquema 5 de la norma UNIT-ISO/IEC 17067:2013
Conductos para instalaciones eléctricas | MOLVENO | C 808000710 | Conducto Rígido Curvable en frío 20mm/305 no propagador de llama. | 0.00 | N/A | 0 | 0 | N/A | N/A | N/A | N/A | N/A | 20 | conducto no metálico | No | 3321 | N/A | N/A | N/A | N/A | N/A | N/A | N/A | N/A | VU-SE-6-000016 | FUSGER SA | Esquema 5 de la norma UNIT-ISO/IEC 17067:2013
Conductos para instalaciones eléctricas | MOLVENO | C 808000726 | Conducto Rígido Curvable en frío 25mm/305 no propagador de llama. | 0.00 | N/A | 0 | 0 | N/A | N/A | N/A | N/A | N/A | 25 | conducto no metálico | No | 3321 | N/A | N/A | N/A | N/A | N/A | N/A | N/A | N/A | VU-SE-6-000016 | FUSGER SA | Esquema 5 de la norma UNIT-ISO/IEC 17067:2013
Conductos para instalaciones eléctricas | MOLVENO | C 808000732 | Conducto Rígido 32mm/305 no propagador de llama. | 0.00 | N/A | 0 | 0 | N/A | N/A | N/A | N/A | N/A | 32 | conducto no metálico | No | 3321 | N/A | N/A | N/A | N/A | N/A | N/A | N/A | N/A | VU-SE-6-000016 | FUSGER SA | Esquema 5 de la norma UNIT-ISO/IEC 17067:2013
Conductos para instalaciones eléctricas | MOLVENO | C 808000782 | Conducto Rígido 40mm/305 no propagador de llama. | 0.00 | N/A | 0 | 0 | N/A | N/A | N/A | N/A | N/A | 40 | conducto no metálico | No | 3321 | N/A | N/A | N/A | N/A | N/A | N/A | N/A | N/A | VU-SE-6-000016 | FUSGER SA | Esquema 5 de la norma UNIT-ISO/IEC 17067:2013
Conductos para instalaciones eléctricas | MOLVENO | C 808000804 | Conducto Rígido 50mm/305 no propagador de llama. | 0.00 | N/A | 0 | 0 | N/A | N/A | N/A | N/A | N/A | 50 | conducto no metálico | No | 3321 | N/A | N/A | N/A | N/A | N/A | N/A | N/A | N/A | VU-SE-6-000016 | FUSGER SA | Esquema 5 de la norma UNIT-ISO/IEC 17067:2013
Conductos para instalaciones eléctricas | MOLVENO | C 808000826 | Conducto Rígido 63mm/305 no propagador de llama. | 0.00 | N/A | 0 | 0 | N/A | N/A | N/A | N/A | N/A | 63 | conducto no metálico | No | 3321 | N/A | N/A | N/A | N/A | N/A | N/A | N/A | N/A | VU-SE-6-000016 | FUSGER SA | Esquema 5 de la norma UNIT-ISO/IEC 17067:2013
Conductos para instalaciones eléctricas | MOLVENO | C 808000784 | Conducto Rígido 40X 3,2mm/4421 con copa no propagador de llama. | 0.00 | N/A | 0 | 0 | N/A | N/A | N/A | N/A | N/A | 40 | conducto no metálico | No | 4421 | N/A | N/A | N/A | N/A | N/A | N/A | N/A | N/A | VU-SE-6-000016 | FUSGER SA | Esquema 5 de la norma UNIT-ISO/IEC 17067:2013
Conductos para instalaciones eléctricas | MOLVENO | C 808000783 | Conducto Rígido 40X 3,2mm/4421 no propagador de llama. | 0.00 | N/A | 0 | 0 | N/A | N/A | N/A | N/A | N/A | 40 | conducto no metálico | No | 4421 | N/A | N/A | N/A | N/A | N/A | N/A | N/A | N/A | VU-SE-6-000016 | FUSGER SA | Esquema 5 de la norma UNIT-ISO/IEC 17067:2013
Conductos para instalaciones eléctricas | MOLVENO | C 808001064 | Conducto Rígido Curvable en frío 16mm C/copa (205/2221) | 0.00 | N/A | 0 | 0 | N/A | N/A | N/A | N/A | N/A | 16 | conducto no metálico | No | 2221 | N/A | N/A | N/A | N/A | N/A | N/A | N/A | N/A | VU-SE-6-000016 | FUSGER SA | Esquema 5 de la norma UNIT-ISO/IEC 17067:2013
Conductos para instalaciones eléctricas | MOLVENO | C 808001065 | Conducto Rígido Curvable en frío 20mm C/copa (205/2221) | 0.00 | N/A | 0 | 0 | N/A | N/A | N/A | N/A | N/A | 20 | conducto no metálico | No | 2221 | N/A | N/A | N/A | N/A | N/A | N/A | N/A | N/A | VU-SE-6-000016 | FUSGER SA | Esquema 5 de la norma UNIT-ISO/IEC 17067:2013
Conductos para instalaciones eléctricas | MOLVENO | C 808001066 | Conducto Rígido Curvable en frío 25mm C/copa (205/2221) | 0.00 | N/A | 0 | 0 | N/A | N/A | N/A | N/A | N/A | 25 | conducto no metálico | No | 2221 | N/A | N/A | N/A | N/A | N/A | N/A | N/A | N/A | VU-SE-6-000016 | FUSGER SA | Esquema 5 de la norma UNIT-ISO/IEC 17067:2013
Conductos para instalaciones eléctricas | MOLVENO | C 808001067 | Conducto Rígido 32mm C/copa (205/2221) | 0.00 | N/A | 0 | 0 | N/A | N/A | N/A | N/A | N/A | 32 | conducto no metálico | No | 2221 | N/A | N/A | N/A | N/A | N/A | N/A | N/A | N/A | VU-SE-6-000016 | FUSGER SA | Esquema 5 de la norma UNIT-ISO/IEC 17067:2013
Conductos para instalaciones eléctricas | MOLVENO | C 808001068 | Conducto Rígido 16mm (205/2221) | 0.00 | N/A | 0 | 0 | N/A | N/A | N/A | N/A | N/A | 16 | conducto no metálico | No | 2221 | N/A | N/A | N/A | N/A | N/A | N/A | N/A | N/A | VU-SE-6-000016 | FUSGER SA | Esquema 5 de la norma UNIT-ISO/IEC 17067:2013
Conductos para instalaciones eléctricas | MOLVENO | C 808001069 | Conducto Rígido 20mm (205/2221) | 0.00 | N/A | 0 | 0 | N/A | N/A | N/A | N/A | N/A | 20 | conducto no metálico | No | 2221 | N/A | N/A | N/A | N/A | N/A | N/A | N/A | N/A | VU-SE-6-000016 | FUSGER SA | Esquema 5 de la norma UNIT-ISO/IEC 17067:2013
Conductos para instalaciones eléctricas | MOLVENO | C 808001070 | Conducto Rígido 25mm (205/2221) | 0.00 | N/A | 0 | 0 | N/A | N/A | N/A | N/A | N/A | 25 | conducto no metálico | No | 2221 | N/A | N/A | N/A | N/A | N/A | N/A | N/A | N/A | VU-SE-6-000016 | FUSGER SA | Esquema 5 de la norma UNIT-ISO/IEC 17067:2013
Conductos para instalaciones eléctricas | MOLVENO | C808001071 | C808001071 | 0.00 | N/A | 0 | 0 | N/A | N/A | N/A | N/A | N/A | 32 | conducto no metálico | No | 2221 | N/A | N/A | N/A | N/A | N/A | N/A | N/A | N/A | VU-SE-6-000016 | FUSGER SA | Esquema 5 de la norma UNIT-ISO/IEC 17067:2013
Aparatos de refrigeración eléctricos de uso doméstico | DIKLER | K-44B | Refrigerador congelador con cmpartimiento de conservación de alimentos congelados de cuatro estrellas *(***) | 220/240 | 170 | 0.80 | 0 | N/A | N/A | N/A | N/A | N/A | N/A | N/A | N/A | N/A | N/A | N/A | N/A | N/A | N/A | N/A | N/A | 50 | VU-SE-16-000256 | IRONAL S A | Esquema 5 de la norma UNIT-ISO/IEC 17067:2013
Prolongadores eléctricos para usos domésticos y análogos | CONATEL | 720227 | PROL. SCHK.+3L+USB FICHA 3L 1.5M CT | 250 | N/A | 10 | 2P+T | N/A | N/A | N/A | N/A | N/A | N/A | N/A | N/A | N/A | N/A | N/A | N/A | N/A | 2 | Si | 20 | N/A | VU-SE-15-000010 | VIVION S.A. | Esquema 5 de la norma UNIT-ISO/IEC 17067:2013
Portalámparas con rosca Edison | NAF | E27-HSD BK | Portlámparas E27 Negro | 250 | N/A | 4 | 0 | N/A | N/A | N/A | N/A | N/A | N/A | N/A | N/A | N/A | N/A | N/A | N/A | N/A | N/A | N/A | N/A | N/A | VU-SE-13-000005 | NAFILUX SOCIEDAD ANONIMA | Sistema 7 de la Resolución No. 19/92 del Grupo de Mercado Común del Mercosur: Ensayo de lote
Portalámparas con rosca Edison | NAF | E27-TSD WH | Portlámparas E27 Blanco | 250 | N/A | 4 | 0 | N/A | N/A | N/A | N/A | N/A | N/A | N/A | N/A | N/A | N/A | N/A | N/A | N/A | N/A | N/A | N/A | N/A | VU-SE-13-000005 | NAFILUX SOCIEDAD ANONIMA | Sistema 7 de la Resolución No. 19/92 del Grupo de Mercado Común del Mercosur: Ensayo de lote
Portalámparas con rosca Edison | NAF | E27-TSD BK | Portlámparas E27 Negro | 250 | N/A | 4 | 0 | N/A | N/A | N/A | N/A | N/A | N/A | N/A | N/A | N/A | N/A | N/A | N/A | N/A | N/A | N/A | N/A | N/A | VU-SE-13-000005 | NAFILUX SOCIEDAD ANONIMA | Sistema 7 de la Resolución No. 19/92 del Grupo de Mercado Común del Mercosur: Ensayo de lote
Portalámparas con rosca Edison | NAF | E14-HSD WH | Portlámparas E14 Blanco | 250 | N/A | 2 | 0 | N/A | N/A | N/A | N/A | N/A | N/A | N/A | N/A | N/A | N/A | N/A | N/A | N/A | N/A | N/A | N/A | N/A | VU-SE-13-000005 | NAFILUX SOCIEDAD ANONIMA | Sistema 7 de la Resolución No. 19/92 del Grupo de Mercado Común del Mercosur: Ensayo de lote
Portalámparas con rosca Edison | NAF | E14-HSD BK | Portlámparas E14 Negro | 250 | N/A | 2 | 0 | N/A | N/A | N/A | N/A | N/A | N/A | N/A | N/A | N/A | N/A | N/A | N/A | N/A | N/A | N/A | N/A | N/A | VU-SE-13-000005 | NAFILUX SOCIEDAD ANONIMA | Sistema 7 de la Resolución No. 19/92 del Grupo de Mercado Común del Mercosur: Ensayo de lote
Portalámparas con rosca Edison | NAF | E27-WS3 WH | Portlámparas E27 Blanco | 250 | N/A | 4 | 0 | N/A | N/A | N/A | N/A | N/A | N/A | N/A | N/A | N/A | N/A | N/A | N/A | N/A | N/A | N/A | N/A | N/A | VU-SE-13-000005 | NAFILUX SOCIEDAD ANONIMA | Sistema 7 de la Resolución No. 19/92 del Grupo de Mercado Común del Mercosur: Ensayo de lote
Portalámparas con rosca Edison | NAF | E27-WS3 BK | Portlámparas E27 Negro | 250 | N/A | 4 | 0 | N/A | N/A | N/A | N/A | N/A | N/A | N/A | N/A | N/A | N/A | N/A | N/A | N/A | N/A | N/A | N/A | N/A | VU-SE-13-000005 | NAFILUX SOCIEDAD ANONIMA | Sistema 7 de la Resolución No. 19/92 del Grupo de Mercado Común del Mercosur: Ensayo de lote
Portalámparas con rosca Edison | NAF | E27-WS4 WH | Portlámparas E27 Blanco | 250 | N/A | 4 | 0 | N/A | N/A | N/A | N/A | N/A | N/A | N/A | N/A | N/A | N/A | N/A | N/A | N/A | N/A | N/A | N/A | N/A | VU-SE-13-000005 | NAFILUX SOCIEDAD ANONIMA | Sistema 7 de la Resolución No. 19/92 del Grupo de Mercado Común del Mercosur: Ensayo de lote
Portalámparas con rosca Edison | NAF | E27-WS4 BK | Portlámparas E27 Negro | 250 | N/A | 4 | 0 | N/A | N/A | N/A | N/A | N/A | N/A | N/A | N/A | N/A | N/A | N/A | N/A | N/A | N/A | N/A | N/A | N/A | VU-SE-13-000005 | NAFILUX SOCIEDAD ANONIMA | Sistema 7 de la Resolución No. 19/92 del Grupo de Mercado Común del Mercosur: Ensayo de lote
Portalámparas con rosca Edison | NAF | E27-HSD WH | Portlámparas E27 Negro | 250 | N/A | 4 | 0 | N/A | N/A | N/A | N/A | N/A | N/A | N/A | N/A | N/A | N/A | N/A | N/A | N/A | N/A | N/A | N/A | N/A | VU-SE-13-000005 | NAFILUX SOCIEDAD ANONIMA | Sistema 7 de la Resolución No. 19/92 del Grupo de Mercado Común del Mercosur: Ensayo de lote
Aparatos de refrigeración eléctricos de uso doméstico | General Electric | RGP400FGMU1 | Refrigerador-congelador domestico | 230 | 110 | 0.56 | 0 | N/A | N/A | N/A | N/A | N/A | N/A | N/A | N/A | N/A | N/A | N/A | N/A | N/A | N/A | N/A | N/A | 50 | VU-SE-16-000257 | EQUIPO S.A. | Esquema 5 de la norma UNIT-ISO/IEC 17067:2013
Interruptores automáticos diferenciales - sin protección contra sobrecorrientes | CARFIL | CF2080X | interruptor automático diferencial, 2P, 25A, tipo AC, 30mA | 240 | N/A | 25 | 2P | N/A | N/A | 30 | N/A | N/A | N/A | N/A | N/A | N/A | N/A | N/A | N/A | AC | N/A | N/A | N/A | N/A | VU-SE-12-000020 | FIERRO VIGNOLI S A FIVISA | Esquema 5 de la norma UNIT-ISO/IEC 17067:2013
Interruptores automáticos diferenciales - sin protección contra sobrecorrientes | CARFIL | CF2085X | interruptor automático diferencial, 2P, 40A, tipo AC, 30mA | 240 | N/A | 40 | 2P | N/A | N/A | 30 | N/A | N/A | N/A | N/A | N/A | N/A | N/A | N/A | N/A | AC | N/A | N/A | N/A | N/A | VU-SE-12-000020 | FIERRO VIGNOLI S A FIVISA | Esquema 5 de la norma UNIT-ISO/IEC 17067:2013
Interruptores automáticos diferenciales - sin protección contra sobrecorrientes | CARFIL | CF2090X | interruptor automático diferencial, 4P, 40A, tipo AC, 30mA | 415 | N/A | 40 | 4P | N/A | N/A | 30 | N/A | N/A | N/A | N/A | N/A | N/A | N/A | N/A | N/A | AC | N/A | N/A | N/A | N/A | VU-SE-12-000020 | FIERRO VIGNOLI S A FIVISA | Esquema 5 de la norma UNIT-ISO/IEC 17067:2013
Interruptores automáticos diferenciales - sin protección contra sobrecorrientes | CARFIL | CF2095X | interruptor automático diferencial, 4P, 63A, tipo AC, 30mA | 415 | N/A | 63 | 4P | N/A | N/A | 30 | N/A | N/A | N/A | N/A | N/A | N/A | N/A | N/A | N/A | AC | N/A | N/A | N/A | N/A | VU-SE-12-000020 | FIERRO VIGNOLI S A FIVISA | Esquema 5 de la norma UNIT-ISO/IEC 17067:2013
Aparatos de refrigeración eléctricos de uso doméstico | JAMES | JN 300 B | Refrigerador congelador doméstico con compartimiento de conservación de alimentos congelados de cuatro estrellas *(***) | 220/240 | 150 | 0.7 | 0 | N/A | N/A | N/A | N/A | N/A | N/A | N/A | N/A | N/A | N/A | N/A | N/A | N/A | N/A | N/A | N/A | 50 | VU-SE-16-000258 | JAMES SOCIEDAD ANONIMA | Esquema 5 de la norma UNIT-ISO/IEC 17067:2013
Aparatos de refrigeración eléctricos de uso doméstico | JAMES | JN 300 INOX | Refrigerador congelador doméstico con compartimiento de conservación de alimentos congelados de cuatro estrellas *(***) | 220/240 | 150 | 0.7 | 0 | N/A | N/A | N/A | N/A | N/A | N/A | N/A | N/A | N/A | N/A | N/A | N/A | N/A | N/A | N/A | N/A | 50 | VU-SE-16-000258 | JAMES SOCIEDAD ANONIMA | Esquema 5 de la norma UNIT-ISO/IEC 17067:2013
Aparatos de refrigeración eléctricos de uso doméstico | JAMES | JN 302 MB | Refrigerador congelador doméstico con compartimiento de conservación de alimentos congelados de cuatro estrellas *(***) | 220/240 | 150 | 0.7 | 0 | N/A | N/A | N/A | N/A | N/A | N/A | N/A | N/A | N/A | N/A | N/A | N/A | N/A | N/A | N/A | N/A | 50 | VU-SE-16-000258 | JAMES SOCIEDAD ANONIMA | Esquema 5 de la norma UNIT-ISO/IEC 17067:2013
Aparatos de refrigeración eléctricos de uso doméstico | JAMES | JN 302 MS | Refrigerador congelador doméstico con compartimiento de conservación de alimentos congelados de cuatro estrellas *(***) | 220/240 | 150 | 0.7 | 0 | N/A | N/A | N/A | N/A | N/A | N/A | N/A | N/A | N/A | N/A | N/A | N/A | N/A | N/A | N/A | N/A | 50 | VU-SE-16-000258 | JAMES SOCIEDAD ANONIMA | Esquema 5 de la norma UNIT-ISO/IEC 17067:2013
Aparatos de refrigeración eléctricos de uso doméstico | JAMES | J 300 INOX | Refrigerador congelador doméstico con compartimiento de conservación de alimentos congelados de cuatro estrellas *(***) | 220/240 | 170 | 0.91 | 0 | N/A | N/A | N/A | N/A | N/A | N/A | N/A | N/A | N/A | N/A | N/A | N/A | N/A | N/A | N/A | N/A | 50 | VU-SE-16-000258 | JAMES SOCIEDAD ANONIMA | Esquema 5 de la norma UNIT-ISO/IEC 17067:2013
Aparatos de refrigeración eléctricos de uso doméstico | JAMES | J 300 INOX D | Refrigerador congelador doméstico con compartimiento de conservación de alimentos congelados de cuatro estrellas *(***) | 220/240 | 170 | 0.91 | 0 | N/A | N/A | N/A | N/A | N/A | N/A | N/A | N/A | N/A | N/A | N/A | N/A | N/A | N/A | N/A | N/A | 50 | VU-SE-16-000258 | JAMES SOCIEDAD ANONIMA | Esquema 5 de la norma UNIT-ISO/IEC 17067:2013
Aparatos de refrigeración eléctricos de uso doméstico | JAMES | J 400 INOX | Refrigerador congelador doméstico con compartimiento de conservación de alimentos congelados de cuatro estrellas *(***) | 220/240 | 180 | 0.91 | 0 | N/A | N/A | N/A | N/A | N/A | N/A | N/A | N/A | N/A | N/A | N/A | N/A | N/A | N/A | N/A | N/A | 50 | VU-SE-16-000258 | JAMES SOCIEDAD ANONIMA | Esquema 5 de la norma UNIT-ISO/IEC 17067:2013
Aparatos de refrigeración eléctricos de uso doméstico | JAMES | J 400 INOX D | Refrigerador congelador doméstico con compartimiento de conservación de alimentos congelados de cuatro estrellas *(***) | 220/240 | 180 | 0.91 | 0 | N/A | N/A | N/A | N/A | N/A | N/A | N/A | N/A | N/A | N/A | N/A | N/A | N/A | N/A | N/A | N/A | 50 | VU-SE-16-000258 | JAMES SOCIEDAD ANONIMA | Esquema 5 de la norma UNIT-ISO/IEC 17067:2013
Aparatos de refrigeración eléctricos de uso doméstico | Enxuta | RENX24400DI | Refrigerador-congelador domestico | 230 | 110 | 0.56 | 0 | N/A | N/A | N/A | N/A | N/A | N/A | N/A | N/A | N/A | N/A | N/A | N/A | N/A | N/A | N/A | N/A | 50 | VU-SE-16-000259 | GELBRING S.A. | Esquema 5 de la norma UNIT-ISO/IEC 17067:2013
Interruptores automáticos - sobrecorriente | SASSIN | VB511 | Interruptor automático | 230/400V | N/A | 1 | 1P | N/A | 3.0 | N/A | N/A | N/A | N/A | N/A | N/A | N/A | N/A | N/A | B | N/A | N/A | N/A | N/A | N/A | VU-SE-10-000015 | GERALEX SOCIEDAD ANONIMA | Sistema 7 de la Resolución No. 19/92 del Grupo de Mercado Común del Mercosur: Ensayo de lote
Interruptores automáticos - sobrecorriente | SASSIN | VB511 | Interruptor automático | 230/400V | N/A | 2 | 1P | N/A | 3.0 | N/A | N/A | N/A | N/A | N/A | N/A | N/A | N/A | N/A | B | N/A | N/A | N/A | N/A | N/A | VU-SE-10-000015 | GERALEX SOCIEDAD ANONIMA | Sistema 7 de la Resolución No. 19/92 del Grupo de Mercado Común del Mercosur: Ensayo de lote
Interruptores automáticos - sobrecorriente | SASSIN | VB511 | Interruptor automático | 230/400V | N/A | 3 | 1P | N/A | 3.0 | N/A | N/A | N/A | N/A | N/A | N/A | N/A | N/A | N/A | B | N/A | N/A | N/A | N/A | N/A | VU-SE-10-000015 | GERALEX SOCIEDAD ANONIMA | Sistema 7 de la Resolución No. 19/92 del Grupo de Mercado Común del Mercosur: Ensayo de lote
Interruptores automáticos - sobrecorriente | SASSIN | VB511 | Interruptor automático | 230/400V | N/A | 4 | 1P | N/A | 3.0 | N/A | N/A | N/A | N/A | N/A | N/A | N/A | N/A | N/A | B | N/A | N/A | N/A | N/A | N/A | VU-SE-10-000015 | GERALEX SOCIEDAD ANONIMA | Sistema 7 de la Resolución No. 19/92 del Grupo de Mercado Común del Mercosur: Ensayo de lote
Interruptores automáticos - sobrecorriente | SASSIN | VB511 | Interruptor automático | 230/400V | N/A | 6 | 1P | N/A | 3.0 | N/A | N/A | N/A | N/A | N/A | N/A | N/A | N/A | N/A | B | N/A | N/A | N/A | N/A | N/A | VU-SE-10-000015 | GERALEX SOCIEDAD ANONIMA | Sistema 7 de la Resolución No. 19/92 del Grupo de Mercado Común del Mercosur: Ensayo de lote
Interruptores automáticos - sobrecorriente | SASSIN | VB511 | Interruptor automático | 230/400V | N/A | 10 | 1P | N/A | 3.0 | N/A | N/A | N/A | N/A | N/A | N/A | N/A | N/A | N/A | B | N/A | N/A | N/A | N/A | N/A | VU-SE-10-000015 | GERALEX SOCIEDAD ANONIMA | Sistema 7 de la Resolución No. 19/92 del Grupo de Mercado Común del Mercosur: Ensayo de lote
Interruptores automáticos - sobrecorriente | SASSIN | VB511 | Interruptor automático | 230/400V | N/A | 16 | 1P | N/A | 3.0 | N/A | N/A | N/A | N/A | N/A | N/A | N/A | N/A | N/A | B | N/A | N/A | N/A | N/A | N/A | VU-SE-10-000015 | GERALEX SOCIEDAD ANONIMA | Sistema 7 de la Resolución No. 19/92 del Grupo de Mercado Común del Mercosur: Ensayo de lote
Interruptores automáticos - sobrecorriente | SASSIN | VB511 | Interruptor automático | 230/400V | N/A | 20 | 1P | N/A | 3.0 | N/A | N/A | N/A | N/A | N/A | N/A | N/A | N/A | N/A | B | N/A | N/A | N/A | N/A | N/A | VU-SE-10-000015 | GERALEX SOCIEDAD ANONIMA | Sistema 7 de la Resolución No. 19/92 del Grupo de Mercado Común del Mercosur: Ensayo de lote
Interruptores automáticos - sobrecorriente | SASSIN | VB511 | Interruptor automático | 230/400V | N/A | 25 | 1P | N/A | 3.0 | N/A | N/A | N/A | N/A | N/A | N/A | N/A | N/A | N/A | B | N/A | N/A | N/A | N/A | N/A | VU-SE-10-000015 | GERALEX SOCIEDAD ANONIMA | Sistema 7 de la Resolución No. 19/92 del Grupo de Mercado Común del Mercosur: Ensayo de lote
Interruptores automáticos - sobrecorriente | SASSIN | VB511 | Interruptor automático | 230/400V | N/A | 32 | 1P | N/A | 3.0 | N/A | N/A | N/A | N/A | N/A | N/A | N/A | N/A | N/A | B | N/A | N/A | N/A | N/A | N/A | VU-SE-10-000015 | GERALEX SOCIEDAD ANONIMA | Sistema 7 de la Resolución No. 19/92 del Grupo de Mercado Común del Mercosur: Ensayo de lote
Interruptores automáticos - sobrecorriente | SASSIN | VB511 | Interruptor automático | 230/400V | N/A | 40 | 1P | N/A | 3.0 | N/A | N/A | N/A | N/A | N/A | N/A | N/A | N/A | N/A | B | N/A | N/A | N/A | N/A | N/A | VU-SE-10-000015 | GERALEX SOCIEDAD ANONIMA | Sistema 7 de la Resolución No. 19/92 del Grupo de Mercado Común del Mercosur: Ensayo de lote
Interruptores automáticos - sobrecorriente | SASSIN | VB511 | Interruptor automático | 230/400V | N/A | 50 | 1P | N/A | 3.0 | N/A | N/A | N/A | N/A | N/A | N/A | N/A | N/A | N/A | B | N/A | N/A | N/A | N/A | N/A | VU-SE-10-000015 | GERALEX SOCIEDAD ANONIMA | Sistema 7 de la Resolución No. 19/92 del Grupo de Mercado Común del Mercosur: Ensayo de lote
Interruptores automáticos - sobrecorriente | SASSIN | VB511 | Interruptor automático | 230/400V | N/A | 63 | 1P | N/A | 3.0 | N/A | N/A | N/A | N/A | N/A | N/A | N/A | N/A | N/A | B | N/A | N/A | N/A | N/A | N/A | VU-SE-10-000015 | GERALEX SOCIEDAD ANONIMA | Sistema 7 de la Resolución No. 19/92 del Grupo de Mercado Común del Mercosur: Ensayo de lote
Interruptores automáticos - sobrecorriente | SASSIN | VB511 | Interruptor automático | 230/400V | N/A | 1 | 1P | N/A | 4.5 | N/A | N/A | N/A | N/A | N/A | N/A | N/A | N/A | N/A | B | N/A | N/A | N/A | N/A | N/A | VU-SE-10-000015 | GERALEX SOCIEDAD ANONIMA | Sistema 7 de la Resolución No. 19/92 del Grupo de Mercado Común del Mercosur: Ensayo de lote
Interruptores automáticos - sobrecorriente | SASSIN | VB511 | Interruptor automático | 230/400V | N/A | 2 | 1P | N/A | 4.5 | N/A | N/A | N/A | N/A | N/A | N/A | N/A | N/A | N/A | B | N/A | N/A | N/A | N/A | N/A | VU-SE-10-000015 | GERALEX SOCIEDAD ANONIMA | Sistema 7 de la Resolución No. 19/92 del Grupo de Mercado Común del Mercosur: Ensayo de lote
Interruptores automáticos - sobrecorriente | SASSIN | VB511 | Interruptor automático | 230/400V | N/A | 3 | 1P | N/A | 4.5 | N/A | N/A | N/A | N/A | N/A | N/A | N/A | N/A | N/A | B | N/A | N/A | N/A | N/A | N/A | VU-SE-10-000015 | GERALEX SOCIEDAD ANONIMA | Sistema 7 de la Resolución No. 19/92 del Grupo de Mercado Común del Mercosur: Ensayo de lote
Interruptores automáticos - sobrecorriente | SASSIN | VB511 | Interruptor automático | 230/400V | N/A | 4 | 1P | N/A | 4.5 | N/A | N/A | N/A | N/A | N/A | N/A | N/A | N/A | N/A | B | N/A | N/A | N/A | N/A | N/A | VU-SE-10-000015 | GERALEX SOCIEDAD ANONIMA | Sistema 7 de la Resolución No. 19/92 del Grupo de Mercado Común del Mercosur: Ensayo de lote
Interruptores automáticos - sobrecorriente | SASSIN | VB511 | Interruptor automático | 230/400V | N/A | 6 | 1P | N/A | 4.5 | N/A | N/A | N/A | N/A | N/A | N/A | N/A | N/A | N/A | B | N/A | N/A | N/A | N/A | N/A | VU-SE-10-000015 | GERALEX SOCIEDAD ANONIMA | Sistema 7 de la Resolución No. 19/92 del Grupo de Mercado Común del Mercosur: Ensayo de lote
Interruptores automáticos - sobrecorriente | SASSIN | VB511 | Interruptor automático | 230/400V | N/A | 10 | 1P | N/A | 4.5 | N/A | N/A | N/A | N/A | N/A | N/A | N/A | N/A | N/A | B | N/A | N/A | N/A | N/A | N/A | VU-SE-10-000015 | GERALEX SOCIEDAD ANONIMA | Sistema 7 de la Resolución No. 19/92 del Grupo de Mercado Común del Mercosur: Ensayo de lote
Interruptores automáticos - sobrecorriente | SASSIN | VB511 | Interruptor automático | 230/400V | N/A | 16 | 1P | N/A | 4.5 | N/A | N/A | N/A | N/A | N/A | N/A | N/A | N/A | N/A | B | N/A | N/A | N/A | N/A | N/A | VU-SE-10-000015 | GERALEX SOCIEDAD ANONIMA | Sistema 7 de la Resolución No. 19/92 del Grupo de Mercado Común del Mercosur: Ensayo de lote
Interruptores automáticos - sobrecorriente | SASSIN | VB511 | Interruptor automático | 230/400V | N/A | 20 | 1P | N/A | 4.5 | N/A | N/A | N/A | N/A | N/A | N/A | N/A | N/A | N/A | B | N/A | N/A | N/A | N/A | N/A | VU-SE-10-000015 | GERALEX SOCIEDAD ANONIMA | Sistema 7 de la Resolución No. 19/92 del Grupo de Mercado Común del Mercosur: Ensayo de lote
Interruptores automáticos - sobrecorriente | SASSIN | VB511 | Interruptor automático | 230/400V | N/A | 25 | 1P | N/A | 4.5 | N/A | N/A | N/A | N/A | N/A | N/A | N/A | N/A | N/A | B | N/A | N/A | N/A | N/A | N/A | VU-SE-10-000015 | GERALEX SOCIEDAD ANONIMA | Sistema 7 de la Resolución No. 19/92 del Grupo de Mercado Común del Mercosur: Ensayo de lote
Interruptores automáticos - sobrecorriente | SASSIN | VB511 | Interruptor automático | 230/400V | N/A | 32 | 1P | N/A | 4.5 | N/A | N/A | N/A | N/A | N/A | N/A | N/A | N/A | N/A | B | N/A | N/A | N/A | N/A | N/A | VU-SE-10-000015 | GERALEX SOCIEDAD ANONIMA | Sistema 7 de la Resolución No. 19/92 del Grupo de Mercado Común del Mercosur: Ensayo de lote
Interruptores automáticos - sobrecorriente | SASSIN | VB511 | Interruptor automático | 230/400V | N/A | 40 | 1P | N/A | 4.5 | N/A | N/A | N/A | N/A | N/A | N/A | N/A | N/A | N/A | B | N/A | N/A | N/A | N/A | N/A | VU-SE-10-000015 | GERALEX SOCIEDAD ANONIMA | Sistema 7 de la Resolución No. 19/92 del Grupo de Mercado Común del Mercosur: Ensayo de lote
Interruptores automáticos - sobrecorriente | SASSIN | VB511 | Interruptor automático | 230/400V | N/A | 50 | 1P | N/A | 4.5 | N/A | N/A | N/A | N/A | N/A | N/A | N/A | N/A | N/A | B | N/A | N/A | N/A | N/A | N/A | VU-SE-10-000015 | GERALEX SOCIEDAD ANONIMA | Sistema 7 de la Resolución No. 19/92 del Grupo de Mercado Común del Mercosur: Ensayo de lote
Interruptores automáticos - sobrecorriente | SASSIN | VB511 | Interruptor automático | 230/400V | N/A | 63 | 1P | N/A | 4.5 | N/A | N/A | N/A | N/A | N/A | N/A | N/A | N/A | N/A | B | N/A | N/A | N/A | N/A | N/A | VU-SE-10-000015 | GERALEX SOCIEDAD ANONIMA | Sistema 7 de la Resolución No. 19/92 del Grupo de Mercado Común del Mercosur: Ensayo de lote
Interruptores automáticos - sobrecorriente | SASSIN | VB511 | Interruptor automático | 230/400V | N/A | 1 | 1P | N/A | 6.0 | N/A | N/A | N/A | N/A | N/A | N/A | N/A | N/A | N/A | B | N/A | N/A | N/A | N/A | N/A | VU-SE-10-000015 | GERALEX SOCIEDAD ANONIMA | Sistema 7 de la Resolución No. 19/92 del Grupo de Mercado Común del Mercosur: Ensayo de lote
Interruptores automáticos - sobrecorriente | SASSIN | VB511 | Interruptor automático | 230/400V | N/A | 2 | 1P | N/A | 6.0 | N/A | N/A | N/A | N/A | N/A | N/A | N/A | N/A | N/A | B | N/A | N/A | N/A | N/A | N/A | VU-SE-10-000015 | GERALEX SOCIEDAD ANONIMA | Sistema 7 de la Resolución No. 19/92 del Grupo de Mercado Común del Mercosur: Ensayo de lote
Interruptores automáticos - sobrecorriente | SASSIN | VB511 | Interruptor automático | 230/400V | N/A | 3 | 1P | N/A | 6.0 | N/A | N/A | N/A | N/A | N/A | N/A | N/A | N/A | N/A | B | N/A | N/A | N/A | N/A | N/A | VU-SE-10-000015 | GERALEX SOCIEDAD ANONIMA | Sistema 7 de la Resolución No. 19/92 del Grupo de Mercado Común del Mercosur: Ensayo de lote
Interruptores automáticos - sobrecorriente | SASSIN | VB511 | Interruptor automático | 230/400V | N/A | 4 | 1P | N/A | 6.0 | N/A | N/A | N/A | N/A | N/A | N/A | N/A | N/A | N/A | B | N/A | N/A | N/A | N/A | N/A | VU-SE-10-000015 | GERALEX SOCIEDAD ANONIMA | Sistema 7 de la Resolución No. 19/92 del Grupo de Mercado Común del Mercosur: Ensayo de lote
Interruptores automáticos - sobrecorriente | SASSIN | VB511 | Interruptor automático | 230/400V | N/A | 6 | 1P | N/A | 6.0 | N/A | N/A | N/A | N/A | N/A | N/A | N/A | N/A | N/A | B | N/A | N/A | N/A | N/A | N/A | VU-SE-10-000015 | GERALEX SOCIEDAD ANONIMA | Sistema 7 de la Resolución No. 19/92 del Grupo de Mercado Común del Mercosur: Ensayo de lote
Interruptores automáticos - sobrecorriente | SASSIN | VB511 | Interruptor automático | 230/400V | N/A | 10 | 1P | N/A | 6.0 | N/A | N/A | N/A | N/A | N/A | N/A | N/A | N/A | N/A | B | N/A | N/A | N/A | N/A | N/A | VU-SE-10-000015 | GERALEX SOCIEDAD ANONIMA | Sistema 7 de la Resolución No. 19/92 del Grupo de Mercado Común del Mercosur: Ensayo de lote
Interruptores automáticos - sobrecorriente | SASSIN | VB511 | Interruptor automático | 230/400V | N/A | 16 | 1P | N/A | 6.0 | N/A | N/A | N/A | N/A | N/A | N/A | N/A | N/A | N/A | B | N/A | N/A | N/A | N/A | N/A | VU-SE-10-000015 | GERALEX SOCIEDAD ANONIMA | Sistema 7 de la Resolución No. 19/92 del Grupo de Mercado Común del Mercosur: Ensayo de lote
Interruptores automáticos - sobrecorriente | SASSIN | VB511 | Interruptor automático | 230/400V | N/A | 20 | 1P | N/A | 6.0 | N/A | N/A | N/A | N/A | N/A | N/A | N/A | N/A | N/A | B | N/A | N/A | N/A | N/A | N/A | VU-SE-10-000015 | GERALEX SOCIEDAD ANONIMA | Sistema 7 de la Resolución No. 19/92 del Grupo de Mercado Común del Mercosur: Ensayo de lote
Interruptores automáticos - sobrecorriente | SASSIN | VB511 | Interruptor automático | 230/400V | N/A | 25 | 1P | N/A | 6.0 | N/A | N/A | N/A | N/A | N/A | N/A | N/A | N/A | N/A | B | N/A | N/A | N/A | N/A | N/A | VU-SE-10-000015 | GERALEX SOCIEDAD ANONIMA | Sistema 7 de la Resolución No. 19/92 del Grupo de Mercado Común del Mercosur: Ensayo de lote
Interruptores automáticos - sobrecorriente | SASSIN | VB511 | Interruptor automático | 230/400V | N/A | 32 | 1P | N/A | 6.0 | N/A | N/A | N/A | N/A | N/A | N/A | N/A | N/A | N/A | B | N/A | N/A | N/A | N/A | N/A | VU-SE-10-000015 | GERALEX SOCIEDAD ANONIMA | Sistema 7 de la Resolución No. 19/92 del Grupo de Mercado Común del Mercosur: Ensayo de lote
Interruptores automáticos - sobrecorriente | SASSIN | VB511 | Interruptor automático | 230/400V | N/A | 40 | 1P | N/A | 6.0 | N/A | N/A | N/A | N/A | N/A | N/A | N/A | N/A | N/A | B | N/A | N/A | N/A | N/A | N/A | VU-SE-10-000015 | GERALEX SOCIEDAD ANONIMA | Sistema 7 de la Resolución No. 19/92 del Grupo de Mercado Común del Mercosur: Ensayo de lote
Interruptores automáticos - sobrecorriente | SASSIN | VB511 | Interruptor automático | 230/400V | N/A | 50 | 1P | N/A | 6.0 | N/A | N/A | N/A | N/A | N/A | N/A | N/A | N/A | N/A | B | N/A | N/A | N/A | N/A | N/A | VU-SE-10-000015 | GERALEX SOCIEDAD ANONIMA | Sistema 7 de la Resolución No. 19/92 del Grupo de Mercado Común del Mercosur: Ensayo de lote
Interruptores automáticos - sobrecorriente | SASSIN | VB511 | Interruptor automático | 230/400V | N/A | 63 | 1P | N/A | 6.0 | N/A | N/A | N/A | N/A | N/A | N/A | N/A | N/A | N/A | B | N/A | N/A | N/A | N/A | N/A | VU-SE-10-000015 | GERALEX SOCIEDAD ANONIMA | Sistema 7 de la Resolución No. 19/92 del Grupo de Mercado Común del Mercosur: Ensayo de lote
Interruptores automáticos - sobrecorriente | SASSIN | VB512 | Interruptor automático | 400V | N/A | 1 | 2P | N/A | 3.0 | N/A | N/A | N/A | N/A | N/A | N/A | N/A | N/A | N/A | B | N/A | N/A | N/A | N/A | N/A | VU-SE-10-000015 | GERALEX SOCIEDAD ANONIMA | Sistema 7 de la Resolución No. 19/92 del Grupo de Mercado Común del Mercosur: Ensayo de lote
Interruptores automáticos - sobrecorriente | SASSIN | VB512 | Interruptor automático | 400V | N/A | 2 | 2P | N/A | 3.0 | N/A | N/A | N/A | N/A | N/A | N/A | N/A | N/A | N/A | B | N/A | N/A | N/A | N/A | N/A | VU-SE-10-000015 | GERALEX SOCIEDAD ANONIMA | Sistema 7 de la Resolución No. 19/92 del Grupo de Mercado Común del Mercosur: Ensayo de lote
Interruptores automáticos - sobrecorriente | SASSIN | VB512 | Interruptor automático | 400V | N/A | 3 | 2P | N/A | 3.0 | N/A | N/A | N/A | N/A | N/A | N/A | N/A | N/A | N/A | B | N/A | N/A | N/A | N/A | N/A | VU-SE-10-000015 | GERALEX SOCIEDAD ANONIMA | Sistema 7 de la Resolución No. 19/92 del Grupo de Mercado Común del Mercosur: Ensayo de lote
Interruptores automáticos - sobrecorriente | SASSIN | VB512 | Interruptor automático | 400V | N/A | 4 | 2P | N/A | 3.0 | N/A | N/A | N/A | N/A | N/A | N/A | N/A | N/A | N/A | B | N/A | N/A | N/A | N/A | N/A | VU-SE-10-000015 | GERALEX SOCIEDAD ANONIMA | Sistema 7 de la Resolución No. 19/92 del Grupo de Mercado Común del Mercosur: Ensayo de lote
Interruptores automáticos - sobrecorriente | SASSIN | VB512 | Interruptor automático | 400V | N/A | 6 | 2P | N/A | 3.0 | N/A | N/A | N/A | N/A | N/A | N/A | N/A | N/A | N/A | B | N/A | N/A | N/A | N/A | N/A | VU-SE-10-000015 | GERALEX SOCIEDAD ANONIMA | Sistema 7 de la Resolución No. 19/92 del Grupo de Mercado Común del Mercosur: Ensayo de lote
Interruptores automáticos - sobrecorriente | SASSIN | VB512 | Interruptor automático | 400V | N/A | 10 | 2P | N/A | 3.0 | N/A | N/A | N/A | N/A | N/A | N/A | N/A | N/A | N/A | B | N/A | N/A | N/A | N/A | N/A | VU-SE-10-000015 | GERALEX SOCIEDAD ANONIMA | Sistema 7 de la Resolución No. 19/92 del Grupo de Mercado Común del Mercosur: Ensayo de lote
Interruptores automáticos - sobrecorriente | SASSIN | VB512 | Interruptor automático | 400V | N/A | 16 | 2P | N/A | 3.0 | N/A | N/A | N/A | N/A | N/A | N/A | N/A | N/A | N/A | B | N/A | N/A | N/A | N/A | N/A | VU-SE-10-000015 | GERALEX SOCIEDAD ANONIMA | Sistema 7 de la Resolución No. 19/92 del Grupo de Mercado Común del Mercosur: Ensayo de lote
Interruptores automáticos - sobrecorriente | SASSIN | VB512 | Interruptor automático | 400V | N/A | 20 | 2P | N/A | 3.0 | N/A | N/A | N/A | N/A | N/A | N/A | N/A | N/A | N/A | B | N/A | N/A | N/A | N/A | N/A | VU-SE-10-000015 | GERALEX SOCIEDAD ANONIMA | Sistema 7 de la Resolución No. 19/92 del Grupo de Mercado Común del Mercosur: Ensayo de lote
Interruptores automáticos - sobrecorriente | SASSIN | VB512 | Interruptor automático | 400V | N/A | 25 | 2P | N/A | 3.0 | N/A | N/A | N/A | N/A | N/A | N/A | N/A | N/A | N/A | B | N/A | N/A | N/A | N/A | N/A | VU-SE-10-000015 | GERALEX SOCIEDAD ANONIMA | Sistema 7 de la Resolución No. 19/92 del Grupo de Mercado Común del Mercosur: Ensayo de lote
Interruptores automáticos - sobrecorriente | SASSIN | VB512 | Interruptor automático | 400V | N/A | 32 | 2P | N/A | 3.0 | N/A | N/A | N/A | N/A | N/A | N/A | N/A | N/A | N/A | B | N/A | N/A | N/A | N/A | N/A | VU-SE-10-000015 | GERALEX SOCIEDAD ANONIMA | Sistema 7 de la Resolución No. 19/92 del Grupo de Mercado Común del Mercosur: Ensayo de lote
Interruptores automáticos - sobrecorriente | SASSIN | VB512 | Interruptor automático | 400V | N/A | 40 | 2P | N/A | 3.0 | N/A | N/A | N/A | N/A | N/A | N/A | N/A | N/A | N/A | B | N/A | N/A | N/A | N/A | N/A | VU-SE-10-000015 | GERALEX SOCIEDAD ANONIMA | Sistema 7 de la Resolución No. 19/92 del Grupo de Mercado Común del Mercosur: Ensayo de lote
Interruptores automáticos - sobrecorriente | SASSIN | VB512 | Interruptor automático | 400V | N/A | 50 | 2P | N/A | 3.0 | N/A | N/A | N/A | N/A | N/A | N/A | N/A | N/A | N/A | B | N/A | N/A | N/A | N/A | N/A | VU-SE-10-000015 | GERALEX SOCIEDAD ANONIMA | Sistema 7 de la Resolución No. 19/92 del Grupo de Mercado Común del Mercosur: Ensayo de lote
Interruptores automáticos - sobrecorriente | SASSIN | VB512 | Interruptor automático | 400V | N/A | 63 | 2P | N/A | 3.0 | N/A | N/A | N/A | N/A | N/A | N/A | N/A | N/A | N/A | B | N/A | N/A | N/A | N/A | N/A | VU-SE-10-000015 | GERALEX SOCIEDAD ANONIMA | Sistema 7 de la Resolución No. 19/92 del Grupo de Mercado Común del Mercosur: Ensayo de lote
Interruptores automáticos - sobrecorriente | SASSIN | VB512 | Interruptor automático | 400V | N/A | 1 | 2P | N/A | 4.5 | N/A | N/A | N/A | N/A | N/A | N/A | N/A | N/A | N/A | B | N/A | N/A | N/A | N/A | N/A | VU-SE-10-000015 | GERALEX SOCIEDAD ANONIMA | Sistema 7 de la Resolución No. 19/92 del Grupo de Mercado Común del Mercosur: Ensayo de lote
Interruptores automáticos - sobrecorriente | SASSIN | VB512 | Interruptor automático | 400V | N/A | 2 | 2P | N/A | 4.5 | N/A | N/A | N/A | N/A | N/A | N/A | N/A | N/A | N/A | B | N/A | N/A | N/A | N/A | N/A | VU-SE-10-000015 | GERALEX SOCIEDAD ANONIMA | Sistema 7 de la Resolución No. 19/92 del Grupo de Mercado Común del Mercosur: Ensayo de lote
Interruptores automáticos - sobrecorriente | SASSIN | VB512 | Interruptor automático | 400V | N/A | 3 | 2P | N/A | 4.5 | N/A | N/A | N/A | N/A | N/A | N/A | N/A | N/A | N/A | B | N/A | N/A | N/A | N/A | N/A | VU-SE-10-000015 | GERALEX SOCIEDAD ANONIMA | Sistema 7 de la Resolución No. 19/92 del Grupo de Mercado Común del Mercosur: Ensayo de lote
Interruptores automáticos - sobrecorriente | SASSIN | VB512 | Interruptor automático | 400V | N/A | 4 | 2P | N/A | 4.5 | N/A | N/A | N/A | N/A | N/A | N/A | N/A | N/A | N/A | B | N/A | N/A | N/A | N/A | N/A | VU-SE-10-000015 | GERALEX SOCIEDAD ANONIMA | Sistema 7 de la Resolución No. 19/92 del Grupo de Mercado Común del Mercosur: Ensayo de lote
Interruptores automáticos - sobrecorriente | SASSIN | VB512 | Interruptor automático | 400V | N/A | 6 | 2P | N/A | 4.5 | N/A | N/A | N/A | N/A | N/A | N/A | N/A | N/A | N/A | B | N/A | N/A | N/A | N/A | N/A | VU-SE-10-000015 | GERALEX SOCIEDAD ANONIMA | Sistema 7 de la Resolución No. 19/92 del Grupo de Mercado Común del Mercosur: Ensayo de lote
Interruptores automáticos - sobrecorriente | SASSIN | VB512 | Interruptor automático | 400V | N/A | 10 | 2P | N/A | 4.5 | N/A | N/A | N/A | N/A | N/A | N/A | N/A | N/A | N/A | B | N/A | N/A | N/A | N/A | N/A | VU-SE-10-000015 | GERALEX SOCIEDAD ANONIMA | Sistema 7 de la Resolución No. 19/92 del Grupo de Mercado Común del Mercosur: Ensayo de lote
Interruptores automáticos - sobrecorriente | SASSIN | VB512 | Interruptor automático | 400V | N/A | 16 | 2P | N/A | 4.5 | N/A | N/A | N/A | N/A | N/A | N/A | N/A | N/A | N/A | B | N/A | N/A | N/A | N/A | N/A | VU-SE-10-000015 | GERALEX SOCIEDAD ANONIMA | Sistema 7 de la Resolución No. 19/92 del Grupo de Mercado Común del Mercosur: Ensayo de lote
Interruptores automáticos - sobrecorriente | SASSIN | VB512 | Interruptor automático | 400V | N/A | 20 | 2P | N/A | 4.5 | N/A | N/A | N/A | N/A | N/A | N/A | N/A | N/A | N/A | B | N/A | N/A | N/A | N/A | N/A | VU-SE-10-000015 | GERALEX SOCIEDAD ANONIMA | Sistema 7 de la Resolución No. 19/92 del Grupo de Mercado Común del Mercosur: Ensayo de lote
Interruptores automáticos - sobrecorriente | SASSIN | VB512 | Interruptor automático | 400V | N/A | 25 | 2P | N/A | 4.5 | N/A | N/A | N/A | N/A | N/A | N/A | N/A | N/A | N/A | B | N/A | N/A | N/A | N/A | N/A | VU-SE-10-000015 | GERALEX SOCIEDAD ANONIMA | Sistema 7 de la Resolución No. 19/92 del Grupo de Mercado Común del Mercosur: Ensayo de lote
Interruptores automáticos - sobrecorriente | SASSIN | VB512 | Interruptor automático | 400V | N/A | 32 | 2P | N/A | 4.5 | N/A | N/A | N/A | N/A | N/A | N/A | N/A | N/A | N/A | B | N/A | N/A | N/A | N/A | N/A | VU-SE-10-000015 | GERALEX SOCIEDAD ANONIMA | Sistema 7 de la Resolución No. 19/92 del Grupo de Mercado Común del Mercosur: Ensayo de lote
Interruptores automáticos - sobrecorriente | SASSIN | VB512 | Interruptor automático | 400V | N/A | 40 | 2P | N/A | 4.5 | N/A | N/A | N/A | N/A | N/A | N/A | N/A | N/A | N/A | B | N/A | N/A | N/A | N/A | N/A | VU-SE-10-000015 | GERALEX SOCIEDAD ANONIMA | Sistema 7 de la Resolución No. 19/92 del Grupo de Mercado Común del Mercosur: Ensayo de lote
Interruptores automáticos - sobrecorriente | SASSIN | VB512 | Interruptor automático | 400V | N/A | 50 | 2P | N/A | 4.5 | N/A | N/A | N/A | N/A | N/A | N/A | N/A | N/A | N/A | B | N/A | N/A | N/A | N/A | N/A | VU-SE-10-000015 | GERALEX SOCIEDAD ANONIMA | Sistema 7 de la Resolución No. 19/92 del Grupo de Mercado Común del Mercosur: Ensayo de lote
Interruptores automáticos - sobrecorriente | SASSIN | VB512 | Interruptor automático | 400V | N/A | 63 | 2P | N/A | 4.5 | N/A | N/A | N/A | N/A | N/A | N/A | N/A | N/A | N/A | B | N/A | N/A | N/A | N/A | N/A | VU-SE-10-000015 | GERALEX SOCIEDAD ANONIMA | Sistema 7 de la Resolución No. 19/92 del Grupo de Mercado Común del Mercosur: Ensayo de lote
Interruptores automáticos - sobrecorriente | SASSIN | VB512 | Interruptor automático | 400V | N/A | 1 | 2P | N/A | 6.0 | N/A | N/A | N/A | N/A | N/A | N/A | N/A | N/A | N/A | B | N/A | N/A | N/A | N/A | N/A | VU-SE-10-000015 | GERALEX SOCIEDAD ANONIMA | Sistema 7 de la Resolución No. 19/92 del Grupo de Mercado Común del Mercosur: Ensayo de lote
Interruptores automáticos - sobrecorriente | SASSIN | VB512 | Interruptor automático | 400V | N/A | 2 | 2P | N/A | 6.0 | N/A | N/A | N/A | N/A | N/A | N/A | N/A | N/A | N/A | B | N/A | N/A | N/A | N/A | N/A | VU-SE-10-000015 | GERALEX SOCIEDAD ANONIMA | Sistema 7 de la Resolución No. 19/92 del Grupo de Mercado Común del Mercosur: Ensayo de lote
Interruptores automáticos - sobrecorriente | SASSIN | VB512 | Interruptor automático | 400V | N/A | 3 | 2P | N/A | 6.0 | N/A | N/A | N/A | N/A | N/A | N/A | N/A | N/A | N/A | B | N/A | N/A | N/A | N/A | N/A | VU-SE-10-000015 | GERALEX SOCIEDAD ANONIMA | Sistema 7 de la Resolución No. 19/92 del Grupo de Mercado Común del Mercosur: Ensayo de lote
Interruptores automáticos - sobrecorriente | SASSIN | VB512 | Interruptor automático | 400V | N/A | 4 | 2P | N/A | 6.0 | N/A | N/A | N/A | N/A | N/A | N/A | N/A | N/A | N/A | B | N/A | N/A | N/A | N/A | N/A | VU-SE-10-000015 | GERALEX SOCIEDAD ANONIMA | Sistema 7 de la Resolución No. 19/92 del Grupo de Mercado Común del Mercosur: Ensayo de lote
Interruptores automáticos - sobrecorriente | SASSIN | VB512 | Interruptor automático | 400V | N/A | 6 | 2P | N/A | 6.0 | N/A | N/A | N/A | N/A | N/A | N/A | N/A | N/A | N/A | B | N/A | N/A | N/A | N/A | N/A | VU-SE-10-000015 | GERALEX SOCIEDAD ANONIMA | Sistema 7 de la Resolución No. 19/92 del Grupo de Mercado Común del Mercosur: Ensayo de lote
Interruptores automáticos - sobrecorriente | SASSIN | VB512 | Interruptor automático | 400V | N/A | 10 | 2P | N/A | 6.0 | N/A | N/A | N/A | N/A | N/A | N/A | N/A | N/A | N/A | B | N/A | N/A | N/A | N/A | N/A | VU-SE-10-000015 | GERALEX SOCIEDAD ANONIMA | Sistema 7 de la Resolución No. 19/92 del Grupo de Mercado Común del Mercosur: Ensayo de lote
Interruptores automáticos - sobrecorriente | SASSIN | VB512 | Interruptor automático | 400V | N/A | 16 | 2P | N/A | 6.0 | N/A | N/A | N/A | N/A | N/A | N/A | N/A | N/A | N/A | B | N/A | N/A | N/A | N/A | N/A | VU-SE-10-000015 | GERALEX SOCIEDAD ANONIMA | Sistema 7 de la Resolución No. 19/92 del Grupo de Mercado Común del Mercosur: Ensayo de lote
Interruptores automáticos - sobrecorriente | SASSIN | VB512 | Interruptor automático | 400V | N/A | 20 | 2P | N/A | 6.0 | N/A | N/A | N/A | N/A | N/A | N/A | N/A | N/A | N/A | B | N/A | N/A | N/A | N/A | N/A | VU-SE-10-000015 | GERALEX SOCIEDAD ANONIMA | Sistema 7 de la Resolución No. 19/92 del Grupo de Mercado Común del Mercosur: Ensayo de lote
Interruptores automáticos - sobrecorriente | SASSIN | VB512 | Interruptor automático | 400V | N/A | 25 | 2P | N/A | 6.0 | N/A | N/A | N/A | N/A | N/A | N/A | N/A | N/A | N/A | B | N/A | N/A | N/A | N/A | N/A | VU-SE-10-000015 | GERALEX SOCIEDAD ANONIMA | Sistema 7 de la Resolución No. 19/92 del Grupo de Mercado Común del Mercosur: Ensayo de lote
Interruptores automáticos - sobrecorriente | SASSIN | VB512 | Interruptor automático | 400V | N/A | 32 | 2P | N/A | 6.0 | N/A | N/A | N/A | N/A | N/A | N/A | N/A | N/A | N/A | B | N/A | N/A | N/A | N/A | N/A | VU-SE-10-000015 | GERALEX SOCIEDAD ANONIMA | Sistema 7 de la Resolución No. 19/92 del Grupo de Mercado Común del Mercosur: Ensayo de lote
Interruptores automáticos - sobrecorriente | SASSIN | VB512 | Interruptor automático | 400V | N/A | 40 | 2P | N/A | 6.0 | N/A | N/A | N/A | N/A | N/A | N/A | N/A | N/A | N/A | B | N/A | N/A | N/A | N/A | N/A | VU-SE-10-000015 | GERALEX SOCIEDAD ANONIMA | Sistema 7 de la Resolución No. 19/92 del Grupo de Mercado Común del Mercosur: Ensayo de lote
Interruptores automáticos - sobrecorriente | SASSIN | VB512 | Interruptor automático | 400V | N/A | 50 | 2P | N/A | 6.0 | N/A | N/A | N/A | N/A | N/A | N/A | N/A | N/A | N/A | B | N/A | N/A | N/A | N/A | N/A | VU-SE-10-000015 | GERALEX SOCIEDAD ANONIMA | Sistema 7 de la Resolución No. 19/92 del Grupo de Mercado Común del Mercosur: Ensayo de lote
Interruptores automáticos - sobrecorriente | SASSIN | VB512 | Interruptor automático | 400V | N/A | 63 | 2P | N/A | 6.0 | N/A | N/A | N/A | N/A | N/A | N/A | N/A | N/A | N/A | B | N/A | N/A | N/A | N/A | N/A | VU-SE-10-000015 | GERALEX SOCIEDAD ANONIMA | Sistema 7 de la Resolución No. 19/92 del Grupo de Mercado Común del Mercosur: Ensayo de lote
Interruptores automáticos - sobrecorriente | SASSIN | VB514 | Interruptor automático | 400V | N/A | 1 | 4P | N/A | 3.0 | N/A | N/A | N/A | N/A | N/A | N/A | N/A | N/A | N/A | B | N/A | N/A | N/A | N/A | N/A | VU-SE-10-000015 | GERALEX SOCIEDAD ANONIMA | Sistema 7 de la Resolución No. 19/92 del Grupo de Mercado Común del Mercosur: Ensayo de lote
Interruptores automáticos - sobrecorriente | SASSIN | VB514 | Interruptor automático | 400V | N/A | 2 | 4P | N/A | 3.0 | N/A | N/A | N/A | N/A | N/A | N/A | N/A | N/A | N/A | B | N/A | N/A | N/A | N/A | N/A | VU-SE-10-000015 | GERALEX SOCIEDAD ANONIMA | Sistema 7 de la Resolución No. 19/92 del Grupo de Mercado Común del Mercosur: Ensayo de lote
Interruptores automáticos - sobrecorriente | SASSIN | VB514 | Interruptor automático | 400V | N/A | 3 | 4P | N/A | 3.0 | N/A | N/A | N/A | N/A | N/A | N/A | N/A | N/A | N/A | B | N/A | N/A | N/A | N/A | N/A | VU-SE-10-000015 | GERALEX SOCIEDAD ANONIMA | Sistema 7 de la Resolución No. 19/92 del Grupo de Mercado Común del Mercosur: Ensayo de lote
Interruptores automáticos - sobrecorriente | SASSIN | VB514 | Interruptor automático | 400V | N/A | 4 | 4P | N/A | 3.0 | N/A | N/A | N/A | N/A | N/A | N/A | N/A | N/A | N/A | B | N/A | N/A | N/A | N/A | N/A | VU-SE-10-000015 | GERALEX SOCIEDAD ANONIMA | Sistema 7 de la Resolución No. 19/92 del Grupo de Mercado Común del Mercosur: Ensayo de lote
Interruptores automáticos - sobrecorriente | SASSIN | VB514 | Interruptor automático | 400V | N/A | 6 | 4P | N/A | 3.0 | N/A | N/A | N/A | N/A | N/A | N/A | N/A | N/A | N/A | B | N/A | N/A | N/A | N/A | N/A | VU-SE-10-000015 | GERALEX SOCIEDAD ANONIMA | Sistema 7 de la Resolución No. 19/92 del Grupo de Mercado Común del Mercosur: Ensayo de lote
Interruptores automáticos - sobrecorriente | SASSIN | VB514 | Interruptor automático | 400V | N/A | 10 | 4P | N/A | 3.0 | N/A | N/A | N/A | N/A | N/A | N/A | N/A | N/A | N/A | B | N/A | N/A | N/A | N/A | N/A | VU-SE-10-000015 | GERALEX SOCIEDAD ANONIMA | Sistema 7 de la Resolución No. 19/92 del Grupo de Mercado Común del Mercosur: Ensayo de lote
Interruptores automáticos - sobrecorriente | SASSIN | VB514 | Interruptor automático | 400V | N/A | 16 | 4P | N/A | 3.0 | N/A | N/A | N/A | N/A | N/A | N/A | N/A | N/A | N/A | B | N/A | N/A | N/A | N/A | N/A | VU-SE-10-000015 | GERALEX SOCIEDAD ANONIMA | Sistema 7 de la Resolución No. 19/92 del Grupo de Mercado Común del Mercosur: Ensayo de lote
Interruptores automáticos - sobrecorriente | SASSIN | VB514 | Interruptor automático | 400V | N/A | 20 | 4P | N/A | 3.0 | N/A | N/A | N/A | N/A | N/A | N/A | N/A | N/A | N/A | B | N/A | N/A | N/A | N/A | N/A | VU-SE-10-000015 | GERALEX SOCIEDAD ANONIMA | Sistema 7 de la Resolución No. 19/92 del Grupo de Mercado Común del Mercosur: Ensayo de lote
Interruptores automáticos - sobrecorriente | SASSIN | VB514 | Interruptor automático | 400V | N/A | 25 | 4P | N/A | 3.0 | N/A | N/A | N/A | N/A | N/A | N/A | N/A | N/A | N/A | B | N/A | N/A | N/A | N/A | N/A | VU-SE-10-000015 | GERALEX SOCIEDAD ANONIMA | Sistema 7 de la Resolución No. 19/92 del Grupo de Mercado Común del Mercosur: Ensayo de lote
Interruptores automáticos - sobrecorriente | SASSIN | VB514 | Interruptor automático | 400V | N/A | 32 | 4P | N/A | 3.0 | N/A | N/A | N/A | N/A | N/A | N/A | N/A | N/A | N/A | B | N/A | N/A | N/A | N/A | N/A | VU-SE-10-000015 | GERALEX SOCIEDAD ANONIMA | Sistema 7 de la Resolución No. 19/92 del Grupo de Mercado Común del Mercosur: Ensayo de lote
Interruptores automáticos - sobrecorriente | SASSIN | VB514 | Interruptor automático | 400V | N/A | 40 | 4P | N/A | 3.0 | N/A | N/A | N/A | N/A | N/A | N/A | N/A | N/A | N/A | B | N/A | N/A | N/A | N/A | N/A | VU-SE-10-000015 | GERALEX SOCIEDAD ANONIMA | Sistema 7 de la Resolución No. 19/92 del Grupo de Mercado Común del Mercosur: Ensayo de lote
Interruptores automáticos - sobrecorriente | SASSIN | VB514 | Interruptor automático | 400V | N/A | 50 | 4P | N/A | 3.0 | N/A | N/A | N/A | N/A | N/A | N/A | N/A | N/A | N/A | B | N/A | N/A | N/A | N/A | N/A | VU-SE-10-000015 | GERALEX SOCIEDAD ANONIMA | Sistema 7 de la Resolución No. 19/92 del Grupo de Mercado Común del Mercosur: Ensayo de lote
Interruptores automáticos - sobrecorriente | SASSIN | VB514 | Interruptor automático | 400V | N/A | 63 | 4P | N/A | 3.0 | N/A | N/A | N/A | N/A | N/A | N/A | N/A | N/A | N/A | B | N/A | N/A | N/A | N/A | N/A | VU-SE-10-000015 | GERALEX SOCIEDAD ANONIMA | Sistema 7 de la Resolución No. 19/92 del Grupo de Mercado Común del Mercosur: Ensayo de lote
Interruptores automáticos - sobrecorriente | SASSIN | VB514 | Interruptor automático | 400V | N/A | 1 | 4P | N/A | 4.5 | N/A | N/A | N/A | N/A | N/A | N/A | N/A | N/A | N/A | B | N/A | N/A | N/A | N/A | N/A | VU-SE-10-000015 | GERALEX SOCIEDAD ANONIMA | Sistema 7 de la Resolución No. 19/92 del Grupo de Mercado Común del Mercosur: Ensayo de lote
Interruptores automáticos - sobrecorriente | SASSIN | VB514 | Interruptor automático | 400V | N/A | 2 | 4P | N/A | 4.5 | N/A | N/A | N/A | N/A | N/A | N/A | N/A | N/A | N/A | B | N/A | N/A | N/A | N/A | N/A | VU-SE-10-000015 | GERALEX SOCIEDAD ANONIMA | Sistema 7 de la Resolución No. 19/92 del Grupo de Mercado Común del Mercosur: Ensayo de lote
Interruptores automáticos - sobrecorriente | SASSIN | VB514 | Interruptor automático | 400V | N/A | 3 | 4P | N/A | 4.5 | N/A | N/A | N/A | N/A | N/A | N/A | N/A | N/A | N/A | B | N/A | N/A | N/A | N/A | N/A | VU-SE-10-000015 | GERALEX SOCIEDAD ANONIMA | Sistema 7 de la Resolución No. 19/92 del Grupo de Mercado Común del Mercosur: Ensayo de lote
Interruptores automáticos - sobrecorriente | SASSIN | VB514 | Interruptor automático | 400V | N/A | 4 | 4P | N/A | 4.5 | N/A | N/A | N/A | N/A | N/A | N/A | N/A | N/A | N/A | B | N/A | N/A | N/A | N/A | N/A | VU-SE-10-000015 | GERALEX SOCIEDAD ANONIMA | Sistema 7 de la Resolución No. 19/92 del Grupo de Mercado Común del Mercosur: Ensayo de lote
Interruptores automáticos - sobrecorriente | SASSIN | VB514 | Interruptor automático | 400V | N/A | 6 | 4P | N/A | 4.5 | N/A | N/A | N/A | N/A | N/A | N/A | N/A | N/A | N/A | B | N/A | N/A | N/A | N/A | N/A | VU-SE-10-000015 | GERALEX SOCIEDAD ANONIMA | Sistema 7 de la Resolución No. 19/92 del Grupo de Mercado Común del Mercosur: Ensayo de lote
Interruptores automáticos - sobrecorriente | SASSIN | VB514 | Interruptor automático | 400V | N/A | 10 | 4P | N/A | 4.5 | N/A | N/A | N/A | N/A | N/A | N/A | N/A | N/A | N/A | B | N/A | N/A | N/A | N/A | N/A | VU-SE-10-000015 | GERALEX SOCIEDAD ANONIMA | Sistema 7 de la Resolución No. 19/92 del Grupo de Mercado Común del Mercosur: Ensayo de lote
Interruptores automáticos - sobrecorriente | SASSIN | VB514 | Interruptor automático | 400V | N/A | 16 | 4P | N/A | 4.5 | N/A | N/A | N/A | N/A | N/A | N/A | N/A | N/A | N/A | B | N/A | N/A | N/A | N/A | N/A | VU-SE-10-000015 | GERALEX SOCIEDAD ANONIMA | Sistema 7 de la Resolución No. 19/92 del Grupo de Mercado Común del Mercosur: Ensayo de lote
Interruptores automáticos - sobrecorriente | SASSIN | VB514 | Interruptor automático | 400V | N/A | 20 | 4P | N/A | 4.5 | N/A | N/A | N/A | N/A | N/A | N/A | N/A | N/A | N/A | B | N/A | N/A | N/A | N/A | N/A | VU-SE-10-000015 | GERALEX SOCIEDAD ANONIMA | Sistema 7 de la Resolución No. 19/92 del Grupo de Mercado Común del Mercosur: Ensayo de lote
Interruptores automáticos - sobrecorriente | SASSIN | VB514 | Interruptor automático | 400V | N/A | 25 | 4P | N/A | 4.5 | N/A | N/A | N/A | N/A | N/A | N/A | N/A | N/A | N/A | B | N/A | N/A | N/A | N/A | N/A | VU-SE-10-000015 | GERALEX SOCIEDAD ANONIMA | Sistema 7 de la Resolución No. 19/92 del Grupo de Mercado Común del Mercosur: Ensayo de lote
Interruptores automáticos - sobrecorriente | SASSIN | VB514 | Interruptor automático | 400V | N/A | 32 | 4P | N/A | 4.5 | N/A | N/A | N/A | N/A | N/A | N/A | N/A | N/A | N/A | B | N/A | N/A | N/A | N/A | N/A | VU-SE-10-000015 | GERALEX SOCIEDAD ANONIMA | Sistema 7 de la Resolución No. 19/92 del Grupo de Mercado Común del Mercosur: Ensayo de lote
Interruptores automáticos - sobrecorriente | SASSIN | VB514 | Interruptor automático | 400V | N/A | 40 | 4P | N/A | 4.5 | N/A | N/A | N/A | N/A | N/A | N/A | N/A | N/A | N/A | B | N/A | N/A | N/A | N/A | N/A | VU-SE-10-000015 | GERALEX SOCIEDAD ANONIMA | Sistema 7 de la Resolución No. 19/92 del Grupo de Mercado Común del Mercosur: Ensayo de lote
Interruptores automáticos - sobrecorriente | SASSIN | VB514 | Interruptor automático | 400V | N/A | 50 | 4P | N/A | 4.5 | N/A | N/A | N/A | N/A | N/A | N/A | N/A | N/A | N/A | B | N/A | N/A | N/A | N/A | N/A | VU-SE-10-000015 | GERALEX SOCIEDAD ANONIMA | Sistema 7 de la Resolución No. 19/92 del Grupo de Mercado Común del Mercosur: Ensayo de lote
Interruptores automáticos - sobrecorriente | SASSIN | VB514 | Interruptor automático | 400V | N/A | 63 | 4P | N/A | 4.5 | N/A | N/A | N/A | N/A | N/A | N/A | N/A | N/A | N/A | B | N/A | N/A | N/A | N/A | N/A | VU-SE-10-000015 | GERALEX SOCIEDAD ANONIMA | Sistema 7 de la Resolución No. 19/92 del Grupo de Mercado Común del Mercosur: Ensayo de lote
Interruptores automáticos - sobrecorriente | SASSIN | VB514 | Interruptor automático | 400V | N/A | 1 | 4P | N/A | 6.0 | N/A | N/A | N/A | N/A | N/A | N/A | N/A | N/A | N/A | B | N/A | N/A | N/A | N/A | N/A | VU-SE-10-000015 | GERALEX SOCIEDAD ANONIMA | Sistema 7 de la Resolución No. 19/92 del Grupo de Mercado Común del Mercosur: Ensayo de lote
Interruptores automáticos - sobrecorriente | SASSIN | VB514 | Interruptor automático | 400V | N/A | 2 | 4P | N/A | 6.0 | N/A | N/A | N/A | N/A | N/A | N/A | N/A | N/A | N/A | B | N/A | N/A | N/A | N/A | N/A | VU-SE-10-000015 | GERALEX SOCIEDAD ANONIMA | Sistema 7 de la Resolución No. 19/92 del Grupo de Mercado Común del Mercosur: Ensayo de lote
Interruptores automáticos - sobrecorriente | SASSIN | VB514 | Interruptor automático | 400V | N/A | 3 | 4P | N/A | 6.0 | N/A | N/A | N/A | N/A | N/A | N/A | N/A | N/A | N/A | B | N/A | N/A | N/A | N/A | N/A | VU-SE-10-000015 | GERALEX SOCIEDAD ANONIMA | Sistema 7 de la Resolución No. 19/92 del Grupo de Mercado Común del Mercosur: Ensayo de lote
Interruptores automáticos - sobrecorriente | SASSIN | VB514 | Interruptor automático | 400V | N/A | 4 | 4P | N/A | 6.0 | N/A | N/A | N/A | N/A | N/A | N/A | N/A | N/A | N/A | B | N/A | N/A | N/A | N/A | N/A | VU-SE-10-000015 | GERALEX SOCIEDAD ANONIMA | Sistema 7 de la Resolución No. 19/92 del Grupo de Mercado Común del Mercosur: Ensayo de lote
Interruptores automáticos - sobrecorriente | SASSIN | VB514 | Interruptor automático | 400V | N/A | 6 | 4P | N/A | 6.0 | N/A | N/A | N/A | N/A | N/A | N/A | N/A | N/A | N/A | B | N/A | N/A | N/A | N/A | N/A | VU-SE-10-000015 | GERALEX SOCIEDAD ANONIMA | Sistema 7 de la Resolución No. 19/92 del Grupo de Mercado Común del Mercosur: Ensayo de lote
Interruptores automáticos - sobrecorriente | SASSIN | VB514 | Interruptor automático | 400V | N/A | 10 | 4P | N/A | 6.0 | N/A | N/A | N/A | N/A | N/A | N/A | N/A | N/A | N/A | B | N/A | N/A | N/A | N/A | N/A | VU-SE-10-000015 | GERALEX SOCIEDAD ANONIMA | Sistema 7 de la Resolución No. 19/92 del Grupo de Mercado Común del Mercosur: Ensayo de lote
Interruptores automáticos - sobrecorriente | SASSIN | VB514 | Interruptor automático | 400V | N/A | 16 | 4P | N/A | 6.0 | N/A | N/A | N/A | N/A | N/A | N/A | N/A | N/A | N/A | B | N/A | N/A | N/A | N/A | N/A | VU-SE-10-000015 | GERALEX SOCIEDAD ANONIMA | Sistema 7 de la Resolución No. 19/92 del Grupo de Mercado Común del Mercosur: Ensayo de lote
Interruptores automáticos - sobrecorriente | SASSIN | VB514 | Interruptor automático | 400V | N/A | 20 | 4P | N/A | 6.0 | N/A | N/A | N/A | N/A | N/A | N/A | N/A | N/A | N/A | B | N/A | N/A | N/A | N/A | N/A | VU-SE-10-000015 | GERALEX SOCIEDAD ANONIMA | Sistema 7 de la Resolución No. 19/92 del Grupo de Mercado Común del Mercosur: Ensayo de lote
Interruptores automáticos - sobrecorriente | SASSIN | VB514 | Interruptor automático | 400V | N/A | 25 | 4P | N/A | 6.0 | N/A | N/A | N/A | N/A | N/A | N/A | N/A | N/A | N/A | B | N/A | N/A | N/A | N/A | N/A | VU-SE-10-000015 | GERALEX SOCIEDAD ANONIMA | Sistema 7 de la Resolución No. 19/92 del Grupo de Mercado Común del Mercosur: Ensayo de lote
Interruptores automáticos - sobrecorriente | SASSIN | VB514 | Interruptor automático | 400V | N/A | 32 | 4P | N/A | 6.0 | N/A | N/A | N/A | N/A | N/A | N/A | N/A | N/A | N/A | B | N/A | N/A | N/A | N/A | N/A | VU-SE-10-000015 | GERALEX SOCIEDAD ANONIMA | Sistema 7 de la Resolución No. 19/92 del Grupo de Mercado Común del Mercosur: Ensayo de lote
Interruptores automáticos - sobrecorriente | SASSIN | VB514 | Interruptor automático | 400V | N/A | 40 | 4P | N/A | 6.0 | N/A | N/A | N/A | N/A | N/A | N/A | N/A | N/A | N/A | B | N/A | N/A | N/A | N/A | N/A | VU-SE-10-000015 | GERALEX SOCIEDAD ANONIMA | Sistema 7 de la Resolución No. 19/92 del Grupo de Mercado Común del Mercosur: Ensayo de lote
Interruptores automáticos - sobrecorriente | SASSIN | VB514 | Interruptor automático | 400V | N/A | 50 | 4P | N/A | 6.0 | N/A | N/A | N/A | N/A | N/A | N/A | N/A | N/A | N/A | B | N/A | N/A | N/A | N/A | N/A | VU-SE-10-000015 | GERALEX SOCIEDAD ANONIMA | Sistema 7 de la Resolución No. 19/92 del Grupo de Mercado Común del Mercosur: Ensayo de lote
Interruptores automáticos - sobrecorriente | SASSIN | VB514 | Interruptor automático | 400V | N/A | 63 | 4P | N/A | 6.0 | N/A | N/A | N/A | N/A | N/A | N/A | N/A | N/A | N/A | B | N/A | N/A | N/A | N/A | N/A | VU-SE-10-000015 | GERALEX SOCIEDAD ANONIMA | Sistema 7 de la Resolución No. 19/92 del Grupo de Mercado Común del Mercosur: Ensayo de lote
Interruptores automáticos - sobrecorriente | SASSIN | VB511 | Interruptor automático | 230/400V | N/A | 1 | 1P | N/A | 3.0 | N/A | N/A | N/A | N/A | N/A | N/A | N/A | N/A | N/A | C | N/A | N/A | N/A | N/A | N/A | VU-SE-10-000015 | GERALEX SOCIEDAD ANONIMA | Sistema 7 de la Resolución No. 19/92 del Grupo de Mercado Común del Mercosur: Ensayo de lote
Interruptores automáticos - sobrecorriente | SASSIN | VB511 | Interruptor automático | 230/400V | N/A | 2 | 1P | N/A | 3.0 | N/A | N/A | N/A | N/A | N/A | N/A | N/A | N/A | N/A | C | N/A | N/A | N/A | N/A | N/A | VU-SE-10-000015 | GERALEX SOCIEDAD ANONIMA | Sistema 7 de la Resolución No. 19/92 del Grupo de Mercado Común del Mercosur: Ensayo de lote
Interruptores automáticos - sobrecorriente | SASSIN | VB511 | Interruptor automático | 230/400V | N/A | 3 | 1P | N/A | 3.0 | N/A | N/A | N/A | N/A | N/A | N/A | N/A | N/A | N/A | C | N/A | N/A | N/A | N/A | N/A | VU-SE-10-000015 | GERALEX SOCIEDAD ANONIMA | Sistema 7 de la Resolución No. 19/92 del Grupo de Mercado Común del Mercosur: Ensayo de lote
Interruptores automáticos - sobrecorriente | SASSIN | VB511 | Interruptor automático | 230/400V | N/A | 4 | 1P | N/A | 3.0 | N/A | N/A | N/A | N/A | N/A | N/A | N/A | N/A | N/A | C | N/A | N/A | N/A | N/A | N/A | VU-SE-10-000015 | GERALEX SOCIEDAD ANONIMA | Sistema 7 de la Resolución No. 19/92 del Grupo de Mercado Común del Mercosur: Ensayo de lote
Interruptores automáticos - sobrecorriente | SASSIN | VB511 | Interruptor automático | 230/400V | N/A | 6 | 1P | N/A | 3.0 | N/A | N/A | N/A | N/A | N/A | N/A | N/A | N/A | N/A | C | N/A | N/A | N/A | N/A | N/A | VU-SE-10-000015 | GERALEX SOCIEDAD ANONIMA | Sistema 7 de la Resolución No. 19/92 del Grupo de Mercado Común del Mercosur: Ensayo de lote
Interruptores automáticos - sobrecorriente | SASSIN | VB511 | Interruptor automático | 230/400V | N/A | 10 | 1P | N/A | 3.0 | N/A | N/A | N/A | N/A | N/A | N/A | N/A | N/A | N/A | C | N/A | N/A | N/A | N/A | N/A | VU-SE-10-000015 | GERALEX SOCIEDAD ANONIMA | Sistema 7 de la Resolución No. 19/92 del Grupo de Mercado Común del Mercosur: Ensayo de lote
Interruptores automáticos - sobrecorriente | SASSIN | VB511 | Interruptor automático | 230/400V | N/A | 16 | 1P | N/A | 3.0 | N/A | N/A | N/A | N/A | N/A | N/A | N/A | N/A | N/A | C | N/A | N/A | N/A | N/A | N/A | VU-SE-10-000015 | GERALEX SOCIEDAD ANONIMA | Sistema 7 de la Resolución No. 19/92 del Grupo de Mercado Común del Mercosur: Ensayo de lote
Interruptores automáticos - sobrecorriente | SASSIN | VB511 | Interruptor automático | 230/400V | N/A | 20 | 1P | N/A | 3.0 | N/A | N/A | N/A | N/A | N/A | N/A | N/A | N/A | N/A | C | N/A | N/A | N/A | N/A | N/A | VU-SE-10-000015 | GERALEX SOCIEDAD ANONIMA | Sistema 7 de la Resolución No. 19/92 del Grupo de Mercado Común del Mercosur: Ensayo de lote
Interruptores automáticos - sobrecorriente | SASSIN | VB511 | Interruptor automático | 230/400V | N/A | 25 | 1P | N/A | 3.0 | N/A | N/A | N/A | N/A | N/A | N/A | N/A | N/A | N/A | C | N/A | N/A | N/A | N/A | N/A | VU-SE-10-000015 | GERALEX SOCIEDAD ANONIMA | Sistema 7 de la Resolución No. 19/92 del Grupo de Mercado Común del Mercosur: Ensayo de lote
Interruptores automáticos - sobrecorriente | SASSIN | VB511 | Interruptor automático | 230/400V | N/A | 32 | 1P | N/A | 3.0 | N/A | N/A | N/A | N/A | N/A | N/A | N/A | N/A | N/A | C | N/A | N/A | N/A | N/A | N/A | VU-SE-10-000015 | GERALEX SOCIEDAD ANONIMA | Sistema 7 de la Resolución No. 19/92 del Grupo de Mercado Común del Mercosur: Ensayo de lote
Interruptores automáticos - sobrecorriente | SASSIN | VB511 | Interruptor automático | 230/400V | N/A | 40 | 1P | N/A | 3.0 | N/A | N/A | N/A | N/A | N/A | N/A | N/A | N/A | N/A | C | N/A | N/A | N/A | N/A | N/A | VU-SE-10-000015 | GERALEX SOCIEDAD ANONIMA | Sistema 7 de la Resolución No. 19/92 del Grupo de Mercado Común del Mercosur: Ensayo de lote
Interruptores automáticos - sobrecorriente | SASSIN | VB511 | Interruptor automático | 230/400V | N/A | 50 | 1P | N/A | 3.0 | N/A | N/A | N/A | N/A | N/A | N/A | N/A | N/A | N/A | C | N/A | N/A | N/A | N/A | N/A | VU-SE-10-000015 | GERALEX SOCIEDAD ANONIMA | Sistema 7 de la Resolución No. 19/92 del Grupo de Mercado Común del Mercosur: Ensayo de lote
Interruptores automáticos - sobrecorriente | SASSIN | VB511 | Interruptor automático | 230/400V | N/A | 63 | 1P | N/A | 3.0 | N/A | N/A | N/A | N/A | N/A | N/A | N/A | N/A | N/A | C | N/A | N/A | N/A | N/A | N/A | VU-SE-10-000015 | GERALEX SOCIEDAD ANONIMA | Sistema 7 de la Resolución No. 19/92 del Grupo de Mercado Común del Mercosur: Ensayo de lote
Interruptores automáticos - sobrecorriente | SASSIN | VB511 | Interruptor automático | 230/400V | N/A | 1 | 1P | N/A | 4.5 | N/A | N/A | N/A | N/A | N/A | N/A | N/A | N/A | N/A | C | N/A | N/A | N/A | N/A | N/A | VU-SE-10-000015 | GERALEX SOCIEDAD ANONIMA | Sistema 7 de la Resolución No. 19/92 del Grupo de Mercado Común del Mercosur: Ensayo de lote
Interruptores automáticos - sobrecorriente | SASSIN | VB511 | Interruptor automático | 230/400V | N/A | 2 | 1P | N/A | 4.5 | N/A | N/A | N/A | N/A | N/A | N/A | N/A | N/A | N/A | C | N/A | N/A | N/A | N/A | N/A | VU-SE-10-000015 | GERALEX SOCIEDAD ANONIMA | Sistema 7 de la Resolución No. 19/92 del Grupo de Mercado Común del Mercosur: Ensayo de lote
Interruptores automáticos - sobrecorriente | SASSIN | VB511 | Interruptor automático | 230/400V | N/A | 3 | 1P | N/A | 4.5 | N/A | N/A | N/A | N/A | N/A | N/A | N/A | N/A | N/A | C | N/A | N/A | N/A | N/A | N/A | VU-SE-10-000015 | GERALEX SOCIEDAD ANONIMA | Sistema 7 de la Resolución No. 19/92 del Grupo de Mercado Común del Mercosur: Ensayo de lote
Interruptores automáticos - sobrecorriente | SASSIN | VB511 | Interruptor automático | 230/400V | N/A | 4 | 1P | N/A | 4.5 | N/A | N/A | N/A | N/A | N/A | N/A | N/A | N/A | N/A | C | N/A | N/A | N/A | N/A | N/A | VU-SE-10-000015 | GERALEX SOCIEDAD ANONIMA | Sistema 7 de la Resolución No. 19/92 del Grupo de Mercado Común del Mercosur: Ensayo de lote
Interruptores automáticos - sobrecorriente | SASSIN | VB511 | Interruptor automático | 230/400V | N/A | 6 | 1P | N/A | 4.5 | N/A | N/A | N/A | N/A | N/A | N/A | N/A | N/A | N/A | C | N/A | N/A | N/A | N/A | N/A | VU-SE-10-000015 | GERALEX SOCIEDAD ANONIMA | Sistema 7 de la Resolución No. 19/92 del Grupo de Mercado Común del Mercosur: Ensayo de lote
Interruptores automáticos - sobrecorriente | SASSIN | VB511 | Interruptor automático | 230/400V | N/A | 10 | 1P | N/A | 4.5 | N/A | N/A | N/A | N/A | N/A | N/A | N/A | N/A | N/A | C | N/A | N/A | N/A | N/A | N/A | VU-SE-10-000015 | GERALEX SOCIEDAD ANONIMA | Sistema 7 de la Resolución No. 19/92 del Grupo de Mercado Común del Mercosur: Ensayo de lote
Interruptores automáticos - sobrecorriente | SASSIN | VB511 | Interruptor automático | 230/400V | N/A | 16 | 1P | N/A | 4.5 | N/A | N/A | N/A | N/A | N/A | N/A | N/A | N/A | N/A | C | N/A | N/A | N/A | N/A | N/A | VU-SE-10-000015 | GERALEX SOCIEDAD ANONIMA | Sistema 7 de la Resolución No. 19/92 del Grupo de Mercado Común del Mercosur: Ensayo de lote
Interruptores automáticos - sobrecorriente | SASSIN | VB511 | Interruptor automático | 230/400V | N/A | 20 | 1P | N/A | 4.5 | N/A | N/A | N/A | N/A | N/A | N/A | N/A | N/A | N/A | C | N/A | N/A | N/A | N/A | N/A | VU-SE-10-000015 | GERALEX SOCIEDAD ANONIMA | Sistema 7 de la Resolución No. 19/92 del Grupo de Mercado Común del Mercosur: Ensayo de lote
Interruptores automáticos - sobrecorriente | SASSIN | VB511 | Interruptor automático | 230/400V | N/A | 25 | 1P | N/A | 4.5 | N/A | N/A | N/A | N/A | N/A | N/A | N/A | N/A | N/A | C | N/A | N/A | N/A | N/A | N/A | VU-SE-10-000015 | GERALEX SOCIEDAD ANONIMA | Sistema 7 de la Resolución No. 19/92 del Grupo de Mercado Común del Mercosur: Ensayo de lote
Interruptores automáticos - sobrecorriente | SASSIN | VB511 | Interruptor automático | 230/400V | N/A | 32 | 1P | N/A | 4.5 | N/A | N/A | N/A | N/A | N/A | N/A | N/A | N/A | N/A | C | N/A | N/A | N/A | N/A | N/A | VU-SE-10-000015 | GERALEX SOCIEDAD ANONIMA | Sistema 7 de la Resolución No. 19/92 del Grupo de Mercado Común del Mercosur: Ensayo de lote
Interruptores automáticos - sobrecorriente | SASSIN | VB511 | Interruptor automático | 230/400V | N/A | 40 | 1P | N/A | 4.5 | N/A | N/A | N/A | N/A | N/A | N/A | N/A | N/A | N/A | C | N/A | N/A | N/A | N/A | N/A | VU-SE-10-000015 | GERALEX SOCIEDAD ANONIMA | Sistema 7 de la Resolución No. 19/92 del Grupo de Mercado Común del Mercosur: Ensayo de lote
Interruptores automáticos - sobrecorriente | SASSIN | VB511 | Interruptor automático | 230/400V | N/A | 50 | 1P | N/A | 4.5 | N/A | N/A | N/A | N/A | N/A | N/A | N/A | N/A | N/A | C | N/A | N/A | N/A | N/A | N/A | VU-SE-10-000015 | GERALEX SOCIEDAD ANONIMA | Sistema 7 de la Resolución No. 19/92 del Grupo de Mercado Común del Mercosur: Ensayo de lote
Interruptores automáticos - sobrecorriente | SASSIN | VB511 | Interruptor automático | 230/400V | N/A | 63 | 1P | N/A | 4.5 | N/A | N/A | N/A | N/A | N/A | N/A | N/A | N/A | N/A | C | N/A | N/A | N/A | N/A | N/A | VU-SE-10-000015 | GERALEX SOCIEDAD ANONIMA | Sistema 7 de la Resolución No. 19/92 del Grupo de Mercado Común del Mercosur: Ensayo de lote
Interruptores automáticos - sobrecorriente | SASSIN | VB511 | Interruptor automático | 230/400V | N/A | 1 | 1P | N/A | 6.0 | N/A | N/A | N/A | N/A | N/A | N/A | N/A | N/A | N/A | C | N/A | N/A | N/A | N/A | N/A | VU-SE-10-000015 | GERALEX SOCIEDAD ANONIMA | Sistema 7 de la Resolución No. 19/92 del Grupo de Mercado Común del Mercosur: Ensayo de lote
Interruptores automáticos - sobrecorriente | SASSIN | VB511 | Interruptor automático | 230/400V | N/A | 2 | 1P | N/A | 6.0 | N/A | N/A | N/A | N/A | N/A | N/A | N/A | N/A | N/A | C | N/A | N/A | N/A | N/A | N/A | VU-SE-10-000015 | GERALEX SOCIEDAD ANONIMA | Sistema 7 de la Resolución No. 19/92 del Grupo de Mercado Común del Mercosur: Ensayo de lote
Interruptores automáticos - sobrecorriente | SASSIN | VB511 | Interruptor automático | 230/400V | N/A | 3 | 1P | N/A | 6.0 | N/A | N/A | N/A | N/A | N/A | N/A | N/A | N/A | N/A | C | N/A | N/A | N/A | N/A | N/A | VU-SE-10-000015 | GERALEX SOCIEDAD ANONIMA | Sistema 7 de la Resolución No. 19/92 del Grupo de Mercado Común del Mercosur: Ensayo de lote
Interruptores automáticos - sobrecorriente | SASSIN | VB511 | Interruptor automático | 230/400V | N/A | 4 | 1P | N/A | 6.0 | N/A | N/A | N/A | N/A | N/A | N/A | N/A | N/A | N/A | C | N/A | N/A | N/A | N/A | N/A | VU-SE-10-000015 | GERALEX SOCIEDAD ANONIMA | Sistema 7 de la Resolución No. 19/92 del Grupo de Mercado Común del Mercosur: Ensayo de lote
Interruptores automáticos - sobrecorriente | SASSIN | VB511 | Interruptor automático | 230/400V | N/A | 6 | 1P | N/A | 6.0 | N/A | N/A | N/A | N/A | N/A | N/A | N/A | N/A | N/A | C | N/A | N/A | N/A | N/A | N/A | VU-SE-10-000015 | GERALEX SOCIEDAD ANONIMA | Sistema 7 de la Resolución No. 19/92 del Grupo de Mercado Común del Mercosur: Ensayo de lote
Interruptores automáticos - sobrecorriente | SASSIN | VB511 | Interruptor automático | 230/400V | N/A | 10 | 1P | N/A | 6.0 | N/A | N/A | N/A | N/A | N/A | N/A | N/A | N/A | N/A | C | N/A | N/A | N/A | N/A | N/A | VU-SE-10-000015 | GERALEX SOCIEDAD ANONIMA | Sistema 7 de la Resolución No. 19/92 del Grupo de Mercado Común del Mercosur: Ensayo de lote
Interruptores automáticos - sobrecorriente | SASSIN | VB511 | Interruptor automático | 230/400V | N/A | 16 | 1P | N/A | 6.0 | N/A | N/A | N/A | N/A | N/A | N/A | N/A | N/A | N/A | C | N/A | N/A | N/A | N/A | N/A | VU-SE-10-000015 | GERALEX SOCIEDAD ANONIMA | Sistema 7 de la Resolución No. 19/92 del Grupo de Mercado Común del Mercosur: Ensayo de lote
Interruptores automáticos - sobrecorriente | SASSIN | VB511 | Interruptor automático | 230/400V | N/A | 20 | 1P | N/A | 6.0 | N/A | N/A | N/A | N/A | N/A | N/A | N/A | N/A | N/A | C | N/A | N/A | N/A | N/A | N/A | VU-SE-10-000015 | GERALEX SOCIEDAD ANONIMA | Sistema 7 de la Resolución No. 19/92 del Grupo de Mercado Común del Mercosur: Ensayo de lote
Interruptores automáticos - sobrecorriente | SASSIN | VB511 | Interruptor automático | 230/400V | N/A | 25 | 1P | N/A | 6.0 | N/A | N/A | N/A | N/A | N/A | N/A | N/A | N/A | N/A | C | N/A | N/A | N/A | N/A | N/A | VU-SE-10-000015 | GERALEX SOCIEDAD ANONIMA | Sistema 7 de la Resolución No. 19/92 del Grupo de Mercado Común del Mercosur: Ensayo de lote
Interruptores automáticos - sobrecorriente | SASSIN | VB511 | Interruptor automático | 230/400V | N/A | 32 | 1P | N/A | 6.0 | N/A | N/A | N/A | N/A | N/A | N/A | N/A | N/A | N/A | C | N/A | N/A | N/A | N/A | N/A | VU-SE-10-000015 | GERALEX SOCIEDAD ANONIMA | Sistema 7 de la Resolución No. 19/92 del Grupo de Mercado Común del Mercosur: Ensayo de lote
Interruptores automáticos - sobrecorriente | SASSIN | VB511 | Interruptor automático | 230/400V | N/A | 40 | 1P | N/A | 6.0 | N/A | N/A | N/A | N/A | N/A | N/A | N/A | N/A | N/A | C | N/A | N/A | N/A | N/A | N/A | VU-SE-10-000015 | GERALEX SOCIEDAD ANONIMA | Sistema 7 de la Resolución No. 19/92 del Grupo de Mercado Común del Mercosur: Ensayo de lote
Interruptores automáticos - sobrecorriente | SASSIN | VB511 | Interruptor automático | 230/400V | N/A | 50 | 1P | N/A | 6.0 | N/A | N/A | N/A | N/A | N/A | N/A | N/A | N/A | N/A | C | N/A | N/A | N/A | N/A | N/A | VU-SE-10-000015 | GERALEX SOCIEDAD ANONIMA | Sistema 7 de la Resolución No. 19/92 del Grupo de Mercado Común del Mercosur: Ensayo de lote
Interruptores automáticos - sobrecorriente | SASSIN | VB511 | Interruptor automático | 230/400V | N/A | 63 | 1P | N/A | 6.0 | N/A | N/A | N/A | N/A | N/A | N/A | N/A | N/A | N/A | C | N/A | N/A | N/A | N/A | N/A | VU-SE-10-000015 | GERALEX SOCIEDAD ANONIMA | Sistema 7 de la Resolución No. 19/92 del Grupo de Mercado Común del Mercosur: Ensayo de lote
Interruptores automáticos - sobrecorriente | SASSIN | VB512 | Interruptor automático | 400V | N/A | 1 | 2P | N/A | 3.0 | N/A | N/A | N/A | N/A | N/A | N/A | N/A | N/A | N/A | C | N/A | N/A | N/A | N/A | N/A | VU-SE-10-000015 | GERALEX SOCIEDAD ANONIMA | Sistema 7 de la Resolución No. 19/92 del Grupo de Mercado Común del Mercosur: Ensayo de lote
Interruptores automáticos - sobrecorriente | SASSIN | VB512 | Interruptor automático | 400V | N/A | 2 | 2P | N/A | 3.0 | N/A | N/A | N/A | N/A | N/A | N/A | N/A | N/A | N/A | C | N/A | N/A | N/A | N/A | N/A | VU-SE-10-000015 | GERALEX SOCIEDAD ANONIMA | Sistema 7 de la Resolución No. 19/92 del Grupo de Mercado Común del Mercosur: Ensayo de lote
Interruptores automáticos - sobrecorriente | SASSIN | VB512 | Interruptor automático | 400V | N/A | 3 | 2P | N/A | 3.0 | N/A | N/A | N/A | N/A | N/A | N/A | N/A | N/A | N/A | C | N/A | N/A | N/A | N/A | N/A | VU-SE-10-000015 | GERALEX SOCIEDAD ANONIMA | Sistema 7 de la Resolución No. 19/92 del Grupo de Mercado Común del Mercosur: Ensayo de lote
Interruptores automáticos - sobrecorriente | SASSIN | VB512 | Interruptor automático | 400V | N/A | 4 | 2P | N/A | 3.0 | N/A | N/A | N/A | N/A | N/A | N/A | N/A | N/A | N/A | C | N/A | N/A | N/A | N/A | N/A | VU-SE-10-000015 | GERALEX SOCIEDAD ANONIMA | Sistema 7 de la Resolución No. 19/92 del Grupo de Mercado Común del Mercosur: Ensayo de lote
Interruptores automáticos - sobrecorriente | SASSIN | VB512 | Interruptor automático | 400V | N/A | 6 | 2P | N/A | 3.0 | N/A | N/A | N/A | N/A | N/A | N/A | N/A | N/A | N/A | C | N/A | N/A | N/A | N/A | N/A | VU-SE-10-000015 | GERALEX SOCIEDAD ANONIMA | Sistema 7 de la Resolución No. 19/92 del Grupo de Mercado Común del Mercosur: Ensayo de lote
Interruptores automáticos - sobrecorriente | SASSIN | VB512 | Interruptor automático | 400V | N/A | 10 | 2P | N/A | 3.0 | N/A | N/A | N/A | N/A | N/A | N/A | N/A | N/A | N/A | C | N/A | N/A | N/A | N/A | N/A | VU-SE-10-000015 | GERALEX SOCIEDAD ANONIMA | Sistema 7 de la Resolución No. 19/92 del Grupo de Mercado Común del Mercosur: Ensayo de lote
Interruptores automáticos - sobrecorriente | SASSIN | VB512 | Interruptor automático | 400V | N/A | 16 | 2P | N/A | 3.0 | N/A | N/A | N/A | N/A | N/A | N/A | N/A | N/A | N/A | C | N/A | N/A | N/A | N/A | N/A | VU-SE-10-000015 | GERALEX SOCIEDAD ANONIMA | Sistema 7 de la Resolución No. 19/92 del Grupo de Mercado Común del Mercosur: Ensayo de lote
Interruptores automáticos - sobrecorriente | SASSIN | VB512 | Interruptor automático | 400V | N/A | 20 | 2P | N/A | 3.0 | N/A | N/A | N/A | N/A | N/A | N/A | N/A | N/A | N/A | C | N/A | N/A | N/A | N/A | N/A | VU-SE-10-000015 | GERALEX SOCIEDAD ANONIMA | Sistema 7 de la Resolución No. 19/92 del Grupo de Mercado Común del Mercosur: Ensayo de lote
Interruptores automáticos - sobrecorriente | SASSIN | VB512 | Interruptor automático | 400V | N/A | 25 | 2P | N/A | 3.0 | N/A | N/A | N/A | N/A | N/A | N/A | N/A | N/A | N/A | C | N/A | N/A | N/A | N/A | N/A | VU-SE-10-000015 | GERALEX SOCIEDAD ANONIMA | Sistema 7 de la Resolución No. 19/92 del Grupo de Mercado Común del Mercosur: Ensayo de lote
Interruptores automáticos - sobrecorriente | SASSIN | VB512 | Interruptor automático | 400V | N/A | 32 | 2P | N/A | 3.0 | N/A | N/A | N/A | N/A | N/A | N/A | N/A | N/A | N/A | C | N/A | N/A | N/A | N/A | N/A | VU-SE-10-000015 | GERALEX SOCIEDAD ANONIMA | Sistema 7 de la Resolución No. 19/92 del Grupo de Mercado Común del Mercosur: Ensayo de lote
Interruptores automáticos - sobrecorriente | SASSIN | VB512 | Interruptor automático | 400V | N/A | 40 | 2P | N/A | 3.0 | N/A | N/A | N/A | N/A | N/A | N/A | N/A | N/A | N/A | C | N/A | N/A | N/A | N/A | N/A | VU-SE-10-000015 | GERALEX SOCIEDAD ANONIMA | Sistema 7 de la Resolución No. 19/92 del Grupo de Mercado Común del Mercosur: Ensayo de lote
Interruptores automáticos - sobrecorriente | SASSIN | VB512 | Interruptor automático | 400V | N/A | 50 | 2P | N/A | 3.0 | N/A | N/A | N/A | N/A | N/A | N/A | N/A | N/A | N/A | C | N/A | N/A | N/A | N/A | N/A | VU-SE-10-000015 | GERALEX SOCIEDAD ANONIMA | Sistema 7 de la Resolución No. 19/92 del Grupo de Mercado Común del Mercosur: Ensayo de lote
Interruptores automáticos - sobrecorriente | SASSIN | VB512 | Interruptor automático | 400V | N/A | 63 | 2P | N/A | 3.0 | N/A | N/A | N/A | N/A | N/A | N/A | N/A | N/A | N/A | C | N/A | N/A | N/A | N/A | N/A | VU-SE-10-000015 | GERALEX SOCIEDAD ANONIMA | Sistema 7 de la Resolución No. 19/92 del Grupo de Mercado Común del Mercosur: Ensayo de lote
Interruptores automáticos - sobrecorriente | SASSIN | VB512 | Interruptor automático | 400V | N/A | 1 | 2P | N/A | 4.5 | N/A | N/A | N/A | N/A | N/A | N/A | N/A | N/A | N/A | C | N/A | N/A | N/A | N/A | N/A | VU-SE-10-000015 | GERALEX SOCIEDAD ANONIMA | Sistema 7 de la Resolución No. 19/92 del Grupo de Mercado Común del Mercosur: Ensayo de lote
Interruptores automáticos - sobrecorriente | SASSIN | VB512 | Interruptor automático | 400V | N/A | 2 | 2P | N/A | 4.5 | N/A | N/A | N/A | N/A | N/A | N/A | N/A | N/A | N/A | C | N/A | N/A | N/A | N/A | N/A | VU-SE-10-000015 | GERALEX SOCIEDAD ANONIMA | Sistema 7 de la Resolución No. 19/92 del Grupo de Mercado Común del Mercosur: Ensayo de lote
Interruptores automáticos - sobrecorriente | SASSIN | VB512 | Interruptor automático | 400V | N/A | 3 | 2P | N/A | 4.5 | N/A | N/A | N/A | N/A | N/A | N/A | N/A | N/A | N/A | C | N/A | N/A | N/A | N/A | N/A | VU-SE-10-000015 | GERALEX SOCIEDAD ANONIMA | Sistema 7 de la Resolución No. 19/92 del Grupo de Mercado Común del Mercosur: Ensayo de lote
Interruptores automáticos - sobrecorriente | SASSIN | VB512 | Interruptor automático | 400V | N/A | 4 | 2P | N/A | 4.5 | N/A | N/A | N/A | N/A | N/A | N/A | N/A | N/A | N/A | C | N/A | N/A | N/A | N/A | N/A | VU-SE-10-000015 | GERALEX SOCIEDAD ANONIMA | Sistema 7 de la Resolución No. 19/92 del Grupo de Mercado Común del Mercosur: Ensayo de lote
Interruptores automáticos - sobrecorriente | SASSIN | VB512 | Interruptor automático | 400V | N/A | 6 | 2P | N/A | 4.5 | N/A | N/A | N/A | N/A | N/A | N/A | N/A | N/A | N/A | C | N/A | N/A | N/A | N/A | N/A | VU-SE-10-000015 | GERALEX SOCIEDAD ANONIMA | Sistema 7 de la Resolución No. 19/92 del Grupo de Mercado Común del Mercosur: Ensayo de lote
Interruptores automáticos - sobrecorriente | SASSIN | VB512 | Interruptor automático | 400V | N/A | 10 | 2P | N/A | 4.5 | N/A | N/A | N/A | N/A | N/A | N/A | N/A | N/A | N/A | C | N/A | N/A | N/A | N/A | N/A | VU-SE-10-000015 | GERALEX SOCIEDAD ANONIMA | Sistema 7 de la Resolución No. 19/92 del Grupo de Mercado Común del Mercosur: Ensayo de lote
Interruptores automáticos - sobrecorriente | SASSIN | VB512 | Interruptor automático | 400V | N/A | 16 | 2P | N/A | 4.5 | N/A | N/A | N/A | N/A | N/A | N/A | N/A | N/A | N/A | C | N/A | N/A | N/A | N/A | N/A | VU-SE-10-000015 | GERALEX SOCIEDAD ANONIMA | Sistema 7 de la Resolución No. 19/92 del Grupo de Mercado Común del Mercosur: Ensayo de lote
Interruptores automáticos - sobrecorriente | SASSIN | VB512 | Interruptor automático | 400V | N/A | 20 | 2P | N/A | 4.5 | N/A | N/A | N/A | N/A | N/A | N/A | N/A | N/A | N/A | C | N/A | N/A | N/A | N/A | N/A | VU-SE-10-000015 | GERALEX SOCIEDAD ANONIMA | Sistema 7 de la Resolución No. 19/92 del Grupo de Mercado Común del Mercosur: Ensayo de lote
Interruptores automáticos - sobrecorriente | SASSIN | VB512 | Interruptor automático | 400V | N/A | 25 | 2P | N/A | 4.5 | N/A | N/A | N/A | N/A | N/A | N/A | N/A | N/A | N/A | C | N/A | N/A | N/A | N/A | N/A | VU-SE-10-000015 | GERALEX SOCIEDAD ANONIMA | Sistema 7 de la Resolución No. 19/92 del Grupo de Mercado Común del Mercosur: Ensayo de lote
Interruptores automáticos - sobrecorriente | SASSIN | VB512 | Interruptor automático | 400V | N/A | 32 | 2P | N/A | 4.5 | N/A | N/A | N/A | N/A | N/A | N/A | N/A | N/A | N/A | C | N/A | N/A | N/A | N/A | N/A | VU-SE-10-000015 | GERALEX SOCIEDAD ANONIMA | Sistema 7 de la Resolución No. 19/92 del Grupo de Mercado Común del Mercosur: Ensayo de lote
Interruptores automáticos - sobrecorriente | SASSIN | VB512 | Interruptor automático | 400V | N/A | 40 | 2P | N/A | 4.5 | N/A | N/A | N/A | N/A | N/A | N/A | N/A | N/A | N/A | C | N/A | N/A | N/A | N/A | N/A | VU-SE-10-000015 | GERALEX SOCIEDAD ANONIMA | Sistema 7 de la Resolución No. 19/92 del Grupo de Mercado Común del Mercosur: Ensayo de lote
Interruptores automáticos - sobrecorriente | SASSIN | VB512 | Interruptor automático | 400V | N/A | 50 | 2P | N/A | 4.5 | N/A | N/A | N/A | N/A | N/A | N/A | N/A | N/A | N/A | C | N/A | N/A | N/A | N/A | N/A | VU-SE-10-000015 | GERALEX SOCIEDAD ANONIMA | Sistema 7 de la Resolución No. 19/92 del Grupo de Mercado Común del Mercosur: Ensayo de lote
Interruptores automáticos - sobrecorriente | SASSIN | VB512 | Interruptor automático | 400V | N/A | 63 | 2P | N/A | 4.5 | N/A | N/A | N/A | N/A | N/A | N/A | N/A | N/A | N/A | C | N/A | N/A | N/A | N/A | N/A | VU-SE-10-000015 | GERALEX SOCIEDAD ANONIMA | Sistema 7 de la Resolución No. 19/92 del Grupo de Mercado Común del Mercosur: Ensayo de lote
Interruptores automáticos - sobrecorriente | SASSIN | VB512 | Interruptor automático | 400V | N/A | 1 | 2P | N/A | 6.0 | N/A | N/A | N/A | N/A | N/A | N/A | N/A | N/A | N/A | C | N/A | N/A | N/A | N/A | N/A | VU-SE-10-000015 | GERALEX SOCIEDAD ANONIMA | Sistema 7 de la Resolución No. 19/92 del Grupo de Mercado Común del Mercosur: Ensayo de lote
Interruptores automáticos - sobrecorriente | SASSIN | VB512 | Interruptor automático | 400V | N/A | 2 | 2P | N/A | 6.0 | N/A | N/A | N/A | N/A | N/A | N/A | N/A | N/A | N/A | C | N/A | N/A | N/A | N/A | N/A | VU-SE-10-000015 | GERALEX SOCIEDAD ANONIMA | Sistema 7 de la Resolución No. 19/92 del Grupo de Mercado Común del Mercosur: Ensayo de lote
Interruptores automáticos - sobrecorriente | SASSIN | VB512 | Interruptor automático | 400V | N/A | 3 | 2P | N/A | 6.0 | N/A | N/A | N/A | N/A | N/A | N/A | N/A | N/A | N/A | C | N/A | N/A | N/A | N/A | N/A | VU-SE-10-000015 | GERALEX SOCIEDAD ANONIMA | Sistema 7 de la Resolución No. 19/92 del Grupo de Mercado Común del Mercosur: Ensayo de lote
Interruptores automáticos - sobrecorriente | SASSIN | VB512 | Interruptor automático | 400V | N/A | 4 | 2P | N/A | 6.0 | N/A | N/A | N/A | N/A | N/A | N/A | N/A | N/A | N/A | C | N/A | N/A | N/A | N/A | N/A | VU-SE-10-000015 | GERALEX SOCIEDAD ANONIMA | Sistema 7 de la Resolución No. 19/92 del Grupo de Mercado Común del Mercosur: Ensayo de lote
Interruptores automáticos - sobrecorriente | SASSIN | VB512 | Interruptor automático | 400V | N/A | 6 | 2P | N/A | 6.0 | N/A | N/A | N/A | N/A | N/A | N/A | N/A | N/A | N/A | C | N/A | N/A | N/A | N/A | N/A | VU-SE-10-000015 | GERALEX SOCIEDAD ANONIMA | Sistema 7 de la Resolución No. 19/92 del Grupo de Mercado Común del Mercosur: Ensayo de lote
Interruptores automáticos - sobrecorriente | SASSIN | VB512 | Interruptor automático | 400V | N/A | 10 | 2P | N/A | 6.0 | N/A | N/A | N/A | N/A | N/A | N/A | N/A | N/A | N/A | C | N/A | N/A | N/A | N/A | N/A | VU-SE-10-000015 | GERALEX SOCIEDAD ANONIMA | Sistema 7 de la Resolución No. 19/92 del Grupo de Mercado Común del Mercosur: Ensayo de lote
Interruptores automáticos - sobrecorriente | SASSIN | VB512 | Interruptor automático | 400V | N/A | 16 | 2P | N/A | 6.0 | N/A | N/A | N/A | N/A | N/A | N/A | N/A | N/A | N/A | C | N/A | N/A | N/A | N/A | N/A | VU-SE-10-000015 | GERALEX SOCIEDAD ANONIMA | Sistema 7 de la Resolución No. 19/92 del Grupo de Mercado Común del Mercosur: Ensayo de lote
Interruptores automáticos - sobrecorriente | SASSIN | VB512 | Interruptor automático | 400V | N/A | 20 | 2P | N/A | 6.0 | N/A | N/A | N/A | N/A | N/A | N/A | N/A | N/A | N/A | C | N/A | N/A | N/A | N/A | N/A | VU-SE-10-000015 | GERALEX SOCIEDAD ANONIMA | Sistema 7 de la Resolución No. 19/92 del Grupo de Mercado Común del Mercosur: Ensayo de lote
Interruptores automáticos - sobrecorriente | SASSIN | VB512 | Interruptor automático | 400V | N/A | 25 | 2P | N/A | 6.0 | N/A | N/A | N/A | N/A | N/A | N/A | N/A | N/A | N/A | C | N/A | N/A | N/A | N/A | N/A | VU-SE-10-000015 | GERALEX SOCIEDAD ANONIMA | Sistema 7 de la Resolución No. 19/92 del Grupo de Mercado Común del Mercosur: Ensayo de lote
Interruptores automáticos - sobrecorriente | SASSIN | VB512 | Interruptor automático | 400V | N/A | 32 | 2P | N/A | 6.0 | N/A | N/A | N/A | N/A | N/A | N/A | N/A | N/A | N/A | C | N/A | N/A | N/A | N/A | N/A | VU-SE-10-000015 | GERALEX SOCIEDAD ANONIMA | Sistema 7 de la Resolución No. 19/92 del Grupo de Mercado Común del Mercosur: Ensayo de lote
Interruptores automáticos - sobrecorriente | SASSIN | VB512 | Interruptor automático | 400V | N/A | 40 | 2P | N/A | 6.0 | N/A | N/A | N/A | N/A | N/A | N/A | N/A | N/A | N/A | C | N/A | N/A | N/A | N/A | N/A | VU-SE-10-000015 | GERALEX SOCIEDAD ANONIMA | Sistema 7 de la Resolución No. 19/92 del Grupo de Mercado Común del Mercosur: Ensayo de lote
Interruptores automáticos - sobrecorriente | SASSIN | VB512 | Interruptor automático | 400V | N/A | 50 | 2P | N/A | 6.0 | N/A | N/A | N/A | N/A | N/A | N/A | N/A | N/A | N/A | C | N/A | N/A | N/A | N/A | N/A | VU-SE-10-000015 | GERALEX SOCIEDAD ANONIMA | Sistema 7 de la Resolución No. 19/92 del Grupo de Mercado Común del Mercosur: Ensayo de lote
Interruptores automáticos - sobrecorriente | SASSIN | VB512 | Interruptor automático | 400V | N/A | 63 | 2P | N/A | 6.0 | N/A | N/A | N/A | N/A | N/A | N/A | N/A | N/A | N/A | C | N/A | N/A | N/A | N/A | N/A | VU-SE-10-000015 | GERALEX SOCIEDAD ANONIMA | Sistema 7 de la Resolución No. 19/92 del Grupo de Mercado Común del Mercosur: Ensayo de lote
Interruptores automáticos - sobrecorriente | SASSIN | VB514 | Interruptor automático | 400V | N/A | 1 | 4P | N/A | 3.0 | N/A | N/A | N/A | N/A | N/A | N/A | N/A | N/A | N/A | C | N/A | N/A | N/A | N/A | N/A | VU-SE-10-000015 | GERALEX SOCIEDAD ANONIMA | Sistema 7 de la Resolución No. 19/92 del Grupo de Mercado Común del Mercosur: Ensayo de lote
Interruptores automáticos - sobrecorriente | SASSIN | VB514 | Interruptor automático | 400V | N/A | 2 | 4P | N/A | 3.0 | N/A | N/A | N/A | N/A | N/A | N/A | N/A | N/A | N/A | C | N/A | N/A | N/A | N/A | N/A | VU-SE-10-000015 | GERALEX SOCIEDAD ANONIMA | Sistema 7 de la Resolución No. 19/92 del Grupo de Mercado Común del Mercosur: Ensayo de lote
Interruptores automáticos - sobrecorriente | SASSIN | VB514 | Interruptor automático | 400V | N/A | 3 | 4P | N/A | 3.0 | N/A | N/A | N/A | N/A | N/A | N/A | N/A | N/A | N/A | C | N/A | N/A | N/A | N/A | N/A | VU-SE-10-000015 | GERALEX SOCIEDAD ANONIMA | Sistema 7 de la Resolución No. 19/92 del Grupo de Mercado Común del Mercosur: Ensayo de lote
Interruptores automáticos - sobrecorriente | SASSIN | VB514 | Interruptor automático | 400V | N/A | 4 | 4P | N/A | 3.0 | N/A | N/A | N/A | N/A | N/A | N/A | N/A | N/A | N/A | C | N/A | N/A | N/A | N/A | N/A | VU-SE-10-000015 | GERALEX SOCIEDAD ANONIMA | Sistema 7 de la Resolución No. 19/92 del Grupo de Mercado Común del Mercosur: Ensayo de lote
Interruptores automáticos - sobrecorriente | SASSIN | VB514 | Interruptor automático | 400V | N/A | 6 | 4P | N/A | 3.0 | N/A | N/A | N/A | N/A | N/A | N/A | N/A | N/A | N/A | C | N/A | N/A | N/A | N/A | N/A | VU-SE-10-000015 | GERALEX SOCIEDAD ANONIMA | Sistema 7 de la Resolución No. 19/92 del Grupo de Mercado Común del Mercosur: Ensayo de lote
Interruptores automáticos - sobrecorriente | SASSIN | VB514 | Interruptor automático | 400V | N/A | 10 | 4P | N/A | 3.0 | N/A | N/A | N/A | N/A | N/A | N/A | N/A | N/A | N/A | C | N/A | N/A | N/A | N/A | N/A | VU-SE-10-000015 | GERALEX SOCIEDAD ANONIMA | Sistema 7 de la Resolución No. 19/92 del Grupo de Mercado Común del Mercosur: Ensayo de lote
Interruptores automáticos - sobrecorriente | SASSIN | VB514 | Interruptor automático | 400V | N/A | 16 | 4P | N/A | 3.0 | N/A | N/A | N/A | N/A | N/A | N/A | N/A | N/A | N/A | C | N/A | N/A | N/A | N/A | N/A | VU-SE-10-000015 | GERALEX SOCIEDAD ANONIMA | Sistema 7 de la Resolución No. 19/92 del Grupo de Mercado Común del Mercosur: Ensayo de lote
Interruptores automáticos - sobrecorriente | SASSIN | VB514 | Interruptor automático | 400V | N/A | 20 | 4P | N/A | 3.0 | N/A | N/A | N/A | N/A | N/A | N/A | N/A | N/A | N/A | C | N/A | N/A | N/A | N/A | N/A | VU-SE-10-000015 | GERALEX SOCIEDAD ANONIMA | Sistema 7 de la Resolución No. 19/92 del Grupo de Mercado Común del Mercosur: Ensayo de lote
Interruptores automáticos - sobrecorriente | SASSIN | VB514 | Interruptor automático | 400V | N/A | 25 | 4P | N/A | 3.0 | N/A | N/A | N/A | N/A | N/A | N/A | N/A | N/A | N/A | C | N/A | N/A | N/A | N/A | N/A | VU-SE-10-000015 | GERALEX SOCIEDAD ANONIMA | Sistema 7 de la Resolución No. 19/92 del Grupo de Mercado Común del Mercosur: Ensayo de lote
Interruptores automáticos - sobrecorriente | SASSIN | VB514 | Interruptor automático | 400V | N/A | 32 | 4P | N/A | 3.0 | N/A | N/A | N/A | N/A | N/A | N/A | N/A | N/A | N/A | C | N/A | N/A | N/A | N/A | N/A | VU-SE-10-000015 | GERALEX SOCIEDAD ANONIMA | Sistema 7 de la Resolución No. 19/92 del Grupo de Mercado Común del Mercosur: Ensayo de lote
Interruptores automáticos - sobrecorriente | SASSIN | VB514 | Interruptor automático | 400V | N/A | 40 | 4P | N/A | 3.0 | N/A | N/A | N/A | N/A | N/A | N/A | N/A | N/A | N/A | C | N/A | N/A | N/A | N/A | N/A | VU-SE-10-000015 | GERALEX SOCIEDAD ANONIMA | Sistema 7 de la Resolución No. 19/92 del Grupo de Mercado Común del Mercosur: Ensayo de lote
Interruptores automáticos - sobrecorriente | SASSIN | VB514 | Interruptor automático | 400V | N/A | 50 | 4P | N/A | 3.0 | N/A | N/A | N/A | N/A | N/A | N/A | N/A | N/A | N/A | C | N/A | N/A | N/A | N/A | N/A | VU-SE-10-000015 | GERALEX SOCIEDAD ANONIMA | Sistema 7 de la Resolución No. 19/92 del Grupo de Mercado Común del Mercosur: Ensayo de lote
Interruptores automáticos - sobrecorriente | SASSIN | VB514 | Interruptor automático | 400V | N/A | 63 | 4P | N/A | 3.0 | N/A | N/A | N/A | N/A | N/A | N/A | N/A | N/A | N/A | C | N/A | N/A | N/A | N/A | N/A | VU-SE-10-000015 | GERALEX SOCIEDAD ANONIMA | Sistema 7 de la Resolución No. 19/92 del Grupo de Mercado Común del Mercosur: Ensayo de lote
Interruptores automáticos - sobrecorriente | SASSIN | VB514 | Interruptor automático | 400V | N/A | 1 | 4P | N/A | 4.5 | N/A | N/A | N/A | N/A | N/A | N/A | N/A | N/A | N/A | C | N/A | N/A | N/A | N/A | N/A | VU-SE-10-000015 | GERALEX SOCIEDAD ANONIMA | Sistema 7 de la Resolución No. 19/92 del Grupo de Mercado Común del Mercosur: Ensayo de lote
Interruptores automáticos - sobrecorriente | SASSIN | VB514 | Interruptor automático | 400V | N/A | 2 | 4P | N/A | 4.5 | N/A | N/A | N/A | N/A | N/A | N/A | N/A | N/A | N/A | C | N/A | N/A | N/A | N/A | N/A | VU-SE-10-000015 | GERALEX SOCIEDAD ANONIMA | Sistema 7 de la Resolución No. 19/92 del Grupo de Mercado Común del Mercosur: Ensayo de lote
Interruptores automáticos - sobrecorriente | SASSIN | VB514 | Interruptor automático | 400V | N/A | 3 | 4P | N/A | 4.5 | N/A | N/A | N/A | N/A | N/A | N/A | N/A | N/A | N/A | C | N/A | N/A | N/A | N/A | N/A | VU-SE-10-000015 | GERALEX SOCIEDAD ANONIMA | Sistema 7 de la Resolución No. 19/92 del Grupo de Mercado Común del Mercosur: Ensayo de lote
Interruptores automáticos - sobrecorriente | SASSIN | VB514 | Interruptor automático | 400V | N/A | 4 | 4P | N/A | 4.5 | N/A | N/A | N/A | N/A | N/A | N/A | N/A | N/A | N/A | C | N/A | N/A | N/A | N/A | N/A | VU-SE-10-000015 | GERALEX SOCIEDAD ANONIMA | Sistema 7 de la Resolución No. 19/92 del Grupo de Mercado Común del Mercosur: Ensayo de lote
Interruptores automáticos - sobrecorriente | SASSIN | VB514 | Interruptor automático | 400V | N/A | 6 | 4P | N/A | 4.5 | N/A | N/A | N/A | N/A | N/A | N/A | N/A | N/A | N/A | C | N/A | N/A | N/A | N/A | N/A | VU-SE-10-000015 | GERALEX SOCIEDAD ANONIMA | Sistema 7 de la Resolución No. 19/92 del Grupo de Mercado Común del Mercosur: Ensayo de lote
Interruptores automáticos - sobrecorriente | SASSIN | VB514 | Interruptor automático | 400V | N/A | 10 | 4P | N/A | 4.5 | N/A | N/A | N/A | N/A | N/A | N/A | N/A | N/A | N/A | C | N/A | N/A | N/A | N/A | N/A | VU-SE-10-000015 | GERALEX SOCIEDAD ANONIMA | Sistema 7 de la Resolución No. 19/92 del Grupo de Mercado Común del Mercosur: Ensayo de lote
Interruptores automáticos - sobrecorriente | SASSIN | VB514 | Interruptor automático | 400V | N/A | 16 | 4P | N/A | 4.5 | N/A | N/A | N/A | N/A | N/A | N/A | N/A | N/A | N/A | C | N/A | N/A | N/A | N/A | N/A | VU-SE-10-000015 | GERALEX SOCIEDAD ANONIMA | Sistema 7 de la Resolución No. 19/92 del Grupo de Mercado Común del Mercosur: Ensayo de lote
Interruptores automáticos - sobrecorriente | SASSIN | VB514 | Interruptor automático | 400V | N/A | 20 | 4P | N/A | 4.5 | N/A | N/A | N/A | N/A | N/A | N/A | N/A | N/A | N/A | C | N/A | N/A | N/A | N/A | N/A | VU-SE-10-000015 | GERALEX SOCIEDAD ANONIMA | Sistema 7 de la Resolución No. 19/92 del Grupo de Mercado Común del Mercosur: Ensayo de lote
Interruptores automáticos - sobrecorriente | SASSIN | VB514 | Interruptor automático | 400V | N/A | 25 | 4P | N/A | 4.5 | N/A | N/A | N/A | N/A | N/A | N/A | N/A | N/A | N/A | C | N/A | N/A | N/A | N/A | N/A | VU-SE-10-000015 | GERALEX SOCIEDAD ANONIMA | Sistema 7 de la Resolución No. 19/92 del Grupo de Mercado Común del Mercosur: Ensayo de lote
Interruptores automáticos - sobrecorriente | SASSIN | VB514 | Interruptor automático | 400V | N/A | 32 | 4P | N/A | 4.5 | N/A | N/A | N/A | N/A | N/A | N/A | N/A | N/A | N/A | C | N/A | N/A | N/A | N/A | N/A | VU-SE-10-000015 | GERALEX SOCIEDAD ANONIMA | Sistema 7 de la Resolución No. 19/92 del Grupo de Mercado Común del Mercosur: Ensayo de lote
Interruptores automáticos - sobrecorriente | SASSIN | VB514 | Interruptor automático | 400V | N/A | 40 | 4P | N/A | 4.5 | N/A | N/A | N/A | N/A | N/A | N/A | N/A | N/A | N/A | C | N/A | N/A | N/A | N/A | N/A | VU-SE-10-000015 | GERALEX SOCIEDAD ANONIMA | Sistema 7 de la Resolución No. 19/92 del Grupo de Mercado Común del Mercosur: Ensayo de lote
Interruptores automáticos - sobrecorriente | SASSIN | VB514 | Interruptor automático | 400V | N/A | 50 | 4P | N/A | 4.5 | N/A | N/A | N/A | N/A | N/A | N/A | N/A | N/A | N/A | C | N/A | N/A | N/A | N/A | N/A | VU-SE-10-000015 | GERALEX SOCIEDAD ANONIMA | Sistema 7 de la Resolución No. 19/92 del Grupo de Mercado Común del Mercosur: Ensayo de lote
Interruptores automáticos - sobrecorriente | SASSIN | VB514 | Interruptor automático | 400V | N/A | 63 | 4P | N/A | 4.5 | N/A | N/A | N/A | N/A | N/A | N/A | N/A | N/A | N/A | C | N/A | N/A | N/A | N/A | N/A | VU-SE-10-000015 | GERALEX SOCIEDAD ANONIMA | Sistema 7 de la Resolución No. 19/92 del Grupo de Mercado Común del Mercosur: Ensayo de lote
Interruptores automáticos - sobrecorriente | SASSIN | VB514 | Interruptor automático | 400V | N/A | 1 | 4P | N/A | 6.0 | N/A | N/A | N/A | N/A | N/A | N/A | N/A | N/A | N/A | C | N/A | N/A | N/A | N/A | N/A | VU-SE-10-000015 | GERALEX SOCIEDAD ANONIMA | Sistema 7 de la Resolución No. 19/92 del Grupo de Mercado Común del Mercosur: Ensayo de lote
Interruptores automáticos - sobrecorriente | SASSIN | VB514 | Interruptor automático | 400V | N/A | 2 | 4P | N/A | 6.0 | N/A | N/A | N/A | N/A | N/A | N/A | N/A | N/A | N/A | C | N/A | N/A | N/A | N/A | N/A | VU-SE-10-000015 | GERALEX SOCIEDAD ANONIMA | Sistema 7 de la Resolución No. 19/92 del Grupo de Mercado Común del Mercosur: Ensayo de lote
Interruptores automáticos - sobrecorriente | SASSIN | VB514 | Interruptor automático | 400V | N/A | 3 | 4P | N/A | 6.0 | N/A | N/A | N/A | N/A | N/A | N/A | N/A | N/A | N/A | C | N/A | N/A | N/A | N/A | N/A | VU-SE-10-000015 | GERALEX SOCIEDAD ANONIMA | Sistema 7 de la Resolución No. 19/92 del Grupo de Mercado Común del Mercosur: Ensayo de lote
Interruptores automáticos - sobrecorriente | SASSIN | VB514 | Interruptor automático | 400V | N/A | 4 | 4P | N/A | 6.0 | N/A | N/A | N/A | N/A | N/A | N/A | N/A | N/A | N/A | C | N/A | N/A | N/A | N/A | N/A | VU-SE-10-000015 | GERALEX SOCIEDAD ANONIMA | Sistema 7 de la Resolución No. 19/92 del Grupo de Mercado Común del Mercosur: Ensayo de lote
Interruptores automáticos - sobrecorriente | SASSIN | VB514 | Interruptor automático | 400V | N/A | 6 | 4P | N/A | 6.0 | N/A | N/A | N/A | N/A | N/A | N/A | N/A | N/A | N/A | C | N/A | N/A | N/A | N/A | N/A | VU-SE-10-000015 | GERALEX SOCIEDAD ANONIMA | Sistema 7 de la Resolución No. 19/92 del Grupo de Mercado Común del Mercosur: Ensayo de lote
Interruptores automáticos - sobrecorriente | SASSIN | VB514 | Interruptor automático | 400V | N/A | 10 | 4P | N/A | 6.0 | N/A | N/A | N/A | N/A | N/A | N/A | N/A | N/A | N/A | C | N/A | N/A | N/A | N/A | N/A | VU-SE-10-000015 | GERALEX SOCIEDAD ANONIMA | Sistema 7 de la Resolución No. 19/92 del Grupo de Mercado Común del Mercosur: Ensayo de lote
Interruptores automáticos - sobrecorriente | SASSIN | VB514 | Interruptor automático | 400V | N/A | 16 | 4P | N/A | 6.0 | N/A | N/A | N/A | N/A | N/A | N/A | N/A | N/A | N/A | C | N/A | N/A | N/A | N/A | N/A | VU-SE-10-000015 | GERALEX SOCIEDAD ANONIMA | Sistema 7 de la Resolución No. 19/92 del Grupo de Mercado Común del Mercosur: Ensayo de lote
Interruptores automáticos - sobrecorriente | SASSIN | VB514 | Interruptor automático | 400V | N/A | 20 | 4P | N/A | 6.0 | N/A | N/A | N/A | N/A | N/A | N/A | N/A | N/A | N/A | C | N/A | N/A | N/A | N/A | N/A | VU-SE-10-000015 | GERALEX SOCIEDAD ANONIMA | Sistema 7 de la Resolución No. 19/92 del Grupo de Mercado Común del Mercosur: Ensayo de lote
Interruptores automáticos - sobrecorriente | SASSIN | VB514 | Interruptor automático | 400V | N/A | 25 | 4P | N/A | 6.0 | N/A | N/A | N/A | N/A | N/A | N/A | N/A | N/A | N/A | C | N/A | N/A | N/A | N/A | N/A | VU-SE-10-000015 | GERALEX SOCIEDAD ANONIMA | Sistema 7 de la Resolución No. 19/92 del Grupo de Mercado Común del Mercosur: Ensayo de lote
Interruptores automáticos - sobrecorriente | SASSIN | VB514 | Interruptor automático | 400V | N/A | 32 | 4P | N/A | 6.0 | N/A | N/A | N/A | N/A | N/A | N/A | N/A | N/A | N/A | C | N/A | N/A | N/A | N/A | N/A | VU-SE-10-000015 | GERALEX SOCIEDAD ANONIMA | Sistema 7 de la Resolución No. 19/92 del Grupo de Mercado Común del Mercosur: Ensayo de lote
Interruptores automáticos - sobrecorriente | SASSIN | VB514 | Interruptor automático | 400V | N/A | 40 | 4P | N/A | 6.0 | N/A | N/A | N/A | N/A | N/A | N/A | N/A | N/A | N/A | C | N/A | N/A | N/A | N/A | N/A | VU-SE-10-000015 | GERALEX SOCIEDAD ANONIMA | Sistema 7 de la Resolución No. 19/92 del Grupo de Mercado Común del Mercosur: Ensayo de lote
Interruptores automáticos - sobrecorriente | SASSIN | VB514 | Interruptor automático | 400V | N/A | 50 | 4P | N/A | 6.0 | N/A | N/A | N/A | N/A | N/A | N/A | N/A | N/A | N/A | C | N/A | N/A | N/A | N/A | N/A | VU-SE-10-000015 | GERALEX SOCIEDAD ANONIMA | Sistema 7 de la Resolución No. 19/92 del Grupo de Mercado Común del Mercosur: Ensayo de lote
Interruptores automáticos - sobrecorriente | SASSIN | VB514 | Interruptor automático | 400V | N/A | 63 | 4P | N/A | 6.0 | N/A | N/A | N/A | N/A | N/A | N/A | N/A | N/A | N/A | C | N/A | N/A | N/A | N/A | N/A | VU-SE-10-000015 | GERALEX SOCIEDAD ANONIMA | Sistema 7 de la Resolución No. 19/92 del Grupo de Mercado Común del Mercosur: Ensayo de lote
Interruptores automáticos - sobrecorriente | SASSIN | VB511 | Interruptor automático | 230/400V | N/A | 1 | 1P | N/A | 3.0 | N/A | N/A | N/A | N/A | N/A | N/A | N/A | N/A | N/A | D | N/A | N/A | N/A | N/A | N/A | VU-SE-10-000015 | GERALEX SOCIEDAD ANONIMA | Sistema 7 de la Resolución No. 19/92 del Grupo de Mercado Común del Mercosur: Ensayo de lote
Interruptores automáticos - sobrecorriente | SASSIN | VB511 | Interruptor automático | 230/400V | N/A | 2 | 1P | N/A | 3.0 | N/A | N/A | N/A | N/A | N/A | N/A | N/A | N/A | N/A | D | N/A | N/A | N/A | N/A | N/A | VU-SE-10-000015 | GERALEX SOCIEDAD ANONIMA | Sistema 7 de la Resolución No. 19/92 del Grupo de Mercado Común del Mercosur: Ensayo de lote
Interruptores automáticos - sobrecorriente | SASSIN | VB511 | Interruptor automático | 230/400V | N/A | 3 | 1P | N/A | 3.0 | N/A | N/A | N/A | N/A | N/A | N/A | N/A | N/A | N/A | D | N/A | N/A | N/A | N/A | N/A | VU-SE-10-000015 | GERALEX SOCIEDAD ANONIMA | Sistema 7 de la Resolución No. 19/92 del Grupo de Mercado Común del Mercosur: Ensayo de lote
Interruptores automáticos - sobrecorriente | SASSIN | VB511 | Interruptor automático | 230/400V | N/A | 4 | 1P | N/A | 3.0 | N/A | N/A | N/A | N/A | N/A | N/A | N/A | N/A | N/A | D | N/A | N/A | N/A | N/A | N/A | VU-SE-10-000015 | GERALEX SOCIEDAD ANONIMA | Sistema 7 de la Resolución No. 19/92 del Grupo de Mercado Común del Mercosur: Ensayo de lote
Interruptores automáticos - sobrecorriente | SASSIN | VB511 | Interruptor automático | 230/400V | N/A | 6 | 1P | N/A | 3.0 | N/A | N/A | N/A | N/A | N/A | N/A | N/A | N/A | N/A | D | N/A | N/A | N/A | N/A | N/A | VU-SE-10-000015 | GERALEX SOCIEDAD ANONIMA | Sistema 7 de la Resolución No. 19/92 del Grupo de Mercado Común del Mercosur: Ensayo de lote
Interruptores automáticos - sobrecorriente | SASSIN | VB511 | Interruptor automático | 230/400V | N/A | 10 | 1P | N/A | 3.0 | N/A | N/A | N/A | N/A | N/A | N/A | N/A | N/A | N/A | D | N/A | N/A | N/A | N/A | N/A | VU-SE-10-000015 | GERALEX SOCIEDAD ANONIMA | Sistema 7 de la Resolución No. 19/92 del Grupo de Mercado Común del Mercosur: Ensayo de lote
Interruptores automáticos - sobrecorriente | SASSIN | VB511 | Interruptor automático | 230/400V | N/A | 16 | 1P | N/A | 3.0 | N/A | N/A | N/A | N/A | N/A | N/A | N/A | N/A | N/A | D | N/A | N/A | N/A | N/A | N/A | VU-SE-10-000015 | GERALEX SOCIEDAD ANONIMA | Sistema 7 de la Resolución No. 19/92 del Grupo de Mercado Común del Mercosur: Ensayo de lote
Interruptores automáticos - sobrecorriente | SASSIN | VB511 | Interruptor automático | 230/400V | N/A | 20 | 1P | N/A | 3.0 | N/A | N/A | N/A | N/A | N/A | N/A | N/A | N/A | N/A | D | N/A | N/A | N/A | N/A | N/A | VU-SE-10-000015 | GERALEX SOCIEDAD ANONIMA | Sistema 7 de la Resolución No. 19/92 del Grupo de Mercado Común del Mercosur: Ensayo de lote
Interruptores automáticos - sobrecorriente | SASSIN | VB511 | Interruptor automático | 230/400V | N/A | 25 | 1P | N/A | 3.0 | N/A | N/A | N/A | N/A | N/A | N/A | N/A | N/A | N/A | D | N/A | N/A | N/A | N/A | N/A | VU-SE-10-000015 | GERALEX SOCIEDAD ANONIMA | Sistema 7 de la Resolución No. 19/92 del Grupo de Mercado Común del Mercosur: Ensayo de lote
Interruptores automáticos - sobrecorriente | SASSIN | VB511 | Interruptor automático | 230/400V | N/A | 32 | 1P | N/A | 3.0 | N/A | N/A | N/A | N/A | N/A | N/A | N/A | N/A | N/A | D | N/A | N/A | N/A | N/A | N/A | VU-SE-10-000015 | GERALEX SOCIEDAD ANONIMA | Sistema 7 de la Resolución No. 19/92 del Grupo de Mercado Común del Mercosur: Ensayo de lote
Interruptores automáticos - sobrecorriente | SASSIN | VB511 | Interruptor automático | 230/400V | N/A | 40 | 1P | N/A | 3.0 | N/A | N/A | N/A | N/A | N/A | N/A | N/A | N/A | N/A | D | N/A | N/A | N/A | N/A | N/A | VU-SE-10-000015 | GERALEX SOCIEDAD ANONIMA | Sistema 7 de la Resolución No. 19/92 del Grupo de Mercado Común del Mercosur: Ensayo de lote
Interruptores automáticos - sobrecorriente | SASSIN | VB511 | Interruptor automático | 230/400V | N/A | 50 | 1P | N/A | 3.0 | N/A | N/A | N/A | N/A | N/A | N/A | N/A | N/A | N/A | D | N/A | N/A | N/A | N/A | N/A | VU-SE-10-000015 | GERALEX SOCIEDAD ANONIMA | Sistema 7 de la Resolución No. 19/92 del Grupo de Mercado Común del Mercosur: Ensayo de lote
Interruptores automáticos - sobrecorriente | SASSIN | VB511 | Interruptor automático | 230/400V | N/A | 63 | 1P | N/A | 3.0 | N/A | N/A | N/A | N/A | N/A | N/A | N/A | N/A | N/A | D | N/A | N/A | N/A | N/A | N/A | VU-SE-10-000015 | GERALEX SOCIEDAD ANONIMA | Sistema 7 de la Resolución No. 19/92 del Grupo de Mercado Común del Mercosur: Ensayo de lote
Interruptores automáticos - sobrecorriente | SASSIN | VB511 | Interruptor automático | 230/400V | N/A | 1 | 1P | N/A | 4.5 | N/A | N/A | N/A | N/A | N/A | N/A | N/A | N/A | N/A | D | N/A | N/A | N/A | N/A | N/A | VU-SE-10-000015 | GERALEX SOCIEDAD ANONIMA | Sistema 7 de la Resolución No. 19/92 del Grupo de Mercado Común del Mercosur: Ensayo de lote
Interruptores automáticos - sobrecorriente | SASSIN | VB511 | Interruptor automático | 230/400V | N/A | 2 | 1P | N/A | 4.5 | N/A | N/A | N/A | N/A | N/A | N/A | N/A | N/A | N/A | D | N/A | N/A | N/A | N/A | N/A | VU-SE-10-000015 | GERALEX SOCIEDAD ANONIMA | Sistema 7 de la Resolución No. 19/92 del Grupo de Mercado Común del Mercosur: Ensayo de lote
Interruptores automáticos - sobrecorriente | SASSIN | VB511 | Interruptor automático | 230/400V | N/A | 3 | 1P | N/A | 4.5 | N/A | N/A | N/A | N/A | N/A | N/A | N/A | N/A | N/A | D | N/A | N/A | N/A | N/A | N/A | VU-SE-10-000015 | GERALEX SOCIEDAD ANONIMA | Sistema 7 de la Resolución No. 19/92 del Grupo de Mercado Común del Mercosur: Ensayo de lote
Interruptores automáticos - sobrecorriente | SASSIN | VB511 | Interruptor automático | 230/400V | N/A | 4 | 1P | N/A | 4.5 | N/A | N/A | N/A | N/A | N/A | N/A | N/A | N/A | N/A | D | N/A | N/A | N/A | N/A | N/A | VU-SE-10-000015 | GERALEX SOCIEDAD ANONIMA | Sistema 7 de la Resolución No. 19/92 del Grupo de Mercado Común del Mercosur: Ensayo de lote
Interruptores automáticos - sobrecorriente | SASSIN | VB511 | Interruptor automático | 230/400V | N/A | 6 | 1P | N/A | 4.5 | N/A | N/A | N/A | N/A | N/A | N/A | N/A | N/A | N/A | D | N/A | N/A | N/A | N/A | N/A | VU-SE-10-000015 | GERALEX SOCIEDAD ANONIMA | Sistema 7 de la Resolución No. 19/92 del Grupo de Mercado Común del Mercosur: Ensayo de lote
Interruptores automáticos - sobrecorriente | SASSIN | VB511 | Interruptor automático | 230/400V | N/A | 10 | 1P | N/A | 4.5 | N/A | N/A | N/A | N/A | N/A | N/A | N/A | N/A | N/A | D | N/A | N/A | N/A | N/A | N/A | VU-SE-10-000015 | GERALEX SOCIEDAD ANONIMA | Sistema 7 de la Resolución No. 19/92 del Grupo de Mercado Común del Mercosur: Ensayo de lote
Interruptores automáticos - sobrecorriente | SASSIN | VB511 | Interruptor automático | 230/400V | N/A | 16 | 1P | N/A | 4.5 | N/A | N/A | N/A | N/A | N/A | N/A | N/A | N/A | N/A | D | N/A | N/A | N/A | N/A | N/A | VU-SE-10-000015 | GERALEX SOCIEDAD ANONIMA | Sistema 7 de la Resolución No. 19/92 del Grupo de Mercado Común del Mercosur: Ensayo de lote
Interruptores automáticos - sobrecorriente | SASSIN | VB511 | Interruptor automático | 230/400V | N/A | 20 | 1P | N/A | 4.5 | N/A | N/A | N/A | N/A | N/A | N/A | N/A | N/A | N/A | D | N/A | N/A | N/A | N/A | N/A | VU-SE-10-000015 | GERALEX SOCIEDAD ANONIMA | Sistema 7 de la Resolución No. 19/92 del Grupo de Mercado Común del Mercosur: Ensayo de lote
Interruptores automáticos - sobrecorriente | SASSIN | VB511 | Interruptor automático | 230/400V | N/A | 25 | 1P | N/A | 4.5 | N/A | N/A | N/A | N/A | N/A | N/A | N/A | N/A | N/A | D | N/A | N/A | N/A | N/A | N/A | VU-SE-10-000015 | GERALEX SOCIEDAD ANONIMA | Sistema 7 de la Resolución No. 19/92 del Grupo de Mercado Común del Mercosur: Ensayo de lote
Interruptores automáticos - sobrecorriente | SASSIN | VB511 | Interruptor automático | 230/400V | N/A | 32 | 1P | N/A | 4.5 | N/A | N/A | N/A | N/A | N/A | N/A | N/A | N/A | N/A | D | N/A | N/A | N/A | N/A | N/A | VU-SE-10-000015 | GERALEX SOCIEDAD ANONIMA | Sistema 7 de la Resolución No. 19/92 del Grupo de Mercado Común del Mercosur: Ensayo de lote
Interruptores automáticos - sobrecorriente | SASSIN | VB511 | Interruptor automático | 230/400V | N/A | 40 | 1P | N/A | 4.5 | N/A | N/A | N/A | N/A | N/A | N/A | N/A | N/A | N/A | D | N/A | N/A | N/A | N/A | N/A | VU-SE-10-000015 | GERALEX SOCIEDAD ANONIMA | Sistema 7 de la Resolución No. 19/92 del Grupo de Mercado Común del Mercosur: Ensayo de lote
Interruptores automáticos - sobrecorriente | SASSIN | VB511 | Interruptor automático | 230/400V | N/A | 50 | 1P | N/A | 4.5 | N/A | N/A | N/A | N/A | N/A | N/A | N/A | N/A | N/A | D | N/A | N/A | N/A | N/A | N/A | VU-SE-10-000015 | GERALEX SOCIEDAD ANONIMA | Sistema 7 de la Resolución No. 19/92 del Grupo de Mercado Común del Mercosur: Ensayo de lote
Interruptores automáticos - sobrecorriente | SASSIN | VB511 | Interruptor automático | 230/400V | N/A | 63 | 1P | N/A | 4.5 | N/A | N/A | N/A | N/A | N/A | N/A | N/A | N/A | N/A | D | N/A | N/A | N/A | N/A | N/A | VU-SE-10-000015 | GERALEX SOCIEDAD ANONIMA | Sistema 7 de la Resolución No. 19/92 del Grupo de Mercado Común del Mercosur: Ensayo de lote
Interruptores automáticos - sobrecorriente | SASSIN | VB511 | Interruptor automático | 230/400V | N/A | 1 | 1P | N/A | 6.0 | N/A | N/A | N/A | N/A | N/A | N/A | N/A | N/A | N/A | D | N/A | N/A | N/A | N/A | N/A | VU-SE-10-000015 | GERALEX SOCIEDAD ANONIMA | Sistema 7 de la Resolución No. 19/92 del Grupo de Mercado Común del Mercosur: Ensayo de lote
Interruptores automáticos - sobrecorriente | SASSIN | VB511 | Interruptor automático | 230/400V | N/A | 2 | 1P | N/A | 6.0 | N/A | N/A | N/A | N/A | N/A | N/A | N/A | N/A | N/A | D | N/A | N/A | N/A | N/A | N/A | VU-SE-10-000015 | GERALEX SOCIEDAD ANONIMA | Sistema 7 de la Resolución No. 19/92 del Grupo de Mercado Común del Mercosur: Ensayo de lote
Interruptores automáticos - sobrecorriente | SASSIN | VB511 | Interruptor automático | 230/400V | N/A | 3 | 1P | N/A | 6.0 | N/A | N/A | N/A | N/A | N/A | N/A | N/A | N/A | N/A | D | N/A | N/A | N/A | N/A | N/A | VU-SE-10-000015 | GERALEX SOCIEDAD ANONIMA | Sistema 7 de la Resolución No. 19/92 del Grupo de Mercado Común del Mercosur: Ensayo de lote
Interruptores automáticos - sobrecorriente | SASSIN | VB511 | Interruptor automático | 230/400V | N/A | 4 | 1P | N/A | 6.0 | N/A | N/A | N/A | N/A | N/A | N/A | N/A | N/A | N/A | D | N/A | N/A | N/A | N/A | N/A | VU-SE-10-000015 | GERALEX SOCIEDAD ANONIMA | Sistema 7 de la Resolución No. 19/92 del Grupo de Mercado Común del Mercosur: Ensayo de lote
Interruptores automáticos - sobrecorriente | SASSIN | VB511 | Interruptor automático | 230/400V | N/A | 6 | 1P | N/A | 6.0 | N/A | N/A | N/A | N/A | N/A | N/A | N/A | N/A | N/A | D | N/A | N/A | N/A | N/A | N/A | VU-SE-10-000015 | GERALEX SOCIEDAD ANONIMA | Sistema 7 de la Resolución No. 19/92 del Grupo de Mercado Común del Mercosur: Ensayo de lote
Interruptores automáticos - sobrecorriente | SASSIN | VB511 | Interruptor automático | 230/400V | N/A | 10 | 1P | N/A | 6.0 | N/A | N/A | N/A | N/A | N/A | N/A | N/A | N/A | N/A | D | N/A | N/A | N/A | N/A | N/A | VU-SE-10-000015 | GERALEX SOCIEDAD ANONIMA | Sistema 7 de la Resolución No. 19/92 del Grupo de Mercado Común del Mercosur: Ensayo de lote
Interruptores automáticos - sobrecorriente | SASSIN | VB511 | Interruptor automático | 230/400V | N/A | 16 | 1P | N/A | 6.0 | N/A | N/A | N/A | N/A | N/A | N/A | N/A | N/A | N/A | D | N/A | N/A | N/A | N/A | N/A | VU-SE-10-000015 | GERALEX SOCIEDAD ANONIMA | Sistema 7 de la Resolución No. 19/92 del Grupo de Mercado Común del Mercosur: Ensayo de lote
Interruptores automáticos - sobrecorriente | SASSIN | VB511 | Interruptor automático | 230/400V | N/A | 20 | 1P | N/A | 6.0 | N/A | N/A | N/A | N/A | N/A | N/A | N/A | N/A | N/A | D | N/A | N/A | N/A | N/A | N/A | VU-SE-10-000015 | GERALEX SOCIEDAD ANONIMA | Sistema 7 de la Resolución No. 19/92 del Grupo de Mercado Común del Mercosur: Ensayo de lote
Interruptores automáticos - sobrecorriente | SASSIN | VB511 | Interruptor automático | 230/400V | N/A | 25 | 1P | N/A | 6.0 | N/A | N/A | N/A | N/A | N/A | N/A | N/A | N/A | N/A | D | N/A | N/A | N/A | N/A | N/A | VU-SE-10-000015 | GERALEX SOCIEDAD ANONIMA | Sistema 7 de la Resolución No. 19/92 del Grupo de Mercado Común del Mercosur: Ensayo de lote
Interruptores automáticos - sobrecorriente | SASSIN | VB511 | Interruptor automático | 230/400V | N/A | 32 | 1P | N/A | 6.0 | N/A | N/A | N/A | N/A | N/A | N/A | N/A | N/A | N/A | D | N/A | N/A | N/A | N/A | N/A | VU-SE-10-000015 | GERALEX SOCIEDAD ANONIMA | Sistema 7 de la Resolución No. 19/92 del Grupo de Mercado Común del Mercosur: Ensayo de lote
Interruptores automáticos - sobrecorriente | SASSIN | VB511 | Interruptor automático | 230/400V | N/A | 40 | 1P | N/A | 6.0 | N/A | N/A | N/A | N/A | N/A | N/A | N/A | N/A | N/A | D | N/A | N/A | N/A | N/A | N/A | VU-SE-10-000015 | GERALEX SOCIEDAD ANONIMA | Sistema 7 de la Resolución No. 19/92 del Grupo de Mercado Común del Mercosur: Ensayo de lote
Interruptores automáticos - sobrecorriente | SASSIN | VB511 | Interruptor automático | 230/400V | N/A | 50 | 1P | N/A | 6.0 | N/A | N/A | N/A | N/A | N/A | N/A | N/A | N/A | N/A | D | N/A | N/A | N/A | N/A | N/A | VU-SE-10-000015 | GERALEX SOCIEDAD ANONIMA | Sistema 7 de la Resolución No. 19/92 del Grupo de Mercado Común del Mercosur: Ensayo de lote
Interruptores automáticos - sobrecorriente | SASSIN | VB511 | Interruptor automático | 230/400V | N/A | 63 | 1P | N/A | 6.0 | N/A | N/A | N/A | N/A | N/A | N/A | N/A | N/A | N/A | D | N/A | N/A | N/A | N/A | N/A | VU-SE-10-000015 | GERALEX SOCIEDAD ANONIMA | Sistema 7 de la Resolución No. 19/92 del Grupo de Mercado Común del Mercosur: Ensayo de lote
Interruptores automáticos - sobrecorriente | SASSIN | VB512 | Interruptor automático | 400V | N/A | 1 | 2P | N/A | 3.0 | N/A | N/A | N/A | N/A | N/A | N/A | N/A | N/A | N/A | D | N/A | N/A | N/A | N/A | N/A | VU-SE-10-000015 | GERALEX SOCIEDAD ANONIMA | Sistema 7 de la Resolución No. 19/92 del Grupo de Mercado Común del Mercosur: Ensayo de lote
Interruptores automáticos - sobrecorriente | SASSIN | VB512 | Interruptor automático | 400V | N/A | 2 | 2P | N/A | 3.0 | N/A | N/A | N/A | N/A | N/A | N/A | N/A | N/A | N/A | D | N/A | N/A | N/A | N/A | N/A | VU-SE-10-000015 | GERALEX SOCIEDAD ANONIMA | Sistema 7 de la Resolución No. 19/92 del Grupo de Mercado Común del Mercosur: Ensayo de lote
Interruptores automáticos - sobrecorriente | SASSIN | VB512 | Interruptor automático | 400V | N/A | 3 | 2P | N/A | 3.0 | N/A | N/A | N/A | N/A | N/A | N/A | N/A | N/A | N/A | D | N/A | N/A | N/A | N/A | N/A | VU-SE-10-000015 | GERALEX SOCIEDAD ANONIMA | Sistema 7 de la Resolución No. 19/92 del Grupo de Mercado Común del Mercosur: Ensayo de lote
Interruptores automáticos - sobrecorriente | SASSIN | VB512 | Interruptor automático | 400V | N/A | 4 | 2P | N/A | 3.0 | N/A | N/A | N/A | N/A | N/A | N/A | N/A | N/A | N/A | D | N/A | N/A | N/A | N/A | N/A | VU-SE-10-000015 | GERALEX SOCIEDAD ANONIMA | Sistema 7 de la Resolución No. 19/92 del Grupo de Mercado Común del Mercosur: Ensayo de lote
Interruptores automáticos - sobrecorriente | SASSIN | VB512 | Interruptor automático | 400V | N/A | 6 | 2P | N/A | 3.0 | N/A | N/A | N/A | N/A | N/A | N/A | N/A | N/A | N/A | D | N/A | N/A | N/A | N/A | N/A | VU-SE-10-000015 | GERALEX SOCIEDAD ANONIMA | Sistema 7 de la Resolución No. 19/92 del Grupo de Mercado Común del Mercosur: Ensayo de lote
Interruptores automáticos - sobrecorriente | SASSIN | VB512 | Interruptor automático | 400V | N/A | 10 | 2P | N/A | 3.0 | N/A | N/A | N/A | N/A | N/A | N/A | N/A | N/A | N/A | D | N/A | N/A | N/A | N/A | N/A | VU-SE-10-000015 | GERALEX SOCIEDAD ANONIMA | Sistema 7 de la Resolución No. 19/92 del Grupo de Mercado Común del Mercosur: Ensayo de lote
Interruptores automáticos - sobrecorriente | SASSIN | VB512 | Interruptor automático | 400V | N/A | 16 | 2P | N/A | 3.0 | N/A | N/A | N/A | N/A | N/A | N/A | N/A | N/A | N/A | D | N/A | N/A | N/A | N/A | N/A | VU-SE-10-000015 | GERALEX SOCIEDAD ANONIMA | Sistema 7 de la Resolución No. 19/92 del Grupo de Mercado Común del Mercosur: Ensayo de lote
Interruptores automáticos - sobrecorriente | SASSIN | VB512 | Interruptor automático | 400V | N/A | 20 | 2P | N/A | 3.0 | N/A | N/A | N/A | N/A | N/A | N/A | N/A | N/A | N/A | D | N/A | N/A | N/A | N/A | N/A | VU-SE-10-000015 | GERALEX SOCIEDAD ANONIMA | Sistema 7 de la Resolución No. 19/92 del Grupo de Mercado Común del Mercosur: Ensayo de lote
Interruptores automáticos - sobrecorriente | SASSIN | VB512 | Interruptor automático | 400V | N/A | 25 | 2P | N/A | 3.0 | N/A | N/A | N/A | N/A | N/A | N/A | N/A | N/A | N/A | D | N/A | N/A | N/A | N/A | N/A | VU-SE-10-000015 | GERALEX SOCIEDAD ANONIMA | Sistema 7 de la Resolución No. 19/92 del Grupo de Mercado Común del Mercosur: Ensayo de lote
Interruptores automáticos - sobrecorriente | SASSIN | VB512 | Interruptor automático | 400V | N/A | 32 | 2P | N/A | 3.0 | N/A | N/A | N/A | N/A | N/A | N/A | N/A | N/A | N/A | D | N/A | N/A | N/A | N/A | N/A | VU-SE-10-000015 | GERALEX SOCIEDAD ANONIMA | Sistema 7 de la Resolución No. 19/92 del Grupo de Mercado Común del Mercosur: Ensayo de lote
Interruptores automáticos - sobrecorriente | SASSIN | VB512 | Interruptor automático | 400V | N/A | 40 | 2P | N/A | 3.0 | N/A | N/A | N/A | N/A | N/A | N/A | N/A | N/A | N/A | D | N/A | N/A | N/A | N/A | N/A | VU-SE-10-000015 | GERALEX SOCIEDAD ANONIMA | Sistema 7 de la Resolución No. 19/92 del Grupo de Mercado Común del Mercosur: Ensayo de lote
Interruptores automáticos - sobrecorriente | SASSIN | VB512 | Interruptor automático | 400V | N/A | 50 | 2P | N/A | 3.0 | N/A | N/A | N/A | N/A | N/A | N/A | N/A | N/A | N/A | D | N/A | N/A | N/A | N/A | N/A | VU-SE-10-000015 | GERALEX SOCIEDAD ANONIMA | Sistema 7 de la Resolución No. 19/92 del Grupo de Mercado Común del Mercosur: Ensayo de lote
Interruptores automáticos - sobrecorriente | SASSIN | VB512 | Interruptor automático | 400V | N/A | 63 | 2P | N/A | 3.0 | N/A | N/A | N/A | N/A | N/A | N/A | N/A | N/A | N/A | D | N/A | N/A | N/A | N/A | N/A | VU-SE-10-000015 | GERALEX SOCIEDAD ANONIMA | Sistema 7 de la Resolución No. 19/92 del Grupo de Mercado Común del Mercosur: Ensayo de lote
Interruptores automáticos - sobrecorriente | SASSIN | VB512 | Interruptor automático | 400V | N/A | 1 | 2P | N/A | 4.5 | N/A | N/A | N/A | N/A | N/A | N/A | N/A | N/A | N/A | D | N/A | N/A | N/A | N/A | N/A | VU-SE-10-000015 | GERALEX SOCIEDAD ANONIMA | Sistema 7 de la Resolución No. 19/92 del Grupo de Mercado Común del Mercosur: Ensayo de lote
Interruptores automáticos - sobrecorriente | SASSIN | VB512 | Interruptor automático | 400V | N/A | 2 | 2P | N/A | 4.5 | N/A | N/A | N/A | N/A | N/A | N/A | N/A | N/A | N/A | D | N/A | N/A | N/A | N/A | N/A | VU-SE-10-000015 | GERALEX SOCIEDAD ANONIMA | Sistema 7 de la Resolución No. 19/92 del Grupo de Mercado Común del Mercosur: Ensayo de lote
Interruptores automáticos - sobrecorriente | SASSIN | VB512 | Interruptor automático | 400V | N/A | 3 | 2P | N/A | 4.5 | N/A | N/A | N/A | N/A | N/A | N/A | N/A | N/A | N/A | D | N/A | N/A | N/A | N/A | N/A | VU-SE-10-000015 | GERALEX SOCIEDAD ANONIMA | Sistema 7 de la Resolución No. 19/92 del Grupo de Mercado Común del Mercosur: Ensayo de lote
Interruptores automáticos - sobrecorriente | SASSIN | VB512 | Interruptor automático | 400V | N/A | 4 | 2P | N/A | 4.5 | N/A | N/A | N/A | N/A | N/A | N/A | N/A | N/A | N/A | D | N/A | N/A | N/A | N/A | N/A | VU-SE-10-000015 | GERALEX SOCIEDAD ANONIMA | Sistema 7 de la Resolución No. 19/92 del Grupo de Mercado Común del Mercosur: Ensayo de lote
Interruptores automáticos - sobrecorriente | SASSIN | VB512 | Interruptor automático | 400V | N/A | 6 | 2P | N/A | 4.5 | N/A | N/A | N/A | N/A | N/A | N/A | N/A | N/A | N/A | D | N/A | N/A | N/A | N/A | N/A | VU-SE-10-000015 | GERALEX SOCIEDAD ANONIMA | Sistema 7 de la Resolución No. 19/92 del Grupo de Mercado Común del Mercosur: Ensayo de lote
Interruptores automáticos - sobrecorriente | SASSIN | VB512 | Interruptor automático | 400V | N/A | 10 | 2P | N/A | 4.5 | N/A | N/A | N/A | N/A | N/A | N/A | N/A | N/A | N/A | D | N/A | N/A | N/A | N/A | N/A | VU-SE-10-000015 | GERALEX SOCIEDAD ANONIMA | Sistema 7 de la Resolución No. 19/92 del Grupo de Mercado Común del Mercosur: Ensayo de lote
Interruptores automáticos - sobrecorriente | SASSIN | VB512 | Interruptor automático | 400V | N/A | 16 | 2P | N/A | 4.5 | N/A | N/A | N/A | N/A | N/A | N/A | N/A | N/A | N/A | D | N/A | N/A | N/A | N/A | N/A | VU-SE-10-000015 | GERALEX SOCIEDAD ANONIMA | Sistema 7 de la Resolución No. 19/92 del Grupo de Mercado Común del Mercosur: Ensayo de lote
Interruptores automáticos - sobrecorriente | SASSIN | VB512 | Interruptor automático | 400V | N/A | 20 | 2P | N/A | 4.5 | N/A | N/A | N/A | N/A | N/A | N/A | N/A | N/A | N/A | D | N/A | N/A | N/A | N/A | N/A | VU-SE-10-000015 | GERALEX SOCIEDAD ANONIMA | Sistema 7 de la Resolución No. 19/92 del Grupo de Mercado Común del Mercosur: Ensayo de lote
Interruptores automáticos - sobrecorriente | SASSIN | VB512 | Interruptor automático | 400V | N/A | 25 | 2P | N/A | 4.5 | N/A | N/A | N/A | N/A | N/A | N/A | N/A | N/A | N/A | D | N/A | N/A | N/A | N/A | N/A | VU-SE-10-000015 | GERALEX SOCIEDAD ANONIMA | Sistema 7 de la Resolución No. 19/92 del Grupo de Mercado Común del Mercosur: Ensayo de lote
Interruptores automáticos - sobrecorriente | SASSIN | VB512 | Interruptor automático | 400V | N/A | 32 | 2P | N/A | 4.5 | N/A | N/A | N/A | N/A | N/A | N/A | N/A | N/A | N/A | D | N/A | N/A | N/A | N/A | N/A | VU-SE-10-000015 | GERALEX SOCIEDAD ANONIMA | Sistema 7 de la Resolución No. 19/92 del Grupo de Mercado Común del Mercosur: Ensayo de lote
Interruptores automáticos - sobrecorriente | SASSIN | VB512 | Interruptor automático | 400V | N/A | 40 | 2P | N/A | 4.5 | N/A | N/A | N/A | N/A | N/A | N/A | N/A | N/A | N/A | D | N/A | N/A | N/A | N/A | N/A | VU-SE-10-000015 | GERALEX SOCIEDAD ANONIMA | Sistema 7 de la Resolución No. 19/92 del Grupo de Mercado Común del Mercosur: Ensayo de lote
Interruptores automáticos - sobrecorriente | SASSIN | VB512 | Interruptor automático | 400V | N/A | 50 | 2P | N/A | 4.5 | N/A | N/A | N/A | N/A | N/A | N/A | N/A | N/A | N/A | D | N/A | N/A | N/A | N/A | N/A | VU-SE-10-000015 | GERALEX SOCIEDAD ANONIMA | Sistema 7 de la Resolución No. 19/92 del Grupo de Mercado Común del Mercosur: Ensayo de lote
Interruptores automáticos - sobrecorriente | SASSIN | VB512 | Interruptor automático | 400V | N/A | 63 | 2P | N/A | 4.5 | N/A | N/A | N/A | N/A | N/A | N/A | N/A | N/A | N/A | D | N/A | N/A | N/A | N/A | N/A | VU-SE-10-000015 | GERALEX SOCIEDAD ANONIMA | Sistema 7 de la Resolución No. 19/92 del Grupo de Mercado Común del Mercosur: Ensayo de lote
Interruptores automáticos - sobrecorriente | SASSIN | VB512 | Interruptor automático | 400V | N/A | 1 | 2P | N/A | 6.0 | N/A | N/A | N/A | N/A | N/A | N/A | N/A | N/A | N/A | D | N/A | N/A | N/A | N/A | N/A | VU-SE-10-000015 | GERALEX SOCIEDAD ANONIMA | Sistema 7 de la Resolución No. 19/92 del Grupo de Mercado Común del Mercosur: Ensayo de lote
Interruptores automáticos - sobrecorriente | SASSIN | VB512 | Interruptor automático | 400V | N/A | 2 | 2P | N/A | 6.0 | N/A | N/A | N/A | N/A | N/A | N/A | N/A | N/A | N/A | D | N/A | N/A | N/A | N/A | N/A | VU-SE-10-000015 | GERALEX SOCIEDAD ANONIMA | Sistema 7 de la Resolución No. 19/92 del Grupo de Mercado Común del Mercosur: Ensayo de lote
Interruptores automáticos - sobrecorriente | SASSIN | VB512 | Interruptor automático | 400V | N/A | 3 | 2P | N/A | 6.0 | N/A | N/A | N/A | N/A | N/A | N/A | N/A | N/A | N/A | D | N/A | N/A | N/A | N/A | N/A | VU-SE-10-000015 | GERALEX SOCIEDAD ANONIMA | Sistema 7 de la Resolución No. 19/92 del Grupo de Mercado Común del Mercosur: Ensayo de lote
Interruptores automáticos - sobrecorriente | SASSIN | VB512 | Interruptor automático | 400V | N/A | 4 | 2P | N/A | 6.0 | N/A | N/A | N/A | N/A | N/A | N/A | N/A | N/A | N/A | D | N/A | N/A | N/A | N/A | N/A | VU-SE-10-000015 | GERALEX SOCIEDAD ANONIMA | Sistema 7 de la Resolución No. 19/92 del Grupo de Mercado Común del Mercosur: Ensayo de lote
Interruptores automáticos - sobrecorriente | SASSIN | VB512 | Interruptor automático | 400V | N/A | 6 | 2P | N/A | 6.0 | N/A | N/A | N/A | N/A | N/A | N/A | N/A | N/A | N/A | D | N/A | N/A | N/A | N/A | N/A | VU-SE-10-000015 | GERALEX SOCIEDAD ANONIMA | Sistema 7 de la Resolución No. 19/92 del Grupo de Mercado Común del Mercosur: Ensayo de lote
Interruptores automáticos - sobrecorriente | SASSIN | VB512 | Interruptor automático | 400V | N/A | 10 | 2P | N/A | 6.0 | N/A | N/A | N/A | N/A | N/A | N/A | N/A | N/A | N/A | D | N/A | N/A | N/A | N/A | N/A | VU-SE-10-000015 | GERALEX SOCIEDAD ANONIMA | Sistema 7 de la Resolución No. 19/92 del Grupo de Mercado Común del Mercosur: Ensayo de lote
Interruptores automáticos - sobrecorriente | SASSIN | VB512 | Interruptor automático | 400V | N/A | 16 | 2P | N/A | 6.0 | N/A | N/A | N/A | N/A | N/A | N/A | N/A | N/A | N/A | D | N/A | N/A | N/A | N/A | N/A | VU-SE-10-000015 | GERALEX SOCIEDAD ANONIMA | Sistema 7 de la Resolución No. 19/92 del Grupo de Mercado Común del Mercosur: Ensayo de lote
Interruptores automáticos - sobrecorriente | SASSIN | VB512 | Interruptor automático | 400V | N/A | 20 | 2P | N/A | 6.0 | N/A | N/A | N/A | N/A | N/A | N/A | N/A | N/A | N/A | D | N/A | N/A | N/A | N/A | N/A | VU-SE-10-000015 | GERALEX SOCIEDAD ANONIMA | Sistema 7 de la Resolución No. 19/92 del Grupo de Mercado Común del Mercosur: Ensayo de lote
Interruptores automáticos - sobrecorriente | SASSIN | VB512 | Interruptor automático | 400V | N/A | 25 | 2P | N/A | 6.0 | N/A | N/A | N/A | N/A | N/A | N/A | N/A | N/A | N/A | D | N/A | N/A | N/A | N/A | N/A | VU-SE-10-000015 | GERALEX SOCIEDAD ANONIMA | Sistema 7 de la Resolución No. 19/92 del Grupo de Mercado Común del Mercosur: Ensayo de lote
Interruptores automáticos - sobrecorriente | SASSIN | VB512 | Interruptor automático | 400V | N/A | 32 | 2P | N/A | 6.0 | N/A | N/A | N/A | N/A | N/A | N/A | N/A | N/A | N/A | D | N/A | N/A | N/A | N/A | N/A | VU-SE-10-000015 | GERALEX SOCIEDAD ANONIMA | Sistema 7 de la Resolución No. 19/92 del Grupo de Mercado Común del Mercosur: Ensayo de lote
Interruptores automáticos - sobrecorriente | SASSIN | VB512 | Interruptor automático | 400V | N/A | 40 | 2P | N/A | 6.0 | N/A | N/A | N/A | N/A | N/A | N/A | N/A | N/A | N/A | D | N/A | N/A | N/A | N/A | N/A | VU-SE-10-000015 | GERALEX SOCIEDAD ANONIMA | Sistema 7 de la Resolución No. 19/92 del Grupo de Mercado Común del Mercosur: Ensayo de lote
Interruptores automáticos - sobrecorriente | SASSIN | VB512 | Interruptor automático | 400V | N/A | 50 | 2P | N/A | 6.0 | N/A | N/A | N/A | N/A | N/A | N/A | N/A | N/A | N/A | D | N/A | N/A | N/A | N/A | N/A | VU-SE-10-000015 | GERALEX SOCIEDAD ANONIMA | Sistema 7 de la Resolución No. 19/92 del Grupo de Mercado Común del Mercosur: Ensayo de lote
Interruptores automáticos - sobrecorriente | SASSIN | VB512 | Interruptor automático | 400V | N/A | 63 | 2P | N/A | 6.0 | N/A | N/A | N/A | N/A | N/A | N/A | N/A | N/A | N/A | D | N/A | N/A | N/A | N/A | N/A | VU-SE-10-000015 | GERALEX SOCIEDAD ANONIMA | Sistema 7 de la Resolución No. 19/92 del Grupo de Mercado Común del Mercosur: Ensayo de lote
Interruptores automáticos - sobrecorriente | SASSIN | VB514 | Interruptor automático | 400V | N/A | 1 | 4P | N/A | 3.0 | N/A | N/A | N/A | N/A | N/A | N/A | N/A | N/A | N/A | D | N/A | N/A | N/A | N/A | N/A | VU-SE-10-000015 | GERALEX SOCIEDAD ANONIMA | Sistema 7 de la Resolución No. 19/92 del Grupo de Mercado Común del Mercosur: Ensayo de lote
Interruptores automáticos - sobrecorriente | SASSIN | VB514 | Interruptor automático | 400V | N/A | 2 | 4P | N/A | 3.0 | N/A | N/A | N/A | N/A | N/A | N/A | N/A | N/A | N/A | D | N/A | N/A | N/A | N/A | N/A | VU-SE-10-000015 | GERALEX SOCIEDAD ANONIMA | Sistema 7 de la Resolución No. 19/92 del Grupo de Mercado Común del Mercosur: Ensayo de lote
Interruptores automáticos - sobrecorriente | SASSIN | VB514 | Interruptor automático | 400V | N/A | 3 | 4P | N/A | 3.0 | N/A | N/A | N/A | N/A | N/A | N/A | N/A | N/A | N/A | D | N/A | N/A | N/A | N/A | N/A | VU-SE-10-000015 | GERALEX SOCIEDAD ANONIMA | Sistema 7 de la Resolución No. 19/92 del Grupo de Mercado Común del Mercosur: Ensayo de lote
Interruptores automáticos - sobrecorriente | SASSIN | VB514 | Interruptor automático | 400V | N/A | 4 | 4P | N/A | 3.0 | N/A | N/A | N/A | N/A | N/A | N/A | N/A | N/A | N/A | D | N/A | N/A | N/A | N/A | N/A | VU-SE-10-000015 | GERALEX SOCIEDAD ANONIMA | Sistema 7 de la Resolución No. 19/92 del Grupo de Mercado Común del Mercosur: Ensayo de lote
Interruptores automáticos - sobrecorriente | SASSIN | VB514 | Interruptor automático | 400V | N/A | 6 | 4P | N/A | 3.0 | N/A | N/A | N/A | N/A | N/A | N/A | N/A | N/A | N/A | D | N/A | N/A | N/A | N/A | N/A | VU-SE-10-000015 | GERALEX SOCIEDAD ANONIMA | Sistema 7 de la Resolución No. 19/92 del Grupo de Mercado Común del Mercosur: Ensayo de lote
Interruptores automáticos - sobrecorriente | SASSIN | VB514 | Interruptor automático | 400V | N/A | 10 | 4P | N/A | 3.0 | N/A | N/A | N/A | N/A | N/A | N/A | N/A | N/A | N/A | D | N/A | N/A | N/A | N/A | N/A | VU-SE-10-000015 | GERALEX SOCIEDAD ANONIMA | Sistema 7 de la Resolución No. 19/92 del Grupo de Mercado Común del Mercosur: Ensayo de lote
Interruptores automáticos - sobrecorriente | SASSIN | VB514 | Interruptor automático | 400V | N/A | 16 | 4P | N/A | 3.0 | N/A | N/A | N/A | N/A | N/A | N/A | N/A | N/A | N/A | D | N/A | N/A | N/A | N/A | N/A | VU-SE-10-000015 | GERALEX SOCIEDAD ANONIMA | Sistema 7 de la Resolución No. 19/92 del Grupo de Mercado Común del Mercosur: Ensayo de lote
Interruptores automáticos - sobrecorriente | SASSIN | VB514 | Interruptor automático | 400V | N/A | 20 | 4P | N/A | 3.0 | N/A | N/A | N/A | N/A | N/A | N/A | N/A | N/A | N/A | D | N/A | N/A | N/A | N/A | N/A | VU-SE-10-000015 | GERALEX SOCIEDAD ANONIMA | Sistema 7 de la Resolución No. 19/92 del Grupo de Mercado Común del Mercosur: Ensayo de lote
Interruptores automáticos - sobrecorriente | SASSIN | VB514 | Interruptor automático | 400V | N/A | 25 | 4P | N/A | 3.0 | N/A | N/A | N/A | N/A | N/A | N/A | N/A | N/A | N/A | D | N/A | N/A | N/A | N/A | N/A | VU-SE-10-000015 | GERALEX SOCIEDAD ANONIMA | Sistema 7 de la Resolución No. 19/92 del Grupo de Mercado Común del Mercosur: Ensayo de lote
Interruptores automáticos - sobrecorriente | SASSIN | VB514 | Interruptor automático | 400V | N/A | 32 | 4P | N/A | 3.0 | N/A | N/A | N/A | N/A | N/A | N/A | N/A | N/A | N/A | D | N/A | N/A | N/A | N/A | N/A | VU-SE-10-000015 | GERALEX SOCIEDAD ANONIMA | Sistema 7 de la Resolución No. 19/92 del Grupo de Mercado Común del Mercosur: Ensayo de lote
Interruptores automáticos - sobrecorriente | SASSIN | VB514 | Interruptor automático | 400V | N/A | 40 | 4P | N/A | 3.0 | N/A | N/A | N/A | N/A | N/A | N/A | N/A | N/A | N/A | D | N/A | N/A | N/A | N/A | N/A | VU-SE-10-000015 | GERALEX SOCIEDAD ANONIMA | Sistema 7 de la Resolución No. 19/92 del Grupo de Mercado Común del Mercosur: Ensayo de lote
Interruptores automáticos - sobrecorriente | SASSIN | VB514 | Interruptor automático | 400V | N/A | 50 | 4P | N/A | 3.0 | N/A | N/A | N/A | N/A | N/A | N/A | N/A | N/A | N/A | D | N/A | N/A | N/A | N/A | N/A | VU-SE-10-000015 | GERALEX SOCIEDAD ANONIMA | Sistema 7 de la Resolución No. 19/92 del Grupo de Mercado Común del Mercosur: Ensayo de lote
Interruptores automáticos - sobrecorriente | SASSIN | VB514 | Interruptor automático | 400V | N/A | 63 | 4P | N/A | 3.0 | N/A | N/A | N/A | N/A | N/A | N/A | N/A | N/A | N/A | D | N/A | N/A | N/A | N/A | N/A | VU-SE-10-000015 | GERALEX SOCIEDAD ANONIMA | Sistema 7 de la Resolución No. 19/92 del Grupo de Mercado Común del Mercosur: Ensayo de lote
Interruptores automáticos - sobrecorriente | SASSIN | VB514 | Interruptor automático | 400V | N/A | 1 | 4P | N/A | 4.5 | N/A | N/A | N/A | N/A | N/A | N/A | N/A | N/A | N/A | D | N/A | N/A | N/A | N/A | N/A | VU-SE-10-000015 | GERALEX SOCIEDAD ANONIMA | Sistema 7 de la Resolución No. 19/92 del Grupo de Mercado Común del Mercosur: Ensayo de lote
Interruptores automáticos - sobrecorriente | SASSIN | VB514 | Interruptor automático | 400V | N/A | 2 | 4P | N/A | 4.5 | N/A | N/A | N/A | N/A | N/A | N/A | N/A | N/A | N/A | D | N/A | N/A | N/A | N/A | N/A | VU-SE-10-000015 | GERALEX SOCIEDAD ANONIMA | Sistema 7 de la Resolución No. 19/92 del Grupo de Mercado Común del Mercosur: Ensayo de lote
Interruptores automáticos - sobrecorriente | SASSIN | VB514 | Interruptor automático | 400V | N/A | 3 | 4P | N/A | 4.5 | N/A | N/A | N/A | N/A | N/A | N/A | N/A | N/A | N/A | D | N/A | N/A | N/A | N/A | N/A | VU-SE-10-000015 | GERALEX SOCIEDAD ANONIMA | Sistema 7 de la Resolución No. 19/92 del Grupo de Mercado Común del Mercosur: Ensayo de lote
Interruptores automáticos - sobrecorriente | SASSIN | VB514 | Interruptor automático | 400V | N/A | 4 | 4P | N/A | 4.5 | N/A | N/A | N/A | N/A | N/A | N/A | N/A | N/A | N/A | D | N/A | N/A | N/A | N/A | N/A | VU-SE-10-000015 | GERALEX SOCIEDAD ANONIMA | Sistema 7 de la Resolución No. 19/92 del Grupo de Mercado Común del Mercosur: Ensayo de lote
Interruptores automáticos - sobrecorriente | SASSIN | VB514 | Interruptor automático | 400V | N/A | 6 | 4P | N/A | 4.5 | N/A | N/A | N/A | N/A | N/A | N/A | N/A | N/A | N/A | D | N/A | N/A | N/A | N/A | N/A | VU-SE-10-000015 | GERALEX SOCIEDAD ANONIMA | Sistema 7 de la Resolución No. 19/92 del Grupo de Mercado Común del Mercosur: Ensayo de lote
Interruptores automáticos - sobrecorriente | SASSIN | VB514 | Interruptor automático | 400V | N/A | 10 | 4P | N/A | 4.5 | N/A | N/A | N/A | N/A | N/A | N/A | N/A | N/A | N/A | D | N/A | N/A | N/A | N/A | N/A | VU-SE-10-000015 | GERALEX SOCIEDAD ANONIMA | Sistema 7 de la Resolución No. 19/92 del Grupo de Mercado Común del Mercosur: Ensayo de lote
Interruptores automáticos - sobrecorriente | SASSIN | VB514 | Interruptor automático | 400V | N/A | 16 | 4P | N/A | 4.5 | N/A | N/A | N/A | N/A | N/A | N/A | N/A | N/A | N/A | D | N/A | N/A | N/A | N/A | N/A | VU-SE-10-000015 | GERALEX SOCIEDAD ANONIMA | Sistema 7 de la Resolución No. 19/92 del Grupo de Mercado Común del Mercosur: Ensayo de lote
Interruptores automáticos - sobrecorriente | SASSIN | VB514 | Interruptor automático | 400V | N/A | 20 | 4P | N/A | 4.5 | N/A | N/A | N/A | N/A | N/A | N/A | N/A | N/A | N/A | D | N/A | N/A | N/A | N/A | N/A | VU-SE-10-000015 | GERALEX SOCIEDAD ANONIMA | Sistema 7 de la Resolución No. 19/92 del Grupo de Mercado Común del Mercosur: Ensayo de lote
Interruptores automáticos - sobrecorriente | SASSIN | VB514 | Interruptor automático | 400V | N/A | 25 | 4P | N/A | 4.5 | N/A | N/A | N/A | N/A | N/A | N/A | N/A | N/A | N/A | D | N/A | N/A | N/A | N/A | N/A | VU-SE-10-000015 | GERALEX SOCIEDAD ANONIMA | Sistema 7 de la Resolución No. 19/92 del Grupo de Mercado Común del Mercosur: Ensayo de lote
Interruptores automáticos - sobrecorriente | SASSIN | VB514 | Interruptor automático | 400V | N/A | 32 | 4P | N/A | 4.5 | N/A | N/A | N/A | N/A | N/A | N/A | N/A | N/A | N/A | D | N/A | N/A | N/A | N/A | N/A | VU-SE-10-000015 | GERALEX SOCIEDAD ANONIMA | Sistema 7 de la Resolución No. 19/92 del Grupo de Mercado Común del Mercosur: Ensayo de lote
Interruptores automáticos - sobrecorriente | SASSIN | VB514 | Interruptor automático | 400V | N/A | 40 | 4P | N/A | 4.5 | N/A | N/A | N/A | N/A | N/A | N/A | N/A | N/A | N/A | D | N/A | N/A | N/A | N/A | N/A | VU-SE-10-000015 | GERALEX SOCIEDAD ANONIMA | Sistema 7 de la Resolución No. 19/92 del Grupo de Mercado Común del Mercosur: Ensayo de lote
Interruptores automáticos - sobrecorriente | SASSIN | VB514 | Interruptor automático | 400V | N/A | 50 | 4P | N/A | 4.5 | N/A | N/A | N/A | N/A | N/A | N/A | N/A | N/A | N/A | D | N/A | N/A | N/A | N/A | N/A | VU-SE-10-000015 | GERALEX SOCIEDAD ANONIMA | Sistema 7 de la Resolución No. 19/92 del Grupo de Mercado Común del Mercosur: Ensayo de lote
Interruptores automáticos - sobrecorriente | SASSIN | VB514 | Interruptor automático | 400V | N/A | 63 | 4P | N/A | 4.5 | N/A | N/A | N/A | N/A | N/A | N/A | N/A | N/A | N/A | D | N/A | N/A | N/A | N/A | N/A | VU-SE-10-000015 | GERALEX SOCIEDAD ANONIMA | Sistema 7 de la Resolución No. 19/92 del Grupo de Mercado Común del Mercosur: Ensayo de lote
Interruptores automáticos - sobrecorriente | SASSIN | VB514 | Interruptor automático | 400V | N/A | 1 | 4P | N/A | 6.0 | N/A | N/A | N/A | N/A | N/A | N/A | N/A | N/A | N/A | D | N/A | N/A | N/A | N/A | N/A | VU-SE-10-000015 | GERALEX SOCIEDAD ANONIMA | Sistema 7 de la Resolución No. 19/92 del Grupo de Mercado Común del Mercosur: Ensayo de lote
Interruptores automáticos - sobrecorriente | SASSIN | VB514 | Interruptor automático | 400V | N/A | 2 | 4P | N/A | 6.0 | N/A | N/A | N/A | N/A | N/A | N/A | N/A | N/A | N/A | D | N/A | N/A | N/A | N/A | N/A | VU-SE-10-000015 | GERALEX SOCIEDAD ANONIMA | Sistema 7 de la Resolución No. 19/92 del Grupo de Mercado Común del Mercosur: Ensayo de lote
Interruptores automáticos - sobrecorriente | SASSIN | VB514 | Interruptor automático | 400V | N/A | 3 | 4P | N/A | 6.0 | N/A | N/A | N/A | N/A | N/A | N/A | N/A | N/A | N/A | D | N/A | N/A | N/A | N/A | N/A | VU-SE-10-000015 | GERALEX SOCIEDAD ANONIMA | Sistema 7 de la Resolución No. 19/92 del Grupo de Mercado Común del Mercosur: Ensayo de lote
Interruptores automáticos - sobrecorriente | SASSIN | VB514 | Interruptor automático | 400V | N/A | 4 | 4P | N/A | 6.0 | N/A | N/A | N/A | N/A | N/A | N/A | N/A | N/A | N/A | D | N/A | N/A | N/A | N/A | N/A | VU-SE-10-000015 | GERALEX SOCIEDAD ANONIMA | Sistema 7 de la Resolución No. 19/92 del Grupo de Mercado Común del Mercosur: Ensayo de lote
Interruptores automáticos - sobrecorriente | SASSIN | VB514 | Interruptor automático | 400V | N/A | 6 | 4P | N/A | 6.0 | N/A | N/A | N/A | N/A | N/A | N/A | N/A | N/A | N/A | D | N/A | N/A | N/A | N/A | N/A | VU-SE-10-000015 | GERALEX SOCIEDAD ANONIMA | Sistema 7 de la Resolución No. 19/92 del Grupo de Mercado Común del Mercosur: Ensayo de lote
Interruptores automáticos - sobrecorriente | SASSIN | VB514 | Interruptor automático | 400V | N/A | 10 | 4P | N/A | 6.0 | N/A | N/A | N/A | N/A | N/A | N/A | N/A | N/A | N/A | D | N/A | N/A | N/A | N/A | N/A | VU-SE-10-000015 | GERALEX SOCIEDAD ANONIMA | Sistema 7 de la Resolución No. 19/92 del Grupo de Mercado Común del Mercosur: Ensayo de lote
Interruptores automáticos - sobrecorriente | SASSIN | VB514 | Interruptor automático | 400V | N/A | 16 | 4P | N/A | 6.0 | N/A | N/A | N/A | N/A | N/A | N/A | N/A | N/A | N/A | D | N/A | N/A | N/A | N/A | N/A | VU-SE-10-000015 | GERALEX SOCIEDAD ANONIMA | Sistema 7 de la Resolución No. 19/92 del Grupo de Mercado Común del Mercosur: Ensayo de lote
Interruptores automáticos - sobrecorriente | SASSIN | VB514 | Interruptor automático | 400V | N/A | 20 | 4P | N/A | 6.0 | N/A | N/A | N/A | N/A | N/A | N/A | N/A | N/A | N/A | D | N/A | N/A | N/A | N/A | N/A | VU-SE-10-000015 | GERALEX SOCIEDAD ANONIMA | Sistema 7 de la Resolución No. 19/92 del Grupo de Mercado Común del Mercosur: Ensayo de lote
Interruptores automáticos - sobrecorriente | SASSIN | VB514 | Interruptor automático | 400V | N/A | 25 | 4P | N/A | 6.0 | N/A | N/A | N/A | N/A | N/A | N/A | N/A | N/A | N/A | D | N/A | N/A | N/A | N/A | N/A | VU-SE-10-000015 | GERALEX SOCIEDAD ANONIMA | Sistema 7 de la Resolución No. 19/92 del Grupo de Mercado Común del Mercosur: Ensayo de lote
Interruptores automáticos - sobrecorriente | SASSIN | VB514 | Interruptor automático | 400V | N/A | 32 | 4P | N/A | 6.0 | N/A | N/A | N/A | N/A | N/A | N/A | N/A | N/A | N/A | D | N/A | N/A | N/A | N/A | N/A | VU-SE-10-000015 | GERALEX SOCIEDAD ANONIMA | Sistema 7 de la Resolución No. 19/92 del Grupo de Mercado Común del Mercosur: Ensayo de lote
Interruptores automáticos - sobrecorriente | SASSIN | VB514 | Interruptor automático | 400V | N/A | 40 | 4P | N/A | 6.0 | N/A | N/A | N/A | N/A | N/A | N/A | N/A | N/A | N/A | D | N/A | N/A | N/A | N/A | N/A | VU-SE-10-000015 | GERALEX SOCIEDAD ANONIMA | Sistema 7 de la Resolución No. 19/92 del Grupo de Mercado Común del Mercosur: Ensayo de lote
Interruptores automáticos - sobrecorriente | SASSIN | VB514 | Interruptor automático | 400V | N/A | 50 | 4P | N/A | 6.0 | N/A | N/A | N/A | N/A | N/A | N/A | N/A | N/A | N/A | D | N/A | N/A | N/A | N/A | N/A | VU-SE-10-000015 | GERALEX SOCIEDAD ANONIMA | Sistema 7 de la Resolución No. 19/92 del Grupo de Mercado Común del Mercosur: Ensayo de lote
Interruptores automáticos - sobrecorriente | SASSIN | VB514 | Interruptor automático | 400V | N/A | 63 | 4P | N/A | 6.0 | N/A | N/A | N/A | N/A | N/A | N/A | N/A | N/A | N/A | D | N/A | N/A | N/A | N/A | N/A | VU-SE-10-000015 | GERALEX SOCIEDAD ANONIMA | Sistema 7 de la Resolución No. 19/92 del Grupo de Mercado Común del Mercosur: Ensayo de lote
Interruptores automáticos - sobrecorriente | SASSIN | VB511D | Interruptor automático | 230V/400V | N/A | 1 | 1P | N/A | 4.5 | N/A | N/A | N/A | N/A | N/A | N/A | N/A | N/A | N/A | B | N/A | N/A | N/A | N/A | N/A | VU-SE-10-000015 | GERALEX SOCIEDAD ANONIMA | Sistema 7 de la Resolución No. 19/92 del Grupo de Mercado Común del Mercosur: Ensayo de lote
Interruptores automáticos - sobrecorriente | SASSIN | VB511D | Interruptor automático | 230V/400V | N/A | 2 | 1P | N/A | 4.5 | N/A | N/A | N/A | N/A | N/A | N/A | N/A | N/A | N/A | B | N/A | N/A | N/A | N/A | N/A | VU-SE-10-000015 | GERALEX SOCIEDAD ANONIMA | Sistema 7 de la Resolución No. 19/92 del Grupo de Mercado Común del Mercosur: Ensayo de lote
Interruptores automáticos - sobrecorriente | SASSIN | VB511D | Interruptor automático | 230V/400V | N/A | 3 | 1P | N/A | 4.5 | N/A | N/A | N/A | N/A | N/A | N/A | N/A | N/A | N/A | B | N/A | N/A | N/A | N/A | N/A | VU-SE-10-000015 | GERALEX SOCIEDAD ANONIMA | Sistema 7 de la Resolución No. 19/92 del Grupo de Mercado Común del Mercosur: Ensayo de lote
Interruptores automáticos - sobrecorriente | SASSIN | VB511D | Interruptor automático | 230V/400V | N/A | 4 | 1P | N/A | 4.5 | N/A | N/A | N/A | N/A | N/A | N/A | N/A | N/A | N/A | B | N/A | N/A | N/A | N/A | N/A | VU-SE-10-000015 | GERALEX SOCIEDAD ANONIMA | Sistema 7 de la Resolución No. 19/92 del Grupo de Mercado Común del Mercosur: Ensayo de lote
Interruptores automáticos - sobrecorriente | SASSIN | VB511D | Interruptor automático | 230V/400V | N/A | 6 | 1P | N/A | 4.5 | N/A | N/A | N/A | N/A | N/A | N/A | N/A | N/A | N/A | B | N/A | N/A | N/A | N/A | N/A | VU-SE-10-000015 | GERALEX SOCIEDAD ANONIMA | Sistema 7 de la Resolución No. 19/92 del Grupo de Mercado Común del Mercosur: Ensayo de lote
Interruptores automáticos - sobrecorriente | SASSIN | VB511D | Interruptor automático | 230V/400V | N/A | 10 | 1P | N/A | 4.5 | N/A | N/A | N/A | N/A | N/A | N/A | N/A | N/A | N/A | B | N/A | N/A | N/A | N/A | N/A | VU-SE-10-000015 | GERALEX SOCIEDAD ANONIMA | Sistema 7 de la Resolución No. 19/92 del Grupo de Mercado Común del Mercosur: Ensayo de lote
Interruptores automáticos - sobrecorriente | SASSIN | VB511D | Interruptor automático | 230V/400V | N/A | 16 | 1P | N/A | 4.5 | N/A | N/A | N/A | N/A | N/A | N/A | N/A | N/A | N/A | B | N/A | N/A | N/A | N/A | N/A | VU-SE-10-000015 | GERALEX SOCIEDAD ANONIMA | Sistema 7 de la Resolución No. 19/92 del Grupo de Mercado Común del Mercosur: Ensayo de lote
Interruptores automáticos - sobrecorriente | SASSIN | VB511D | Interruptor automático | 230V/400V | N/A | 20 | 1P | N/A | 4.5 | N/A | N/A | N/A | N/A | N/A | N/A | N/A | N/A | N/A | B | N/A | N/A | N/A | N/A | N/A | VU-SE-10-000015 | GERALEX SOCIEDAD ANONIMA | Sistema 7 de la Resolución No. 19/92 del Grupo de Mercado Común del Mercosur: Ensayo de lote
Interruptores automáticos - sobrecorriente | SASSIN | VB511D | Interruptor automático | 230V/400V | N/A | 25 | 1P | N/A | 4.5 | N/A | N/A | N/A | N/A | N/A | N/A | N/A | N/A | N/A | B | N/A | N/A | N/A | N/A | N/A | VU-SE-10-000015 | GERALEX SOCIEDAD ANONIMA | Sistema 7 de la Resolución No. 19/92 del Grupo de Mercado Común del Mercosur: Ensayo de lote
Interruptores automáticos - sobrecorriente | SASSIN | VB511D | Interruptor automático | 230V/400V | N/A | 32 | 1P | N/A | 4.5 | N/A | N/A | N/A | N/A | N/A | N/A | N/A | N/A | N/A | B | N/A | N/A | N/A | N/A | N/A | VU-SE-10-000015 | GERALEX SOCIEDAD ANONIMA | Sistema 7 de la Resolución No. 19/92 del Grupo de Mercado Común del Mercosur: Ensayo de lote
Interruptores automáticos - sobrecorriente | SASSIN | VB511D | Interruptor automático | 230V/400V | N/A | 40 | 1P | N/A | 4.5 | N/A | N/A | N/A | N/A | N/A | N/A | N/A | N/A | N/A | B | N/A | N/A | N/A | N/A | N/A | VU-SE-10-000015 | GERALEX SOCIEDAD ANONIMA | Sistema 7 de la Resolución No. 19/92 del Grupo de Mercado Común del Mercosur: Ensayo de lote
Interruptores automáticos - sobrecorriente | SASSIN | VB511D | Interruptor automático | 230V/400V | N/A | 50 | 1P | N/A | 4.5 | N/A | N/A | N/A | N/A | N/A | N/A | N/A | N/A | N/A | B | N/A | N/A | N/A | N/A | N/A | VU-SE-10-000015 | GERALEX SOCIEDAD ANONIMA | Sistema 7 de la Resolución No. 19/92 del Grupo de Mercado Común del Mercosur: Ensayo de lote
Interruptores automáticos - sobrecorriente | SASSIN | VB511D | Interruptor automático | 230V/400V | N/A | 63 | 1P | N/A | 4.5 | N/A | N/A | N/A | N/A | N/A | N/A | N/A | N/A | N/A | B | N/A | N/A | N/A | N/A | N/A | VU-SE-10-000015 | GERALEX SOCIEDAD ANONIMA | Sistema 7 de la Resolución No. 19/92 del Grupo de Mercado Común del Mercosur: Ensayo de lote
Interruptores automáticos - sobrecorriente | SASSIN | VB511D | Interruptor automático | 230V/400V | N/A | 1 | 1P | N/A | 4.5 | N/A | N/A | N/A | N/A | N/A | N/A | N/A | N/A | N/A | C | N/A | N/A | N/A | N/A | N/A | VU-SE-10-000015 | GERALEX SOCIEDAD ANONIMA | Sistema 7 de la Resolución No. 19/92 del Grupo de Mercado Común del Mercosur: Ensayo de lote
Interruptores automáticos - sobrecorriente | SASSIN | VB511D | Interruptor automático | 230V/400V | N/A | 2 | 1P | N/A | 4.5 | N/A | N/A | N/A | N/A | N/A | N/A | N/A | N/A | N/A | C | N/A | N/A | N/A | N/A | N/A | VU-SE-10-000015 | GERALEX SOCIEDAD ANONIMA | Sistema 7 de la Resolución No. 19/92 del Grupo de Mercado Común del Mercosur: Ensayo de lote
Interruptores automáticos - sobrecorriente | SASSIN | VB511D | Interruptor automático | 230V/400V | N/A | 3 | 1P | N/A | 4.5 | N/A | N/A | N/A | N/A | N/A | N/A | N/A | N/A | N/A | C | N/A | N/A | N/A | N/A | N/A | VU-SE-10-000015 | GERALEX SOCIEDAD ANONIMA | Sistema 7 de la Resolución No. 19/92 del Grupo de Mercado Común del Mercosur: Ensayo de lote
Interruptores automáticos - sobrecorriente | SASSIN | VB511D | Interruptor automático | 230V/400V | N/A | 4 | 1P | N/A | 4.5 | N/A | N/A | N/A | N/A | N/A | N/A | N/A | N/A | N/A | C | N/A | N/A | N/A | N/A | N/A | VU-SE-10-000015 | GERALEX SOCIEDAD ANONIMA | Sistema 7 de la Resolución No. 19/92 del Grupo de Mercado Común del Mercosur: Ensayo de lote
Interruptores automáticos - sobrecorriente | SASSIN | VB511D | Interruptor automático | 230V/400V | N/A | 6 | 1P | N/A | 4.5 | N/A | N/A | N/A | N/A | N/A | N/A | N/A | N/A | N/A | C | N/A | N/A | N/A | N/A | N/A | VU-SE-10-000015 | GERALEX SOCIEDAD ANONIMA | Sistema 7 de la Resolución No. 19/92 del Grupo de Mercado Común del Mercosur: Ensayo de lote
Interruptores automáticos - sobrecorriente | SASSIN | VB511D | Interruptor automático | 230V/400V | N/A | 10 | 1P | N/A | 4.5 | N/A | N/A | N/A | N/A | N/A | N/A | N/A | N/A | N/A | C | N/A | N/A | N/A | N/A | N/A | VU-SE-10-000015 | GERALEX SOCIEDAD ANONIMA | Sistema 7 de la Resolución No. 19/92 del Grupo de Mercado Común del Mercosur: Ensayo de lote
Interruptores automáticos - sobrecorriente | SASSIN | VB511D | Interruptor automático | 230V/400V | N/A | 16 | 1P | N/A | 4.5 | N/A | N/A | N/A | N/A | N/A | N/A | N/A | N/A | N/A | C | N/A | N/A | N/A | N/A | N/A | VU-SE-10-000015 | GERALEX SOCIEDAD ANONIMA | Sistema 7 de la Resolución No. 19/92 del Grupo de Mercado Común del Mercosur: Ensayo de lote
Interruptores automáticos - sobrecorriente | SASSIN | VB511D | Interruptor automático | 230V/400V | N/A | 20 | 1P | N/A | 4.5 | N/A | N/A | N/A | N/A | N/A | N/A | N/A | N/A | N/A | C | N/A | N/A | N/A | N/A | N/A | VU-SE-10-000015 | GERALEX SOCIEDAD ANONIMA | Sistema 7 de la Resolución No. 19/92 del Grupo de Mercado Común del Mercosur: Ensayo de lote
Interruptores automáticos - sobrecorriente | SASSIN | VB511D | Interruptor automático | 230V/400V | N/A | 25 | 1P | N/A | 4.5 | N/A | N/A | N/A | N/A | N/A | N/A | N/A | N/A | N/A | C | N/A | N/A | N/A | N/A | N/A | VU-SE-10-000015 | GERALEX SOCIEDAD ANONIMA | Sistema 7 de la Resolución No. 19/92 del Grupo de Mercado Común del Mercosur: Ensayo de lote
Interruptores automáticos - sobrecorriente | SASSIN | VB511D | Interruptor automático | 230V/400V | N/A | 32 | 1P | N/A | 4.5 | N/A | N/A | N/A | N/A | N/A | N/A | N/A | N/A | N/A | C | N/A | N/A | N/A | N/A | N/A | VU-SE-10-000015 | GERALEX SOCIEDAD ANONIMA | Sistema 7 de la Resolución No. 19/92 del Grupo de Mercado Común del Mercosur: Ensayo de lote
Interruptores automáticos - sobrecorriente | SASSIN | VB511D | Interruptor automático | 230V/400V | N/A | 40 | 1P | N/A | 4.5 | N/A | N/A | N/A | N/A | N/A | N/A | N/A | N/A | N/A | C | N/A | N/A | N/A | N/A | N/A | VU-SE-10-000015 | GERALEX SOCIEDAD ANONIMA | Sistema 7 de la Resolución No. 19/92 del Grupo de Mercado Común del Mercosur: Ensayo de lote
Interruptores automáticos - sobrecorriente | SASSIN | VB511D | Interruptor automático | 230V/400V | N/A | 50 | 1P | N/A | 4.5 | N/A | N/A | N/A | N/A | N/A | N/A | N/A | N/A | N/A | C | N/A | N/A | N/A | N/A | N/A | VU-SE-10-000015 | GERALEX SOCIEDAD ANONIMA | Sistema 7 de la Resolución No. 19/92 del Grupo de Mercado Común del Mercosur: Ensayo de lote
Interruptores automáticos - sobrecorriente | SASSIN | VB511D | Interruptor automático | 230V/400V | N/A | 63 | 1P | N/A | 4.5 | N/A | N/A | N/A | N/A | N/A | N/A | N/A | N/A | N/A | C | N/A | N/A | N/A | N/A | N/A | VU-SE-10-000015 | GERALEX SOCIEDAD ANONIMA | Sistema 7 de la Resolución No. 19/92 del Grupo de Mercado Común del Mercosur: Ensayo de lote
Interruptores automáticos - sobrecorriente | SASSIN | VB511D | Interruptor automático | 230V/400V | N/A | 1 | 1P | N/A | 4.5 | N/A | N/A | N/A | N/A | N/A | N/A | N/A | N/A | N/A | D | N/A | N/A | N/A | N/A | N/A | VU-SE-10-000015 | GERALEX SOCIEDAD ANONIMA | Sistema 7 de la Resolución No. 19/92 del Grupo de Mercado Común del Mercosur: Ensayo de lote
Interruptores automáticos - sobrecorriente | SASSIN | VB511D | Interruptor automático | 230V/400V | N/A | 2 | 1P | N/A | 4.5 | N/A | N/A | N/A | N/A | N/A | N/A | N/A | N/A | N/A | D | N/A | N/A | N/A | N/A | N/A | VU-SE-10-000015 | GERALEX SOCIEDAD ANONIMA | Sistema 7 de la Resolución No. 19/92 del Grupo de Mercado Común del Mercosur: Ensayo de lote
Interruptores automáticos - sobrecorriente | SASSIN | VB511D | Interruptor automático | 230V/400V | N/A | 3 | 1P | N/A | 4.5 | N/A | N/A | N/A | N/A | N/A | N/A | N/A | N/A | N/A | D | N/A | N/A | N/A | N/A | N/A | VU-SE-10-000015 | GERALEX SOCIEDAD ANONIMA | Sistema 7 de la Resolución No. 19/92 del Grupo de Mercado Común del Mercosur: Ensayo de lote
Interruptores automáticos - sobrecorriente | SASSIN | VB511D | Interruptor automático | 230V/400V | N/A | 4 | 1P | N/A | 4.5 | N/A | N/A | N/A | N/A | N/A | N/A | N/A | N/A | N/A | D | N/A | N/A | N/A | N/A | N/A | VU-SE-10-000015 | GERALEX SOCIEDAD ANONIMA | Sistema 7 de la Resolución No. 19/92 del Grupo de Mercado Común del Mercosur: Ensayo de lote
Interruptores automáticos - sobrecorriente | SASSIN | VB511D | Interruptor automático | 230V/400V | N/A | 6 | 1P | N/A | 4.5 | N/A | N/A | N/A | N/A | N/A | N/A | N/A | N/A | N/A | D | N/A | N/A | N/A | N/A | N/A | VU-SE-10-000015 | GERALEX SOCIEDAD ANONIMA | Sistema 7 de la Resolución No. 19/92 del Grupo de Mercado Común del Mercosur: Ensayo de lote
Interruptores automáticos - sobrecorriente | SASSIN | VB511D | Interruptor automático | 230V/400V | N/A | 10 | 1P | N/A | 4.5 | N/A | N/A | N/A | N/A | N/A | N/A | N/A | N/A | N/A | D | N/A | N/A | N/A | N/A | N/A | VU-SE-10-000015 | GERALEX SOCIEDAD ANONIMA | Sistema 7 de la Resolución No. 19/92 del Grupo de Mercado Común del Mercosur: Ensayo de lote
Interruptores automáticos - sobrecorriente | SASSIN | VB511D | Interruptor automático | 230V/400V | N/A | 16 | 1P | N/A | 4.5 | N/A | N/A | N/A | N/A | N/A | N/A | N/A | N/A | N/A | D | N/A | N/A | N/A | N/A | N/A | VU-SE-10-000015 | GERALEX SOCIEDAD ANONIMA | Sistema 7 de la Resolución No. 19/92 del Grupo de Mercado Común del Mercosur: Ensayo de lote
Interruptores automáticos - sobrecorriente | SASSIN | VB511D | Interruptor automático | 230V/400V | N/A | 20 | 1P | N/A | 4.5 | N/A | N/A | N/A | N/A | N/A | N/A | N/A | N/A | N/A | D | N/A | N/A | N/A | N/A | N/A | VU-SE-10-000015 | GERALEX SOCIEDAD ANONIMA | Sistema 7 de la Resolución No. 19/92 del Grupo de Mercado Común del Mercosur: Ensayo de lote
Interruptores automáticos - sobrecorriente | SASSIN | VB511D | Interruptor automático | 230V/400V | N/A | 25 | 1P | N/A | 4.5 | N/A | N/A | N/A | N/A | N/A | N/A | N/A | N/A | N/A | D | N/A | N/A | N/A | N/A | N/A | VU-SE-10-000015 | GERALEX SOCIEDAD ANONIMA | Sistema 7 de la Resolución No. 19/92 del Grupo de Mercado Común del Mercosur: Ensayo de lote
Interruptores automáticos - sobrecorriente | SASSIN | VB511D | Interruptor automático | 230V/400V | N/A | 32 | 1P | N/A | 4.5 | N/A | N/A | N/A | N/A | N/A | N/A | N/A | N/A | N/A | D | N/A | N/A | N/A | N/A | N/A | VU-SE-10-000015 | GERALEX SOCIEDAD ANONIMA | Sistema 7 de la Resolución No. 19/92 del Grupo de Mercado Común del Mercosur: Ensayo de lote
Interruptores automáticos - sobrecorriente | SASSIN | VB511D | Interruptor automático | 230V/400V | N/A | 40 | 1P | N/A | 4.5 | N/A | N/A | N/A | N/A | N/A | N/A | N/A | N/A | N/A | D | N/A | N/A | N/A | N/A | N/A | VU-SE-10-000015 | GERALEX SOCIEDAD ANONIMA | Sistema 7 de la Resolución No. 19/92 del Grupo de Mercado Común del Mercosur: Ensayo de lote
Interruptores automáticos - sobrecorriente | SASSIN | VB511D | Interruptor automático | 230V/400V | N/A | 50 | 1P | N/A | 4.5 | N/A | N/A | N/A | N/A | N/A | N/A | N/A | N/A | N/A | D | N/A | N/A | N/A | N/A | N/A | VU-SE-10-000015 | GERALEX SOCIEDAD ANONIMA | Sistema 7 de la Resolución No. 19/92 del Grupo de Mercado Común del Mercosur: Ensayo de lote
Interruptores automáticos - sobrecorriente | SASSIN | VB511D | Interruptor automático | 230V/400V | N/A | 63 | 1P | N/A | 4.5 | N/A | N/A | N/A | N/A | N/A | N/A | N/A | N/A | N/A | D | N/A | N/A | N/A | N/A | N/A | VU-SE-10-000015 | GERALEX SOCIEDAD ANONIMA | Sistema 7 de la Resolución No. 19/92 del Grupo de Mercado Común del Mercosur: Ensayo de lote
Interruptores automáticos - sobrecorriente | SASSIN | VB511T | Interruptor automático | 230V/400V | N/A | 1 | 1P | N/A | 3.0 | N/A | N/A | N/A | N/A | N/A | N/A | N/A | N/A | N/A | B | N/A | N/A | N/A | N/A | N/A | VU-SE-10-000015 | GERALEX SOCIEDAD ANONIMA | Sistema 7 de la Resolución No. 19/92 del Grupo de Mercado Común del Mercosur: Ensayo de lote
Interruptores automáticos - sobrecorriente | SASSIN | VB511T | Interruptor automático | 230V/400V | N/A | 2 | 1P | N/A | 3.0 | N/A | N/A | N/A | N/A | N/A | N/A | N/A | N/A | N/A | B | N/A | N/A | N/A | N/A | N/A | VU-SE-10-000015 | GERALEX SOCIEDAD ANONIMA | Sistema 7 de la Resolución No. 19/92 del Grupo de Mercado Común del Mercosur: Ensayo de lote
Interruptores automáticos - sobrecorriente | SASSIN | VB511T | Interruptor automático | 230V/400V | N/A | 3 | 1P | N/A | 3.0 | N/A | N/A | N/A | N/A | N/A | N/A | N/A | N/A | N/A | B | N/A | N/A | N/A | N/A | N/A | VU-SE-10-000015 | GERALEX SOCIEDAD ANONIMA | Sistema 7 de la Resolución No. 19/92 del Grupo de Mercado Común del Mercosur: Ensayo de lote
Interruptores automáticos - sobrecorriente | SASSIN | VB511T | Interruptor automático | 230V/400V | N/A | 4 | 1P | N/A | 3.0 | N/A | N/A | N/A | N/A | N/A | N/A | N/A | N/A | N/A | B | N/A | N/A | N/A | N/A | N/A | VU-SE-10-000015 | GERALEX SOCIEDAD ANONIMA | Sistema 7 de la Resolución No. 19/92 del Grupo de Mercado Común del Mercosur: Ensayo de lote
Interruptores automáticos - sobrecorriente | SASSIN | VB511T | Interruptor automático | 230V/400V | N/A | 6 | 1P | N/A | 3.0 | N/A | N/A | N/A | N/A | N/A | N/A | N/A | N/A | N/A | B | N/A | N/A | N/A | N/A | N/A | VU-SE-10-000015 | GERALEX SOCIEDAD ANONIMA | Sistema 7 de la Resolución No. 19/92 del Grupo de Mercado Común del Mercosur: Ensayo de lote
Interruptores automáticos - sobrecorriente | SASSIN | VB511T | Interruptor automático | 230V/400V | N/A | 10 | 1P | N/A | 3.0 | N/A | N/A | N/A | N/A | N/A | N/A | N/A | N/A | N/A | B | N/A | N/A | N/A | N/A | N/A | VU-SE-10-000015 | GERALEX SOCIEDAD ANONIMA | Sistema 7 de la Resolución No. 19/92 del Grupo de Mercado Común del Mercosur: Ensayo de lote
Interruptores automáticos - sobrecorriente | SASSIN | VB511T | Interruptor automático | 230V/400V | N/A | 16 | 1P | N/A | 3.0 | N/A | N/A | N/A | N/A | N/A | N/A | N/A | N/A | N/A | B | N/A | N/A | N/A | N/A | N/A | VU-SE-10-000015 | GERALEX SOCIEDAD ANONIMA | Sistema 7 de la Resolución No. 19/92 del Grupo de Mercado Común del Mercosur: Ensayo de lote
Interruptores automáticos - sobrecorriente | SASSIN | VB511T | Interruptor automático | 230V/400V | N/A | 20 | 1P | N/A | 3.0 | N/A | N/A | N/A | N/A | N/A | N/A | N/A | N/A | N/A | B | N/A | N/A | N/A | N/A | N/A | VU-SE-10-000015 | GERALEX SOCIEDAD ANONIMA | Sistema 7 de la Resolución No. 19/92 del Grupo de Mercado Común del Mercosur: Ensayo de lote
Interruptores automáticos - sobrecorriente | SASSIN | VB511T | Interruptor automático | 230V/400V | N/A | 25 | 1P | N/A | 3.0 | N/A | N/A | N/A | N/A | N/A | N/A | N/A | N/A | N/A | B | N/A | N/A | N/A | N/A | N/A | VU-SE-10-000015 | GERALEX SOCIEDAD ANONIMA | Sistema 7 de la Resolución No. 19/92 del Grupo de Mercado Común del Mercosur: Ensayo de lote
Interruptores automáticos - sobrecorriente | SASSIN | VB511T | Interruptor automático | 230V/400V | N/A | 32 | 1P | N/A | 3.0 | N/A | N/A | N/A | N/A | N/A | N/A | N/A | N/A | N/A | B | N/A | N/A | N/A | N/A | N/A | VU-SE-10-000015 | GERALEX SOCIEDAD ANONIMA | Sistema 7 de la Resolución No. 19/92 del Grupo de Mercado Común del Mercosur: Ensayo de lote
Interruptores automáticos - sobrecorriente | SASSIN | VB511T | Interruptor automático | 230V/400V | N/A | 40 | 1P | N/A | 3.0 | N/A | N/A | N/A | N/A | N/A | N/A | N/A | N/A | N/A | B | N/A | N/A | N/A | N/A | N/A | VU-SE-10-000015 | GERALEX SOCIEDAD ANONIMA | Sistema 7 de la Resolución No. 19/92 del Grupo de Mercado Común del Mercosur: Ensayo de lote
Interruptores automáticos - sobrecorriente | SASSIN | VB511T | Interruptor automático | 230V/400V | N/A | 50 | 1P | N/A | 3.0 | N/A | N/A | N/A | N/A | N/A | N/A | N/A | N/A | N/A | B | N/A | N/A | N/A | N/A | N/A | VU-SE-10-000015 | GERALEX SOCIEDAD ANONIMA | Sistema 7 de la Resolución No. 19/92 del Grupo de Mercado Común del Mercosur: Ensayo de lote
Interruptores automáticos - sobrecorriente | SASSIN | VB511T | Interruptor automático | 230V/400V | N/A | 63 | 1P | N/A | 3.0 | N/A | N/A | N/A | N/A | N/A | N/A | N/A | N/A | N/A | B | N/A | N/A | N/A | N/A | N/A | VU-SE-10-000015 | GERALEX SOCIEDAD ANONIMA | Sistema 7 de la Resolución No. 19/92 del Grupo de Mercado Común del Mercosur: Ensayo de lote
Interruptores automáticos - sobrecorriente | SASSIN | VB511T | Interruptor automático | 230V/400V | N/A | 1 | 1P | N/A | 3.0 | N/A | N/A | N/A | N/A | N/A | N/A | N/A | N/A | N/A | C | N/A | N/A | N/A | N/A | N/A | VU-SE-10-000015 | GERALEX SOCIEDAD ANONIMA | Sistema 7 de la Resolución No. 19/92 del Grupo de Mercado Común del Mercosur: Ensayo de lote
Interruptores automáticos - sobrecorriente | SASSIN | VB511T | Interruptor automático | 230V/400V | N/A | 2 | 1P | N/A | 3.0 | N/A | N/A | N/A | N/A | N/A | N/A | N/A | N/A | N/A | C | N/A | N/A | N/A | N/A | N/A | VU-SE-10-000015 | GERALEX SOCIEDAD ANONIMA | Sistema 7 de la Resolución No. 19/92 del Grupo de Mercado Común del Mercosur: Ensayo de lote
Interruptores automáticos - sobrecorriente | SASSIN | VB511T | Interruptor automático | 230V/400V | N/A | 3 | 1P | N/A | 3.0 | N/A | N/A | N/A | N/A | N/A | N/A | N/A | N/A | N/A | C | N/A | N/A | N/A | N/A | N/A | VU-SE-10-000015 | GERALEX SOCIEDAD ANONIMA | Sistema 7 de la Resolución No. 19/92 del Grupo de Mercado Común del Mercosur: Ensayo de lote
Interruptores automáticos - sobrecorriente | SASSIN | VB511T | Interruptor automático | 230V/400V | N/A | 4 | 1P | N/A | 3.0 | N/A | N/A | N/A | N/A | N/A | N/A | N/A | N/A | N/A | C | N/A | N/A | N/A | N/A | N/A | VU-SE-10-000015 | GERALEX SOCIEDAD ANONIMA | Sistema 7 de la Resolución No. 19/92 del Grupo de Mercado Común del Mercosur: Ensayo de lote
Interruptores automáticos - sobrecorriente | SASSIN | VB511T | Interruptor automático | 230V/400V | N/A | 6 | 1P | N/A | 3.0 | N/A | N/A | N/A | N/A | N/A | N/A | N/A | N/A | N/A | C | N/A | N/A | N/A | N/A | N/A | VU-SE-10-000015 | GERALEX SOCIEDAD ANONIMA | Sistema 7 de la Resolución No. 19/92 del Grupo de Mercado Común del Mercosur: Ensayo de lote
Interruptores automáticos - sobrecorriente | SASSIN | VB511T | Interruptor automático | 230V/400V | N/A | 10 | 1P | N/A | 3.0 | N/A | N/A | N/A | N/A | N/A | N/A | N/A | N/A | N/A | C | N/A | N/A | N/A | N/A | N/A | VU-SE-10-000015 | GERALEX SOCIEDAD ANONIMA | Sistema 7 de la Resolución No. 19/92 del Grupo de Mercado Común del Mercosur: Ensayo de lote
Interruptores automáticos - sobrecorriente | SASSIN | VB511T | Interruptor automático | 230V/400V | N/A | 16 | 1P | N/A | 3.0 | N/A | N/A | N/A | N/A | N/A | N/A | N/A | N/A | N/A | C | N/A | N/A | N/A | N/A | N/A | VU-SE-10-000015 | GERALEX SOCIEDAD ANONIMA | Sistema 7 de la Resolución No. 19/92 del Grupo de Mercado Común del Mercosur: Ensayo de lote
Interruptores automáticos - sobrecorriente | SASSIN | VB511T | Interruptor automático | 230V/400V | N/A | 20 | 1P | N/A | 3.0 | N/A | N/A | N/A | N/A | N/A | N/A | N/A | N/A | N/A | C | N/A | N/A | N/A | N/A | N/A | VU-SE-10-000015 | GERALEX SOCIEDAD ANONIMA | Sistema 7 de la Resolución No. 19/92 del Grupo de Mercado Común del Mercosur: Ensayo de lote
Interruptores automáticos - sobrecorriente | SASSIN | VB511T | Interruptor automático | 230V/400V | N/A | 25 | 1P | N/A | 3.0 | N/A | N/A | N/A | N/A | N/A | N/A | N/A | N/A | N/A | C | N/A | N/A | N/A | N/A | N/A | VU-SE-10-000015 | GERALEX SOCIEDAD ANONIMA | Sistema 7 de la Resolución No. 19/92 del Grupo de Mercado Común del Mercosur: Ensayo de lote
Interruptores automáticos - sobrecorriente | SASSIN | VB511T | Interruptor automático | 230V/400V | N/A | 32 | 1P | N/A | 3.0 | N/A | N/A | N/A | N/A | N/A | N/A | N/A | N/A | N/A | C | N/A | N/A | N/A | N/A | N/A | VU-SE-10-000015 | GERALEX SOCIEDAD ANONIMA | Sistema 7 de la Resolución No. 19/92 del Grupo de Mercado Común del Mercosur: Ensayo de lote
Interruptores automáticos - sobrecorriente | SASSIN | VB511T | Interruptor automático | 230V/400V | N/A | 40 | 1P | N/A | 3.0 | N/A | N/A | N/A | N/A | N/A | N/A | N/A | N/A | N/A | C | N/A | N/A | N/A | N/A | N/A | VU-SE-10-000015 | GERALEX SOCIEDAD ANONIMA | Sistema 7 de la Resolución No. 19/92 del Grupo de Mercado Común del Mercosur: Ensayo de lote
Interruptores automáticos - sobrecorriente | SASSIN | VB511T | Interruptor automático | 230V/400V | N/A | 50 | 1P | N/A | 3.0 | N/A | N/A | N/A | N/A | N/A | N/A | N/A | N/A | N/A | C | N/A | N/A | N/A | N/A | N/A | VU-SE-10-000015 | GERALEX SOCIEDAD ANONIMA | Sistema 7 de la Resolución No. 19/92 del Grupo de Mercado Común del Mercosur: Ensayo de lote
Interruptores automáticos - sobrecorriente | SASSIN | VB511T | Interruptor automático | 230V/400V | N/A | 63 | 1P | N/A | 3.0 | N/A | N/A | N/A | N/A | N/A | N/A | N/A | N/A | N/A | C | N/A | N/A | N/A | N/A | N/A | VU-SE-10-000015 | GERALEX SOCIEDAD ANONIMA | Sistema 7 de la Resolución No. 19/92 del Grupo de Mercado Común del Mercosur: Ensayo de lote
Interruptores automáticos - sobrecorriente | SASSIN | VB511T | Interruptor automático | 230V/400V | N/A | 1 | 1P | N/A | 3.0 | N/A | N/A | N/A | N/A | N/A | N/A | N/A | N/A | N/A | D | N/A | N/A | N/A | N/A | N/A | VU-SE-10-000015 | GERALEX SOCIEDAD ANONIMA | Sistema 7 de la Resolución No. 19/92 del Grupo de Mercado Común del Mercosur: Ensayo de lote
Interruptores automáticos - sobrecorriente | SASSIN | VB511T | Interruptor automático | 230V/400V | N/A | 2 | 1P | N/A | 3.0 | N/A | N/A | N/A | N/A | N/A | N/A | N/A | N/A | N/A | D | N/A | N/A | N/A | N/A | N/A | VU-SE-10-000015 | GERALEX SOCIEDAD ANONIMA | Sistema 7 de la Resolución No. 19/92 del Grupo de Mercado Común del Mercosur: Ensayo de lote
Interruptores automáticos - sobrecorriente | SASSIN | VB511T | Interruptor automático | 230V/400V | N/A | 3 | 1P | N/A | 3.0 | N/A | N/A | N/A | N/A | N/A | N/A | N/A | N/A | N/A | D | N/A | N/A | N/A | N/A | N/A | VU-SE-10-000015 | GERALEX SOCIEDAD ANONIMA | Sistema 7 de la Resolución No. 19/92 del Grupo de Mercado Común del Mercosur: Ensayo de lote
Interruptores automáticos - sobrecorriente | SASSIN | VB511T | Interruptor automático | 230V/400V | N/A | 4 | 1P | N/A | 3.0 | N/A | N/A | N/A | N/A | N/A | N/A | N/A | N/A | N/A | D | N/A | N/A | N/A | N/A | N/A | VU-SE-10-000015 | GERALEX SOCIEDAD ANONIMA | Sistema 7 de la Resolución No. 19/92 del Grupo de Mercado Común del Mercosur: Ensayo de lote
Interruptores automáticos - sobrecorriente | SASSIN | VB511T | Interruptor automático | 230V/400V | N/A | 6 | 1P | N/A | 3.0 | N/A | N/A | N/A | N/A | N/A | N/A | N/A | N/A | N/A | D | N/A | N/A | N/A | N/A | N/A | VU-SE-10-000015 | GERALEX SOCIEDAD ANONIMA | Sistema 7 de la Resolución No. 19/92 del Grupo de Mercado Común del Mercosur: Ensayo de lote
Interruptores automáticos - sobrecorriente | SASSIN | VB511T | Interruptor automático | 230V/400V | N/A | 10 | 1P | N/A | 3.0 | N/A | N/A | N/A | N/A | N/A | N/A | N/A | N/A | N/A | D | N/A | N/A | N/A | N/A | N/A | VU-SE-10-000015 | GERALEX SOCIEDAD ANONIMA | Sistema 7 de la Resolución No. 19/92 del Grupo de Mercado Común del Mercosur: Ensayo de lote
Interruptores automáticos - sobrecorriente | SASSIN | VB511T | Interruptor automático | 230V/400V | N/A | 16 | 1P | N/A | 3.0 | N/A | N/A | N/A | N/A | N/A | N/A | N/A | N/A | N/A | D | N/A | N/A | N/A | N/A | N/A | VU-SE-10-000015 | GERALEX SOCIEDAD ANONIMA | Sistema 7 de la Resolución No. 19/92 del Grupo de Mercado Común del Mercosur: Ensayo de lote
Interruptores automáticos - sobrecorriente | SASSIN | VB511T | Interruptor automático | 230V/400V | N/A | 20 | 1P | N/A | 3.0 | N/A | N/A | N/A | N/A | N/A | N/A | N/A | N/A | N/A | D | N/A | N/A | N/A | N/A | N/A | VU-SE-10-000015 | GERALEX SOCIEDAD ANONIMA | Sistema 7 de la Resolución No. 19/92 del Grupo de Mercado Común del Mercosur: Ensayo de lote
Interruptores automáticos - sobrecorriente | SASSIN | VB511T | Interruptor automático | 230V/400V | N/A | 25 | 1P | N/A | 3.0 | N/A | N/A | N/A | N/A | N/A | N/A | N/A | N/A | N/A | D | N/A | N/A | N/A | N/A | N/A | VU-SE-10-000015 | GERALEX SOCIEDAD ANONIMA | Sistema 7 de la Resolución No. 19/92 del Grupo de Mercado Común del Mercosur: Ensayo de lote
Interruptores automáticos - sobrecorriente | SASSIN | VB511T | Interruptor automático | 230V/400V | N/A | 32 | 1P | N/A | 3.0 | N/A | N/A | N/A | N/A | N/A | N/A | N/A | N/A | N/A | D | N/A | N/A | N/A | N/A | N/A | VU-SE-10-000015 | GERALEX SOCIEDAD ANONIMA | Sistema 7 de la Resolución No. 19/92 del Grupo de Mercado Común del Mercosur: Ensayo de lote
Interruptores automáticos - sobrecorriente | SASSIN | VB511T | Interruptor automático | 230V/400V | N/A | 40 | 1P | N/A | 3.0 | N/A | N/A | N/A | N/A | N/A | N/A | N/A | N/A | N/A | D | N/A | N/A | N/A | N/A | N/A | VU-SE-10-000015 | GERALEX SOCIEDAD ANONIMA | Sistema 7 de la Resolución No. 19/92 del Grupo de Mercado Común del Mercosur: Ensayo de lote
Interruptores automáticos - sobrecorriente | SASSIN | VB511T | Interruptor automático | 230V/400V | N/A | 50 | 1P | N/A | 3.0 | N/A | N/A | N/A | N/A | N/A | N/A | N/A | N/A | N/A | D | N/A | N/A | N/A | N/A | N/A | VU-SE-10-000015 | GERALEX SOCIEDAD ANONIMA | Sistema 7 de la Resolución No. 19/92 del Grupo de Mercado Común del Mercosur: Ensayo de lote
Interruptores automáticos - sobrecorriente | SASSIN | VB511T | Interruptor automático | 230V/400V | N/A | 63 | 1P | N/A | 3.0 | N/A | N/A | N/A | N/A | N/A | N/A | N/A | N/A | N/A | D | N/A | N/A | N/A | N/A | N/A | VU-SE-10-000015 | GERALEX SOCIEDAD ANONIMA | Sistema 7 de la Resolución No. 19/92 del Grupo de Mercado Común del Mercosur: Ensayo de lote
Interruptores automáticos - sobrecorriente | SASSIN | VB5141 | Interruptor automático | 400V | N/A | 1 | 4P | N/A | 6.0 | N/A | N/A | N/A | N/A | N/A | N/A | N/A | N/A | N/A | B | N/A | N/A | N/A | N/A | N/A | VU-SE-10-000015 | GERALEX SOCIEDAD ANONIMA | Sistema 7 de la Resolución No. 19/92 del Grupo de Mercado Común del Mercosur: Ensayo de lote
Interruptores automáticos - sobrecorriente | SASSIN | VB5141 | Interruptor automático | 400V | N/A | 2 | 4P | N/A | 6.0 | N/A | N/A | N/A | N/A | N/A | N/A | N/A | N/A | N/A | B | N/A | N/A | N/A | N/A | N/A | VU-SE-10-000015 | GERALEX SOCIEDAD ANONIMA | Sistema 7 de la Resolución No. 19/92 del Grupo de Mercado Común del Mercosur: Ensayo de lote
Interruptores automáticos - sobrecorriente | SASSIN | VB5141 | Interruptor automático | 400V | N/A | 3 | 4P | N/A | 6.0 | N/A | N/A | N/A | N/A | N/A | N/A | N/A | N/A | N/A | B | N/A | N/A | N/A | N/A | N/A | VU-SE-10-000015 | GERALEX SOCIEDAD ANONIMA | Sistema 7 de la Resolución No. 19/92 del Grupo de Mercado Común del Mercosur: Ensayo de lote
Interruptores automáticos - sobrecorriente | SASSIN | VB5141 | Interruptor automático | 400V | N/A | 4 | 4P | N/A | 6.0 | N/A | N/A | N/A | N/A | N/A | N/A | N/A | N/A | N/A | B | N/A | N/A | N/A | N/A | N/A | VU-SE-10-000015 | GERALEX SOCIEDAD ANONIMA | Sistema 7 de la Resolución No. 19/92 del Grupo de Mercado Común del Mercosur: Ensayo de lote
Interruptores automáticos - sobrecorriente | SASSIN | VB5141 | Interruptor automático | 400V | N/A | 6 | 4P | N/A | 6.0 | N/A | N/A | N/A | N/A | N/A | N/A | N/A | N/A | N/A | B | N/A | N/A | N/A | N/A | N/A | VU-SE-10-000015 | GERALEX SOCIEDAD ANONIMA | Sistema 7 de la Resolución No. 19/92 del Grupo de Mercado Común del Mercosur: Ensayo de lote
Interruptores automáticos - sobrecorriente | SASSIN | VB5141 | Interruptor automático | 400V | N/A | 10 | 4P | N/A | 6.0 | N/A | N/A | N/A | N/A | N/A | N/A | N/A | N/A | N/A | B | N/A | N/A | N/A | N/A | N/A | VU-SE-10-000015 | GERALEX SOCIEDAD ANONIMA | Sistema 7 de la Resolución No. 19/92 del Grupo de Mercado Común del Mercosur: Ensayo de lote
Interruptores automáticos - sobrecorriente | SASSIN | VB5141 | Interruptor automático | 400V | N/A | 16 | 4P | N/A | 6.0 | N/A | N/A | N/A | N/A | N/A | N/A | N/A | N/A | N/A | B | N/A | N/A | N/A | N/A | N/A | VU-SE-10-000015 | GERALEX SOCIEDAD ANONIMA | Sistema 7 de la Resolución No. 19/92 del Grupo de Mercado Común del Mercosur: Ensayo de lote
Interruptores automáticos - sobrecorriente | SASSIN | VB5141 | Interruptor automático | 400V | N/A | 20 | 4P | N/A | 6.0 | N/A | N/A | N/A | N/A | N/A | N/A | N/A | N/A | N/A | B | N/A | N/A | N/A | N/A | N/A | VU-SE-10-000015 | GERALEX SOCIEDAD ANONIMA | Sistema 7 de la Resolución No. 19/92 del Grupo de Mercado Común del Mercosur: Ensayo de lote
Interruptores automáticos - sobrecorriente | SASSIN | VB5141 | Interruptor automático | 400V | N/A | 25 | 4P | N/A | 6.0 | N/A | N/A | N/A | N/A | N/A | N/A | N/A | N/A | N/A | B | N/A | N/A | N/A | N/A | N/A | VU-SE-10-000015 | GERALEX SOCIEDAD ANONIMA | Sistema 7 de la Resolución No. 19/92 del Grupo de Mercado Común del Mercosur: Ensayo de lote
Interruptores automáticos - sobrecorriente | SASSIN | VB5141 | Interruptor automático | 400V | N/A | 32 | 4P | N/A | 6.0 | N/A | N/A | N/A | N/A | N/A | N/A | N/A | N/A | N/A | B | N/A | N/A | N/A | N/A | N/A | VU-SE-10-000015 | GERALEX SOCIEDAD ANONIMA | Sistema 7 de la Resolución No. 19/92 del Grupo de Mercado Común del Mercosur: Ensayo de lote
Interruptores automáticos - sobrecorriente | SASSIN | VB5141 | Interruptor automático | 400V | N/A | 40 | 4P | N/A | 6.0 | N/A | N/A | N/A | N/A | N/A | N/A | N/A | N/A | N/A | B | N/A | N/A | N/A | N/A | N/A | VU-SE-10-000015 | GERALEX SOCIEDAD ANONIMA | Sistema 7 de la Resolución No. 19/92 del Grupo de Mercado Común del Mercosur: Ensayo de lote
Interruptores automáticos - sobrecorriente | SASSIN | VB5141 | Interruptor automático | 400V | N/A | 50 | 4P | N/A | 6.0 | N/A | N/A | N/A | N/A | N/A | N/A | N/A | N/A | N/A | B | N/A | N/A | N/A | N/A | N/A | VU-SE-10-000015 | GERALEX SOCIEDAD ANONIMA | Sistema 7 de la Resolución No. 19/92 del Grupo de Mercado Común del Mercosur: Ensayo de lote
Interruptores automáticos - sobrecorriente | SASSIN | VB5141 | Interruptor automático | 400V | N/A | 63 | 4P | N/A | 6.0 | N/A | N/A | N/A | N/A | N/A | N/A | N/A | N/A | N/A | B | N/A | N/A | N/A | N/A | N/A | VU-SE-10-000015 | GERALEX SOCIEDAD ANONIMA | Sistema 7 de la Resolución No. 19/92 del Grupo de Mercado Común del Mercosur: Ensayo de lote
Interruptores automáticos - sobrecorriente | SASSIN | VB5141 | Interruptor automático | 400V | N/A | 1 | 4P | N/A | 6.0 | N/A | N/A | N/A | N/A | N/A | N/A | N/A | N/A | N/A | C | N/A | N/A | N/A | N/A | N/A | VU-SE-10-000015 | GERALEX SOCIEDAD ANONIMA | Sistema 7 de la Resolución No. 19/92 del Grupo de Mercado Común del Mercosur: Ensayo de lote
Interruptores automáticos - sobrecorriente | SASSIN | VB5141 | Interruptor automático | 400V | N/A | 2 | 4P | N/A | 6.0 | N/A | N/A | N/A | N/A | N/A | N/A | N/A | N/A | N/A | C | N/A | N/A | N/A | N/A | N/A | VU-SE-10-000015 | GERALEX SOCIEDAD ANONIMA | Sistema 7 de la Resolución No. 19/92 del Grupo de Mercado Común del Mercosur: Ensayo de lote
Interruptores automáticos - sobrecorriente | SASSIN | VB5141 | Interruptor automático | 400V | N/A | 3 | 4P | N/A | 6.0 | N/A | N/A | N/A | N/A | N/A | N/A | N/A | N/A | N/A | C | N/A | N/A | N/A | N/A | N/A | VU-SE-10-000015 | GERALEX SOCIEDAD ANONIMA | Sistema 7 de la Resolución No. 19/92 del Grupo de Mercado Común del Mercosur: Ensayo de lote
Interruptores automáticos - sobrecorriente | SASSIN | VB5141 | Interruptor automático | 400V | N/A | 4 | 4P | N/A | 6.0 | N/A | N/A | N/A | N/A | N/A | N/A | N/A | N/A | N/A | C | N/A | N/A | N/A | N/A | N/A | VU-SE-10-000015 | GERALEX SOCIEDAD ANONIMA | Sistema 7 de la Resolución No. 19/92 del Grupo de Mercado Común del Mercosur: Ensayo de lote
Interruptores automáticos - sobrecorriente | SASSIN | VB5141 | Interruptor automático | 400V | N/A | 6 | 4P | N/A | 6.0 | N/A | N/A | N/A | N/A | N/A | N/A | N/A | N/A | N/A | C | N/A | N/A | N/A | N/A | N/A | VU-SE-10-000015 | GERALEX SOCIEDAD ANONIMA | Sistema 7 de la Resolución No. 19/92 del Grupo de Mercado Común del Mercosur: Ensayo de lote
Interruptores automáticos - sobrecorriente | SASSIN | VB5141 | Interruptor automático | 400V | N/A | 10 | 4P | N/A | 6.0 | N/A | N/A | N/A | N/A | N/A | N/A | N/A | N/A | N/A | C | N/A | N/A | N/A | N/A | N/A | VU-SE-10-000015 | GERALEX SOCIEDAD ANONIMA | Sistema 7 de la Resolución No. 19/92 del Grupo de Mercado Común del Mercosur: Ensayo de lote
Interruptores automáticos - sobrecorriente | SASSIN | VB5141 | Interruptor automático | 400V | N/A | 16 | 4P | N/A | 6.0 | N/A | N/A | N/A | N/A | N/A | N/A | N/A | N/A | N/A | C | N/A | N/A | N/A | N/A | N/A | VU-SE-10-000015 | GERALEX SOCIEDAD ANONIMA | Sistema 7 de la Resolución No. 19/92 del Grupo de Mercado Común del Mercosur: Ensayo de lote
Interruptores automáticos - sobrecorriente | SASSIN | VB5141 | Interruptor automático | 400V | N/A | 20 | 4P | N/A | 6.0 | N/A | N/A | N/A | N/A | N/A | N/A | N/A | N/A | N/A | C | N/A | N/A | N/A | N/A | N/A | VU-SE-10-000015 | GERALEX SOCIEDAD ANONIMA | Sistema 7 de la Resolución No. 19/92 del Grupo de Mercado Común del Mercosur: Ensayo de lote
Interruptores automáticos - sobrecorriente | SASSIN | VB5141 | Interruptor automático | 400V | N/A | 25 | 4P | N/A | 6.0 | N/A | N/A | N/A | N/A | N/A | N/A | N/A | N/A | N/A | C | N/A | N/A | N/A | N/A | N/A | VU-SE-10-000015 | GERALEX SOCIEDAD ANONIMA | Sistema 7 de la Resolución No. 19/92 del Grupo de Mercado Común del Mercosur: Ensayo de lote
Interruptores automáticos - sobrecorriente | SASSIN | VB5141 | Interruptor automático | 400V | N/A | 32 | 4P | N/A | 6.0 | N/A | N/A | N/A | N/A | N/A | N/A | N/A | N/A | N/A | C | N/A | N/A | N/A | N/A | N/A | VU-SE-10-000015 | GERALEX SOCIEDAD ANONIMA | Sistema 7 de la Resolución No. 19/92 del Grupo de Mercado Común del Mercosur: Ensayo de lote
Interruptores automáticos - sobrecorriente | SASSIN | VB5141 | Interruptor automático | 400V | N/A | 40 | 4P | N/A | 6.0 | N/A | N/A | N/A | N/A | N/A | N/A | N/A | N/A | N/A | C | N/A | N/A | N/A | N/A | N/A | VU-SE-10-000015 | GERALEX SOCIEDAD ANONIMA | Sistema 7 de la Resolución No. 19/92 del Grupo de Mercado Común del Mercosur: Ensayo de lote
Interruptores automáticos - sobrecorriente | SASSIN | VB5141 | Interruptor automático | 400V | N/A | 50 | 4P | N/A | 6.0 | N/A | N/A | N/A | N/A | N/A | N/A | N/A | N/A | N/A | C | N/A | N/A | N/A | N/A | N/A | VU-SE-10-000015 | GERALEX SOCIEDAD ANONIMA | Sistema 7 de la Resolución No. 19/92 del Grupo de Mercado Común del Mercosur: Ensayo de lote
Interruptores automáticos - sobrecorriente | SASSIN | VB5141 | Interruptor automático | 400V | N/A | 63 | 4P | N/A | 6.0 | N/A | N/A | N/A | N/A | N/A | N/A | N/A | N/A | N/A | C | N/A | N/A | N/A | N/A | N/A | VU-SE-10-000015 | GERALEX SOCIEDAD ANONIMA | Sistema 7 de la Resolución No. 19/92 del Grupo de Mercado Común del Mercosur: Ensayo de lote
Interruptores automáticos - sobrecorriente | SASSIN | VB5141 | Interruptor automático | 400V | N/A | 1 | 4P | N/A | 6.0 | N/A | N/A | N/A | N/A | N/A | N/A | N/A | N/A | N/A | D | N/A | N/A | N/A | N/A | N/A | VU-SE-10-000015 | GERALEX SOCIEDAD ANONIMA | Sistema 7 de la Resolución No. 19/92 del Grupo de Mercado Común del Mercosur: Ensayo de lote
Interruptores automáticos - sobrecorriente | SASSIN | VB5141 | Interruptor automático | 400V | N/A | 2 | 4P | N/A | 6.0 | N/A | N/A | N/A | N/A | N/A | N/A | N/A | N/A | N/A | D | N/A | N/A | N/A | N/A | N/A | VU-SE-10-000015 | GERALEX SOCIEDAD ANONIMA | Sistema 7 de la Resolución No. 19/92 del Grupo de Mercado Común del Mercosur: Ensayo de lote
Interruptores automáticos - sobrecorriente | SASSIN | VB5141 | Interruptor automático | 400V | N/A | 3 | 4P | N/A | 6.0 | N/A | N/A | N/A | N/A | N/A | N/A | N/A | N/A | N/A | D | N/A | N/A | N/A | N/A | N/A | VU-SE-10-000015 | GERALEX SOCIEDAD ANONIMA | Sistema 7 de la Resolución No. 19/92 del Grupo de Mercado Común del Mercosur: Ensayo de lote
Interruptores automáticos - sobrecorriente | SASSIN | VB5141 | Interruptor automático | 400V | N/A | 4 | 4P | N/A | 6.0 | N/A | N/A | N/A | N/A | N/A | N/A | N/A | N/A | N/A | D | N/A | N/A | N/A | N/A | N/A | VU-SE-10-000015 | GERALEX SOCIEDAD ANONIMA | Sistema 7 de la Resolución No. 19/92 del Grupo de Mercado Común del Mercosur: Ensayo de lote
Interruptores automáticos - sobrecorriente | SASSIN | VB5141 | Interruptor automático | 400V | N/A | 6 | 4P | N/A | 6.0 | N/A | N/A | N/A | N/A | N/A | N/A | N/A | N/A | N/A | D | N/A | N/A | N/A | N/A | N/A | VU-SE-10-000015 | GERALEX SOCIEDAD ANONIMA | Sistema 7 de la Resolución No. 19/92 del Grupo de Mercado Común del Mercosur: Ensayo de lote
Interruptores automáticos - sobrecorriente | SASSIN | VB5141 | Interruptor automático | 400V | N/A | 10 | 4P | N/A | 6.0 | N/A | N/A | N/A | N/A | N/A | N/A | N/A | N/A | N/A | D | N/A | N/A | N/A | N/A | N/A | VU-SE-10-000015 | GERALEX SOCIEDAD ANONIMA | Sistema 7 de la Resolución No. 19/92 del Grupo de Mercado Común del Mercosur: Ensayo de lote
Interruptores automáticos - sobrecorriente | SASSIN | VB5141 | Interruptor automático | 400V | N/A | 16 | 4P | N/A | 6.0 | N/A | N/A | N/A | N/A | N/A | N/A | N/A | N/A | N/A | D | N/A | N/A | N/A | N/A | N/A | VU-SE-10-000015 | GERALEX SOCIEDAD ANONIMA | Sistema 7 de la Resolución No. 19/92 del Grupo de Mercado Común del Mercosur: Ensayo de lote
Interruptores automáticos - sobrecorriente | SASSIN | VB5141 | Interruptor automático | 400V | N/A | 20 | 4P | N/A | 6.0 | N/A | N/A | N/A | N/A | N/A | N/A | N/A | N/A | N/A | D | N/A | N/A | N/A | N/A | N/A | VU-SE-10-000015 | GERALEX SOCIEDAD ANONIMA | Sistema 7 de la Resolución No. 19/92 del Grupo de Mercado Común del Mercosur: Ensayo de lote
Interruptores automáticos - sobrecorriente | SASSIN | VB5141 | Interruptor automático | 400V | N/A | 25 | 4P | N/A | 6.0 | N/A | N/A | N/A | N/A | N/A | N/A | N/A | N/A | N/A | D | N/A | N/A | N/A | N/A | N/A | VU-SE-10-000015 | GERALEX SOCIEDAD ANONIMA | Sistema 7 de la Resolución No. 19/92 del Grupo de Mercado Común del Mercosur: Ensayo de lote
Interruptores automáticos - sobrecorriente | SASSIN | VB5141 | Interruptor automático | 400V | N/A | 32 | 4P | N/A | 6.0 | N/A | N/A | N/A | N/A | N/A | N/A | N/A | N/A | N/A | D | N/A | N/A | N/A | N/A | N/A | VU-SE-10-000015 | GERALEX SOCIEDAD ANONIMA | Sistema 7 de la Resolución No. 19/92 del Grupo de Mercado Común del Mercosur: Ensayo de lote
Interruptores automáticos - sobrecorriente | SASSIN | VB5141 | Interruptor automático | 400V | N/A | 40 | 4P | N/A | 6.0 | N/A | N/A | N/A | N/A | N/A | N/A | N/A | N/A | N/A | D | N/A | N/A | N/A | N/A | N/A | VU-SE-10-000015 | GERALEX SOCIEDAD ANONIMA | Sistema 7 de la Resolución No. 19/92 del Grupo de Mercado Común del Mercosur: Ensayo de lote
Interruptores automáticos - sobrecorriente | SASSIN | VB5141 | Interruptor automático | 400V | N/A | 50 | 4P | N/A | 6.0 | N/A | N/A | N/A | N/A | N/A | N/A | N/A | N/A | N/A | D | N/A | N/A | N/A | N/A | N/A | VU-SE-10-000015 | GERALEX SOCIEDAD ANONIMA | Sistema 7 de la Resolución No. 19/92 del Grupo de Mercado Común del Mercosur: Ensayo de lote
Interruptores automáticos - sobrecorriente | SASSIN | VB5141 | Interruptor automático | 400V | N/A | 63 | 4P | N/A | 6.0 | N/A | N/A | N/A | N/A | N/A | N/A | N/A | N/A | N/A | D | N/A | N/A | N/A | N/A | N/A | VU-SE-10-000015 | GERALEX SOCIEDAD ANONIMA | Sistema 7 de la Resolución No. 19/92 del Grupo de Mercado Común del Mercosur: Ensayo de lote
Interruptores automáticos - sobrecorriente | CARFIL | CF2106X | Interruptor automático | 230/400 | N/A | 6 | 1P | N/A | 4.5 | N/A | N/A | N/A | N/A | N/A | N/A | N/A | N/A | N/A | C | N/A | N/A | N/A | N/A | N/A | VU-SE-10-000016 | FIERRO VIGNOLI S A FIVISA | Esquema 5 de la norma UNIT-ISO/IEC 17067:2013
Interruptores automáticos - sobrecorriente | CARFIL | CF2110X | Interruptor automático | 230/400 | N/A | 10 | 1P | N/A | 4.5 | N/A | N/A | N/A | N/A | N/A | N/A | N/A | N/A | N/A | C | N/A | N/A | N/A | N/A | N/A | VU-SE-10-000016 | FIERRO VIGNOLI S A FIVISA | Esquema 5 de la norma UNIT-ISO/IEC 17067:2013
Interruptores automáticos - sobrecorriente | CARFIL | CF2116X | Interruptor automático | 230/400 | N/A | 16 | 1P | N/A | 4.5 | N/A | N/A | N/A | N/A | N/A | N/A | N/A | N/A | N/A | C | N/A | N/A | N/A | N/A | N/A | VU-SE-10-000016 | FIERRO VIGNOLI S A FIVISA | Esquema 5 de la norma UNIT-ISO/IEC 17067:2013
Interruptores automáticos - sobrecorriente | CARFIL | CF2120X | Interruptor automático | 230/400 | N/A | 20 | 1P | N/A | 4.5 | N/A | N/A | N/A | N/A | N/A | N/A | N/A | N/A | N/A | C | N/A | N/A | N/A | N/A | N/A | VU-SE-10-000016 | FIERRO VIGNOLI S A FIVISA | Esquema 5 de la norma UNIT-ISO/IEC 17067:2013
Interruptores automáticos - sobrecorriente | CARFIL | CF2125X | Interruptor automático | 230/400 | N/A | 25 | 1P | N/A | 4.5 | N/A | N/A | N/A | N/A | N/A | N/A | N/A | N/A | N/A | C | N/A | N/A | N/A | N/A | N/A | VU-SE-10-000016 | FIERRO VIGNOLI S A FIVISA | Esquema 5 de la norma UNIT-ISO/IEC 17067:2013
Interruptores automáticos - sobrecorriente | CARFIL | CF2132X | Interruptor automático | 230/400 | N/A | 32 | 1P | N/A | 4.5 | N/A | N/A | N/A | N/A | N/A | N/A | N/A | N/A | N/A | C | N/A | N/A | N/A | N/A | N/A | VU-SE-10-000016 | FIERRO VIGNOLI S A FIVISA | Esquema 5 de la norma UNIT-ISO/IEC 17067:2013
Interruptores automáticos - sobrecorriente | CARFIL | CF2140X | Interruptor automático | 230/400 | N/A | 40 | 1P | N/A | 4.5 | N/A | N/A | N/A | N/A | N/A | N/A | N/A | N/A | N/A | C | N/A | N/A | N/A | N/A | N/A | VU-SE-10-000016 | FIERRO VIGNOLI S A FIVISA | Esquema 5 de la norma UNIT-ISO/IEC 17067:2013
Interruptores automáticos - sobrecorriente | CARFIL | CF2150X | Interruptor automático | 230/400 | N/A | 50 | 1P | N/A | 4.5 | N/A | N/A | N/A | N/A | N/A | N/A | N/A | N/A | N/A | C | N/A | N/A | N/A | N/A | N/A | VU-SE-10-000016 | FIERRO VIGNOLI S A FIVISA | Esquema 5 de la norma UNIT-ISO/IEC 17067:2013
Interruptores automáticos - sobrecorriente | CARFIL | CF2163X | Interruptor automático | 230/400 | N/A | 63 | 1P | N/A | 4.5 | N/A | N/A | N/A | N/A | N/A | N/A | N/A | N/A | N/A | C | N/A | N/A | N/A | N/A | N/A | VU-SE-10-000016 | FIERRO VIGNOLI S A FIVISA | Esquema 5 de la norma UNIT-ISO/IEC 17067:2013
Interruptores automáticos - sobrecorriente | CARFIL | CF2206X | Interruptor automático | 230/400 | N/A | 6 | 2P | N/A | 4.5 | N/A | N/A | N/A | N/A | N/A | N/A | N/A | N/A | N/A | C | N/A | N/A | N/A | N/A | N/A | VU-SE-10-000016 | FIERRO VIGNOLI S A FIVISA | Esquema 5 de la norma UNIT-ISO/IEC 17067:2013
Interruptores automáticos - sobrecorriente | CARFIL | CF2210X | Interruptor automático | 230/400 | N/A | 10 | 2P | N/A | 4.5 | N/A | N/A | N/A | N/A | N/A | N/A | N/A | N/A | N/A | C | N/A | N/A | N/A | N/A | N/A | VU-SE-10-000016 | FIERRO VIGNOLI S A FIVISA | Esquema 5 de la norma UNIT-ISO/IEC 17067:2013
Interruptores automáticos - sobrecorriente | CARFIL | CF2216X | Interruptor automático | 230/400 | N/A | 16 | 2P | N/A | 4.5 | N/A | N/A | N/A | N/A | N/A | N/A | N/A | N/A | N/A | C | N/A | N/A | N/A | N/A | N/A | VU-SE-10-000016 | FIERRO VIGNOLI S A FIVISA | Esquema 5 de la norma UNIT-ISO/IEC 17067:2013
Interruptores automáticos - sobrecorriente | CARFIL | CF2220X | Interruptor automático | 230/400 | N/A | 20 | 2P | N/A | 4.5 | N/A | N/A | N/A | N/A | N/A | N/A | N/A | N/A | N/A | C | N/A | N/A | N/A | N/A | N/A | VU-SE-10-000016 | FIERRO VIGNOLI S A FIVISA | Esquema 5 de la norma UNIT-ISO/IEC 17067:2013
Interruptores automáticos - sobrecorriente | CARFIL | CF2225X | Interruptor automático | 230/400 | N/A | 25 | 2P | N/A | 4.5 | N/A | N/A | N/A | N/A | N/A | N/A | N/A | N/A | N/A | C | N/A | N/A | N/A | N/A | N/A | VU-SE-10-000016 | FIERRO VIGNOLI S A FIVISA | Esquema 5 de la norma UNIT-ISO/IEC 17067:2013
Interruptores automáticos - sobrecorriente | CARFIL | CF2232X | Interruptor automático | 230/400 | N/A | 32 | 2P | N/A | 4.5 | N/A | N/A | N/A | N/A | N/A | N/A | N/A | N/A | N/A | C | N/A | N/A | N/A | N/A | N/A | VU-SE-10-000016 | FIERRO VIGNOLI S A FIVISA | Esquema 5 de la norma UNIT-ISO/IEC 17067:2013
Interruptores automáticos - sobrecorriente | CARFIL | CF2240X | Interruptor automático | 230/400 | N/A | 40 | 2P | N/A | 4.5 | N/A | N/A | N/A | N/A | N/A | N/A | N/A | N/A | N/A | C | N/A | N/A | N/A | N/A | N/A | VU-SE-10-000016 | FIERRO VIGNOLI S A FIVISA | Esquema 5 de la norma UNIT-ISO/IEC 17067:2013
Interruptores automáticos - sobrecorriente | CARFIL | CF2250X | Interruptor automático | 230/400 | N/A | 50 | 2P | N/A | 4.5 | N/A | N/A | N/A | N/A | N/A | N/A | N/A | N/A | N/A | C | N/A | N/A | N/A | N/A | N/A | VU-SE-10-000016 | FIERRO VIGNOLI S A FIVISA | Esquema 5 de la norma UNIT-ISO/IEC 17067:2013
Interruptores automáticos - sobrecorriente | CARFIL | CF2263X | Interruptor automático | 230/400 | N/A | 63 | 2P | N/A | 4.5 | N/A | N/A | N/A | N/A | N/A | N/A | N/A | N/A | N/A | C | N/A | N/A | N/A | N/A | N/A | VU-SE-10-000016 | FIERRO VIGNOLI S A FIVISA | Esquema 5 de la norma UNIT-ISO/IEC 17067:2013
Interruptores automáticos - sobrecorriente | CARFIL | CF2306X | Interruptor automático | 230/400 | N/A | 6 | 3P | N/A | 4.5 | N/A | N/A | N/A | N/A | N/A | N/A | N/A | N/A | N/A | C | N/A | N/A | N/A | N/A | N/A | VU-SE-10-000016 | FIERRO VIGNOLI S A FIVISA | Esquema 5 de la norma UNIT-ISO/IEC 17067:2013
Interruptores automáticos - sobrecorriente | CARFIL | CF2310X | Interruptor automático | 230/400 | N/A | 10 | 3P | N/A | 4.5 | N/A | N/A | N/A | N/A | N/A | N/A | N/A | N/A | N/A | C | N/A | N/A | N/A | N/A | N/A | VU-SE-10-000016 | FIERRO VIGNOLI S A FIVISA | Esquema 5 de la norma UNIT-ISO/IEC 17067:2013
Interruptores automáticos - sobrecorriente | CARFIL | CF2316X | Interruptor automático | 230/400 | N/A | 16 | 3P | N/A | 4.5 | N/A | N/A | N/A | N/A | N/A | N/A | N/A | N/A | N/A | C | N/A | N/A | N/A | N/A | N/A | VU-SE-10-000016 | FIERRO VIGNOLI S A FIVISA | Esquema 5 de la norma UNIT-ISO/IEC 17067:2013
Interruptores automáticos - sobrecorriente | CARFIL | CF2320X | Interruptor automático | 230/400 | N/A | 20 | 3P | N/A | 4.5 | N/A | N/A | N/A | N/A | N/A | N/A | N/A | N/A | N/A | C | N/A | N/A | N/A | N/A | N/A | VU-SE-10-000016 | FIERRO VIGNOLI S A FIVISA | Esquema 5 de la norma UNIT-ISO/IEC 17067:2013
Interruptores automáticos - sobrecorriente | CARFIL | CF2325X | Interruptor automático | 230/400 | N/A | 25 | 3P | N/A | 4.5 | N/A | N/A | N/A | N/A | N/A | N/A | N/A | N/A | N/A | C | N/A | N/A | N/A | N/A | N/A | VU-SE-10-000016 | FIERRO VIGNOLI S A FIVISA | Esquema 5 de la norma UNIT-ISO/IEC 17067:2013
Interruptores automáticos - sobrecorriente | CARFIL | CF2332X | Interruptor automático | 230/400 | N/A | 32 | 3P | N/A | 4.5 | N/A | N/A | N/A | N/A | N/A | N/A | N/A | N/A | N/A | C | N/A | N/A | N/A | N/A | N/A | VU-SE-10-000016 | FIERRO VIGNOLI S A FIVISA | Esquema 5 de la norma UNIT-ISO/IEC 17067:2013
Interruptores automáticos - sobrecorriente | CARFIL | CF2340X | Interruptor automático | 230/400 | N/A | 40 | 3P | N/A | 4.5 | N/A | N/A | N/A | N/A | N/A | N/A | N/A | N/A | N/A | C | N/A | N/A | N/A | N/A | N/A | VU-SE-10-000016 | FIERRO VIGNOLI S A FIVISA | Esquema 5 de la norma UNIT-ISO/IEC 17067:2013
Interruptores automáticos - sobrecorriente | CARFIL | CF2350X | Interruptor automático | 230/400 | N/A | 50 | 3P | N/A | 4.5 | N/A | N/A | N/A | N/A | N/A | N/A | N/A | N/A | N/A | C | N/A | N/A | N/A | N/A | N/A | VU-SE-10-000016 | FIERRO VIGNOLI S A FIVISA | Esquema 5 de la norma UNIT-ISO/IEC 17067:2013
Interruptores automáticos - sobrecorriente | CARFIL | CF2363X | Interruptor automático | 230/400 | N/A | 63 | 3P | N/A | 4.5 | N/A | N/A | N/A | N/A | N/A | N/A | N/A | N/A | N/A | C | N/A | N/A | N/A | N/A | N/A | VU-SE-10-000016 | FIERRO VIGNOLI S A FIVISA | Esquema 5 de la norma UNIT-ISO/IEC 17067:2013
Interruptores automáticos - sobrecorriente | CARFIL | CF2406X | Interruptor automático | 230/400 | N/A | 6 | 4P | N/A | 4.5 | N/A | N/A | N/A | N/A | N/A | N/A | N/A | N/A | N/A | C | N/A | N/A | N/A | N/A | N/A | VU-SE-10-000016 | FIERRO VIGNOLI S A FIVISA | Esquema 5 de la norma UNIT-ISO/IEC 17067:2013
Interruptores automáticos - sobrecorriente | CARFIL | CF2410X | Interruptor automático | 230/400 | N/A | 10 | 4P | N/A | 4.5 | N/A | N/A | N/A | N/A | N/A | N/A | N/A | N/A | N/A | C | N/A | N/A | N/A | N/A | N/A | VU-SE-10-000016 | FIERRO VIGNOLI S A FIVISA | Esquema 5 de la norma UNIT-ISO/IEC 17067:2013
Interruptores automáticos - sobrecorriente | CARFIL | CF2416X | Interruptor automático | 230/400 | N/A | 16 | 4P | N/A | 4.5 | N/A | N/A | N/A | N/A | N/A | N/A | N/A | N/A | N/A | C | N/A | N/A | N/A | N/A | N/A | VU-SE-10-000016 | FIERRO VIGNOLI S A FIVISA | Esquema 5 de la norma UNIT-ISO/IEC 17067:2013
Interruptores automáticos - sobrecorriente | CARFIL | CF2420X | Interruptor automático | 230/400 | N/A | 20 | 4P | N/A | 4.5 | N/A | N/A | N/A | N/A | N/A | N/A | N/A | N/A | N/A | C | N/A | N/A | N/A | N/A | N/A | VU-SE-10-000016 | FIERRO VIGNOLI S A FIVISA | Esquema 5 de la norma UNIT-ISO/IEC 17067:2013
Interruptores automáticos - sobrecorriente | CARFIL | CF2425X | Interruptor automático | 230/400 | N/A | 25 | 4P | N/A | 4.5 | N/A | N/A | N/A | N/A | N/A | N/A | N/A | N/A | N/A | C | N/A | N/A | N/A | N/A | N/A | VU-SE-10-000016 | FIERRO VIGNOLI S A FIVISA | Esquema 5 de la norma UNIT-ISO/IEC 17067:2013
Interruptores automáticos - sobrecorriente | CARFIL | CF2432X | Interruptor automático | 230/400 | N/A | 32 | 4P | N/A | 4.5 | N/A | N/A | N/A | N/A | N/A | N/A | N/A | N/A | N/A | C | N/A | N/A | N/A | N/A | N/A | VU-SE-10-000016 | FIERRO VIGNOLI S A FIVISA | Esquema 5 de la norma UNIT-ISO/IEC 17067:2013
Interruptores automáticos - sobrecorriente | CARFIL | CF2440X | Interruptor automático | 230/400 | N/A | 40 | 4P | N/A | 4.5 | N/A | N/A | N/A | N/A | N/A | N/A | N/A | N/A | N/A | C | N/A | N/A | N/A | N/A | N/A | VU-SE-10-000016 | FIERRO VIGNOLI S A FIVISA | Esquema 5 de la norma UNIT-ISO/IEC 17067:2013
Interruptores automáticos - sobrecorriente | CARFIL | CF2450X | Interruptor automático | 230/400 | N/A | 50 | 4P | N/A | 4.5 | N/A | N/A | N/A | N/A | N/A | N/A | N/A | N/A | N/A | C | N/A | N/A | N/A | N/A | N/A | VU-SE-10-000016 | FIERRO VIGNOLI S A FIVISA | Esquema 5 de la norma UNIT-ISO/IEC 17067:2013
Interruptores automáticos - sobrecorriente | CARFIL | CF2463X | Interruptor automático | 230/400 | N/A | 63 | 4P | N/A | 4.5 | N/A | N/A | N/A | N/A | N/A | N/A | N/A | N/A | N/A | C | N/A | N/A | N/A | N/A | N/A | VU-SE-10-000016 | FIERRO VIGNOLI S A FIVISA | Esquema 5 de la norma UNIT-ISO/IEC 17067:2013
Aparatos de refrigeración eléctricos de uso doméstico | sub zero | ICBBI-36F/S/PH-LH | Congelador doméstico vertical o de apertura frontal | 230 | 150 | 1.42 | 0 | N/A | N/A | N/A | N/A | N/A | N/A | N/A | N/A | N/A | N/A | N/A | N/A | N/A | N/A | N/A | N/A | 50 | VU-SE-16-000263 | BLUMAREL SA | Esquema 5 de la norma UNIT-ISO/IEC 17067:2013
Aparatos de refrigeración eléctricos de uso doméstico | sub zero | ICBBI-36F/O-LH | Congelador doméstico vertical o de apertura frontal | 230 | 150 | 1.42 | 0 | N/A | N/A | N/A | N/A | N/A | N/A | N/A | N/A | N/A | N/A | N/A | N/A | N/A | N/A | N/A | N/A | 50 | VU-SE-16-000263 | BLUMAREL SA | Esquema 5 de la norma UNIT-ISO/IEC 17067:2013
Aparatos de refrigeración eléctricos de uso doméstico | sub zero | ICBBI-36F/O-RH | Congelador doméstico vertical o de apertura frontal | 230 | 150 | 1.42 | 0 | N/A | N/A | N/A | N/A | N/A | N/A | N/A | N/A | N/A | N/A | N/A | N/A | N/A | N/A | N/A | N/A | 50 | VU-SE-16-000263 | BLUMAREL SA | Esquema 5 de la norma UNIT-ISO/IEC 17067:2013
Aparatos de refrigeración eléctricos de uso doméstico | sub zero | ICBBI-36F/S/PH-RH | Congelador doméstico vertical o de apertura frontal | 230 | 150 | 1.42 | 0 | N/A | N/A | N/A | N/A | N/A | N/A | N/A | N/A | N/A | N/A | N/A | N/A | N/A | N/A | N/A | N/A | 50 | VU-SE-16-000263 | BLUMAREL SA | Esquema 5 de la norma UNIT-ISO/IEC 17067:2013
Aparatos de refrigeración eléctricos de uso doméstico | sub zero | ICBBI-36F/S/TH-LH | Congelador doméstico vertical o de apertura frontal | 230 | 150 | 1.42 | 0 | N/A | N/A | N/A | N/A | N/A | N/A | N/A | N/A | N/A | N/A | N/A | N/A | N/A | N/A | N/A | N/A | 50 | VU-SE-16-000263 | BLUMAREL SA | Esquema 5 de la norma UNIT-ISO/IEC 17067:2013
Aparatos de refrigeración eléctricos de uso doméstico | sub zero | ICBBI-36F/S/TH-RH | Congelador doméstico vertical o de apertura frontal | 230 | 150 | 1.42 | 0 | N/A | N/A | N/A | N/A | N/A | N/A | N/A | N/A | N/A | N/A | N/A | N/A | N/A | N/A | N/A | N/A | 50 | VU-SE-16-000263 | BLUMAREL SA | Esquema 5 de la norma UNIT-ISO/IEC 17067:2013
Aparatos de refrigeración eléctricos de uso doméstico | sub zero | ICBBI-36R/O-LH | Refrigerador doméstico sin compartimiento de conservación de alimentos congelados | 230 | 120 | 0.75 | 0 | N/A | N/A | N/A | N/A | N/A | N/A | N/A | N/A | N/A | N/A | N/A | N/A | N/A | N/A | N/A | N/A | 50 | VU-SE-16-000264 | BLUMAREL SA | Esquema 5 de la norma UNIT-ISO/IEC 17067:2013
Aparatos de refrigeración eléctricos de uso doméstico | sub zero | ICBBI-36R/O-RH | Refrigerador doméstico sin compartimiento de conservación de alimentos congelados | 230 | 120 | 0.75 | 0 | N/A | N/A | N/A | N/A | N/A | N/A | N/A | N/A | N/A | N/A | N/A | N/A | N/A | N/A | N/A | N/A | 50 | VU-SE-16-000264 | BLUMAREL SA | Esquema 5 de la norma UNIT-ISO/IEC 17067:2013
Aparatos de refrigeración eléctricos de uso doméstico | sub zero | ICBBI-36R/S/PH-LH | Refrigerador doméstico sin compartimiento de conservación de alimentos congelados | 230 | 120 | 0.75 | 0 | N/A | N/A | N/A | N/A | N/A | N/A | N/A | N/A | N/A | N/A | N/A | N/A | N/A | N/A | N/A | N/A | 50 | VU-SE-16-000264 | BLUMAREL SA | Esquema 5 de la norma UNIT-ISO/IEC 17067:2013
Aparatos de refrigeración eléctricos de uso doméstico | sub zero | ICBBI-36R/S/PH-RH | Refrigerador doméstico sin compartimiento de conservación de alimentos congelados | 230 | 120 | 0.75 | 0 | N/A | N/A | N/A | N/A | N/A | N/A | N/A | N/A | N/A | N/A | N/A | N/A | N/A | N/A | N/A | N/A | 50 | VU-SE-16-000264 | BLUMAREL SA | Esquema 5 de la norma UNIT-ISO/IEC 17067:2013
Aparatos de refrigeración eléctricos de uso doméstico | sub zero | ICBBI-36R/S/TH-LH | Refrigerador doméstico sin compartimiento de conservación de alimentos congelados | 230 | 120 | 0.75 | 0 | N/A | N/A | N/A | N/A | N/A | N/A | N/A | N/A | N/A | N/A | N/A | N/A | N/A | N/A | N/A | N/A | 50 | VU-SE-16-000264 | BLUMAREL SA | Esquema 5 de la norma UNIT-ISO/IEC 17067:2013
Aparatos de refrigeración eléctricos de uso doméstico | sub zero | ICBBI-36R/S/TH-RH | Refrigerador doméstico sin compartimiento de conservación de alimentos congelados | 230 | 120 | 0.75 | 0 | N/A | N/A | N/A | N/A | N/A | N/A | N/A | N/A | N/A | N/A | N/A | N/A | N/A | N/A | N/A | N/A | 50 | VU-SE-16-000264 | BLUMAREL SA | Esquema 5 de la norma UNIT-ISO/IEC 17067:2013
Aparatos de refrigeración eléctricos de uso doméstico | sub zero | ICBBI-42S/S/PH | Refrigerador/congelador doméstico con compartimiento de conservación de alimentos congelados de cuatro estrellas *(***) | 230 | 300 | 1.9 | 0 | N/A | N/A | N/A | N/A | N/A | N/A | N/A | N/A | N/A | N/A | N/A | N/A | N/A | N/A | N/A | N/A | 50 | VU-SE-16-000265 | BLUMAREL SA | Esquema 5 de la norma UNIT-ISO/IEC 17067:2013
Aparatos de refrigeración eléctricos de uso doméstico | sub zero | ICBBI-42S/O | Refrigerador/congelador doméstico con compartimiento de conservación de alimentos congelados de cuatro estrellas *(***) | 230 | 300 | 1.9 | 0 | N/A | N/A | N/A | N/A | N/A | N/A | N/A | N/A | N/A | N/A | N/A | N/A | N/A | N/A | N/A | N/A | 50 | VU-SE-16-000265 | BLUMAREL SA | Esquema 5 de la norma UNIT-ISO/IEC 17067:2013
Aparatos de refrigeración eléctricos de uso doméstico | sub zero | ICBBI-42S/S/TH | Refrigerador/congelador doméstico con compartimiento de conservación de alimentos congelados de cuatro estrellas *(***) | 230 | 300 | 1.9 | 0 | N/A | N/A | N/A | N/A | N/A | N/A | N/A | N/A | N/A | N/A | N/A | N/A | N/A | N/A | N/A | N/A | 50 | VU-SE-16-000265 | BLUMAREL SA | Esquema 5 de la norma UNIT-ISO/IEC 17067:2013
Aparatos de refrigeración eléctricos de uso doméstico | sub zero | ICBBI-42SD/S/PH | Refrigerador/congelador doméstico con compartimiento de conservación de alimentos congelados de cuatro estrellas *(***) | 230 | 300 | 1.9 | 0 | N/A | N/A | N/A | N/A | N/A | N/A | N/A | N/A | N/A | N/A | N/A | N/A | N/A | N/A | N/A | N/A | 50 | VU-SE-16-000265 | BLUMAREL SA | Esquema 5 de la norma UNIT-ISO/IEC 17067:2013
Aparatos de refrigeración eléctricos de uso doméstico | sub zero | ICBBI-42SD/S/TH | Refrigerador/congelador doméstico con compartimiento de conservación de alimentos congelados de cuatro estrellas *(***) | 230 | 300 | 1.9 | 0 | N/A | N/A | N/A | N/A | N/A | N/A | N/A | N/A | N/A | N/A | N/A | N/A | N/A | N/A | N/A | N/A | 50 | VU-SE-16-000265 | BLUMAREL SA | Esquema 5 de la norma UNIT-ISO/IEC 17067:2013
Aparatos de refrigeración eléctricos de uso doméstico | sub zero | ICBBI-48SD/S/PH | Refrigerador/congelador doméstico con compartimiento de conservación de alimentos congelados de cuatro estrellas *(***) | 230 | 270 | 2.4 | 0 | N/A | N/A | N/A | N/A | N/A | N/A | N/A | N/A | N/A | N/A | N/A | N/A | N/A | N/A | N/A | N/A | 50 | VU-SE-16-000265 | BLUMAREL SA | Esquema 5 de la norma UNIT-ISO/IEC 17067:2013
Aparatos de refrigeración eléctricos de uso doméstico | sub zero | ICBBI-48SD/S/TH | Refrigerador/congelador doméstico con compartimiento de conservación de alimentos congelados de cuatro estrellas *(***) | 230 | 270 | 2.4 | 0 | N/A | N/A | N/A | N/A | N/A | N/A | N/A | N/A | N/A | N/A | N/A | N/A | N/A | N/A | N/A | N/A | 50 | VU-SE-16-000265 | BLUMAREL SA | Esquema 5 de la norma UNIT-ISO/IEC 17067:2013
Aparatos de refrigeración eléctricos de uso doméstico | sub zero | ICBBI-48S/O | Refrigerador/congelador doméstico con compartimiento de conservación de alimentos congelados de cuatro estrellas *(***) | 230 | 270 | 2.4 | 0 | N/A | N/A | N/A | N/A | N/A | N/A | N/A | N/A | N/A | N/A | N/A | N/A | N/A | N/A | N/A | N/A | 50 | VU-SE-16-000265 | BLUMAREL SA | Esquema 5 de la norma UNIT-ISO/IEC 17067:2013
Aparatos de refrigeración eléctricos de uso doméstico | sub zero | ICBBI-48SD/O | Refrigerador/congelador doméstico con compartimiento de conservación de alimentos congelados de cuatro estrellas *(***) | 230 | 270 | 2.4 | 0 | N/A | N/A | N/A | N/A | N/A | N/A | N/A | N/A | N/A | N/A | N/A | N/A | N/A | N/A | N/A | N/A | 50 | VU-SE-16-000265 | BLUMAREL SA | Esquema 5 de la norma UNIT-ISO/IEC 17067:2013
Aparatos de refrigeración eléctricos de uso doméstico | sub zero | ICBBI-48SID/O | Refrigerador/congelador doméstico con compartimiento de conservación de alimentos congelados de cuatro estrellas *(***) | 230 | 270 | 2.4 | 0 | N/A | N/A | N/A | N/A | N/A | N/A | N/A | N/A | N/A | N/A | N/A | N/A | N/A | N/A | N/A | N/A | 50 | VU-SE-16-000265 | BLUMAREL SA | Esquema 5 de la norma UNIT-ISO/IEC 17067:2013
Aparatos de refrigeración eléctricos de uso doméstico | sub zero | ICBBI-48SID/S/PH | Refrigerador/congelador doméstico con compartimiento de conservación de alimentos congelados de cuatro estrellas *(***) | 230 | 270 | 2.4 | 0 | N/A | N/A | N/A | N/A | N/A | N/A | N/A | N/A | N/A | N/A | N/A | N/A | N/A | N/A | N/A | N/A | 50 | VU-SE-16-000265 | BLUMAREL SA | Esquema 5 de la norma UNIT-ISO/IEC 17067:2013
Aparatos de refrigeración eléctricos de uso doméstico | sub zero | ICBBI-48SID/S/TH | Refrigerador/congelador doméstico con compartimiento de conservación de alimentos congelados de cuatro estrellas *(***) | 230 | 270 | 2.4 | 0 | N/A | N/A | N/A | N/A | N/A | N/A | N/A | N/A | N/A | N/A | N/A | N/A | N/A | N/A | N/A | N/A | 50 | VU-SE-16-000265 | BLUMAREL SA | Esquema 5 de la norma UNIT-ISO/IEC 17067:2013
Aparatos de refrigeración eléctricos de uso doméstico | sub zero | ICBBI-48S/S/PH | Refrigerador/congelador doméstico con compartimiento de conservación de alimentos congelados de cuatro estrellas *(***) | 230 | 270 | 2.4 | 0 | N/A | N/A | N/A | N/A | N/A | N/A | N/A | N/A | N/A | N/A | N/A | N/A | N/A | N/A | N/A | N/A | 50 | VU-SE-16-000265 | BLUMAREL SA | Esquema 5 de la norma UNIT-ISO/IEC 17067:2013
Aparatos de refrigeración eléctricos de uso doméstico | sub zero | ICBBI-48S/S/TH | Refrigerador/congelador doméstico con compartimiento de conservación de alimentos congelados de cuatro estrellas *(***) | 230 | 270 | 2.4 | 0 | N/A | N/A | N/A | N/A | N/A | N/A | N/A | N/A | N/A | N/A | N/A | N/A | N/A | N/A | N/A | N/A | 50 | VU-SE-16-000265 | BLUMAREL SA | Esquema 5 de la norma UNIT-ISO/IEC 17067:2013
Aparatos de refrigeración eléctricos de uso doméstico | SAMSUNG | RT46K6631BS | Refrigerador congelador | 230 | 120 | 2.0 | 0 | N/A | N/A | N/A | N/A | N/A | N/A | N/A | N/A | N/A | N/A | N/A | N/A | N/A | N/A | N/A | N/A | 50 | VU-SE-16-000262 | IELOU SOCIEDAD ANONIMA | Esquema 5 de la norma UNIT-ISO/IEC 17067:2013
Interruptores automáticos - sobrecorriente | MOLVENO | EBS6BN | Int. Automático Termomagnéticos C10 IA250100001 | 240V/415V | N/A | 10 | 1P | N/A | N/A | N/A | N/A | N/A | N/A | N/A | N/A | N/A | N/A | N/A | N/A | N/A | N/A | N/A | N/A | N/A | VU-SE-10-000017 | INDUSTRIAS ELDER TAVARES S.A. | Esquema 5 de la norma UNIT-ISO/IEC 17067:2013
Interruptores automáticos - sobrecorriente | MOLVENO | EBS6BN | Int. Automático Termomagnéticos C16 IA250100002 | 240V/415V | N/A | 16 | 1P | N/A | N/A | N/A | N/A | N/A | N/A | N/A | N/A | N/A | N/A | N/A | N/A | N/A | N/A | N/A | N/A | N/A | VU-SE-10-000017 | INDUSTRIAS ELDER TAVARES S.A. | Esquema 5 de la norma UNIT-ISO/IEC 17067:2013
Interruptores automáticos - sobrecorriente | MOLVENO | EBS6BN | Int. Automático Termomagnéticos C20 IA250100003 | 240V/415V | N/A | 20 | 1P | N/A | N/A | N/A | N/A | N/A | N/A | N/A | N/A | N/A | N/A | N/A | N/A | N/A | N/A | N/A | N/A | N/A | VU-SE-10-000017 | INDUSTRIAS ELDER TAVARES S.A. | Esquema 5 de la norma UNIT-ISO/IEC 17067:2013
Interruptores automáticos - sobrecorriente | MOLVENO | EBS6BN | Int. Automático Termomagnéticos C25 IA250100004 | 240V/415V | N/A | 25 | 1P | N/A | N/A | N/A | N/A | N/A | N/A | N/A | N/A | N/A | N/A | N/A | N/A | N/A | N/A | N/A | N/A | N/A | VU-SE-10-000017 | INDUSTRIAS ELDER TAVARES S.A. | Esquema 5 de la norma UNIT-ISO/IEC 17067:2013
Interruptores automáticos - sobrecorriente | MOLVENO | EBS6BN | Int. Automático Termomagnéticos C32 IA250100005 | 240V/415V | N/A | 32 | 1P | N/A | N/A | N/A | N/A | N/A | N/A | N/A | N/A | N/A | N/A | N/A | N/A | N/A | N/A | N/A | N/A | N/A | VU-SE-10-000017 | INDUSTRIAS ELDER TAVARES S.A. | Esquema 5 de la norma UNIT-ISO/IEC 17067:2013
Interruptores automáticos - sobrecorriente | MOLVENO | EBS6BN | Int. Automático Termomagnéticos C40 IA250100011 | 240V/415V | N/A | 40 | 1P | N/A | N/A | N/A | N/A | N/A | N/A | N/A | N/A | N/A | N/A | N/A | N/A | N/A | N/A | N/A | N/A | N/A | VU-SE-10-000017 | INDUSTRIAS ELDER TAVARES S.A. | Esquema 5 de la norma UNIT-ISO/IEC 17067:2013
Interruptores automáticos - sobrecorriente | MOLVENO | EBS6BN | Int. Automático Termomagnéticos C50 IA250100012 | 240V/415V | N/A | 50 | 1P | N/A | N/A | N/A | N/A | N/A | N/A | N/A | N/A | N/A | N/A | N/A | N/A | N/A | N/A | N/A | N/A | N/A | VU-SE-10-000017 | INDUSTRIAS ELDER TAVARES S.A. | Esquema 5 de la norma UNIT-ISO/IEC 17067:2013
Interruptores automáticos - sobrecorriente | MOLVENO | EBS6BN | Int. Automático Termomagnéticos C63 IA250100013 | 240V/415V | N/A | 63 | 1P | N/A | N/A | N/A | N/A | N/A | N/A | N/A | N/A | N/A | N/A | N/A | N/A | N/A | N/A | N/A | N/A | N/A | VU-SE-10-000017 | INDUSTRIAS ELDER TAVARES S.A. | Esquema 5 de la norma UNIT-ISO/IEC 17067:2013
Interruptores automáticos - sobrecorriente | MOLVENO | EBS6BN | Int. Automático Termomagnéticos C10 IA250100006 | 415V | N/A | 10 | 2P | N/A | N/A | N/A | N/A | N/A | N/A | N/A | N/A | N/A | N/A | N/A | N/A | N/A | N/A | N/A | N/A | N/A | VU-SE-10-000017 | INDUSTRIAS ELDER TAVARES S.A. | Esquema 5 de la norma UNIT-ISO/IEC 17067:2013
Interruptores automáticos - sobrecorriente | MOLVENO | EBS6BN | Int. Automático Termomagnéticos C16 IA250100007 | 415V | N/A | 16 | 2P | N/A | N/A | N/A | N/A | N/A | N/A | N/A | N/A | N/A | N/A | N/A | N/A | N/A | N/A | N/A | N/A | N/A | VU-SE-10-000017 | INDUSTRIAS ELDER TAVARES S.A. | Esquema 5 de la norma UNIT-ISO/IEC 17067:2013
Interruptores automáticos - sobrecorriente | MOLVENO | EBS6BN | Int. Automático Termomagnéticos C20 IA250100008 | 415V | N/A | 20 | 2P | N/A | N/A | N/A | N/A | N/A | N/A | N/A | N/A | N/A | N/A | N/A | N/A | N/A | N/A | N/A | N/A | N/A | VU-SE-10-000017 | INDUSTRIAS ELDER TAVARES S.A. | Esquema 5 de la norma UNIT-ISO/IEC 17067:2013
Interruptores automáticos - sobrecorriente | MOLVENO | EBS6BN | Int. Automático Termomagnéticos C25 IA250100009 | 415V | N/A | 25 | 2P | N/A | N/A | N/A | N/A | N/A | N/A | N/A | N/A | N/A | N/A | N/A | N/A | N/A | N/A | N/A | N/A | N/A | VU-SE-10-000017 | INDUSTRIAS ELDER TAVARES S.A. | Esquema 5 de la norma UNIT-ISO/IEC 17067:2013
Interruptores automáticos - sobrecorriente | MOLVENO | EBS6BN | Int. Automático Termomagnéticos C32 IA250100010 | 415V | N/A | 32 | 2P | N/A | N/A | N/A | N/A | N/A | N/A | N/A | N/A | N/A | N/A | N/A | N/A | N/A | N/A | N/A | N/A | N/A | VU-SE-10-000017 | INDUSTRIAS ELDER TAVARES S.A. | Esquema 5 de la norma UNIT-ISO/IEC 17067:2013
Interruptores automáticos - sobrecorriente | MOLVENO | EBS6BN | Int. Automático Termomagnéticos C40 IA250100014 | 415V | N/A | 40 | 2P | N/A | N/A | N/A | N/A | N/A | N/A | N/A | N/A | N/A | N/A | N/A | N/A | N/A | N/A | N/A | N/A | N/A | VU-SE-10-000017 | INDUSTRIAS ELDER TAVARES S.A. | Esquema 5 de la norma UNIT-ISO/IEC 17067:2013
Interruptores automáticos - sobrecorriente | MOLVENO | EBS6BN | Int. Automático Termomagnéticos C50 IA250100015 | 415V | N/A | 50 | 2P | N/A | N/A | N/A | N/A | N/A | N/A | N/A | N/A | N/A | N/A | N/A | N/A | N/A | N/A | N/A | N/A | N/A | VU-SE-10-000017 | INDUSTRIAS ELDER TAVARES S.A. | Esquema 5 de la norma UNIT-ISO/IEC 17067:2013
Interruptores automáticos - sobrecorriente | MOLVENO | EBS6BN | Int. Automático Termomagnéticos C63 IA250100016 | 415V | N/A | 63 | 2P | N/A | N/A | N/A | N/A | N/A | N/A | N/A | N/A | N/A | N/A | N/A | N/A | N/A | N/A | N/A | N/A | N/A | VU-SE-10-000017 | INDUSTRIAS ELDER TAVARES S.A. | Esquema 5 de la norma UNIT-ISO/IEC 17067:2013
Interruptores automáticos - sobrecorriente | MOLVENO | EBS6BN | Int. Automático Termomagnéticos C10 IA250100017 | 415V | N/A | 10 | 3P | N/A | N/A | N/A | N/A | N/A | N/A | N/A | N/A | N/A | N/A | N/A | N/A | N/A | N/A | N/A | N/A | N/A | VU-SE-10-000017 | INDUSTRIAS ELDER TAVARES S.A. | Esquema 5 de la norma UNIT-ISO/IEC 17067:2013
Interruptores automáticos - sobrecorriente | MOLVENO | EBS6BN | Int. Automático Termomagnéticos C16 IA250100018 | 415V | N/A | 16 | 3P | N/A | N/A | N/A | N/A | N/A | N/A | N/A | N/A | N/A | N/A | N/A | N/A | N/A | N/A | N/A | N/A | N/A | VU-SE-10-000017 | INDUSTRIAS ELDER TAVARES S.A. | Esquema 5 de la norma UNIT-ISO/IEC 17067:2013
Interruptores automáticos - sobrecorriente | MOLVENO | EBS6BN | Int. Automático Termomagnéticos C20 IA250100019 | 415V | N/A | 20 | 3P | N/A | N/A | N/A | N/A | N/A | N/A | N/A | N/A | N/A | N/A | N/A | N/A | N/A | N/A | N/A | N/A | N/A | VU-SE-10-000017 | INDUSTRIAS ELDER TAVARES S.A. | Esquema 5 de la norma UNIT-ISO/IEC 17067:2013
Interruptores automáticos - sobrecorriente | MOLVENO | EBS6BN | Int. Automático Termomagnéticos C25 IA250100020 | 415V | N/A | 25 | 3P | N/A | N/A | N/A | N/A | N/A | N/A | N/A | N/A | N/A | N/A | N/A | N/A | N/A | N/A | N/A | N/A | N/A | VU-SE-10-000017 | INDUSTRIAS ELDER TAVARES S.A. | Esquema 5 de la norma UNIT-ISO/IEC 17067:2013
Interruptores automáticos - sobrecorriente | MOLVENO | EBS6BN | Int. Automático Termomagnéticos C32 IA250100021 | 415V | N/A | 32 | 3P | N/A | N/A | N/A | N/A | N/A | N/A | N/A | N/A | N/A | N/A | N/A | N/A | N/A | N/A | N/A | N/A | N/A | VU-SE-10-000017 | INDUSTRIAS ELDER TAVARES S.A. | Esquema 5 de la norma UNIT-ISO/IEC 17067:2013
Interruptores automáticos - sobrecorriente | MOLVENO | EBS6BN | Int. Automático Termomagnéticos C40 IA250100022 | 415V | N/A | 40 | 3P | N/A | N/A | N/A | N/A | N/A | N/A | N/A | N/A | N/A | N/A | N/A | N/A | N/A | N/A | N/A | N/A | N/A | VU-SE-10-000017 | INDUSTRIAS ELDER TAVARES S.A. | Esquema 5 de la norma UNIT-ISO/IEC 17067:2013
Interruptores automáticos - sobrecorriente | MOLVENO | EBS6BN | Int. Automático Termomagnéticos C50 IA250100023 | 415V | N/A | 50 | 3P | N/A | N/A | N/A | N/A | N/A | N/A | N/A | N/A | N/A | N/A | N/A | N/A | N/A | N/A | N/A | N/A | N/A | VU-SE-10-000017 | INDUSTRIAS ELDER TAVARES S.A. | Esquema 5 de la norma UNIT-ISO/IEC 17067:2013
Interruptores automáticos - sobrecorriente | MOLVENO | EBS6BN | Int. Automático Termomagnéticos C63 IA250100024 | 415V | N/A | 63 | 3P | N/A | N/A | N/A | N/A | N/A | N/A | N/A | N/A | N/A | N/A | N/A | N/A | N/A | N/A | N/A | N/A | N/A | VU-SE-10-000017 | INDUSTRIAS ELDER TAVARES S.A. | Esquema 5 de la norma UNIT-ISO/IEC 17067:2013
Aparatos de refrigeración eléctricos de uso doméstico | JAMES | JM350INOX | Refrigerador congelador doméstico con compartimiento de conservación de alimentos congelados de cuatro estrellas *(***) | 220/240 | 200 | 1.15 | 0 | N/A | N/A | N/A | N/A | N/A | N/A | N/A | N/A | N/A | N/A | N/A | N/A | N/A | N/A | N/A | N/A | 50 | VU-SE-16-000266 | JAMES SOCIEDAD ANONIMA | Esquema 5 de la norma UNIT-ISO/IEC 17067:2013
Aparatos de refrigeración eléctricos de uso doméstico | JAMES | JM350BLANCO | Refrigerador congelador doméstico con compartimiento de conservación de alimentos congelados de cuatro estrellas *(***) | 220/240 | 200 | 1.15 | 0 | N/A | N/A | N/A | N/A | N/A | N/A | N/A | N/A | N/A | N/A | N/A | N/A | N/A | N/A | N/A | N/A | 50 | VU-SE-16-000266 | JAMES SOCIEDAD ANONIMA | Esquema 5 de la norma UNIT-ISO/IEC 17067:2013
Aparatos de refrigeración eléctricos de uso doméstico | NICS | BD-108WF | Congeladordoméstico horizontal o de apertura superior | 220/240 | 200 | 1.10 | 0 | N/A | N/A | N/A | N/A | N/A | N/A | N/A | N/A | N/A | N/A | N/A | N/A | N/A | N/A | N/A | N/A | 50 | VU-SE-16-000267 | ETIMEL S.A. | Esquema 5 de la norma UNIT-ISO/IEC 17067:2013
Aparatos de refrigeración eléctricos de uso doméstico | NICS | BD-158WF | Congeladordoméstico horizontal o de apertura superior | 220/240 | 200 | 1.10 | 0 | N/A | N/A | N/A | N/A | N/A | N/A | N/A | N/A | N/A | N/A | N/A | N/A | N/A | N/A | N/A | N/A | 50 | VU-SE-16-000267 | ETIMEL S.A. | Esquema 5 de la norma UNIT-ISO/IEC 17067:2013
Aparatos de refrigeración eléctricos de uso doméstico | NICS | BD-208WF | Congeladordoméstico horizontal o de apertura superior | 220/240 | 200 | 1.10 | 0 | N/A | N/A | N/A | N/A | N/A | N/A | N/A | N/A | N/A | N/A | N/A | N/A | N/A | N/A | N/A | N/A | 50 | VU-SE-16-000267 | ETIMEL S.A. | Esquema 5 de la norma UNIT-ISO/IEC 17067:2013
Aparatos de refrigeración eléctricos de uso doméstico | NICS | BD-308W | Congeladordoméstico horizontal o de apertura superior | 220/240 | 200 | 1.10 | 0 | N/A | N/A | N/A | N/A | N/A | N/A | N/A | N/A | N/A | N/A | N/A | N/A | N/A | N/A | N/A | N/A | 50 | VU-SE-16-000267 | ETIMEL S.A. | Esquema 5 de la norma UNIT-ISO/IEC 17067:2013
Aparatos de refrigeración eléctricos de uso doméstico | NICS | BD-358W | Congeladordoméstico horizontal o de apertura superior | 220/240 | 200 | 1.10 | 0 | N/A | N/A | N/A | N/A | N/A | N/A | N/A | N/A | N/A | N/A | N/A | N/A | N/A | N/A | N/A | N/A | 50 | VU-SE-16-000267 | ETIMEL S.A. | Esquema 5 de la norma UNIT-ISO/IEC 17067:2013
Aparatos de refrigeración eléctricos de uso doméstico | NICS | BD-518L | Congeladordoméstico horizontal o de apertura superior | 220/240 | 350 | 1.40 | 0 | N/A | N/A | N/A | N/A | N/A | N/A | N/A | N/A | N/A | N/A | N/A | N/A | N/A | N/A | N/A | N/A | 50 | VU-SE-16-000267 | ETIMEL S.A. | Esquema 5 de la norma UNIT-ISO/IEC 17067:2013
Aparatos de refrigeración eléctricos de uso doméstico | NICS | BD- 608L | Congeladordoméstico horizontal o de apertura superior | 220/240 | 350 | 1.40 | 0 | N/A | N/A | N/A | N/A | N/A | N/A | N/A | N/A | N/A | N/A | N/A | N/A | N/A | N/A | N/A | N/A | 50 | VU-SE-16-000267 | ETIMEL S.A. | Esquema 5 de la norma UNIT-ISO/IEC 17067:2013
Aparatos de refrigeración eléctricos de uso doméstico | GRENNO | RF-KS502PD | Refrigerador-congelador doméstico | 220-240 | 220 | 0.8 | 0 | N/A | N/A | N/A | N/A | N/A | N/A | N/A | N/A | N/A | N/A | N/A | N/A | N/A | N/A | N/A | N/A | 50 | VU-SE-16-000268 | POLAKOF Y CIA SOCIEDAD ANONIMA | Esquema 5 de la norma UNIT-ISO/IEC 17067:2013
Aparatos de refrigeración eléctricos de uso doméstico | GRENNO | RF-KFH260PD | Refrigerador-congelador domestico | 220-240 | 190 | 0.83 | 0 | N/A | N/A | N/A | N/A | N/A | N/A | N/A | N/A | N/A | N/A | N/A | N/A | N/A | N/A | N/A | N/A | 50 | VU-SE-16-000269 | POLAKOF Y CIA SOCIEDAD ANONIMA | Esquema 5 de la norma UNIT-ISO/IEC 17067:2013
Aparatos de refrigeración eléctricos de uso doméstico | GRENNO | RF-KS257P | Refrigerador-congelador doméstico | 220-240 | 130 | 1.5 | 0 | N/A | N/A | N/A | N/A | N/A | N/A | N/A | N/A | N/A | N/A | N/A | N/A | N/A | N/A | N/A | N/A | 50 | VU-SE-16-000270 | POLAKOF Y CIA SOCIEDAD ANONIMA | Esquema 5 de la norma UNIT-ISO/IEC 17067:2013
Aparatos de refrigeración eléctricos de uso doméstico | GRENNO | FR-KH100B | Congelador domestico horizontal | 220-240 | 345 | 1.5 | 0 | N/A | N/A | N/A | N/A | N/A | N/A | N/A | N/A | N/A | N/A | N/A | N/A | N/A | N/A | N/A | N/A | 50 | VU-SE-16-000271 | POLAKOF Y CIA SOCIEDAD ANONIMA | Esquema 5 de la norma UNIT-ISO/IEC 17067:2013
Aparatos de refrigeración eléctricos de uso doméstico | GRENNO | RF-KS257BD | Refrigerador-congelador domestico | 220-240 | 130 | 1.5 | 0 | N/A | N/A | N/A | N/A | N/A | N/A | N/A | N/A | N/A | N/A | N/A | N/A | N/A | N/A | N/A | N/A | 50 | VU-SE-16-000272 | POLAKOF Y CIA SOCIEDAD ANONIMA | Esquema 5 de la norma UNIT-ISO/IEC 17067:2013
Conductos para instalaciones eléctricas | MOLVENO | C808001080 | COND RIG 16MM C/COPA (305-3321) | 0.00 | N/A | 0 | 0 | N/A | N/A | N/A | N/A | N/A | 16 | conducto no metálico | No | 3321 | N/A | N/A | N/A | N/A | N/A | N/A | N/A | N/A | VU-SE-6-000017 | INDUSTRIAS ELDER TAVARES S.A. | Esquema 5 de la norma UNIT-ISO/IEC 17067:2013
Conductos para instalaciones eléctricas | MOLVENO | C808001081 | COND RIG 20MM C/COPA (305-3321) | 0.00 | N/A | 0 | 0 | N/A | N/A | N/A | N/A | N/A | 20 | conducto no metálico | No | 3321 | N/A | N/A | N/A | N/A | N/A | N/A | N/A | N/A | VU-SE-6-000017 | INDUSTRIAS ELDER TAVARES S.A. | Esquema 5 de la norma UNIT-ISO/IEC 17067:2013
Conductos para instalaciones eléctricas | MOLVENO | C808001082 | COND RIG 25MM C/COPA (305-3321) | 0.00 | N/A | 0 | 0 | N/A | N/A | N/A | N/A | N/A | 25 | conducto no metálico | No | 3321 | N/A | N/A | N/A | N/A | N/A | N/A | N/A | N/A | VU-SE-6-000017 | INDUSTRIAS ELDER TAVARES S.A. | Esquema 5 de la norma UNIT-ISO/IEC 17067:2013
Conductos para instalaciones eléctricas | MOLVENO | C808001083 | COND RIG 32MM C/COPA (305-3321) | 0.00 | N/A | 0 | 0 | N/A | N/A | N/A | N/A | N/A | 32 | conducto no metálico | No | 3321 | N/A | N/A | N/A | N/A | N/A | N/A | N/A | N/A | VU-SE-6-000017 | INDUSTRIAS ELDER TAVARES S.A. | Esquema 5 de la norma UNIT-ISO/IEC 17067:2013
Conductos para instalaciones eléctricas | MOLVENO | C808001084 | COND RIG 40MM C/COPA (305-3321) | 0.00 | N/A | 0 | 0 | N/A | N/A | N/A | N/A | N/A | 40 | conducto no metálico | No | 3321 | N/A | N/A | N/A | N/A | N/A | N/A | N/A | N/A | VU-SE-6-000017 | INDUSTRIAS ELDER TAVARES S.A. | Esquema 5 de la norma UNIT-ISO/IEC 17067:2013
Conductos para instalaciones eléctricas | MOLVENO | C808001085 | COND RIG 50MM C/COPA (305-3321) | 0.00 | N/A | 0 | 0 | N/A | N/A | N/A | N/A | N/A | 50 | conducto no metálico | No | 3321 | N/A | N/A | N/A | N/A | N/A | N/A | N/A | N/A | VU-SE-6-000017 | INDUSTRIAS ELDER TAVARES S.A. | Esquema 5 de la norma UNIT-ISO/IEC 17067:2013
Conductos para instalaciones eléctricas | MOLVENO | C808001086 | COND RIG 63MM C/COPA (305-3321) | 0.00 | N/A | 0 | 0 | N/A | N/A | N/A | N/A | N/A | 63 | conducto no metálico | No | 3321 | N/A | N/A | N/A | N/A | N/A | N/A | N/A | N/A | VU-SE-6-000017 | INDUSTRIAS ELDER TAVARES S.A. | Esquema 5 de la norma UNIT-ISO/IEC 17067:2013
Conductos para instalaciones eléctricas | MOLVENO | C808001098 | COND RIG 16 mm C/COPA (205-2221) | 0.00 | N/A | 0 | 0 | N/A | N/A | N/A | N/A | N/A | 16 | conducto no metálico | No | 2221 | N/A | N/A | N/A | N/A | N/A | N/A | N/A | N/A | VU-SE-6-000017 | INDUSTRIAS ELDER TAVARES S.A. | Esquema 5 de la norma UNIT-ISO/IEC 17067:2013
Conductos para instalaciones eléctricas | MOLVENO | C808001099 | COND RIG 20mm C/COPA (205-2221) | 0.00 | N/A | 0 | 0 | N/A | N/A | N/A | N/A | N/A | 20 | conducto no metálico | No | 2221 | N/A | N/A | N/A | N/A | N/A | N/A | N/A | N/A | VU-SE-6-000017 | INDUSTRIAS ELDER TAVARES S.A. | Esquema 5 de la norma UNIT-ISO/IEC 17067:2013
Conductos para instalaciones eléctricas | MOLVENO | C808001100 | COND RIG 25 mm C/COPA (205-2221) | 0.00 | N/A | 0 | 0 | N/A | N/A | N/A | N/A | N/A | 25 | conducto no metálico | No | 2221 | N/A | N/A | N/A | N/A | N/A | N/A | N/A | N/A | VU-SE-6-000017 | INDUSTRIAS ELDER TAVARES S.A. | Esquema 5 de la norma UNIT-ISO/IEC 17067:2013
Conductos para instalaciones eléctricas | MOLVENO | C808001101 | COND RIG 32 mm C/COPA (205-2221) | 0.00 | N/A | 0 | 0 | N/A | N/A | N/A | N/A | N/A | 32 | conducto no metálico | No | 2221 | N/A | N/A | N/A | N/A | N/A | N/A | N/A | N/A | VU-SE-6-000017 | INDUSTRIAS ELDER TAVARES S.A. | Esquema 5 de la norma UNIT-ISO/IEC 17067:2013
Conductos para instalaciones eléctricas | MOLVENO | C808001109 | COND RIG 40 mm C/COPA (205-2221) | 0.00 | N/A | 0 | 0 | N/A | N/A | N/A | N/A | N/A | 40 | conducto no metálico | No | 2221 | N/A | N/A | N/A | N/A | N/A | N/A | N/A | N/A | VU-SE-6-000017 | INDUSTRIAS ELDER TAVARES S.A. | Esquema 5 de la norma UNIT-ISO/IEC 17067:2013
Conductos para instalaciones eléctricas | MOLVENO | C808001110 | COND RIG 50mm C/COPA (205-2221) | 0.00 | N/A | 0 | 0 | N/A | N/A | N/A | N/A | N/A | 50 | conducto no metálico | No | 2221 | N/A | N/A | N/A | N/A | N/A | N/A | N/A | N/A | VU-SE-6-000017 | INDUSTRIAS ELDER TAVARES S.A. | Esquema 5 de la norma UNIT-ISO/IEC 17067:2013
Conductos para instalaciones eléctricas | MOLVENO | C808001111 | COND RIG 63mm C/COPA (205-2221) | 0.00 | N/A | 0 | 0 | N/A | N/A | N/A | N/A | N/A | 63 | conducto no metálico | No | 2221 | N/A | N/A | N/A | N/A | N/A | N/A | N/A | N/A | VU-SE-6-000017 | INDUSTRIAS ELDER TAVARES S.A. | Esquema 5 de la norma UNIT-ISO/IEC 17067:2013
Conductos para instalaciones eléctricas | MOLVENO | C808001106 | COND RIG 40mm (205-2221) | 0.00 | N/A | 0 | 0 | N/A | N/A | N/A | N/A | N/A | 40 | conducto no metálico | No | 2221 | N/A | N/A | N/A | N/A | N/A | N/A | N/A | N/A | VU-SE-6-000017 | INDUSTRIAS ELDER TAVARES S.A. | Esquema 5 de la norma UNIT-ISO/IEC 17067:2013
Conductos para instalaciones eléctricas | MOLVENO | C808001107 | COND RIG 50mm (205-2221) | 0.00 | N/A | 0 | 0 | N/A | N/A | N/A | N/A | N/A | 50 | conducto no metálico | No | 2221 | N/A | N/A | N/A | N/A | N/A | N/A | N/A | N/A | VU-SE-6-000017 | INDUSTRIAS ELDER TAVARES S.A. | Esquema 5 de la norma UNIT-ISO/IEC 17067:2013
Conductos para instalaciones eléctricas | MOLVENO | C808001108 | COND RIG 63mm (205-2221) | 0.00 | N/A | 0 | 0 | N/A | N/A | N/A | N/A | N/A | 63 | conducto no metálico | No | 2221 | N/A | N/A | N/A | N/A | N/A | N/A | N/A | N/A | VU-SE-6-000017 | INDUSTRIAS ELDER TAVARES S.A. | Esquema 5 de la norma UNIT-ISO/IEC 17067:2013
Conductos para instalaciones eléctricas | MOLVENO | UTC20B-M | UNION TUBO CAJA 20 | 0.00 | N/A | 0 | 0 | N/A | N/A | N/A | N/A | N/A | 20 | conducto no metálico | No | 2221 | N/A | N/A | N/A | N/A | N/A | N/A | N/A | N/A | VU-SE-6-000017 | INDUSTRIAS ELDER TAVARES S.A. | Esquema 5 de la norma UNIT-ISO/IEC 17067:2013
Conductos para instalaciones eléctricas | MOLVENO | UTC25B-M | UNION TUBO-CAJA 25 | 0.00 | N/A | 0 | 0 | N/A | N/A | N/A | N/A | N/A | 25 | conducto no metálico | No | 2221 | N/A | N/A | N/A | N/A | N/A | N/A | N/A | N/A | VU-SE-6-000017 | INDUSTRIAS ELDER TAVARES S.A. | Esquema 5 de la norma UNIT-ISO/IEC 17067:2013
Conductos para instalaciones eléctricas | MOLVENO | UCT20G-M | UNIÓN TUBO-CAJA 20mm | 0.00 | N/A | 0 | 0 | N/A | N/A | N/A | N/A | N/A | 20 | conducto no metálico | No | 2221 | N/A | N/A | N/A | N/A | N/A | N/A | N/A | N/A | VU-SE-6-000018 | FUSGER SA | Esquema 5 de la norma UNIT-ISO/IEC 17067:2013
Conductos para instalaciones eléctricas | MOLVENO | UCT25G-M | UNIÓN TUBO-CAJA 25 mm | 0.00 | N/A | 0 | 0 | N/A | N/A | N/A | N/A | N/A | 25 | conducto no metálico | No | 2221 | N/A | N/A | N/A | N/A | N/A | N/A | N/A | N/A | VU-SE-6-000018 | FUSGER SA | Esquema 5 de la norma UNIT-ISO/IEC 17067:2013
Conductos para instalaciones eléctricas | MOLVENO | UCT20N-M | UNIÓN TUBO-CAJA 20mm | 0.00 | N/A | 0 | 0 | N/A | N/A | N/A | N/A | N/A | 20 | conducto no metálico | No | 2221 | N/A | N/A | N/A | N/A | N/A | N/A | N/A | N/A | VU-SE-6-000018 | FUSGER SA | Esquema 5 de la norma UNIT-ISO/IEC 17067:2013
Conductos para instalaciones eléctricas | MOLVENO | UCT25N-M | UNIÓN TUBO-CAJA 25 mm | 0.00 | N/A | 0 | 0 | N/A | N/A | N/A | N/A | N/A | 25 | conducto no metálico | No | 2221 | N/A | N/A | N/A | N/A | N/A | N/A | N/A | N/A | VU-SE-6-000018 | FUSGER SA | Esquema 5 de la norma UNIT-ISO/IEC 17067:2013
Conductos para instalaciones eléctricas | MOLVENO | C808001087 | COND RIG CURV 16mm C/COPA (305-3321) | 0.00 | N/A | 0 | 0 | N/A | N/A | N/A | N/A | N/A | 16 | conducto no metálico | No | 3321 | N/A | N/A | N/A | N/A | N/A | N/A | N/A | N/A | VU-SE-6-000018 | FUSGER SA | Esquema 5 de la norma UNIT-ISO/IEC 17067:2013
Conductos para instalaciones eléctricas | MOLVENO | C808001088 | COND RIG CURV 20mm C/COPA (305-3321) | 0.00 | N/A | 0 | 0 | N/A | N/A | N/A | N/A | N/A | 20 | conducto no metálico | No | 3321 | N/A | N/A | N/A | N/A | N/A | N/A | N/A | N/A | VU-SE-6-000018 | FUSGER SA | Esquema 5 de la norma UNIT-ISO/IEC 17067:2013
Conductos para instalaciones eléctricas | MOLVENO | C808001089 | COND RIG CURV 25mm C/COPA (305-3321) | 0.00 | N/A | 0 | 0 | N/A | N/A | N/A | N/A | N/A | 25 | conducto no metálico | No | 3321 | N/A | N/A | N/A | N/A | N/A | N/A | N/A | N/A | VU-SE-6-000018 | FUSGER SA | Esquema 5 de la norma UNIT-ISO/IEC 17067:2013
Conductos para instalaciones eléctricas | MOLVENO | C808001090 | COND RIG 32mm C/COPA (305-3321) | 0.00 | N/A | 0 | 0 | N/A | N/A | N/A | N/A | N/A | 32 | conducto no metálico | No | 3321 | N/A | N/A | N/A | N/A | N/A | N/A | N/A | N/A | VU-SE-6-000018 | FUSGER SA | Esquema 5 de la norma UNIT-ISO/IEC 17067:2013
Conductos para instalaciones eléctricas | MOLVENO | C808001091 | COND RIG 40mm C/COPA (305-3321) | 0.00 | N/A | 0 | 0 | N/A | N/A | N/A | N/A | N/A | 40 | conducto no metálico | No | 3321 | N/A | N/A | N/A | N/A | N/A | N/A | N/A | N/A | VU-SE-6-000018 | FUSGER SA | Esquema 5 de la norma UNIT-ISO/IEC 17067:2013
Conductos para instalaciones eléctricas | MOLVENO | C808001092 | COND RIG 50mm C/COPA (305-3321) | 0.00 | N/A | 0 | 0 | N/A | N/A | N/A | N/A | N/A | 50 | conducto no metálico | No | 3321 | N/A | N/A | N/A | N/A | N/A | N/A | N/A | N/A | VU-SE-6-000018 | FUSGER SA | Esquema 5 de la norma UNIT-ISO/IEC 17067:2013
Conductos para instalaciones eléctricas | MOLVENO | C808001093 | COND RIG 63mm C/COPA (305-3321) | 0.00 | N/A | 0 | 0 | N/A | N/A | N/A | N/A | N/A | 63 | conducto no metálico | No | 3321 | N/A | N/A | N/A | N/A | N/A | N/A | N/A | N/A | VU-SE-6-000018 | FUSGER SA | Esquema 5 de la norma UNIT-ISO/IEC 17067:2013
Conductos para instalaciones eléctricas | MOLVENO | C808001094 | COND RIG 16mm C/COPA (205-2221) | 0.00 | N/A | 0 | 0 | N/A | N/A | N/A | N/A | N/A | 16 | conducto no metálico | No | 2221 | N/A | N/A | N/A | N/A | N/A | N/A | N/A | N/A | VU-SE-6-000018 | FUSGER SA | Esquema 5 de la norma UNIT-ISO/IEC 17067:2013
Conductos para instalaciones eléctricas | MOLVENO | C808001095 | COND RIG 20mm C/COPA (205-2221) | 0.00 | N/A | 0 | 0 | N/A | N/A | N/A | N/A | N/A | 20 | conducto no metálico | No | 2221 | N/A | N/A | N/A | N/A | N/A | N/A | N/A | N/A | VU-SE-6-000018 | FUSGER SA | Esquema 5 de la norma UNIT-ISO/IEC 17067:2013
Conductos para instalaciones eléctricas | MOLVENO | C808001096 | COND RIG 25 mm C/COPA (205-2221) | 0.00 | N/A | 0 | 0 | N/A | N/A | N/A | N/A | N/A | 25 | conducto no metálico | No | 2221 | N/A | N/A | N/A | N/A | N/A | N/A | N/A | N/A | VU-SE-6-000018 | FUSGER SA | Esquema 5 de la norma UNIT-ISO/IEC 17067:2013
Conductos para instalaciones eléctricas | MOLVENO | C808001097 | COND RIG 32mm C/COPA (205-2221) | 0.00 | N/A | 0 | 0 | N/A | N/A | N/A | N/A | N/A | 32 | conducto no metálico | No | 2221 | N/A | N/A | N/A | N/A | N/A | N/A | N/A | N/A | VU-SE-6-000018 | FUSGER SA | Esquema 5 de la norma UNIT-ISO/IEC 17067:2013
Conductos para instalaciones eléctricas | MOLVENO | C808001103 | COND RIG 40 mm C/COPA (205-2221) | 0.00 | N/A | 0 | 0 | N/A | N/A | N/A | N/A | N/A | 40 | conducto no metálico | No | 2221 | N/A | N/A | N/A | N/A | N/A | N/A | N/A | N/A | VU-SE-6-000018 | FUSGER SA | Esquema 5 de la norma UNIT-ISO/IEC 17067:2013
Conductos para instalaciones eléctricas | MOLVENO | C808001104 | COND RIG 50mm C/COPA (205-2221) | 0.00 | N/A | 0 | 0 | N/A | N/A | N/A | N/A | N/A | 50 | conducto no metálico | No | 2221 | N/A | N/A | N/A | N/A | N/A | N/A | N/A | N/A | VU-SE-6-000018 | FUSGER SA | Esquema 5 de la norma UNIT-ISO/IEC 17067:2013
Conductos para instalaciones eléctricas | MOLVENO | C808001105 | COND RIG 63mm C/COPA (205-2221) | 0.00 | N/A | 0 | 0 | N/A | N/A | N/A | N/A | N/A | 63 | conducto no metálico | No | 2221 | N/A | N/A | N/A | N/A | N/A | N/A | N/A | N/A | VU-SE-6-000018 | FUSGER SA | Esquema 5 de la norma UNIT-ISO/IEC 17067:2013
Conductos para instalaciones eléctricas | MOLVENO | C808001078 | COND RIG 40mm (205-2221) | 0.00 | N/A | 0 | 0 | N/A | N/A | N/A | N/A | N/A | 40 | conducto no metálico | No | 2221 | N/A | N/A | N/A | N/A | N/A | N/A | N/A | N/A | VU-SE-6-000018 | FUSGER SA | Esquema 5 de la norma UNIT-ISO/IEC 17067:2013
Conductos para instalaciones eléctricas | MOLVENO | C808001079 | COND RIG 50mm (205-2221) | 0.00 | N/A | 0 | 0 | N/A | N/A | N/A | N/A | N/A | 50 | conducto no metálico | No | 2221 | N/A | N/A | N/A | N/A | N/A | N/A | N/A | N/A | VU-SE-6-000018 | FUSGER SA | Esquema 5 de la norma UNIT-ISO/IEC 17067:2013
Conductos para instalaciones eléctricas | MOLVENO | C808001102 | COND RIG 63mm (205-2221) | 0.00 | N/A | 0 | 0 | N/A | N/A | N/A | N/A | N/A | 63 | conducto no metálico | No | 2221 | N/A | N/A | N/A | N/A | N/A | N/A | N/A | N/A | VU-SE-6-000018 | FUSGER SA | Esquema 5 de la norma UNIT-ISO/IEC 17067:2013
Aparatos de refrigeración eléctricos de uso doméstico | JAMES | RJ 25 M INOX | Refrigerador congelador doméstico con compartimiento de conservación de alimentos congelados de cuatro estrellas *(***) | 220/240 | 80 | 0.50 | 0 | N/A | N/A | N/A | N/A | N/A | N/A | N/A | N/A | N/A | N/A | N/A | N/A | N/A | N/A | N/A | N/A | 50 | VU-SE-16-000273 | JAMES SOCIEDAD ANONIMA | Esquema 5 de la norma UNIT-ISO/IEC 17067:2013
Aparatos de refrigeración eléctricos de uso doméstico | JAMES | RJ 25 MB | Refrigerador congelador doméstico con compartimiento de conservación de alimentos congelados de cuatro estrellas *(***) | 220/240 | 80 | 0.50 | 0 | N/A | N/A | N/A | N/A | N/A | N/A | N/A | N/A | N/A | N/A | N/A | N/A | N/A | N/A | N/A | N/A | 50 | VU-SE-16-000273 | JAMES SOCIEDAD ANONIMA | Esquema 5 de la norma UNIT-ISO/IEC 17067:2013
Aparatos de refrigeración eléctricos de uso doméstico | JAMES | RJ 27 M INOX | Refrigerador congelador doméstico con compartimiento de conservación de alimentos congelados de cuatro estrellas *(***) | 220/240 | 90 | 0.50 | 0 | N/A | N/A | N/A | N/A | N/A | N/A | N/A | N/A | N/A | N/A | N/A | N/A | N/A | N/A | N/A | N/A | 50 | VU-SE-16-000273 | JAMES SOCIEDAD ANONIMA | Esquema 5 de la norma UNIT-ISO/IEC 17067:2013
Aparatos de refrigeración eléctricos de uso doméstico | JAMES | RJ 27 MB | Refrigerador congelador doméstico con compartimiento de conservación de alimentos congelados de cuatro estrellas *(***) | 220/240 | 90 | 0.50 | 0 | N/A | N/A | N/A | N/A | N/A | N/A | N/A | N/A | N/A | N/A | N/A | N/A | N/A | N/A | N/A | N/A | 50 | VU-SE-16-000273 | JAMES SOCIEDAD ANONIMA | Esquema 5 de la norma UNIT-ISO/IEC 17067:2013
Aparatos de refrigeración eléctricos de uso doméstico | JAMES | RJ 301 B | Refrigerador congelador doméstico con compartimiento de conservación de alimentos congelados de cuatro estrellas *(***) | 220/240 | 120 | 1.0 | 0 | N/A | N/A | N/A | N/A | N/A | N/A | N/A | N/A | N/A | N/A | N/A | N/A | N/A | N/A | N/A | N/A | 50 | VU-SE-16-000273 | JAMES SOCIEDAD ANONIMA | Esquema 5 de la norma UNIT-ISO/IEC 17067:2013
Aparatos de refrigeración eléctricos de uso doméstico | JAMES | RJ 301 INOX | Refrigerador congelador doméstico con compartimiento de conservación de alimentos congelados de cuatro estrellas *(***) | 220/240 | 120 | 1.0 | 0 | N/A | N/A | N/A | N/A | N/A | N/A | N/A | N/A | N/A | N/A | N/A | N/A | N/A | N/A | N/A | N/A | 50 | VU-SE-16-000273 | JAMES SOCIEDAD ANONIMA | Esquema 5 de la norma UNIT-ISO/IEC 17067:2013
Aparatos de refrigeración eléctricos de uso doméstico | JAMES | RJ 401 B | Refrigerador congelador doméstico con compartimiento de conservación de alimentos congelados de cuatro estrellas *(***) | 220/240 | 90 | 1.20 | 0 | N/A | N/A | N/A | N/A | N/A | N/A | N/A | N/A | N/A | N/A | N/A | N/A | N/A | N/A | N/A | N/A | 50 | VU-SE-16-000273 | JAMES SOCIEDAD ANONIMA | Esquema 5 de la norma UNIT-ISO/IEC 17067:2013
Aparatos de refrigeración eléctricos de uso doméstico | JAMES | RJ 401 INOX | Refrigerador congelador doméstico con compartimiento de conservación de alimentos congelados de cuatro estrellas *(***) | 220/240 | 90 | 1.20 | 0 | N/A | N/A | N/A | N/A | N/A | N/A | N/A | N/A | N/A | N/A | N/A | N/A | N/A | N/A | N/A | N/A | 50 | VU-SE-16-000273 | JAMES SOCIEDAD ANONIMA | Esquema 5 de la norma UNIT-ISO/IEC 17067:2013
Aparatos de refrigeración eléctricos de uso doméstico | ENXUTA | RENXCMB16300D | Refrigerador-congelador doméstico | 220-240 | 150 | 0.6 | 0 | N/A | N/A | N/A | N/A | N/A | N/A | N/A | N/A | N/A | N/A | N/A | N/A | N/A | N/A | N/A | N/A | 50 | VU-SE-16-000274 | GELBRING S.A. | Esquema 5 de la norma UNIT-ISO/IEC 17067:2013
Aparatos de refrigeración eléctricos de uso doméstico | ENXUTA | FHENX16420 | Congelador doméstico horizontal | 220-240 | 184 | 0.8 | 0 | N/A | N/A | N/A | N/A | N/A | N/A | N/A | N/A | N/A | N/A | N/A | N/A | N/A | N/A | N/A | N/A | 50 | VU-SE-16-000275 | GELBRING S.A. | Esquema 5 de la norma UNIT-ISO/IEC 17067:2013
Aparatos de refrigeración eléctricos de uso doméstico | SAMSUNG | RB33A307012 | Refrigerador congelador | 230 | 120 | 1.5 | 0 | N/A | N/A | N/A | N/A | N/A | N/A | N/A | N/A | N/A | N/A | N/A | N/A | N/A | N/A | N/A | N/A | 50 | VU-SE-16-000276 | VISUAR URUGUAY S.A. | Esquema 5 de la norma UNIT-ISO/IEC 17067:2013
Aparatos de refrigeración eléctricos de uso doméstico | SAMSUNG | RB33A307031 | Refrigerador congelador | 230 | 120 | 1.5 | 0 | N/A | N/A | N/A | N/A | N/A | N/A | N/A | N/A | N/A | N/A | N/A | N/A | N/A | N/A | N/A | N/A | 50 | VU-SE-16-000276 | VISUAR URUGUAY S.A. | Esquema 5 de la norma UNIT-ISO/IEC 17067:2013
Calentadores de agua de acumulación | ENXUTA | TENX2115 | Calentador de agua de acumulacion | 230 | 2000 | 0 | 0 | N/A | N/A | N/A | N/A | 15.0 | N/A | N/A | N/A | N/A | N/A | N/A | N/A | N/A | N/A | N/A | N/A | N/A | VU-SE-4-000038 | GELBRING S.A. | Esquema 5 de la norma UNIT-ISO/IEC 17067:2013
Calentadores de agua de acumulación | ENXUTA | TENX2115-1 | Calentador de agua de acumulacion | 230 | 1600 | 0 | 0 | N/A | N/A | N/A | N/A | 15.0 | N/A | N/A | N/A | N/A | N/A | N/A | N/A | N/A | N/A | N/A | N/A | N/A | VU-SE-4-000038 | GELBRING S.A. | Esquema 5 de la norma UNIT-ISO/IEC 17067:2013
Calentadores de agua de acumulación | ENXUTA | TENX2140 | Calentador de agua de acumulacion | 230 | 1200 | 0 | 0 | N/A | N/A | N/A | N/A | 40.0 | N/A | N/A | N/A | N/A | N/A | N/A | N/A | N/A | N/A | N/A | N/A | N/A | VU-SE-4-000038 | GELBRING S.A. | Esquema 5 de la norma UNIT-ISO/IEC 17067:2013
Calentadores de agua de acumulación | ENXUTA | TENX2180 | Calentador de agua de acumulacion | 230 | 1500 | 0 | 0 | N/A | N/A | N/A | N/A | 80.0 | N/A | N/A | N/A | N/A | N/A | N/A | N/A | N/A | N/A | N/A | N/A | N/A | VU-SE-4-000038 | GELBRING S.A. | Esquema 5 de la norma UNIT-ISO/IEC 17067:2013
Calentadores de agua de acumulación | ENXUTA | TENX21100 | Calentador de agua de acumulacion | 230 | 1500 | 0 | 0 | N/A | N/A | N/A | N/A | 100.0 | N/A | N/A | N/A | N/A | N/A | N/A | N/A | N/A | N/A | N/A | N/A | N/A | VU-SE-4-000038 | GELBRING S.A. | Esquema 5 de la norma UNIT-ISO/IEC 17067:2013
Calentadores de agua de acumulación | WARNER´S | WB5 20 | CALENTADOR ELECTRICO POR ACUMULACION 20 LITROS | 230 | 1500 | 0 | 0 | N/A | N/A | N/A | N/A | 20.0 | N/A | N/A | N/A | N/A | N/A | N/A | N/A | N/A | N/A | N/A | N/A | N/A | VU-SE-4-000039 | MIRAVIS S.A | Esquema 5 de la norma UNIT-ISO/IEC 17067:2013
Calentadores de agua de acumulación | WARNER´S | WB5 30 | CALENTADOR ELECTRICO POR ACUMULACION 30 LITROS | 230 | 1600 | 0 | 0 | N/A | N/A | N/A | N/A | 30.0 | N/A | N/A | N/A | N/A | N/A | N/A | N/A | N/A | N/A | N/A | N/A | N/A | VU-SE-4-000039 | MIRAVIS S.A | Esquema 5 de la norma UNIT-ISO/IEC 17067:2013
Calentadores de agua de acumulación | WARNER´S | WB5 40 | CALENTADOR ELECTRICO POR ACUMULACION 40 LITROS | 230 | 1500 | 0 | 0 | N/A | N/A | N/A | N/A | 40.0 | N/A | N/A | N/A | N/A | N/A | N/A | N/A | N/A | N/A | N/A | N/A | N/A | VU-SE-4-000039 | MIRAVIS S.A | Esquema 5 de la norma UNIT-ISO/IEC 17067:2013
Calentadores de agua de acumulación | WARNER´S | WB5 50 | CALENTADOR ELECTRICO POR ACUMULACION 50 LITROS | 230 | 1500 | 0 | 0 | N/A | N/A | N/A | N/A | 50.0 | N/A | N/A | N/A | N/A | N/A | N/A | N/A | N/A | N/A | N/A | N/A | N/A | VU-SE-4-000039 | MIRAVIS S.A | Esquema 5 de la norma UNIT-ISO/IEC 17067:2013
Calentadores de agua de acumulación | WARNER´S | WB5 60 | CALENTADOR ELECTRICO POR ACUMULACION 60 LITROS | 230 | 1500 | 0 | 0 | N/A | N/A | N/A | N/A | 60.0 | N/A | N/A | N/A | N/A | N/A | N/A | N/A | N/A | N/A | N/A | N/A | N/A | VU-SE-4-000039 | MIRAVIS S.A | Esquema 5 de la norma UNIT-ISO/IEC 17067:2013
Calentadores de agua de acumulación | WARNER´S | WB5 80 | CALENTADOR ELECTRICO POR ACUMULACION 80 LITROS | 230 | 1500 | 0 | 0 | N/A | N/A | N/A | N/A | 80.0 | N/A | N/A | N/A | N/A | N/A | N/A | N/A | N/A | N/A | N/A | N/A | N/A | VU-SE-4-000039 | MIRAVIS S.A | Esquema 5 de la norma UNIT-ISO/IEC 17067:2013
Calentadores de agua de acumulación | WARNER´S | W 11 | CALENTADOR ELECTRICO POR ACUMULACION 11 LITROS | 230 | 700 | 0 | 0 | N/A | N/A | N/A | N/A | 11.0 | N/A | N/A | N/A | N/A | N/A | N/A | N/A | N/A | N/A | N/A | N/A | N/A | VU-SE-4-000039 | MIRAVIS S.A | Esquema 5 de la norma UNIT-ISO/IEC 17067:2013
Aparatos de refrigeración eléctricos de uso doméstico | JAMES | RJ 35 M SBSI | Refrigerador congelador doméstico con compartimiento de conservación de alimentos congelados de cuatro estrellas *(***) | 220/240 | 340 | 1.9 | 0 | N/A | N/A | N/A | N/A | N/A | N/A | N/A | N/A | N/A | N/A | N/A | N/A | N/A | N/A | N/A | N/A | 50 | VU-SE-16-000277 | JAMES SOCIEDAD ANONIMA | Esquema 5 de la norma UNIT-ISO/IEC 17067:2013
Aparatos de refrigeración eléctricos de uso doméstico | JAMES | RJ 470 4P MI | Refrigerador y congelador doméstico con más de dospuertas y demás aparatos no indicados en las categorías anteriores | 220/240 | 250 | 1.9 | 0 | N/A | N/A | N/A | N/A | N/A | N/A | N/A | N/A | N/A | N/A | N/A | N/A | N/A | N/A | N/A | N/A | 50 | VU-SE-16-000277 | JAMES SOCIEDAD ANONIMA | Esquema 5 de la norma UNIT-ISO/IEC 17067:2013
Aparatos de refrigeración eléctricos de uso doméstico | JAMES | RJ 90 M NEGRO | Refrigerador doméstico sin compartimiento de conservación de alimentos congelados | 220/240 | 70 | 0.50 | 0 | N/A | N/A | N/A | N/A | N/A | N/A | N/A | N/A | N/A | N/A | N/A | N/A | N/A | N/A | N/A | N/A | 50 | VU-SE-16-000278 | JAMES SOCIEDAD ANONIMA | Esquema 5 de la norma UNIT-ISO/IEC 17067:2013
Aparatos de refrigeración eléctricos de uso doméstico | JAMES | RJ 90 M ROJO | Refrigerador doméstico sin compartimiento de conservación de alimentos congelados | 220/240 | 70 | 0.50 | 0 | N/A | N/A | N/A | N/A | N/A | N/A | N/A | N/A | N/A | N/A | N/A | N/A | N/A | N/A | N/A | N/A | 50 | VU-SE-16-000278 | JAMES SOCIEDAD ANONIMA | Esquema 5 de la norma UNIT-ISO/IEC 17067:2013
Interruptores automáticos - sobrecorriente | Nante | DZ47-63 | Interruptor termomagnético | 240/415 | N/A | 6 | 1P | N/A | 3.0 | N/A | N/A | N/A | N/A | N/A | N/A | N/A | N/A | N/A | C | N/A | N/A | N/A | N/A | N/A | VU-SE-10-000018 | JOLISOL SOCIEDAD ANONIMA | Sistema 7 de la Resolución No. 19/92 del Grupo de Mercado Común del Mercosur: Ensayo de lote
Interruptores automáticos - sobrecorriente | Nante | DZ47-63 | Interruptor termomagnético | 240/415 | N/A | 10 | 1P | N/A | 3.0 | N/A | N/A | N/A | N/A | N/A | N/A | N/A | N/A | N/A | C | N/A | N/A | N/A | N/A | N/A | VU-SE-10-000018 | JOLISOL SOCIEDAD ANONIMA | Sistema 7 de la Resolución No. 19/92 del Grupo de Mercado Común del Mercosur: Ensayo de lote
Interruptores automáticos - sobrecorriente | Nante | DZ47-63 | Interruptor termomagnético | 240/415 | N/A | 16 | 1P | N/A | 3.0 | N/A | N/A | N/A | N/A | N/A | N/A | N/A | N/A | N/A | C | N/A | N/A | N/A | N/A | N/A | VU-SE-10-000018 | JOLISOL SOCIEDAD ANONIMA | Sistema 7 de la Resolución No. 19/92 del Grupo de Mercado Común del Mercosur: Ensayo de lote
Interruptores automáticos - sobrecorriente | Nante | DZ47-63 | Interruptor termomagnético | 240/415 | N/A | 20 | 1P | N/A | 3.0 | N/A | N/A | N/A | N/A | N/A | N/A | N/A | N/A | N/A | C | N/A | N/A | N/A | N/A | N/A | VU-SE-10-000018 | JOLISOL SOCIEDAD ANONIMA | Sistema 7 de la Resolución No. 19/92 del Grupo de Mercado Común del Mercosur: Ensayo de lote
Interruptores automáticos - sobrecorriente | Nante | DZ47-63 | Interruptor termomagnético | 240/415 | N/A | 25 | 1P | N/A | 3.0 | N/A | N/A | N/A | N/A | N/A | N/A | N/A | N/A | N/A | C | N/A | N/A | N/A | N/A | N/A | VU-SE-10-000018 | JOLISOL SOCIEDAD ANONIMA | Sistema 7 de la Resolución No. 19/92 del Grupo de Mercado Común del Mercosur: Ensayo de lote
Interruptores automáticos - sobrecorriente | Nante | DZ47-63 | Interruptor termomagnético | 240/415 | N/A | 32 | 1P | N/A | 3.0 | N/A | N/A | N/A | N/A | N/A | N/A | N/A | N/A | N/A | C | N/A | N/A | N/A | N/A | N/A | VU-SE-10-000018 | JOLISOL SOCIEDAD ANONIMA | Sistema 7 de la Resolución No. 19/92 del Grupo de Mercado Común del Mercosur: Ensayo de lote
Interruptores automáticos - sobrecorriente | Nante | DZ47-63 | Interruptor termomagnético | 240/415 | N/A | 40 | 1P | N/A | 3.0 | N/A | N/A | N/A | N/A | N/A | N/A | N/A | N/A | N/A | C | N/A | N/A | N/A | N/A | N/A | VU-SE-10-000018 | JOLISOL SOCIEDAD ANONIMA | Sistema 7 de la Resolución No. 19/92 del Grupo de Mercado Común del Mercosur: Ensayo de lote
Interruptores automáticos - sobrecorriente | Nante | DZ47-63 | Interruptor termomagnético | 240/415 | N/A | 50 | 1P | N/A | 3.0 | N/A | N/A | N/A | N/A | N/A | N/A | N/A | N/A | N/A | C | N/A | N/A | N/A | N/A | N/A | VU-SE-10-000018 | JOLISOL SOCIEDAD ANONIMA | Sistema 7 de la Resolución No. 19/92 del Grupo de Mercado Común del Mercosur: Ensayo de lote
Interruptores automáticos - sobrecorriente | Nante | DZ47-63 | Interruptor termomagnético | 240/415 | N/A | 63 | 1P | N/A | 3.0 | N/A | N/A | N/A | N/A | N/A | N/A | N/A | N/A | N/A | C | N/A | N/A | N/A | N/A | N/A | VU-SE-10-000018 | JOLISOL SOCIEDAD ANONIMA | Sistema 7 de la Resolución No. 19/92 del Grupo de Mercado Común del Mercosur: Ensayo de lote
Interruptores automáticos - sobrecorriente | Nante | DZ47-63 | Interruptor termomagnético | 415 | N/A | 6 | 2P | N/A | 3.0 | N/A | N/A | N/A | N/A | N/A | N/A | N/A | N/A | N/A | C | N/A | N/A | N/A | N/A | N/A | VU-SE-10-000018 | JOLISOL SOCIEDAD ANONIMA | Sistema 7 de la Resolución No. 19/92 del Grupo de Mercado Común del Mercosur: Ensayo de lote
Interruptores automáticos - sobrecorriente | Nante | DZ47-63 | Interruptor termomagnético | 415 | N/A | 10 | 2P | N/A | 3.0 | N/A | N/A | N/A | N/A | N/A | N/A | N/A | N/A | N/A | C | N/A | N/A | N/A | N/A | N/A | VU-SE-10-000018 | JOLISOL SOCIEDAD ANONIMA | Sistema 7 de la Resolución No. 19/92 del Grupo de Mercado Común del Mercosur: Ensayo de lote
Interruptores automáticos - sobrecorriente | Nante | DZ47-63 | Interruptor termomagnético | 415 | N/A | 16 | 2P | N/A | 3.0 | N/A | N/A | N/A | N/A | N/A | N/A | N/A | N/A | N/A | C | N/A | N/A | N/A | N/A | N/A | VU-SE-10-000018 | JOLISOL SOCIEDAD ANONIMA | Sistema 7 de la Resolución No. 19/92 del Grupo de Mercado Común del Mercosur: Ensayo de lote
Interruptores automáticos - sobrecorriente | Nante | DZ47-63 | Interruptor termomagnético | 415 | N/A | 20 | 2P | N/A | 3.0 | N/A | N/A | N/A | N/A | N/A | N/A | N/A | N/A | N/A | C | N/A | N/A | N/A | N/A | N/A | VU-SE-10-000018 | JOLISOL SOCIEDAD ANONIMA | Sistema 7 de la Resolución No. 19/92 del Grupo de Mercado Común del Mercosur: Ensayo de lote
Interruptores automáticos - sobrecorriente | Nante | DZ47-63 | Interruptor termomagnético | 415 | N/A | 25 | 2P | N/A | 3.0 | N/A | N/A | N/A | N/A | N/A | N/A | N/A | N/A | N/A | C | N/A | N/A | N/A | N/A | N/A | VU-SE-10-000018 | JOLISOL SOCIEDAD ANONIMA | Sistema 7 de la Resolución No. 19/92 del Grupo de Mercado Común del Mercosur: Ensayo de lote
Interruptores automáticos - sobrecorriente | Nante | DZ47-63 | Interruptor termomagnético | 415 | N/A | 32 | 2P | N/A | 3.0 | N/A | N/A | N/A | N/A | N/A | N/A | N/A | N/A | N/A | C | N/A | N/A | N/A | N/A | N/A | VU-SE-10-000018 | JOLISOL SOCIEDAD ANONIMA | Sistema 7 de la Resolución No. 19/92 del Grupo de Mercado Común del Mercosur: Ensayo de lote
Interruptores automáticos - sobrecorriente | Nante | DZ47-63 | Interruptor termomagnético | 415 | N/A | 40 | 2P | N/A | 3.0 | N/A | N/A | N/A | N/A | N/A | N/A | N/A | N/A | N/A | C | N/A | N/A | N/A | N/A | N/A | VU-SE-10-000018 | JOLISOL SOCIEDAD ANONIMA | Sistema 7 de la Resolución No. 19/92 del Grupo de Mercado Común del Mercosur: Ensayo de lote
Interruptores automáticos - sobrecorriente | Nante | DZ47-63 | Interruptor termomagnético | 415 | N/A | 50 | 2P | N/A | 3.0 | N/A | N/A | N/A | N/A | N/A | N/A | N/A | N/A | N/A | C | N/A | N/A | N/A | N/A | N/A | VU-SE-10-000018 | JOLISOL SOCIEDAD ANONIMA | Sistema 7 de la Resolución No. 19/92 del Grupo de Mercado Común del Mercosur: Ensayo de lote
Interruptores automáticos - sobrecorriente | Nante | DZ47-63 | Interruptor termomagnético | 415 | N/A | 63 | 2P | N/A | 3.0 | N/A | N/A | N/A | N/A | N/A | N/A | N/A | N/A | N/A | C | N/A | N/A | N/A | N/A | N/A | VU-SE-10-000018 | JOLISOL SOCIEDAD ANONIMA | Sistema 7 de la Resolución No. 19/92 del Grupo de Mercado Común del Mercosur: Ensayo de lote
Interruptores automáticos - sobrecorriente | Nante | DZ47-63 | Interruptor termomagnético | 415 | N/A | 6 | 3P | N/A | 3.0 | N/A | N/A | N/A | N/A | N/A | N/A | N/A | N/A | N/A | C | N/A | N/A | N/A | N/A | N/A | VU-SE-10-000018 | JOLISOL SOCIEDAD ANONIMA | Sistema 7 de la Resolución No. 19/92 del Grupo de Mercado Común del Mercosur: Ensayo de lote
Interruptores automáticos - sobrecorriente | Nante | DZ47-63 | Interruptor termomagnético | 415 | N/A | 10 | 3P | N/A | 3.0 | N/A | N/A | N/A | N/A | N/A | N/A | N/A | N/A | N/A | C | N/A | N/A | N/A | N/A | N/A | VU-SE-10-000018 | JOLISOL SOCIEDAD ANONIMA | Sistema 7 de la Resolución No. 19/92 del Grupo de Mercado Común del Mercosur: Ensayo de lote
Interruptores automáticos - sobrecorriente | Nante | DZ47-63 | Interruptor termomagnético | 415 | N/A | 16 | 3P | N/A | 3.0 | N/A | N/A | N/A | N/A | N/A | N/A | N/A | N/A | N/A | C | N/A | N/A | N/A | N/A | N/A | VU-SE-10-000018 | JOLISOL SOCIEDAD ANONIMA | Sistema 7 de la Resolución No. 19/92 del Grupo de Mercado Común del Mercosur: Ensayo de lote
Interruptores automáticos - sobrecorriente | Nante | DZ47-63 | Interruptor termomagnético | 415 | N/A | 20 | 3P | N/A | 3.0 | N/A | N/A | N/A | N/A | N/A | N/A | N/A | N/A | N/A | C | N/A | N/A | N/A | N/A | N/A | VU-SE-10-000018 | JOLISOL SOCIEDAD ANONIMA | Sistema 7 de la Resolución No. 19/92 del Grupo de Mercado Común del Mercosur: Ensayo de lote
Interruptores automáticos - sobrecorriente | Nante | DZ47-63 | Interruptor termomagnético | 415 | N/A | 25 | 3P | N/A | 3.0 | N/A | N/A | N/A | N/A | N/A | N/A | N/A | N/A | N/A | C | N/A | N/A | N/A | N/A | N/A | VU-SE-10-000018 | JOLISOL SOCIEDAD ANONIMA | Sistema 7 de la Resolución No. 19/92 del Grupo de Mercado Común del Mercosur: Ensayo de lote
Interruptores automáticos - sobrecorriente | Nante | DZ47-63 | Interruptor termomagnético | 415 | N/A | 32 | 3P | N/A | 3.0 | N/A | N/A | N/A | N/A | N/A | N/A | N/A | N/A | N/A | C | N/A | N/A | N/A | N/A | N/A | VU-SE-10-000018 | JOLISOL SOCIEDAD ANONIMA | Sistema 7 de la Resolución No. 19/92 del Grupo de Mercado Común del Mercosur: Ensayo de lote
Interruptores automáticos - sobrecorriente | Nante | DZ47-63 | Interruptor termomagnético | 415 | N/A | 40 | 3P | N/A | 3.0 | N/A | N/A | N/A | N/A | N/A | N/A | N/A | N/A | N/A | C | N/A | N/A | N/A | N/A | N/A | VU-SE-10-000018 | JOLISOL SOCIEDAD ANONIMA | Sistema 7 de la Resolución No. 19/92 del Grupo de Mercado Común del Mercosur: Ensayo de lote
Interruptores automáticos - sobrecorriente | Nante | DZ47-63 | Interruptor termomagnético | 415 | N/A | 50 | 3P | N/A | 3.0 | N/A | N/A | N/A | N/A | N/A | N/A | N/A | N/A | N/A | C | N/A | N/A | N/A | N/A | N/A | VU-SE-10-000018 | JOLISOL SOCIEDAD ANONIMA | Sistema 7 de la Resolución No. 19/92 del Grupo de Mercado Común del Mercosur: Ensayo de lote
Interruptores automáticos - sobrecorriente | Nante | DZ47-63 | Interruptor termomagnético | 415 | N/A | 63 | 3P | N/A | 3.0 | N/A | N/A | N/A | N/A | N/A | N/A | N/A | N/A | N/A | C | N/A | N/A | N/A | N/A | N/A | VU-SE-10-000018 | JOLISOL SOCIEDAD ANONIMA | Sistema 7 de la Resolución No. 19/92 del Grupo de Mercado Común del Mercosur: Ensayo de lote
Interruptores automáticos - sobrecorriente | Nante | DZ47-63 | Interruptor termomagnético | 240/415 | N/A | 6 | 1P | N/A | 6.0 | N/A | N/A | N/A | N/A | N/A | N/A | N/A | N/A | N/A | C | N/A | N/A | N/A | N/A | N/A | VU-SE-10-000018 | JOLISOL SOCIEDAD ANONIMA | Sistema 7 de la Resolución No. 19/92 del Grupo de Mercado Común del Mercosur: Ensayo de lote
Interruptores automáticos - sobrecorriente | Nante | DZ47-63 | Interruptor termomagnético | 240/415 | N/A | 10 | 1P | N/A | 6.0 | N/A | N/A | N/A | N/A | N/A | N/A | N/A | N/A | N/A | C | N/A | N/A | N/A | N/A | N/A | VU-SE-10-000018 | JOLISOL SOCIEDAD ANONIMA | Sistema 7 de la Resolución No. 19/92 del Grupo de Mercado Común del Mercosur: Ensayo de lote
Interruptores automáticos - sobrecorriente | Nante | DZ47-63 | Interruptor termomagnético | 240/415 | N/A | 16 | 1P | N/A | 6.0 | N/A | N/A | N/A | N/A | N/A | N/A | N/A | N/A | N/A | C | N/A | N/A | N/A | N/A | N/A | VU-SE-10-000018 | JOLISOL SOCIEDAD ANONIMA | Sistema 7 de la Resolución No. 19/92 del Grupo de Mercado Común del Mercosur: Ensayo de lote
Interruptores automáticos - sobrecorriente | Nante | DZ47-63 | Interruptor termomagnético | 240/415 | N/A | 20 | 1P | N/A | 6.0 | N/A | N/A | N/A | N/A | N/A | N/A | N/A | N/A | N/A | C | N/A | N/A | N/A | N/A | N/A | VU-SE-10-000018 | JOLISOL SOCIEDAD ANONIMA | Sistema 7 de la Resolución No. 19/92 del Grupo de Mercado Común del Mercosur: Ensayo de lote
Interruptores automáticos - sobrecorriente | Nante | DZ47-63 | Interruptor termomagnético | 240/415 | N/A | 25 | 1P | N/A | 6.0 | N/A | N/A | N/A | N/A | N/A | N/A | N/A | N/A | N/A | C | N/A | N/A | N/A | N/A | N/A | VU-SE-10-000018 | JOLISOL SOCIEDAD ANONIMA | Sistema 7 de la Resolución No. 19/92 del Grupo de Mercado Común del Mercosur: Ensayo de lote
Interruptores automáticos - sobrecorriente | Nante | DZ47-63 | Interruptor termomagnético | 240/415 | N/A | 32 | 1P | N/A | 6.0 | N/A | N/A | N/A | N/A | N/A | N/A | N/A | N/A | N/A | C | N/A | N/A | N/A | N/A | N/A | VU-SE-10-000018 | JOLISOL SOCIEDAD ANONIMA | Sistema 7 de la Resolución No. 19/92 del Grupo de Mercado Común del Mercosur: Ensayo de lote
Interruptores automáticos - sobrecorriente | Nante | DZ47-63 | Interruptor termomagnético | 240/415 | N/A | 40 | 1P | N/A | 4.5 | N/A | N/A | N/A | N/A | N/A | N/A | N/A | N/A | N/A | C | N/A | N/A | N/A | N/A | N/A | VU-SE-10-000018 | JOLISOL SOCIEDAD ANONIMA | Sistema 7 de la Resolución No. 19/92 del Grupo de Mercado Común del Mercosur: Ensayo de lote
Interruptores automáticos - sobrecorriente | Nante | DZ47-63 | Interruptor termomagnético | 240/415 | N/A | 50 | 1P | N/A | 4.5 | N/A | N/A | N/A | N/A | N/A | N/A | N/A | N/A | N/A | C | N/A | N/A | N/A | N/A | N/A | VU-SE-10-000018 | JOLISOL SOCIEDAD ANONIMA | Sistema 7 de la Resolución No. 19/92 del Grupo de Mercado Común del Mercosur: Ensayo de lote
Interruptores automáticos - sobrecorriente | Nante | DZ47-63 | Interruptor termomagnético | 240/415 | N/A | 63 | 1P | N/A | 4.5 | N/A | N/A | N/A | N/A | N/A | N/A | N/A | N/A | N/A | C | N/A | N/A | N/A | N/A | N/A | VU-SE-10-000018 | JOLISOL SOCIEDAD ANONIMA | Sistema 7 de la Resolución No. 19/92 del Grupo de Mercado Común del Mercosur: Ensayo de lote
Interruptores automáticos - sobrecorriente | Nante | DZ47-63 | Interruptor termomagnético | 415 | N/A | 6 | 2P | N/A | 6.0 | N/A | N/A | N/A | N/A | N/A | N/A | N/A | N/A | N/A | C | N/A | N/A | N/A | N/A | N/A | VU-SE-10-000018 | JOLISOL SOCIEDAD ANONIMA | Sistema 7 de la Resolución No. 19/92 del Grupo de Mercado Común del Mercosur: Ensayo de lote
Interruptores automáticos - sobrecorriente | Nante | DZ47-63 | Interruptor termomagnético | 415 | N/A | 10 | 2P | N/A | 6.0 | N/A | N/A | N/A | N/A | N/A | N/A | N/A | N/A | N/A | C | N/A | N/A | N/A | N/A | N/A | VU-SE-10-000018 | JOLISOL SOCIEDAD ANONIMA | Sistema 7 de la Resolución No. 19/92 del Grupo de Mercado Común del Mercosur: Ensayo de lote
Interruptores automáticos - sobrecorriente | Nante | DZ47-63 | Interruptor termomagnético | 415 | N/A | 16 | 2P | N/A | 6.0 | N/A | N/A | N/A | N/A | N/A | N/A | N/A | N/A | N/A | C | N/A | N/A | N/A | N/A | N/A | VU-SE-10-000018 | JOLISOL SOCIEDAD ANONIMA | Sistema 7 de la Resolución No. 19/92 del Grupo de Mercado Común del Mercosur: Ensayo de lote
Interruptores automáticos - sobrecorriente | Nante | DZ47-63 | Interruptor termomagnético | 415 | N/A | 20 | 2P | N/A | 6.0 | N/A | N/A | N/A | N/A | N/A | N/A | N/A | N/A | N/A | C | N/A | N/A | N/A | N/A | N/A | VU-SE-10-000018 | JOLISOL SOCIEDAD ANONIMA | Sistema 7 de la Resolución No. 19/92 del Grupo de Mercado Común del Mercosur: Ensayo de lote
Interruptores automáticos - sobrecorriente | Nante | DZ47-63 | Interruptor termomagnético | 415 | N/A | 25 | 2P | N/A | 6.0 | N/A | N/A | N/A | N/A | N/A | N/A | N/A | N/A | N/A | C | N/A | N/A | N/A | N/A | N/A | VU-SE-10-000018 | JOLISOL SOCIEDAD ANONIMA | Sistema 7 de la Resolución No. 19/92 del Grupo de Mercado Común del Mercosur: Ensayo de lote
Interruptores automáticos - sobrecorriente | Nante | DZ47-63 | Interruptor termomagnético | 415 | N/A | 32 | 2P | N/A | 6.0 | N/A | N/A | N/A | N/A | N/A | N/A | N/A | N/A | N/A | C | N/A | N/A | N/A | N/A | N/A | VU-SE-10-000018 | JOLISOL SOCIEDAD ANONIMA | Sistema 7 de la Resolución No. 19/92 del Grupo de Mercado Común del Mercosur: Ensayo de lote
Interruptores automáticos - sobrecorriente | Nante | DZ47-63 | Interruptor termomagnético | 415 | N/A | 40 | 2P | N/A | 4.5 | N/A | N/A | N/A | N/A | N/A | N/A | N/A | N/A | N/A | C | N/A | N/A | N/A | N/A | N/A | VU-SE-10-000018 | JOLISOL SOCIEDAD ANONIMA | Sistema 7 de la Resolución No. 19/92 del Grupo de Mercado Común del Mercosur: Ensayo de lote
Interruptores automáticos - sobrecorriente | Nante | DZ47-63 | Interruptor termomagnético | 415 | N/A | 50 | 2P | N/A | 4.5 | N/A | N/A | N/A | N/A | N/A | N/A | N/A | N/A | N/A | C | N/A | N/A | N/A | N/A | N/A | VU-SE-10-000018 | JOLISOL SOCIEDAD ANONIMA | Sistema 7 de la Resolución No. 19/92 del Grupo de Mercado Común del Mercosur: Ensayo de lote
Interruptores automáticos - sobrecorriente | Nante | DZ47-63 | Interruptor termomagnético | 415 | N/A | 63 | 2P | N/A | 4.5 | N/A | N/A | N/A | N/A | N/A | N/A | N/A | N/A | N/A | C | N/A | N/A | N/A | N/A | N/A | VU-SE-10-000018 | JOLISOL SOCIEDAD ANONIMA | Sistema 7 de la Resolución No. 19/92 del Grupo de Mercado Común del Mercosur: Ensayo de lote
Interruptores automáticos - sobrecorriente | Nante | DZ47-63 | Interruptor termomagnético | 415 | N/A | 6 | 3P | N/A | 6.0 | N/A | N/A | N/A | N/A | N/A | N/A | N/A | N/A | N/A | C | N/A | N/A | N/A | N/A | N/A | VU-SE-10-000018 | JOLISOL SOCIEDAD ANONIMA | Sistema 7 de la Resolución No. 19/92 del Grupo de Mercado Común del Mercosur: Ensayo de lote
Interruptores automáticos - sobrecorriente | Nante | DZ47-63 | Interruptor termomagnético | 415 | N/A | 10 | 3P | N/A | 6.0 | N/A | N/A | N/A | N/A | N/A | N/A | N/A | N/A | N/A | C | N/A | N/A | N/A | N/A | N/A | VU-SE-10-000018 | JOLISOL SOCIEDAD ANONIMA | Sistema 7 de la Resolución No. 19/92 del Grupo de Mercado Común del Mercosur: Ensayo de lote
Interruptores automáticos - sobrecorriente | Nante | DZ47-63 | Interruptor termomagnético | 415 | N/A | 16 | 3P | N/A | 6.0 | N/A | N/A | N/A | N/A | N/A | N/A | N/A | N/A | N/A | C | N/A | N/A | N/A | N/A | N/A | VU-SE-10-000018 | JOLISOL SOCIEDAD ANONIMA | Sistema 7 de la Resolución No. 19/92 del Grupo de Mercado Común del Mercosur: Ensayo de lote
Interruptores automáticos - sobrecorriente | Nante | DZ47-63 | Interruptor termomagnético | 415 | N/A | 20 | 3P | N/A | 6.0 | N/A | N/A | N/A | N/A | N/A | N/A | N/A | N/A | N/A | C | N/A | N/A | N/A | N/A | N/A | VU-SE-10-000018 | JOLISOL SOCIEDAD ANONIMA | Sistema 7 de la Resolución No. 19/92 del Grupo de Mercado Común del Mercosur: Ensayo de lote
Interruptores automáticos - sobrecorriente | Nante | DZ47-63 | Interruptor termomagnético | 415 | N/A | 25 | 3P | N/A | 6.0 | N/A | N/A | N/A | N/A | N/A | N/A | N/A | N/A | N/A | C | N/A | N/A | N/A | N/A | N/A | VU-SE-10-000018 | JOLISOL SOCIEDAD ANONIMA | Sistema 7 de la Resolución No. 19/92 del Grupo de Mercado Común del Mercosur: Ensayo de lote
Interruptores automáticos - sobrecorriente | Nante | DZ47-63 | Interruptor termomagnético | 415 | N/A | 32 | 3P | N/A | 6.0 | N/A | N/A | N/A | N/A | N/A | N/A | N/A | N/A | N/A | C | N/A | N/A | N/A | N/A | N/A | VU-SE-10-000018 | JOLISOL SOCIEDAD ANONIMA | Sistema 7 de la Resolución No. 19/92 del Grupo de Mercado Común del Mercosur: Ensayo de lote
Interruptores automáticos - sobrecorriente | Nante | DZ47-63 | Interruptor termomagnético | 415 | N/A | 40 | 3P | N/A | 4.5 | N/A | N/A | N/A | N/A | N/A | N/A | N/A | N/A | N/A | C | N/A | N/A | N/A | N/A | N/A | VU-SE-10-000018 | JOLISOL SOCIEDAD ANONIMA | Sistema 7 de la Resolución No. 19/92 del Grupo de Mercado Común del Mercosur: Ensayo de lote
Interruptores automáticos - sobrecorriente | Nante | DZ47-63 | Interruptor termomagnético | 415 | N/A | 50 | 3P | N/A | 4.5 | N/A | N/A | N/A | N/A | N/A | N/A | N/A | N/A | N/A | C | N/A | N/A | N/A | N/A | N/A | VU-SE-10-000018 | JOLISOL SOCIEDAD ANONIMA | Sistema 7 de la Resolución No. 19/92 del Grupo de Mercado Común del Mercosur: Ensayo de lote
Interruptores automáticos - sobrecorriente | Nante | DZ47-63 | Interruptor termomagnético | 415 | N/A | 63 | 3P | N/A | 4.5 | N/A | N/A | N/A | N/A | N/A | N/A | N/A | N/A | N/A | C | N/A | N/A | N/A | N/A | N/A | VU-SE-10-000018 | JOLISOL SOCIEDAD ANONIMA | Sistema 7 de la Resolución No. 19/92 del Grupo de Mercado Común del Mercosur: Ensayo de lote
Prolongadores eléctricos para usos domésticos y análogos | ECOLITE | SL3513 | Prolongador con 3 salidas y cable de 3x1mm2 de sección | 250 | N/A | 10 | 2P+T | N/A | N/A | N/A | N/A | N/A | N/A | N/A | N/A | N/A | N/A | N/A | N/A | N/A | 3 | No | N/A | N/A | VU-SE-15-000011 | SADAN S A | Esquema 5 de la norma UNIT-ISO/IEC 17067:2013
Prolongadores eléctricos para usos domésticos y análogos | HOME LEADER | SL3513 | Prolongador con 3 salidas y cable de 3x1mm2 de sección | 250 | N/A | 10 | 2P+T | N/A | N/A | N/A | N/A | N/A | N/A | N/A | N/A | N/A | N/A | N/A | N/A | N/A | 3 | No | N/A | N/A | VU-SE-15-000012 | SADAN S A | Esquema 5 de la norma UNIT-ISO/IEC 17067:2013
Aparatos de refrigeración eléctricos de uso doméstico | PANAVOX | BC-450 | Refrigerador congelador doméstico con compartimiento de conservación de alimentos congelados de cuatro estrellas *(***) | 220/240 | 180 | 0.80 | 0 | N/A | N/A | N/A | N/A | N/A | N/A | N/A | N/A | N/A | N/A | N/A | N/A | N/A | N/A | N/A | N/A | 50 | VU-SE-16-000279 | CARLOS GUTIERREZ S A | Esquema 5 de la norma UNIT-ISO/IEC 17067:2013
Interruptores automáticos - sobrecorriente | MOLVENO | EBS6BN | Int. Automático Termomagnéticos C6 IA250100045 | 240V/415V | N/A | 6 | 1P+N | N/A | 6.0 | N/A | N/A | N/A | N/A | N/A | N/A | N/A | N/A | N/A | C | N/A | N/A | N/A | N/A | N/A | VU-SE-10-000019 | INDUSTRIAS ELDER TAVARES S.A. | Esquema 5 de la norma UNIT-ISO/IEC 17067:2013
Interruptores automáticos - sobrecorriente | MOLVENO | EBS6BN | Int. Automático Termomagnéticos C10 IA250100046 | 240V/415V | N/A | 10 | 1P+N | N/A | 6.0 | N/A | N/A | N/A | N/A | N/A | N/A | N/A | N/A | N/A | C | N/A | N/A | N/A | N/A | N/A | VU-SE-10-000019 | INDUSTRIAS ELDER TAVARES S.A. | Esquema 5 de la norma UNIT-ISO/IEC 17067:2013
Interruptores automáticos - sobrecorriente | MOLVENO | EBS6BN | Int. Automático Termomagnéticos C16 IA250100047 | 240V/415V | N/A | 16 | 1P+N | N/A | 6.0 | N/A | N/A | N/A | N/A | N/A | N/A | N/A | N/A | N/A | C | N/A | N/A | N/A | N/A | N/A | VU-SE-10-000019 | INDUSTRIAS ELDER TAVARES S.A. | Esquema 5 de la norma UNIT-ISO/IEC 17067:2013
Interruptores automáticos - sobrecorriente | MOLVENO | EBS6BN | Int. Automático Termomagnéticos C20 IA250100048 | 240V/415V | N/A | 20 | 1P+N | N/A | 6.0 | N/A | N/A | N/A | N/A | N/A | N/A | N/A | N/A | N/A | C | N/A | N/A | N/A | N/A | N/A | VU-SE-10-000019 | INDUSTRIAS ELDER TAVARES S.A. | Esquema 5 de la norma UNIT-ISO/IEC 17067:2013
Interruptores automáticos - sobrecorriente | MOLVENO | EBS6BN | Int. Automático Termomagnéticos C25 IA250100049 | 240V/415V | N/A | 25 | 1P+N | N/A | 6.0 | N/A | N/A | N/A | N/A | N/A | N/A | N/A | N/A | N/A | C | N/A | N/A | N/A | N/A | N/A | VU-SE-10-000019 | INDUSTRIAS ELDER TAVARES S.A. | Esquema 5 de la norma UNIT-ISO/IEC 17067:2013
Interruptores automáticos - sobrecorriente | MOLVENO | EBS6BN | Int. Automático Termomagnéticos C32 IA250100050 | 240V/415V | N/A | 32 | 1P+N | N/A | 6.0 | N/A | N/A | N/A | N/A | N/A | N/A | N/A | N/A | N/A | C | N/A | N/A | N/A | N/A | N/A | VU-SE-10-000019 | INDUSTRIAS ELDER TAVARES S.A. | Esquema 5 de la norma UNIT-ISO/IEC 17067:2013
Interruptores automáticos - sobrecorriente | MOLVENO | EBS6BN | Int. Automático Termomagnéticos C40 IA250100051 | 240V/415V | N/A | 40 | 1P+N | N/A | 6.0 | N/A | N/A | N/A | N/A | N/A | N/A | N/A | N/A | N/A | C | N/A | N/A | N/A | N/A | N/A | VU-SE-10-000019 | INDUSTRIAS ELDER TAVARES S.A. | Esquema 5 de la norma UNIT-ISO/IEC 17067:2013
Interruptores automáticos - sobrecorriente | MOLVENO | EBS6BN | Int. Automático Termomagnéticos C50 IA250100052 | 240V/415V | N/A | 50 | 1P+N | N/A | 6.0 | N/A | N/A | N/A | N/A | N/A | N/A | N/A | N/A | N/A | C | N/A | N/A | N/A | N/A | N/A | VU-SE-10-000019 | INDUSTRIAS ELDER TAVARES S.A. | Esquema 5 de la norma UNIT-ISO/IEC 17067:2013
Interruptores automáticos - sobrecorriente | MOLVENO | EBS6BN | Int. Automático Termomagnéticos C63 IA250100053 | 240V/415V | N/A | 63 | 1P+N | N/A | 6.0 | N/A | N/A | N/A | N/A | N/A | N/A | N/A | N/A | N/A | C | N/A | N/A | N/A | N/A | N/A | VU-SE-10-000019 | INDUSTRIAS ELDER TAVARES S.A. | Esquema 5 de la norma UNIT-ISO/IEC 17067:2013
Interruptores automáticos diferenciales - sin protección contra sobrecorrientes | MOLVENO | EBS6R | Int. Automático Diferencial IA250100025 | 230 | N/A | 25 | 2P | N/A | N/A | 30 | N/A | N/A | N/A | N/A | N/A | N/A | N/A | N/A | N/A | AC | N/A | N/A | N/A | N/A | VU-SE-12-000021 | INDUSTRIAS ELDER TAVARES S.A. | Esquema 5 de la norma UNIT-ISO/IEC 17067:2013
Interruptores automáticos diferenciales - sin protección contra sobrecorrientes | MOLVENO | EBS6R | Int. Automático Diferencial IA250100026 | 230 | N/A | 32 | 2P | N/A | N/A | 30 | N/A | N/A | N/A | N/A | N/A | N/A | N/A | N/A | N/A | AC | N/A | N/A | N/A | N/A | VU-SE-12-000021 | INDUSTRIAS ELDER TAVARES S.A. | Esquema 5 de la norma UNIT-ISO/IEC 17067:2013
Interruptores automáticos diferenciales - sin protección contra sobrecorrientes | MOLVENO | EBS6R | Int. Automático Diferencial IA250100027 | 230 | N/A | 40 | 2P | N/A | N/A | 30 | N/A | N/A | N/A | N/A | N/A | N/A | N/A | N/A | N/A | AC | N/A | N/A | N/A | N/A | VU-SE-12-000021 | INDUSTRIAS ELDER TAVARES S.A. | Esquema 5 de la norma UNIT-ISO/IEC 17067:2013
Interruptores automáticos diferenciales - sin protección contra sobrecorrientes | MOLVENO | EBS6R | Int. Automático Diferencial IA250100028 | 230 | N/A | 50 | 2P | N/A | N/A | 30 | N/A | N/A | N/A | N/A | N/A | N/A | N/A | N/A | N/A | AC | N/A | N/A | N/A | N/A | VU-SE-12-000021 | INDUSTRIAS ELDER TAVARES S.A. | Esquema 5 de la norma UNIT-ISO/IEC 17067:2013
Interruptores automáticos diferenciales - sin protección contra sobrecorrientes | MOLVENO | EBS6R | Int. Automático Diferencial IA250100029 | 230 | N/A | 63 | 2P | N/A | N/A | 30 | N/A | N/A | N/A | N/A | N/A | N/A | N/A | N/A | N/A | AC | N/A | N/A | N/A | N/A | VU-SE-12-000021 | INDUSTRIAS ELDER TAVARES S.A. | Esquema 5 de la norma UNIT-ISO/IEC 17067:2013
Interruptores automáticos diferenciales - sin protección contra sobrecorrientes | MOLVENO | EBS6R | Int. Automático Diferencial IA250100030 | 230/400 | N/A | 25 | 4P | N/A | N/A | 30 | N/A | N/A | N/A | N/A | N/A | N/A | N/A | N/A | N/A | AC | N/A | N/A | N/A | N/A | VU-SE-12-000021 | INDUSTRIAS ELDER TAVARES S.A. | Esquema 5 de la norma UNIT-ISO/IEC 17067:2013
Interruptores automáticos diferenciales - sin protección contra sobrecorrientes | MOLVENO | EBS6R | Int. Automático Diferencial IA250100031 | 230/400 | N/A | 32 | 4P | N/A | N/A | 30 | N/A | N/A | N/A | N/A | N/A | N/A | N/A | N/A | N/A | AC | N/A | N/A | N/A | N/A | VU-SE-12-000021 | INDUSTRIAS ELDER TAVARES S.A. | Esquema 5 de la norma UNIT-ISO/IEC 17067:2013
Interruptores automáticos diferenciales - sin protección contra sobrecorrientes | MOLVENO | EBS6R | Int. Automático Diferencial IA250100032 | 230/400 | N/A | 40 | 4P | N/A | N/A | 30 | N/A | N/A | N/A | N/A | N/A | N/A | N/A | N/A | N/A | AC | N/A | N/A | N/A | N/A | VU-SE-12-000021 | INDUSTRIAS ELDER TAVARES S.A. | Esquema 5 de la norma UNIT-ISO/IEC 17067:2013
Interruptores automáticos diferenciales - sin protección contra sobrecorrientes | MOLVENO | EBS6R | Int. Automático Diferencial IA250100033 | 230/400 | N/A | 50 | 4P | N/A | N/A | 30 | N/A | N/A | N/A | N/A | N/A | N/A | N/A | N/A | N/A | AC | N/A | N/A | N/A | N/A | VU-SE-12-000021 | INDUSTRIAS ELDER TAVARES S.A. | Esquema 5 de la norma UNIT-ISO/IEC 17067:2013
Interruptores automáticos diferenciales - sin protección contra sobrecorrientes | MOLVENO | EBS6R | Int. Automático Diferencial IA250100034 | 230/400 | N/A | 63 | 4P | N/A | N/A | 30 | N/A | N/A | N/A | N/A | N/A | N/A | N/A | N/A | N/A | AC | N/A | N/A | N/A | N/A | VU-SE-12-000021 | INDUSTRIAS ELDER TAVARES S.A. | Esquema 5 de la norma UNIT-ISO/IEC 17067:2013
Interruptores automáticos diferenciales - sin protección contra sobrecorrientes | MOLVENO | EBS6R | Int. Automático Diferencial IA250100035 | 230 | N/A | 25 | 2P | N/A | N/A | 300 | N/A | N/A | N/A | N/A | N/A | N/A | N/A | N/A | N/A | AC | N/A | N/A | N/A | N/A | VU-SE-12-000021 | INDUSTRIAS ELDER TAVARES S.A. | Esquema 5 de la norma UNIT-ISO/IEC 17067:2013
Interruptores automáticos diferenciales - sin protección contra sobrecorrientes | MOLVENO | EBS6R | Int. Automático Diferencial IA250100036 | 230 | N/A | 32 | 2P | N/A | N/A | 300 | N/A | N/A | N/A | N/A | N/A | N/A | N/A | N/A | N/A | AC | N/A | N/A | N/A | N/A | VU-SE-12-000021 | INDUSTRIAS ELDER TAVARES S.A. | Esquema 5 de la norma UNIT-ISO/IEC 17067:2013
Interruptores automáticos diferenciales - sin protección contra sobrecorrientes | MOLVENO | EBS6R | Int. Automático Diferencial IA250100037 | 230 | N/A | 40 | 2P | N/A | N/A | 300 | N/A | N/A | N/A | N/A | N/A | N/A | N/A | N/A | N/A | AC | N/A | N/A | N/A | N/A | VU-SE-12-000021 | INDUSTRIAS ELDER TAVARES S.A. | Esquema 5 de la norma UNIT-ISO/IEC 17067:2013
Interruptores automáticos diferenciales - sin protección contra sobrecorrientes | MOLVENO | EBS6R | Int. Automático Diferencial IA250100038 | 230 | N/A | 50 | 2P | N/A | N/A | 300 | N/A | N/A | N/A | N/A | N/A | N/A | N/A | N/A | N/A | AC | N/A | N/A | N/A | N/A | VU-SE-12-000021 | INDUSTRIAS ELDER TAVARES S.A. | Esquema 5 de la norma UNIT-ISO/IEC 17067:2013
Interruptores automáticos diferenciales - sin protección contra sobrecorrientes | MOLVENO | EBS6R | Int. Automático Diferencial IA250100039 | 230 | N/A | 63 | 2P | N/A | N/A | 300 | N/A | N/A | N/A | N/A | N/A | N/A | N/A | N/A | N/A | AC | N/A | N/A | N/A | N/A | VU-SE-12-000021 | INDUSTRIAS ELDER TAVARES S.A. | Esquema 5 de la norma UNIT-ISO/IEC 17067:2013
Interruptores automáticos diferenciales - sin protección contra sobrecorrientes | MOLVENO | EBS6R | Int. Automático Diferencial IA250100040 | 230/400 | N/A | 25 | 4P | N/A | N/A | 300 | N/A | N/A | N/A | N/A | N/A | N/A | N/A | N/A | N/A | AC | N/A | N/A | N/A | N/A | VU-SE-12-000021 | INDUSTRIAS ELDER TAVARES S.A. | Esquema 5 de la norma UNIT-ISO/IEC 17067:2013
Interruptores automáticos diferenciales - sin protección contra sobrecorrientes | MOLVENO | EBS6R | Int. Automático Diferencial IA250100041 | 230/400 | N/A | 32 | 4P | N/A | N/A | 300 | N/A | N/A | N/A | N/A | N/A | N/A | N/A | N/A | N/A | AC | N/A | N/A | N/A | N/A | VU-SE-12-000021 | INDUSTRIAS ELDER TAVARES S.A. | Esquema 5 de la norma UNIT-ISO/IEC 17067:2013
Interruptores automáticos diferenciales - sin protección contra sobrecorrientes | MOLVENO | EBS6R | Int. Automático Diferencial IA250100042 | 230/400 | N/A | 40 | 4P | N/A | N/A | 300 | N/A | N/A | N/A | N/A | N/A | N/A | N/A | N/A | N/A | AC | N/A | N/A | N/A | N/A | VU-SE-12-000021 | INDUSTRIAS ELDER TAVARES S.A. | Esquema 5 de la norma UNIT-ISO/IEC 17067:2013
Interruptores automáticos diferenciales - sin protección contra sobrecorrientes | MOLVENO | EBS6R | Int. Automático Diferencial IA250100043 | 230/400 | N/A | 50 | 4P | N/A | N/A | 300 | N/A | N/A | N/A | N/A | N/A | N/A | N/A | N/A | N/A | AC | N/A | N/A | N/A | N/A | VU-SE-12-000021 | INDUSTRIAS ELDER TAVARES S.A. | Esquema 5 de la norma UNIT-ISO/IEC 17067:2013
Interruptores automáticos diferenciales - sin protección contra sobrecorrientes | MOLVENO | EBS6R | Int. Automático Diferencial IA250100044 | 230/400 | N/A | 63 | 4P | N/A | N/A | 300 | N/A | N/A | N/A | N/A | N/A | N/A | N/A | N/A | N/A | AC | N/A | N/A | N/A | N/A | VU-SE-12-000021 | INDUSTRIAS ELDER TAVARES S.A. | Esquema 5 de la norma UNIT-ISO/IEC 17067:2013
Interruptores automáticos diferenciales - sin protección contra sobrecorrientes | MOLVENO | EBS6R | Int. Automático Diferencial IA250100054 | 240/415 | N/A | 25 | 2P | N/A | N/A | 10 | N/A | N/A | N/A | N/A | N/A | N/A | N/A | N/A | N/A | AC | N/A | N/A | N/A | N/A | VU-SE-12-000021 | INDUSTRIAS ELDER TAVARES S.A. | Esquema 5 de la norma UNIT-ISO/IEC 17067:2013
Interruptores automáticos diferenciales - sin protección contra sobrecorrientes | MOLVENO | EBS6R | Int. Automático Diferencial IA250100055 | 240/415 | N/A | 40 | 2P | N/A | N/A | 10 | N/A | N/A | N/A | N/A | N/A | N/A | N/A | N/A | N/A | AC | N/A | N/A | N/A | N/A | VU-SE-12-000021 | INDUSTRIAS ELDER TAVARES S.A. | Esquema 5 de la norma UNIT-ISO/IEC 17067:2013
Aparatos de refrigeración eléctricos de uso doméstico | ENXUTA | FVENX238 | Congelador domestico vertical | 220-240 | 140 | 1.9 | 0 | N/A | N/A | N/A | N/A | N/A | N/A | N/A | N/A | N/A | N/A | N/A | N/A | N/A | N/A | N/A | N/A | 50 | VU-SE-16-000280 | GELBRING S.A. | Esquema 5 de la norma UNIT-ISO/IEC 17067:2013
Calentadores de agua de acumulación | ATLANTIC | PC 15 RB | Calentador de agua de acumulación | 230 | 1500 | 0 | 0 | N/A | N/A | N/A | N/A | 15.0 | N/A | N/A | N/A | N/A | N/A | N/A | N/A | N/A | N/A | N/A | N/A | N/A | VU-SE-4-000040 | PUNKTAL S A | Esquema 5 de la norma UNIT-ISO/IEC 17067:2013
Aparatos de refrigeración eléctricos de uso doméstico | ALLIED | AL-FR100 | Congelador doméstico horizontal o de apertura superior | 220/240 | 100 | 0.80 | 0 | N/A | N/A | N/A | N/A | N/A | N/A | N/A | N/A | N/A | N/A | N/A | N/A | N/A | N/A | N/A | N/A | 50 | VU-SE-16-000281 | PRIMAPET S.A. | Esquema 5 de la norma UNIT-ISO/IEC 17067:2013
Aparatos de refrigeración eléctricos de uso doméstico | ALLIED | AL-FR150 | Congelador doméstico horizontal o de apertura superior | 220/240 | 100 | 0.80 | 0 | N/A | N/A | N/A | N/A | N/A | N/A | N/A | N/A | N/A | N/A | N/A | N/A | N/A | N/A | N/A | N/A | 50 | VU-SE-16-000281 | PRIMAPET S.A. | Esquema 5 de la norma UNIT-ISO/IEC 17067:2013
Aparatos de refrigeración eléctricos de uso doméstico | ALLIED | AL-FR200 | Congelador doméstico horizontal o de apertura superior | 220/240 | 100 | 0.80 | 0 | N/A | N/A | N/A | N/A | N/A | N/A | N/A | N/A | N/A | N/A | N/A | N/A | N/A | N/A | N/A | N/A | 50 | VU-SE-16-000281 | PRIMAPET S.A. | Esquema 5 de la norma UNIT-ISO/IEC 17067:2013
Aparatos de refrigeración eléctricos de uso doméstico | PUNKTAL | PK-599 | Refrigerador y congelador doméstico con más de dos puertas | 230 | 200 | 1.0 | 0 | N/A | N/A | N/A | N/A | N/A | N/A | N/A | N/A | N/A | N/A | N/A | N/A | N/A | N/A | N/A | N/A | 50 | VU-SE-16-000282 | PUNKTAL S A | Esquema 5 de la norma UNIT-ISO/IEC 17067:2013
Aparatos de refrigeración eléctricos de uso doméstico | JAMES | RJ 301 INOX D | Refrigerador congelador doméstico con compartimiento de conservación de alimentos congelados de cuatro estrellas *(***) | 220/240 | 120 | 1.0 | 0 | N/A | N/A | N/A | N/A | N/A | N/A | N/A | N/A | N/A | N/A | N/A | N/A | N/A | N/A | N/A | N/A | 50 | VU-SE-16-000283 | JAMES SOCIEDAD ANONIMA | Esquema 5 de la norma UNIT-ISO/IEC 17067:2013
Aparatos de refrigeración eléctricos de uso doméstico | JAMES | RJ 401 INOX D | Refrigerador congelador doméstico con compartimiento de conservación de alimentos congelados de cuatro estrellas *(***) | 220/240 | 90 | 1.20 | 0 | N/A | N/A | N/A | N/A | N/A | N/A | N/A | N/A | N/A | N/A | N/A | N/A | N/A | N/A | N/A | N/A | 50 | VU-SE-16-000283 | JAMES SOCIEDAD ANONIMA | Esquema 5 de la norma UNIT-ISO/IEC 17067:2013
Aparatos de refrigeración eléctricos de uso doméstico | JAMES | RJ 23 MB | Refrigerador doméstico con compartimiento de almacenamiento de alimentos congelados de una estrella (*) | 220/240 | 100 | 0.65 | 0 | N/A | N/A | N/A | N/A | N/A | N/A | N/A | N/A | N/A | N/A | N/A | N/A | N/A | N/A | N/A | N/A | 50 | VU-SE-16-000284 | JAMES SOCIEDAD ANONIMA | Esquema 5 de la norma UNIT-ISO/IEC 17067:2013
Aparatos de refrigeración eléctricos de uso doméstico | PANAVOX | FH-1142 | Congelador doméstico horizontal o de apertura superior | 220/240 | 150 | 0.70 | 0 | N/A | N/A | N/A | N/A | N/A | N/A | N/A | N/A | N/A | N/A | N/A | N/A | N/A | N/A | N/A | N/A | 50 | VU-SE-16-000285 | CARLOS GUTIERREZ S A | Esquema 5 de la norma UNIT-ISO/IEC 17067:2013
Interruptores | CONATEL | 720228 | INT. PERSIANA C/INSERTO PB | 250 | N/A | 10 | 1P | N/A | N/A | N/A | N/A | N/A | N/A | N/A | N/A | N/A | N/A | N/A | N/A | N/A | N/A | N/A | N/A | N/A | VU-SE-9-000013 | VIVION S.A. | Esquema 5 de la norma UNIT-ISO/IEC 17067:2013
Interruptores | CONATEL | 720229 | INT. PERSIANA C/INSERTO PM | 250 | N/A | 10 | 1P | N/A | N/A | N/A | N/A | N/A | N/A | N/A | N/A | N/A | N/A | N/A | N/A | N/A | N/A | N/A | N/A | N/A | VU-SE-9-000013 | VIVION S.A. | Esquema 5 de la norma UNIT-ISO/IEC 17067:2013
Interruptores | CONATEL | 720230 | PULS. PERSIANA C/INSERTO PB | 250 | N/A | 10 | 1P | N/A | N/A | N/A | N/A | N/A | N/A | N/A | N/A | N/A | N/A | N/A | N/A | N/A | N/A | N/A | N/A | N/A | VU-SE-9-000013 | VIVION S.A. | Esquema 5 de la norma UNIT-ISO/IEC 17067:2013
Interruptores | CONATEL | 720231 | PULS. PERSIANA C/INSERTO PM | 250 | N/A | 10 | 1P | N/A | N/A | N/A | N/A | N/A | N/A | N/A | N/A | N/A | N/A | N/A | N/A | N/A | N/A | N/A | N/A | N/A | VU-SE-9-000013 | VIVION S.A. | Esquema 5 de la norma UNIT-ISO/IEC 17067:2013
Prolongadores eléctricos para usos domésticos y análogos | FUPESA | AF 203058 1.5m | Prolongador tres en línea a 4 schuko con interruptores individuales y gral., cable 1.5m | 250 | N/A | 10 | 2P+T | N/A | N/A | N/A | N/A | N/A | N/A | N/A | N/A | N/A | N/A | N/A | N/A | N/A | 4 | Si | N/A | N/A | VU-SE-15-000013 | CERAMICA CRICKET LIMITADA | Sistema 7 de la Resolución No. 19/92 del Grupo de Mercado Común del Mercosur: Ensayo de lote
Prolongadores eléctricos para usos domésticos y análogos | FUPESA | AF 203058 3m | Prolongador tres en línea a 4 schuko con interruptores individuales y gral., cable 3m | 250 | N/A | 10 | 2P+T | N/A | N/A | N/A | N/A | N/A | N/A | N/A | N/A | N/A | N/A | N/A | N/A | N/A | 4 | Si | N/A | N/A | VU-SE-15-000013 | CERAMICA CRICKET LIMITADA | Sistema 7 de la Resolución No. 19/92 del Grupo de Mercado Común del Mercosur: Ensayo de lote
Prolongadores eléctricos para usos domésticos y análogos | FUPESA | AF 203058 5m | Prolongador tres en línea a 4 schuko con interruptores individuales y gral., cable 5m | 250 | N/A | 10 | 2P+T | N/A | N/A | N/A | N/A | N/A | N/A | N/A | N/A | N/A | N/A | N/A | N/A | N/A | 4 | Si | N/A | N/A | VU-SE-15-000013 | CERAMICA CRICKET LIMITADA | Sistema 7 de la Resolución No. 19/92 del Grupo de Mercado Común del Mercosur: Ensayo de lote
Prolongadores eléctricos para usos domésticos y análogos | FUPESA | AF 203059 1.5m | Prolongador tres en línea a 5 schuko con interruptores individuales y gral., cable 1.5m | 250 | N/A | 10 | 2P+T | N/A | N/A | N/A | N/A | N/A | N/A | N/A | N/A | N/A | N/A | N/A | N/A | N/A | 5 | Si | N/A | N/A | VU-SE-15-000013 | CERAMICA CRICKET LIMITADA | Sistema 7 de la Resolución No. 19/92 del Grupo de Mercado Común del Mercosur: Ensayo de lote
Prolongadores eléctricos para usos domésticos y análogos | FUPESA | AF 203059 3m | Prolongador tres en línea a 5 schuko con interruptores individuales y gral., cable 3m | 250 | N/A | 10 | 2P+T | N/A | N/A | N/A | N/A | N/A | N/A | N/A | N/A | N/A | N/A | N/A | N/A | N/A | 5 | Si | N/A | N/A | VU-SE-15-000013 | CERAMICA CRICKET LIMITADA | Sistema 7 de la Resolución No. 19/92 del Grupo de Mercado Común del Mercosur: Ensayo de lote
Prolongadores eléctricos para usos domésticos y análogos | FUPESA | AF 203059 5m | Prolongador tres en línea a 5 schuko con interruptores individuales y gral., cable 5m | 250 | N/A | 10 | 2P+T | N/A | N/A | N/A | N/A | N/A | N/A | N/A | N/A | N/A | N/A | N/A | N/A | N/A | 5 | Si | N/A | N/A | VU-SE-15-000013 | CERAMICA CRICKET LIMITADA | Sistema 7 de la Resolución No. 19/92 del Grupo de Mercado Común del Mercosur: Ensayo de lote
Prolongadores eléctricos para usos domésticos y análogos | FUPESA | AF 203060 1.5m | Prolongador tres en línea a 6 schuko con interruptores individuales y gral., cable 1.5m | 250 | N/A | 10 | 2P+T | N/A | N/A | N/A | N/A | N/A | N/A | N/A | N/A | N/A | N/A | N/A | N/A | N/A | 6 | Si | N/A | N/A | VU-SE-15-000013 | CERAMICA CRICKET LIMITADA | Sistema 7 de la Resolución No. 19/92 del Grupo de Mercado Común del Mercosur: Ensayo de lote
Prolongadores eléctricos para usos domésticos y análogos | FUPESA | AF 203060 3m | Prolongador tres en línea a 6 schuko con interruptores individuales y gral., cable 3m | 250 | N/A | 10 | 2P+T | N/A | N/A | N/A | N/A | N/A | N/A | N/A | N/A | N/A | N/A | N/A | N/A | N/A | 6 | Si | N/A | N/A | VU-SE-15-000013 | CERAMICA CRICKET LIMITADA | Sistema 7 de la Resolución No. 19/92 del Grupo de Mercado Común del Mercosur: Ensayo de lote
Prolongadores eléctricos para usos domésticos y análogos | FUPESA | AF 203060 5m | Prolongador tres en línea a 6 schuko con interruptores individuales y gral., cable 5m | 250 | N/A | 10 | 2P+T | N/A | N/A | N/A | N/A | N/A | N/A | N/A | N/A | N/A | N/A | N/A | N/A | N/A | 6 | Si | N/A | N/A | VU-SE-15-000013 | CERAMICA CRICKET LIMITADA | Sistema 7 de la Resolución No. 19/92 del Grupo de Mercado Común del Mercosur: Ensayo de lote
Prolongadores eléctricos para usos domésticos y análogos | FUPESA | AF 203066 1.5m | Prolongador tres en línea a 3 schuko + 3 tres en línea con interruptor, cable 1.5m | 250 | N/A | 10 | 2P+T | N/A | N/A | N/A | N/A | N/A | N/A | N/A | N/A | N/A | N/A | N/A | N/A | N/A | 6 | Si | N/A | N/A | VU-SE-15-000013 | CERAMICA CRICKET LIMITADA | Sistema 7 de la Resolución No. 19/92 del Grupo de Mercado Común del Mercosur: Ensayo de lote
Prolongadores eléctricos para usos domésticos y análogos | FUPESA | AF 203066 3m | Prolongador tres en línea a 3 schuko + 3 tres en línea con interruptor, cable 3m | 250 | N/A | 10 | 2P+T | N/A | N/A | N/A | N/A | N/A | N/A | N/A | N/A | N/A | N/A | N/A | N/A | N/A | 6 | Si | N/A | N/A | VU-SE-15-000013 | CERAMICA CRICKET LIMITADA | Sistema 7 de la Resolución No. 19/92 del Grupo de Mercado Común del Mercosur: Ensayo de lote
Prolongadores eléctricos para usos domésticos y análogos | FUPESA | AF 203066 5m | Prolongador tres en línea a 3 schuko + 3 tres en línea con interruptor, cable 5m | 250 | N/A | 10 | 2P+T | N/A | N/A | N/A | N/A | N/A | N/A | N/A | N/A | N/A | N/A | N/A | N/A | N/A | 6 | Si | N/A | N/A | VU-SE-15-000013 | CERAMICA CRICKET LIMITADA | Sistema 7 de la Resolución No. 19/92 del Grupo de Mercado Común del Mercosur: Ensayo de lote
Prolongadores eléctricos para usos domésticos y análogos | FUPESA | AF 203068 1.5m | Prolongador tres en línea a 8 schuko con interruptor, sobrecarga + protecciones corrientes débiles, cable 1.5m | 250 | N/A | 10 | 2P+T | N/A | N/A | N/A | N/A | N/A | N/A | N/A | N/A | N/A | N/A | N/A | N/A | N/A | 8 | Si | N/A | N/A | VU-SE-15-000013 | CERAMICA CRICKET LIMITADA | Sistema 7 de la Resolución No. 19/92 del Grupo de Mercado Común del Mercosur: Ensayo de lote
Prolongadores eléctricos para usos domésticos y análogos | FUPESA | AF 203068 3m | Prolongador tres en línea a 8 schuko con interruptor, sobrecarga + protecciones corrientes débiles, cable 3m | 250 | N/A | 10 | 2P+T | N/A | N/A | N/A | N/A | N/A | N/A | N/A | N/A | N/A | N/A | N/A | N/A | N/A | 8 | Si | N/A | N/A | VU-SE-15-000013 | CERAMICA CRICKET LIMITADA | Sistema 7 de la Resolución No. 19/92 del Grupo de Mercado Común del Mercosur: Ensayo de lote
Prolongadores eléctricos para usos domésticos y análogos | FUPESA | AF 203068 5m | Prolongador tres en línea a 8 schuko con interruptor, sobrecarga + protecciones corrientes débiles, cable 5m | 250 | N/A | 10 | 2P+T | N/A | N/A | N/A | N/A | N/A | N/A | N/A | N/A | N/A | N/A | N/A | N/A | N/A | 8 | Si | N/A | N/A | VU-SE-15-000013 | CERAMICA CRICKET LIMITADA | Sistema 7 de la Resolución No. 19/92 del Grupo de Mercado Común del Mercosur: Ensayo de lote
Prolongadores eléctricos para usos domésticos y análogos | FUPESA | AF 203069 1.5m | Prolongador tres en línea a 4 tres en línea con interruptor, cable 1.5m | 250 | N/A | 10 | 2P+T | N/A | N/A | N/A | N/A | N/A | N/A | N/A | N/A | N/A | N/A | N/A | N/A | N/A | 4 | Si | N/A | N/A | VU-SE-15-000013 | CERAMICA CRICKET LIMITADA | Sistema 7 de la Resolución No. 19/92 del Grupo de Mercado Común del Mercosur: Ensayo de lote
Prolongadores eléctricos para usos domésticos y análogos | FUPESA | AF 203069 3m | Prolongador tres en línea a 4 tres en línea con interruptor, cable 3m | 250 | N/A | 10 | 2P+T | N/A | N/A | N/A | N/A | N/A | N/A | N/A | N/A | N/A | N/A | N/A | N/A | N/A | 4 | Si | N/A | N/A | VU-SE-15-000013 | CERAMICA CRICKET LIMITADA | Sistema 7 de la Resolución No. 19/92 del Grupo de Mercado Común del Mercosur: Ensayo de lote
Prolongadores eléctricos para usos domésticos y análogos | FUPESA | AF 203069 5m | Prolongador tres en línea a 4 tres en línea con interruptor, cable 5m | 250 | N/A | 10 | 2P+T | N/A | N/A | N/A | N/A | N/A | N/A | N/A | N/A | N/A | N/A | N/A | N/A | N/A | 4 | Si | N/A | N/A | VU-SE-15-000013 | CERAMICA CRICKET LIMITADA | Sistema 7 de la Resolución No. 19/92 del Grupo de Mercado Común del Mercosur: Ensayo de lote
Prolongadores eléctricos para usos domésticos y análogos | FUPESA | AF 203070 1.5m | Prolongador tres en línea a 6 tres en línea con interruptor, cable 1.5m | 250 | N/A | 10 | 2P+T | N/A | N/A | N/A | N/A | N/A | N/A | N/A | N/A | N/A | N/A | N/A | N/A | N/A | 6 | Si | N/A | N/A | VU-SE-15-000013 | CERAMICA CRICKET LIMITADA | Sistema 7 de la Resolución No. 19/92 del Grupo de Mercado Común del Mercosur: Ensayo de lote
Prolongadores eléctricos para usos domésticos y análogos | FUPESA | AF 203070 3m | Prolongador tres en línea a 6 tres en línea con interruptor, cable 3m | 250 | N/A | 10 | 2P+T | N/A | N/A | N/A | N/A | N/A | N/A | N/A | N/A | N/A | N/A | N/A | N/A | N/A | 6 | Si | N/A | N/A | VU-SE-15-000013 | CERAMICA CRICKET LIMITADA | Sistema 7 de la Resolución No. 19/92 del Grupo de Mercado Común del Mercosur: Ensayo de lote
Prolongadores eléctricos para usos domésticos y análogos | FUPESA | AF 203070 5m | Prolongador tres en línea a 6 tres en línea con interruptor, cable 5m | 250 | N/A | 10 | 2P+T | N/A | N/A | N/A | N/A | N/A | N/A | N/A | N/A | N/A | N/A | N/A | N/A | N/A | 6 | Si | N/A | N/A | VU-SE-15-000013 | CERAMICA CRICKET LIMITADA | Sistema 7 de la Resolución No. 19/92 del Grupo de Mercado Común del Mercosur: Ensayo de lote
Prolongadores eléctricos para usos domésticos y análogos | FUPESA | AF 203071 1.5m | Prolongador tres en línea a 5 tres en línea con interruptor, cable 1.5m | 250 | N/A | 10 | 2P+T | N/A | N/A | N/A | N/A | N/A | N/A | N/A | N/A | N/A | N/A | N/A | N/A | N/A | 5 | Si | N/A | N/A | VU-SE-15-000013 | CERAMICA CRICKET LIMITADA | Sistema 7 de la Resolución No. 19/92 del Grupo de Mercado Común del Mercosur: Ensayo de lote
Prolongadores eléctricos para usos domésticos y análogos | FUPESA | AF 203071 3m | Prolongador tres en línea a 5 tres en línea con interruptor, cable 3m | 250 | N/A | 10 | 2P+T | N/A | N/A | N/A | N/A | N/A | N/A | N/A | N/A | N/A | N/A | N/A | N/A | N/A | 5 | Si | N/A | N/A | VU-SE-15-000013 | CERAMICA CRICKET LIMITADA | Sistema 7 de la Resolución No. 19/92 del Grupo de Mercado Común del Mercosur: Ensayo de lote
Prolongadores eléctricos para usos domésticos y análogos | FUPESA | AF 203071 5m | Prolongador tres en línea a 5 tres en línea con interruptor, cable 5m | 250 | N/A | 10 | 2P+T | N/A | N/A | N/A | N/A | N/A | N/A | N/A | N/A | N/A | N/A | N/A | N/A | N/A | 5 | Si | N/A | N/A | VU-SE-15-000013 | CERAMICA CRICKET LIMITADA | Sistema 7 de la Resolución No. 19/92 del Grupo de Mercado Común del Mercosur: Ensayo de lote
Prolongadores eléctricos para usos domésticos y análogos | FUPESA | AF 203072 1.5m | Prolongador tres en línea a 2 schuko + 4 tres en línea en tres planos, cable 1.5m | 250 | N/A | 10 | 2P+T | N/A | N/A | N/A | N/A | N/A | N/A | N/A | N/A | N/A | N/A | N/A | N/A | N/A | 6 | No | N/A | N/A | VU-SE-15-000013 | CERAMICA CRICKET LIMITADA | Sistema 7 de la Resolución No. 19/92 del Grupo de Mercado Común del Mercosur: Ensayo de lote
Prolongadores eléctricos para usos domésticos y análogos | FUPESA | AF 203072 3m | Prolongador tres en línea a 2 schuko + 4 tres en línea en tres planos, cable 3m | 250 | N/A | 10 | 2P+T | N/A | N/A | N/A | N/A | N/A | N/A | N/A | N/A | N/A | N/A | N/A | N/A | N/A | 6 | No | N/A | N/A | VU-SE-15-000013 | CERAMICA CRICKET LIMITADA | Sistema 7 de la Resolución No. 19/92 del Grupo de Mercado Común del Mercosur: Ensayo de lote
Prolongadores eléctricos para usos domésticos y análogos | FUPESA | AF 203072 5m | Prolongador tres en línea a 2 schuko + 4 tres en línea en tres planos, cable 5m | 250 | N/A | 10 | 2P+T | N/A | N/A | N/A | N/A | N/A | N/A | N/A | N/A | N/A | N/A | N/A | N/A | N/A | 6 | No | N/A | N/A | VU-SE-15-000013 | CERAMICA CRICKET LIMITADA | Sistema 7 de la Resolución No. 19/92 del Grupo de Mercado Común del Mercosur: Ensayo de lote
Prolongadores eléctricos para usos domésticos y análogos | FUPESA | AF 203073 1.5m | Prolongador tres en línea a 2 schuko + 4 tres en línea en tres planos con interruptor, cable 1.5m | 250 | N/A | 10 | 2P+T | N/A | N/A | N/A | N/A | N/A | N/A | N/A | N/A | N/A | N/A | N/A | N/A | N/A | 6 | Si | N/A | N/A | VU-SE-15-000013 | CERAMICA CRICKET LIMITADA | Sistema 7 de la Resolución No. 19/92 del Grupo de Mercado Común del Mercosur: Ensayo de lote
Prolongadores eléctricos para usos domésticos y análogos | FUPESA | AF 203073 3m | Prolongador tres en línea a 2 schuko + 4 tres en línea en tres planos con interruptor, cable 3m | 250 | N/A | 10 | 2P+T | N/A | N/A | N/A | N/A | N/A | N/A | N/A | N/A | N/A | N/A | N/A | N/A | N/A | 6 | Si | N/A | N/A | VU-SE-15-000013 | CERAMICA CRICKET LIMITADA | Sistema 7 de la Resolución No. 19/92 del Grupo de Mercado Común del Mercosur: Ensayo de lote
Prolongadores eléctricos para usos domésticos y análogos | FUPESA | AF 203073 5m | Prolongador tres en línea a 2 schuko + 4 tres en línea en tres planos con interruptor, cable 5m | 250 | N/A | 10 | 2P+T | N/A | N/A | N/A | N/A | N/A | N/A | N/A | N/A | N/A | N/A | N/A | N/A | N/A | 6 | Si | N/A | N/A | VU-SE-15-000013 | CERAMICA CRICKET LIMITADA | Sistema 7 de la Resolución No. 19/92 del Grupo de Mercado Común del Mercosur: Ensayo de lote
Prolongadores eléctricos para usos domésticos y análogos | FUPESA | AF 203074 1.5m | Prolongador tres en línea a schuko + 2 tres en línea en tres planos, cable 1.5m | 250 | N/A | 10 | 2P+T | N/A | N/A | N/A | N/A | N/A | N/A | N/A | N/A | N/A | N/A | N/A | N/A | N/A | 3 | No | N/A | N/A | VU-SE-15-000013 | CERAMICA CRICKET LIMITADA | Sistema 7 de la Resolución No. 19/92 del Grupo de Mercado Común del Mercosur: Ensayo de lote
Prolongadores eléctricos para usos domésticos y análogos | FUPESA | AF 203074 3m | Prolongador tres en línea a schuko + 2 tres en línea en tres planos, cable 3m | 250 | N/A | 10 | 2P+T | N/A | N/A | N/A | N/A | N/A | N/A | N/A | N/A | N/A | N/A | N/A | N/A | N/A | 3 | No | N/A | N/A | VU-SE-15-000013 | CERAMICA CRICKET LIMITADA | Sistema 7 de la Resolución No. 19/92 del Grupo de Mercado Común del Mercosur: Ensayo de lote
Prolongadores eléctricos para usos domésticos y análogos | FUPESA | AF 203074 5m | Prolongador tres en línea a schuko + 2 tres en línea en tres planos, cable 5m | 250 | N/A | 10 | 2P+T | N/A | N/A | N/A | N/A | N/A | N/A | N/A | N/A | N/A | N/A | N/A | N/A | N/A | 3 | No | N/A | N/A | VU-SE-15-000013 | CERAMICA CRICKET LIMITADA | Sistema 7 de la Resolución No. 19/92 del Grupo de Mercado Común del Mercosur: Ensayo de lote
Prolongadores eléctricos para usos domésticos y análogos | FUPESA | AF 203075 1.5m | Prolongador tres en línea a 3 schuko + 6 tres en línea en tres planos con interruptor (caras planas) (schuko no permite ficha 3 en línea 16A), cable 1.5m | 250 | N/A | 10 | 2P+T | N/A | N/A | N/A | N/A | N/A | N/A | N/A | N/A | N/A | N/A | N/A | N/A | N/A | 6 | No | N/A | N/A | VU-SE-15-000013 | CERAMICA CRICKET LIMITADA | Sistema 7 de la Resolución No. 19/92 del Grupo de Mercado Común del Mercosur: Ensayo de lote
Prolongadores eléctricos para usos domésticos y análogos | FUPESA | AF 203075 3m | Prolongador tres en línea a 3 schuko + 6 tres en línea en tres planos con interruptor (caras planas) (schuko no permite ficha 3 en línea 16A), cable 3m | 250 | N/A | 10 | 2P+T | N/A | N/A | N/A | N/A | N/A | N/A | N/A | N/A | N/A | N/A | N/A | N/A | N/A | 6 | No | N/A | N/A | VU-SE-15-000013 | CERAMICA CRICKET LIMITADA | Sistema 7 de la Resolución No. 19/92 del Grupo de Mercado Común del Mercosur: Ensayo de lote
Prolongadores eléctricos para usos domésticos y análogos | FUPESA | AF 203075 5m | Prolongador tres en línea a 3 schuko + 6 tres en línea en tres planos con interruptor (caras planas) (schuko no permite ficha 3 en línea 16A), cable 5m | 250 | N/A | 10 | 2P+T | N/A | N/A | N/A | N/A | N/A | N/A | N/A | N/A | N/A | N/A | N/A | N/A | N/A | 6 | No | N/A | N/A | VU-SE-15-000013 | CERAMICA CRICKET LIMITADA | Sistema 7 de la Resolución No. 19/92 del Grupo de Mercado Común del Mercosur: Ensayo de lote
Prolongadores eléctricos para usos domésticos y análogos | FUPESA | AF 203076 1.5m | Prolongador tres en línea a 6 tres en línea en 3 planos con interruptor, cable 1.5m | 250 | N/A | 10 | 2P+T | N/A | N/A | N/A | N/A | N/A | N/A | N/A | N/A | N/A | N/A | N/A | N/A | N/A | 6 | Si | N/A | N/A | VU-SE-15-000013 | CERAMICA CRICKET LIMITADA | Sistema 7 de la Resolución No. 19/92 del Grupo de Mercado Común del Mercosur: Ensayo de lote
Prolongadores eléctricos para usos domésticos y análogos | FUPESA | AF 203076 3m | Prolongador tres en línea a 6 tres en línea en 3 planos con interruptor, cable 3m | 250 | N/A | 10 | 2P+T | N/A | N/A | N/A | N/A | N/A | N/A | N/A | N/A | N/A | N/A | N/A | N/A | N/A | 6 | Si | N/A | N/A | VU-SE-15-000013 | CERAMICA CRICKET LIMITADA | Sistema 7 de la Resolución No. 19/92 del Grupo de Mercado Común del Mercosur: Ensayo de lote
Prolongadores eléctricos para usos domésticos y análogos | FUPESA | AF 203076 5m | Prolongador tres en línea a 6 tres en línea en 3 planos con interruptor, cable 5m | 250 | N/A | 10 | 2P+T | N/A | N/A | N/A | N/A | N/A | N/A | N/A | N/A | N/A | N/A | N/A | N/A | N/A | 6 | Si | N/A | N/A | VU-SE-15-000013 | CERAMICA CRICKET LIMITADA | Sistema 7 de la Resolución No. 19/92 del Grupo de Mercado Común del Mercosur: Ensayo de lote
Prolongadores eléctricos para usos domésticos y análogos | FUPESA | AF 203077 1.5m | Prolongador tres en línea a 3 schuko + 6 tres en línea en tres planos con interruptor, cable 1.5m | 250 | N/A | 10 | 2P+T | N/A | N/A | N/A | N/A | N/A | N/A | N/A | N/A | N/A | N/A | N/A | N/A | N/A | 9 | Si | N/A | N/A | VU-SE-15-000013 | CERAMICA CRICKET LIMITADA | Sistema 7 de la Resolución No. 19/92 del Grupo de Mercado Común del Mercosur: Ensayo de lote
Prolongadores eléctricos para usos domésticos y análogos | FUPESA | AF 203077 3m | Prolongador tres en línea a 3 schuko + 6 tres en línea en tres planos con interruptor, cable 3m | 250 | N/A | 10 | 2P+T | N/A | N/A | N/A | N/A | N/A | N/A | N/A | N/A | N/A | N/A | N/A | N/A | N/A | 9 | Si | N/A | N/A | VU-SE-15-000013 | CERAMICA CRICKET LIMITADA | Sistema 7 de la Resolución No. 19/92 del Grupo de Mercado Común del Mercosur: Ensayo de lote
Prolongadores eléctricos para usos domésticos y análogos | FUPESA | AF 203077 5m | Prolongador tres en línea a 3 schuko + 6 tres en línea en tres planos con interruptor, cable 5m | 250 | N/A | 10 | 2P+T | N/A | N/A | N/A | N/A | N/A | N/A | N/A | N/A | N/A | N/A | N/A | N/A | N/A | 9 | Si | N/A | N/A | VU-SE-15-000013 | CERAMICA CRICKET LIMITADA | Sistema 7 de la Resolución No. 19/92 del Grupo de Mercado Común del Mercosur: Ensayo de lote
Prolongadores eléctricos para usos domésticos y análogos | FUPESA | AF 203078 1.5m | Prolongador tres en línea a 2 schuko + 4 tres en línea en tres planos con interruptor (caras planas) (schuko no permite ficha 3 en línea 16A), cable 1.5m | 250 | N/A | 10 | 2P+T | N/A | N/A | N/A | N/A | N/A | N/A | N/A | N/A | N/A | N/A | N/A | N/A | N/A | 6 | Si | N/A | N/A | VU-SE-15-000013 | CERAMICA CRICKET LIMITADA | Sistema 7 de la Resolución No. 19/92 del Grupo de Mercado Común del Mercosur: Ensayo de lote
Prolongadores eléctricos para usos domésticos y análogos | FUPESA | AF 203078 3m | Prolongador tres en línea a 2 schuko + 4 tres en línea en tres planos con interruptor (caras planas) (schuko no permite ficha 3 en línea 16A), cable 3m | 250 | N/A | 10 | 2P+T | N/A | N/A | N/A | N/A | N/A | N/A | N/A | N/A | N/A | N/A | N/A | N/A | N/A | 6 | Si | N/A | N/A | VU-SE-15-000013 | CERAMICA CRICKET LIMITADA | Sistema 7 de la Resolución No. 19/92 del Grupo de Mercado Común del Mercosur: Ensayo de lote
Prolongadores eléctricos para usos domésticos y análogos | FUPESA | AF 203078 5m | Prolongador tres en línea a 2 schuko + 4 tres en línea en tres planos con interruptor (caras planas) (schuko no permite ficha 3 en línea 16A), cable 5m | 250 | N/A | 10 | 2P+T | N/A | N/A | N/A | N/A | N/A | N/A | N/A | N/A | N/A | N/A | N/A | N/A | N/A | 6 | Si | N/A | N/A | VU-SE-15-000013 | CERAMICA CRICKET LIMITADA | Sistema 7 de la Resolución No. 19/92 del Grupo de Mercado Común del Mercosur: Ensayo de lote
Prolongadores eléctricos para usos domésticos y análogos | FUPESA | AF 203079 1.5m | Prolongador tres en línea a 4 schuko + 8 tres en línea en tres planos con interruptor (caras planas) (schuko no permite ficha 3 en línea 16A), cable 1.5m | 250 | N/A | 10 | 2P+T | N/A | N/A | N/A | N/A | N/A | N/A | N/A | N/A | N/A | N/A | N/A | N/A | N/A | 12 | Si | N/A | N/A | VU-SE-15-000013 | CERAMICA CRICKET LIMITADA | Sistema 7 de la Resolución No. 19/92 del Grupo de Mercado Común del Mercosur: Ensayo de lote
Prolongadores eléctricos para usos domésticos y análogos | FUPESA | AF 203079 3m | Prolongador tres en línea a 4 schuko + 8 tres en línea en tres planos con interruptor (caras planas) (schuko no permite ficha 3 en línea 16A), cable 3m | 250 | N/A | 10 | 2P+T | N/A | N/A | N/A | N/A | N/A | N/A | N/A | N/A | N/A | N/A | N/A | N/A | N/A | 12 | Si | N/A | N/A | VU-SE-15-000013 | CERAMICA CRICKET LIMITADA | Sistema 7 de la Resolución No. 19/92 del Grupo de Mercado Común del Mercosur: Ensayo de lote
Prolongadores eléctricos para usos domésticos y análogos | FUPESA | AF 203079 5m | Prolongador tres en línea a 4 schuko + 8 tres en línea en tres planos con interruptor (caras planas) (schuko no permite ficha 3 en línea 16A), cable 5m | 250 | N/A | 10 | 2P+T | N/A | N/A | N/A | N/A | N/A | N/A | N/A | N/A | N/A | N/A | N/A | N/A | N/A | 12 | Si | N/A | N/A | VU-SE-15-000013 | CERAMICA CRICKET LIMITADA | Sistema 7 de la Resolución No. 19/92 del Grupo de Mercado Común del Mercosur: Ensayo de lote
Prolongadores eléctricos para usos domésticos y análogos | FUPESA | AF 203080 1.5m | Prolongador tres en línea a 4 schuko + 4 tres en línea con interruptor, cable 1.5m | 250 | N/A | 10 | 2P+T | N/A | N/A | N/A | N/A | N/A | N/A | N/A | N/A | N/A | N/A | N/A | N/A | N/A | 8 | Si | N/A | N/A | VU-SE-15-000013 | CERAMICA CRICKET LIMITADA | Sistema 7 de la Resolución No. 19/92 del Grupo de Mercado Común del Mercosur: Ensayo de lote
Prolongadores eléctricos para usos domésticos y análogos | FUPESA | AF 203080 3m | Prolongador tres en línea a 4 schuko + 4 tres en línea con interruptor, cable 3m | 250 | N/A | 10 | 2P+T | N/A | N/A | N/A | N/A | N/A | N/A | N/A | N/A | N/A | N/A | N/A | N/A | N/A | 8 | Si | N/A | N/A | VU-SE-15-000013 | CERAMICA CRICKET LIMITADA | Sistema 7 de la Resolución No. 19/92 del Grupo de Mercado Común del Mercosur: Ensayo de lote
Prolongadores eléctricos para usos domésticos y análogos | FUPESA | AF 203080 5m | Prolongador tres en línea a 4 schuko + 4 tres en línea con interruptor, cable 5m | 250 | N/A | 10 | 2P+T | N/A | N/A | N/A | N/A | N/A | N/A | N/A | N/A | N/A | N/A | N/A | N/A | N/A | 8 | Si | N/A | N/A | VU-SE-15-000013 | CERAMICA CRICKET LIMITADA | Sistema 7 de la Resolución No. 19/92 del Grupo de Mercado Común del Mercosur: Ensayo de lote
Prolongadores eléctricos para usos domésticos y análogos | FUPESA | AF 203081 1.5m | Prolongador tres en línea a 4 schuko + 8 tres en línea en tres planos con interruptor, cable 1.5m | 250 | N/A | 10 | 2P+T | N/A | N/A | N/A | N/A | N/A | N/A | N/A | N/A | N/A | N/A | N/A | N/A | N/A | 12 | Si | N/A | N/A | VU-SE-15-000013 | CERAMICA CRICKET LIMITADA | Sistema 7 de la Resolución No. 19/92 del Grupo de Mercado Común del Mercosur: Ensayo de lote
Prolongadores eléctricos para usos domésticos y análogos | FUPESA | AF 203081 3m | Prolongador tres en línea a 4 schuko + 8 tres en línea en tres planos con interruptor, cable 3m | 250 | N/A | 10 | 2P+T | N/A | N/A | N/A | N/A | N/A | N/A | N/A | N/A | N/A | N/A | N/A | N/A | N/A | 12 | Si | N/A | N/A | VU-SE-15-000013 | CERAMICA CRICKET LIMITADA | Sistema 7 de la Resolución No. 19/92 del Grupo de Mercado Común del Mercosur: Ensayo de lote
Prolongadores eléctricos para usos domésticos y análogos | FUPESA | AF 203081 5m | Prolongador tres en línea a 4 schuko + 8 tres en línea en tres planos con interruptor, cable 5m | 250 | N/A | 10 | 2P+T | N/A | N/A | N/A | N/A | N/A | N/A | N/A | N/A | N/A | N/A | N/A | N/A | N/A | 12 | Si | N/A | N/A | VU-SE-15-000013 | CERAMICA CRICKET LIMITADA | Sistema 7 de la Resolución No. 19/92 del Grupo de Mercado Común del Mercosur: Ensayo de lote
Prolongadores eléctricos para usos domésticos y análogos | FUPESA | AF SL2203 1.5m | Prolongador tres en línea a 3 tres en línea, cable 1.5m | 250 | N/A | 10 | 2P+T | N/A | N/A | N/A | N/A | N/A | N/A | N/A | N/A | N/A | N/A | N/A | N/A | N/A | 3 | No | N/A | N/A | VU-SE-15-000013 | CERAMICA CRICKET LIMITADA | Sistema 7 de la Resolución No. 19/92 del Grupo de Mercado Común del Mercosur: Ensayo de lote
Prolongadores eléctricos para usos domésticos y análogos | FUPESA | AF SL2203 3m | Prolongador tres en línea a 3 tres en línea, cable 3m | 250 | N/A | 10 | 2P+T | N/A | N/A | N/A | N/A | N/A | N/A | N/A | N/A | N/A | N/A | N/A | N/A | N/A | 3 | No | N/A | N/A | VU-SE-15-000013 | CERAMICA CRICKET LIMITADA | Sistema 7 de la Resolución No. 19/92 del Grupo de Mercado Común del Mercosur: Ensayo de lote
Prolongadores eléctricos para usos domésticos y análogos | FUPESA | AF SL2203 5m | Prolongador tres en línea a 3 tres en línea, cable 5m | 250 | N/A | 10 | 2P+T | N/A | N/A | N/A | N/A | N/A | N/A | N/A | N/A | N/A | N/A | N/A | N/A | N/A | 3 | No | N/A | N/A | VU-SE-15-000013 | CERAMICA CRICKET LIMITADA | Sistema 7 de la Resolución No. 19/92 del Grupo de Mercado Común del Mercosur: Ensayo de lote
Prolongadores eléctricos para usos domésticos y análogos | FUPESA | AF SL2204 1.5m | Prolongador tres en línea a 4 tres en línea, cable 1.5m | 250 | N/A | 10 | 2P+T | N/A | N/A | N/A | N/A | N/A | N/A | N/A | N/A | N/A | N/A | N/A | N/A | N/A | 4 | No | N/A | N/A | VU-SE-15-000013 | CERAMICA CRICKET LIMITADA | Sistema 7 de la Resolución No. 19/92 del Grupo de Mercado Común del Mercosur: Ensayo de lote
Prolongadores eléctricos para usos domésticos y análogos | FUPESA | AF SL2204 3m | Prolongador tres en línea a 4 tres en línea, cable 3m | 250 | N/A | 10 | 2P+T | N/A | N/A | N/A | N/A | N/A | N/A | N/A | N/A | N/A | N/A | N/A | N/A | N/A | 4 | No | N/A | N/A | VU-SE-15-000013 | CERAMICA CRICKET LIMITADA | Sistema 7 de la Resolución No. 19/92 del Grupo de Mercado Común del Mercosur: Ensayo de lote
Prolongadores eléctricos para usos domésticos y análogos | FUPESA | AF SL2204 5m | Prolongador tres en línea a 4 tres en línea, cable 5m | 250 | N/A | 10 | 2P+T | N/A | N/A | N/A | N/A | N/A | N/A | N/A | N/A | N/A | N/A | N/A | N/A | N/A | 4 | No | N/A | N/A | VU-SE-15-000013 | CERAMICA CRICKET LIMITADA | Sistema 7 de la Resolución No. 19/92 del Grupo de Mercado Común del Mercosur: Ensayo de lote
Prolongadores eléctricos para usos domésticos y análogos | FUPESA | AF SL2205 1.5m | Prolongador tres en línea a 5 tres en línea, cable 1.5m | 250 | N/A | 10 | 2P+T | N/A | N/A | N/A | N/A | N/A | N/A | N/A | N/A | N/A | N/A | N/A | N/A | N/A | 5 | No | N/A | N/A | VU-SE-15-000013 | CERAMICA CRICKET LIMITADA | Sistema 7 de la Resolución No. 19/92 del Grupo de Mercado Común del Mercosur: Ensayo de lote
Prolongadores eléctricos para usos domésticos y análogos | FUPESA | AF SL2205 3m | Prolongador tres en línea a 5 tres en línea, cable 3m | 250 | N/A | 10 | 2P+T | N/A | N/A | N/A | N/A | N/A | N/A | N/A | N/A | N/A | N/A | N/A | N/A | N/A | 5 | No | N/A | N/A | VU-SE-15-000013 | CERAMICA CRICKET LIMITADA | Sistema 7 de la Resolución No. 19/92 del Grupo de Mercado Común del Mercosur: Ensayo de lote
Prolongadores eléctricos para usos domésticos y análogos | FUPESA | AF SL2205 5m | Prolongador tres en línea a 5 tres en línea, cable 5m | 250 | N/A | 10 | 2P+T | N/A | N/A | N/A | N/A | N/A | N/A | N/A | N/A | N/A | N/A | N/A | N/A | N/A | 5 | No | N/A | N/A | VU-SE-15-000013 | CERAMICA CRICKET LIMITADA | Sistema 7 de la Resolución No. 19/92 del Grupo de Mercado Común del Mercosur: Ensayo de lote
Prolongadores eléctricos para usos domésticos y análogos | FUPESA | AF SL2206 1.5m | Prolongador tres en línea a 6 tres en línea, cable 1.5m | 250 | N/A | 10 | 2P+T | N/A | N/A | N/A | N/A | N/A | N/A | N/A | N/A | N/A | N/A | N/A | N/A | N/A | 6 | No | N/A | N/A | VU-SE-15-000013 | CERAMICA CRICKET LIMITADA | Sistema 7 de la Resolución No. 19/92 del Grupo de Mercado Común del Mercosur: Ensayo de lote
Prolongadores eléctricos para usos domésticos y análogos | FUPESA | AF SL2206 3m | Prolongador tres en línea a 6 tres en línea, cable 3m | 250 | N/A | 10 | 2P+T | N/A | N/A | N/A | N/A | N/A | N/A | N/A | N/A | N/A | N/A | N/A | N/A | N/A | 6 | No | N/A | N/A | VU-SE-15-000013 | CERAMICA CRICKET LIMITADA | Sistema 7 de la Resolución No. 19/92 del Grupo de Mercado Común del Mercosur: Ensayo de lote
Prolongadores eléctricos para usos domésticos y análogos | FUPESA | AF SL2206 5m | Prolongador tres en línea a 6 tres en línea, cable 5m | 250 | N/A | 10 | 2P+T | N/A | N/A | N/A | N/A | N/A | N/A | N/A | N/A | N/A | N/A | N/A | N/A | N/A | 6 | No | N/A | N/A | VU-SE-15-000013 | CERAMICA CRICKET LIMITADA | Sistema 7 de la Resolución No. 19/92 del Grupo de Mercado Común del Mercosur: Ensayo de lote
Prolongadores eléctricos para usos domésticos y análogos | FUPESA | AF SL2504 1.5m | Prolongador tres en línea a 2 schuko + 4 tres en línea en tres planos con interruptor (schuko no permite ficha 3 en línea 16A), cable 1.5m | 250 | N/A | 10 | 2P+T | N/A | N/A | N/A | N/A | N/A | N/A | N/A | N/A | N/A | N/A | N/A | N/A | N/A | 6 | Si | N/A | N/A | VU-SE-15-000013 | CERAMICA CRICKET LIMITADA | Sistema 7 de la Resolución No. 19/92 del Grupo de Mercado Común del Mercosur: Ensayo de lote
Prolongadores eléctricos para usos domésticos y análogos | FUPESA | AF SL2504 3m | Prolongador tres en línea a 2 schuko + 4 tres en línea en tres planos con interruptor (schuko no permite ficha 3 en línea 16A), cable 3m | 250 | N/A | 10 | 2P+T | N/A | N/A | N/A | N/A | N/A | N/A | N/A | N/A | N/A | N/A | N/A | N/A | N/A | 6 | Si | N/A | N/A | VU-SE-15-000013 | CERAMICA CRICKET LIMITADA | Sistema 7 de la Resolución No. 19/92 del Grupo de Mercado Común del Mercosur: Ensayo de lote
Prolongadores eléctricos para usos domésticos y análogos | FUPESA | AF SL2504 5m | Prolongador tres en línea a 2 schuko + 4 tres en línea en tres planos con interruptor (schuko no permite ficha 3 en línea 16A), cable 5m | 250 | N/A | 10 | 2P+T | N/A | N/A | N/A | N/A | N/A | N/A | N/A | N/A | N/A | N/A | N/A | N/A | N/A | 6 | Si | N/A | N/A | VU-SE-15-000013 | CERAMICA CRICKET LIMITADA | Sistema 7 de la Resolución No. 19/92 del Grupo de Mercado Común del Mercosur: Ensayo de lote
Prolongadores eléctricos para usos domésticos y análogos | FUPESA | AF SL2505 1.5m | Prolongador tres en línea a 3 schuko + 6 tres en línea en tres planos con interruptor (schuko no permite ficha 3 en línea 16A), cable 1.5m | 250 | N/A | 10 | 2P+T | N/A | N/A | N/A | N/A | N/A | N/A | N/A | N/A | N/A | N/A | N/A | N/A | N/A | 9 | Si | N/A | N/A | VU-SE-15-000013 | CERAMICA CRICKET LIMITADA | Sistema 7 de la Resolución No. 19/92 del Grupo de Mercado Común del Mercosur: Ensayo de lote
Prolongadores eléctricos para usos domésticos y análogos | FUPESA | AF SL2505 3m | Prolongador tres en línea a 3 schuko + 6 tres en línea en tres planos con interruptor (schuko no permite ficha 3 en línea 16A), cable 3m | 250 | N/A | 10 | 2P+T | N/A | N/A | N/A | N/A | N/A | N/A | N/A | N/A | N/A | N/A | N/A | N/A | N/A | 9 | Si | N/A | N/A | VU-SE-15-000013 | CERAMICA CRICKET LIMITADA | Sistema 7 de la Resolución No. 19/92 del Grupo de Mercado Común del Mercosur: Ensayo de lote
Prolongadores eléctricos para usos domésticos y análogos | FUPESA | AF SL2505 5m | Prolongador tres en línea a 3 schuko + 6 tres en línea en tres planos con interruptor (schuko no permite ficha 3 en línea 16A), cable 5m | 250 | N/A | 10 | 2P+T | N/A | N/A | N/A | N/A | N/A | N/A | N/A | N/A | N/A | N/A | N/A | N/A | N/A | 9 | Si | N/A | N/A | VU-SE-15-000013 | CERAMICA CRICKET LIMITADA | Sistema 7 de la Resolución No. 19/92 del Grupo de Mercado Común del Mercosur: Ensayo de lote
Prolongadores eléctricos para usos domésticos y análogos | FUPESA | AF SL2506 1.5m | Prolongador tres en línea a 4 schuko + 8 tres en línea en tres planos con interruptor (schuko no permite ficha 3 en línea 16A), cable 1.5m | 250 | N/A | 10 | 2P+T | N/A | N/A | N/A | N/A | N/A | N/A | N/A | N/A | N/A | N/A | N/A | N/A | N/A | 12 | Si | N/A | N/A | VU-SE-15-000013 | CERAMICA CRICKET LIMITADA | Sistema 7 de la Resolución No. 19/92 del Grupo de Mercado Común del Mercosur: Ensayo de lote
Prolongadores eléctricos para usos domésticos y análogos | FUPESA | AF SL2506 3m | Prolongador tres en línea a 4 schuko + 8 tres en línea en tres planos con interruptor (schuko no permite ficha 3 en línea 16A), cable 3m | 250 | N/A | 10 | 2P+T | N/A | N/A | N/A | N/A | N/A | N/A | N/A | N/A | N/A | N/A | N/A | N/A | N/A | 12 | Si | N/A | N/A | VU-SE-15-000013 | CERAMICA CRICKET LIMITADA | Sistema 7 de la Resolución No. 19/92 del Grupo de Mercado Común del Mercosur: Ensayo de lote
Prolongadores eléctricos para usos domésticos y análogos | FUPESA | AF SL2506 5m | Prolongador tres en línea a 4 schuko + 8 tres en línea en tres planos con interruptor (schuko no permite ficha 3 en línea 16A), cable 5m | 250 | N/A | 10 | 2P+T | N/A | N/A | N/A | N/A | N/A | N/A | N/A | N/A | N/A | N/A | N/A | N/A | N/A | 12 | Si | N/A | N/A | VU-SE-15-000013 | CERAMICA CRICKET LIMITADA | Sistema 7 de la Resolución No. 19/92 del Grupo de Mercado Común del Mercosur: Ensayo de lote
Prolongadores eléctricos para usos domésticos y análogos | FUPESA | AF SL2703 1.5m | Prolongador tres en línea a 3 tres en línea, cable 1.5m | 250 | N/A | 10 | 2P+T | N/A | N/A | N/A | N/A | N/A | N/A | N/A | N/A | N/A | N/A | N/A | N/A | N/A | 3 | No | N/A | N/A | VU-SE-15-000013 | CERAMICA CRICKET LIMITADA | Sistema 7 de la Resolución No. 19/92 del Grupo de Mercado Común del Mercosur: Ensayo de lote
Prolongadores eléctricos para usos domésticos y análogos | FUPESA | AF SL2703 3m | Prolongador tres en línea a 3 tres en línea, cable 3m | 250 | N/A | 10 | 2P+T | N/A | N/A | N/A | N/A | N/A | N/A | N/A | N/A | N/A | N/A | N/A | N/A | N/A | 3 | No | N/A | N/A | VU-SE-15-000013 | CERAMICA CRICKET LIMITADA | Sistema 7 de la Resolución No. 19/92 del Grupo de Mercado Común del Mercosur: Ensayo de lote
Prolongadores eléctricos para usos domésticos y análogos | FUPESA | AF SL2703 5m | Prolongador tres en línea a 3 tres en línea, cable 5m | 250 | N/A | 10 | 2P+T | N/A | N/A | N/A | N/A | N/A | N/A | N/A | N/A | N/A | N/A | N/A | N/A | N/A | 3 | No | N/A | N/A | VU-SE-15-000013 | CERAMICA CRICKET LIMITADA | Sistema 7 de la Resolución No. 19/92 del Grupo de Mercado Común del Mercosur: Ensayo de lote
Prolongadores eléctricos para usos domésticos y análogos | FUPESA | AF SL2704 1.5m | Prolongador tres en línea a 4 tres en línea, cable 1.5m | 250 | N/A | 10 | 2P+T | N/A | N/A | N/A | N/A | N/A | N/A | N/A | N/A | N/A | N/A | N/A | N/A | N/A | 4 | No | N/A | N/A | VU-SE-15-000013 | CERAMICA CRICKET LIMITADA | Sistema 7 de la Resolución No. 19/92 del Grupo de Mercado Común del Mercosur: Ensayo de lote
Prolongadores eléctricos para usos domésticos y análogos | FUPESA | AF SL2704 3m | Prolongador tres en línea a 4 tres en línea, cable 3m | 250 | N/A | 10 | 2P+T | N/A | N/A | N/A | N/A | N/A | N/A | N/A | N/A | N/A | N/A | N/A | N/A | N/A | 4 | No | N/A | N/A | VU-SE-15-000013 | CERAMICA CRICKET LIMITADA | Sistema 7 de la Resolución No. 19/92 del Grupo de Mercado Común del Mercosur: Ensayo de lote
Prolongadores eléctricos para usos domésticos y análogos | FUPESA | AF SL2704 5m | Prolongador tres en línea a 4 tres en línea, cable 5m | 250 | N/A | 10 | 2P+T | N/A | N/A | N/A | N/A | N/A | N/A | N/A | N/A | N/A | N/A | N/A | N/A | N/A | 4 | No | N/A | N/A | VU-SE-15-000013 | CERAMICA CRICKET LIMITADA | Sistema 7 de la Resolución No. 19/92 del Grupo de Mercado Común del Mercosur: Ensayo de lote
Prolongadores eléctricos para usos domésticos y análogos | FUPESA | AF SL2705 1.5m | Prolongador tres en línea a 5 tres en línea, cable 1.5m | 250 | N/A | 10 | 2P+T | N/A | N/A | N/A | N/A | N/A | N/A | N/A | N/A | N/A | N/A | N/A | N/A | N/A | 5 | No | N/A | N/A | VU-SE-15-000013 | CERAMICA CRICKET LIMITADA | Sistema 7 de la Resolución No. 19/92 del Grupo de Mercado Común del Mercosur: Ensayo de lote
Prolongadores eléctricos para usos domésticos y análogos | FUPESA | AF SL2705 3m | Prolongador tres en línea a 5 tres en línea, cable 3m | 250 | N/A | 10 | 2P+T | N/A | N/A | N/A | N/A | N/A | N/A | N/A | N/A | N/A | N/A | N/A | N/A | N/A | 5 | No | N/A | N/A | VU-SE-15-000013 | CERAMICA CRICKET LIMITADA | Sistema 7 de la Resolución No. 19/92 del Grupo de Mercado Común del Mercosur: Ensayo de lote
Prolongadores eléctricos para usos domésticos y análogos | FUPESA | AF SL2705 5m | Prolongador tres en línea a 5 tres en línea, cable 5m | 250 | N/A | 10 | 2P+T | N/A | N/A | N/A | N/A | N/A | N/A | N/A | N/A | N/A | N/A | N/A | N/A | N/A | 5 | No | N/A | N/A | VU-SE-15-000013 | CERAMICA CRICKET LIMITADA | Sistema 7 de la Resolución No. 19/92 del Grupo de Mercado Común del Mercosur: Ensayo de lote
Prolongadores eléctricos para usos domésticos y análogos | FUPESA | AF SL2706 1.5m | Prolongador tres en línea a 6 tres en línea, cable 1.5m | 250 | N/A | 10 | 2P+T | N/A | N/A | N/A | N/A | N/A | N/A | N/A | N/A | N/A | N/A | N/A | N/A | N/A | 6 | No | N/A | N/A | VU-SE-15-000013 | CERAMICA CRICKET LIMITADA | Sistema 7 de la Resolución No. 19/92 del Grupo de Mercado Común del Mercosur: Ensayo de lote
Prolongadores eléctricos para usos domésticos y análogos | FUPESA | AF SL2706 3m | Prolongador tres en línea a 6 tres en línea, cable 3m | 250 | N/A | 10 | 2P+T | N/A | N/A | N/A | N/A | N/A | N/A | N/A | N/A | N/A | N/A | N/A | N/A | N/A | 6 | No | N/A | N/A | VU-SE-15-000013 | CERAMICA CRICKET LIMITADA | Sistema 7 de la Resolución No. 19/92 del Grupo de Mercado Común del Mercosur: Ensayo de lote
Prolongadores eléctricos para usos domésticos y análogos | FUPESA | AF SL2706 5m | Prolongador tres en línea a 6 tres en línea, cable 5m | 250 | N/A | 10 | 2P+T | N/A | N/A | N/A | N/A | N/A | N/A | N/A | N/A | N/A | N/A | N/A | N/A | N/A | 6 | No | N/A | N/A | VU-SE-15-000013 | CERAMICA CRICKET LIMITADA | Sistema 7 de la Resolución No. 19/92 del Grupo de Mercado Común del Mercosur: Ensayo de lote
Prolongadores eléctricos para usos domésticos y análogos | FUPESA | AF SL2304 | Prolongador tres en línea a 4 tres en línea | 250 | N/A | 10 | 2P+T | N/A | N/A | N/A | N/A | N/A | N/A | N/A | N/A | N/A | N/A | N/A | N/A | N/A | 4 | No | N/A | N/A | VU-SE-15-000014 | CERAMICA CRICKET LIMITADA | Esquema 5 de la norma UNIT-ISO/IEC 17067:2013
Prolongadores eléctricos para usos domésticos y análogos | FUPESA | AF SL2306 | Prolongador tres en línea a 6 tres en línea | 250 | N/A | 10 | 2P+T | N/A | N/A | N/A | N/A | N/A | N/A | N/A | N/A | N/A | N/A | N/A | N/A | N/A | 6 | No | N/A | N/A | VU-SE-15-000014 | CERAMICA CRICKET LIMITADA | Esquema 5 de la norma UNIT-ISO/IEC 17067:2013
Prolongadores eléctricos para usos domésticos y análogos | FUPESA | AF 203072 | Prolongador tres en línea a 2 schuko + 4 tres en línea en tres planos | 250 | N/A | 10 | 2P+T | N/A | N/A | N/A | N/A | N/A | N/A | N/A | N/A | N/A | N/A | N/A | N/A | N/A | 6 | No | N/A | N/A | VU-SE-15-000014 | CERAMICA CRICKET LIMITADA | Esquema 5 de la norma UNIT-ISO/IEC 17067:2013
Prolongadores eléctricos para usos domésticos y análogos | FUPESA | AE SL2304 | Prolongador europlug a 4 europlug | 250 | N/A | 10 | 2P | N/A | N/A | N/A | N/A | N/A | N/A | N/A | N/A | N/A | N/A | N/A | N/A | N/A | 4 | No | N/A | N/A | VU-SE-15-000014 | CERAMICA CRICKET LIMITADA | Esquema 5 de la norma UNIT-ISO/IEC 17067:2013
Prolongadores eléctricos para usos domésticos y análogos | FUPESA | AE SL2306 | Prolongador europlug a 6 europlug | 250 | N/A | 10 | 2P | N/A | N/A | N/A | N/A | N/A | N/A | N/A | N/A | N/A | N/A | N/A | N/A | N/A | 6 | No | N/A | N/A | VU-SE-15-000014 | CERAMICA CRICKET LIMITADA | Esquema 5 de la norma UNIT-ISO/IEC 17067:2013
Aparatos de refrigeración eléctricos de uso doméstico | TELEFUNKEN | TLF206FN | Refrigerador-congelador domestico | 220-240 | 140 | 0.6 | 0 | N/A | N/A | N/A | N/A | N/A | N/A | N/A | N/A | N/A | N/A | N/A | N/A | N/A | N/A | N/A | N/A | 50 | VU-SE-16-000286 | RISOLTUR SA | Sistema 7 de la Resolución No. 19/92 del Grupo de Mercado Común del Mercosur: Ensayo de lote
Prolongadores eléctricos para usos domésticos y análogos | HOME LEADER | HL3515 | ALARGUE REEL C/4 SALIDAS MODULAR SHUKO | 230 | N/A | 10 | 2P+T | N/A | N/A | N/A | N/A | N/A | N/A | N/A | N/A | N/A | N/A | N/A | N/A | N/A | 4 | No | N/A | N/A | VU-SE-15-000015 | SADAN S A | Esquema 5 de la norma UNIT-ISO/IEC 17067:2013
Prolongadores eléctricos para usos domésticos y análogos | HOME LEADER | HL3518 | ALARGUE REEL C/4 SALIDAS MODULAR SHUKO | 230 | N/A | 10 | 2P+T | N/A | N/A | N/A | N/A | N/A | N/A | N/A | N/A | N/A | N/A | N/A | N/A | N/A | 4 | No | N/A | N/A | VU-SE-15-000015 | SADAN S A | Esquema 5 de la norma UNIT-ISO/IEC 17067:2013
Prolongadores eléctricos para usos domésticos y análogos | HOME LEADER | HL3519 | ALARGUE REEL C/4 SALIDAS MODULAR SHUKO | 230 | N/A | 10 | 2P+T | N/A | N/A | N/A | N/A | N/A | N/A | N/A | N/A | N/A | N/A | N/A | N/A | N/A | 4 | No | N/A | N/A | VU-SE-15-000015 | SADAN S A | Esquema 5 de la norma UNIT-ISO/IEC 17067:2013
Prolongadores eléctricos para usos domésticos y análogos | HOME LEADER | SL2508 A | Prolongador de 1 salida schuko modular frontal + 2 salidas modular lateral + 2 puertos USB. c/llave y cable. | 250 | N/A | 10 | 2P+T | N/A | N/A | N/A | N/A | N/A | N/A | N/A | N/A | N/A | N/A | N/A | N/A | N/A | 3 | Si | N/A | N/A | VU-SE-15-000016 | SADAN S A | Esquema 5 de la norma UNIT-ISO/IEC 17067:2013
Prolongadores eléctricos para usos domésticos y análogos | HOME LEADER | SL3716 | Prolongador de 6 salidas modular frontal + 2 puertos USB c/ llave y cable. | 250 | N/A | 10 | 2P+T | N/A | N/A | N/A | N/A | N/A | N/A | N/A | N/A | N/A | N/A | N/A | N/A | N/A | 6 | Si | N/A | N/A | VU-SE-15-000016 | SADAN S A | Esquema 5 de la norma UNIT-ISO/IEC 17067:2013
Interruptores | CONATEL | 719385 | INT.UNIPOLAR C/INSERTO PB EX | 125/250 | N/A | 16 | 1P | N/A | N/A | N/A | N/A | N/A | N/A | N/A | N/A | N/A | N/A | N/A | N/A | N/A | N/A | N/A | N/A | N/A | VU-SE-9-000014 | VIVION S.A. | Esquema 5 de la norma UNIT-ISO/IEC 17067:2013
Interruptores | CONATEL | 719410 | INT.UNIPOLAR C/ INSERTO PM EX | 125/250 | N/A | 16 | 1P | N/A | N/A | N/A | N/A | N/A | N/A | N/A | N/A | N/A | N/A | N/A | N/A | N/A | N/A | N/A | N/A | N/A | VU-SE-9-000014 | VIVION S.A. | Esquema 5 de la norma UNIT-ISO/IEC 17067:2013
Interruptores | CONATEL | 719393 | INT.UNIPOLAR 1+1/2M C/ INSERTO PB EX | 125/250 | N/A | 16 | 1P | N/A | N/A | N/A | N/A | N/A | N/A | N/A | N/A | N/A | N/A | N/A | N/A | N/A | N/A | N/A | N/A | N/A | VU-SE-9-000014 | VIVION S.A. | Esquema 5 de la norma UNIT-ISO/IEC 17067:2013
Interruptores | CONATEL | 719416 | INT.UNIPOLAR 1+1/2M C/ INSERTO PM EX | 125/250 | N/A | 16 | 1P | N/A | N/A | N/A | N/A | N/A | N/A | N/A | N/A | N/A | N/A | N/A | N/A | N/A | N/A | N/A | N/A | N/A | VU-SE-9-000014 | VIVION S.A. | Esquema 5 de la norma UNIT-ISO/IEC 17067:2013
Interruptores | CONATEL | 719387 | INT.COMBINACION C/ INSERTO PB EX | 125/250 | N/A | 16 | 1P | N/A | N/A | N/A | N/A | N/A | N/A | N/A | N/A | N/A | N/A | N/A | N/A | N/A | N/A | N/A | N/A | N/A | VU-SE-9-000014 | VIVION S.A. | Esquema 5 de la norma UNIT-ISO/IEC 17067:2013
Interruptores | CONATEL | 719411 | INT.COMBINACION C/ INSERTO PM EX | 125/250 | N/A | 16 | 1P | N/A | N/A | N/A | N/A | N/A | N/A | N/A | N/A | N/A | N/A | N/A | N/A | N/A | N/A | N/A | N/A | N/A | VU-SE-9-000014 | VIVION S.A. | Esquema 5 de la norma UNIT-ISO/IEC 17067:2013
Interruptores | CONATEL | 719450 | INT.COMBINACION INTER. C/ INSERTO PB EX | 125/250 | N/A | 16 | 1P | N/A | N/A | N/A | N/A | N/A | N/A | N/A | N/A | N/A | N/A | N/A | N/A | N/A | N/A | N/A | N/A | N/A | VU-SE-9-000014 | VIVION S.A. | Esquema 5 de la norma UNIT-ISO/IEC 17067:2013
Interruptores | CONATEL | 719451 | INT.COMBINACION INTER. C/ INSERTO PM EX | 125/250 | N/A | 16 | 1P | N/A | N/A | N/A | N/A | N/A | N/A | N/A | N/A | N/A | N/A | N/A | N/A | N/A | N/A | N/A | N/A | N/A | VU-SE-9-000014 | VIVION S.A. | Esquema 5 de la norma UNIT-ISO/IEC 17067:2013
Interruptores | CONATEL | 719394 | INT.COMBINACION 1+1/2M C/ INSERTO PB EX | 125/250 | N/A | 16 | 1P | N/A | N/A | N/A | N/A | N/A | N/A | N/A | N/A | N/A | N/A | N/A | N/A | N/A | N/A | N/A | N/A | N/A | VU-SE-9-000014 | VIVION S.A. | Esquema 5 de la norma UNIT-ISO/IEC 17067:2013
Interruptores | CONATEL | 719417 | INT.COMBINACION 1+1/2M C/ INSERTO PM EX | 125/250 | N/A | 16 | 1P | N/A | N/A | N/A | N/A | N/A | N/A | N/A | N/A | N/A | N/A | N/A | N/A | N/A | N/A | N/A | N/A | N/A | VU-SE-9-000014 | VIVION S.A. | Esquema 5 de la norma UNIT-ISO/IEC 17067:2013
Interruptores | CONATEL | 719388 | INT.BIPOLAR C/ INSERTO PB EX | 125/250 | N/A | 16 | 2P | N/A | N/A | N/A | N/A | N/A | N/A | N/A | N/A | N/A | N/A | N/A | N/A | N/A | N/A | N/A | N/A | N/A | VU-SE-9-000014 | VIVION S.A. | Esquema 5 de la norma UNIT-ISO/IEC 17067:2013
Interruptores | CONATEL | 719412 | INT.BIPOLAR C/ INSERTO PM EX | 125/250 | N/A | 16 | 2P | N/A | N/A | N/A | N/A | N/A | N/A | N/A | N/A | N/A | N/A | N/A | N/A | N/A | N/A | N/A | N/A | N/A | VU-SE-9-000014 | VIVION S.A. | Esquema 5 de la norma UNIT-ISO/IEC 17067:2013
Interruptores | CONATEL | 719391 | PULS.TIMBRE C/ INSERTO PB EX | 125/250 | N/A | 16 | 1P | N/A | N/A | N/A | N/A | N/A | N/A | N/A | N/A | N/A | N/A | N/A | N/A | N/A | N/A | N/A | N/A | N/A | VU-SE-9-000014 | VIVION S.A. | Esquema 5 de la norma UNIT-ISO/IEC 17067:2013
Interruptores | CONATEL | 719414 | PULS.TIMBRE C/ INSERTO PM EX | 125/250 | N/A | 16 | 1P | N/A | N/A | N/A | N/A | N/A | N/A | N/A | N/A | N/A | N/A | N/A | N/A | N/A | N/A | N/A | N/A | N/A | VU-SE-9-000014 | VIVION S.A. | Esquema 5 de la norma UNIT-ISO/IEC 17067:2013
Interruptores | CONATEL | 719389 | PULS.NEUTRO C/ INSERTO PB EX | 125/250 | N/A | 16 | 1P | N/A | N/A | N/A | N/A | N/A | N/A | N/A | N/A | N/A | N/A | N/A | N/A | N/A | N/A | N/A | N/A | N/A | VU-SE-9-000014 | VIVION S.A. | Esquema 5 de la norma UNIT-ISO/IEC 17067:2013
Interruptores | CONATEL | 719413 | PULS.NEUTRO C/ INSERTO PM EX | 125/250 | N/A | 16 | 1P | N/A | N/A | N/A | N/A | N/A | N/A | N/A | N/A | N/A | N/A | N/A | N/A | N/A | N/A | N/A | N/A | N/A | VU-SE-9-000014 | VIVION S.A. | Esquema 5 de la norma UNIT-ISO/IEC 17067:2013
Interruptores | CONATEL | 719392 | PULS.LUZ C/ INSERTO PB EX | 125/250 | N/A | 16 | 1P | N/A | N/A | N/A | N/A | N/A | N/A | N/A | N/A | N/A | N/A | N/A | N/A | N/A | N/A | N/A | N/A | N/A | VU-SE-9-000014 | VIVION S.A. | Esquema 5 de la norma UNIT-ISO/IEC 17067:2013
Interruptores | CONATEL | 719415 | PULS.LUZ C/ INSERTO PM EX | 125/250 | N/A | 16 | 1P | N/A | N/A | N/A | N/A | N/A | N/A | N/A | N/A | N/A | N/A | N/A | N/A | N/A | N/A | N/A | N/A | N/A | VU-SE-9-000014 | VIVION S.A. | Esquema 5 de la norma UNIT-ISO/IEC 17067:2013
Aparatos de refrigeración eléctricos de uso doméstico | SAMSUNG | RZ32A744512 | Congelador doméstico vertical o de apertura frontal. | 230 | 100 | 2.0 | 0 | N/A | N/A | N/A | N/A | N/A | N/A | N/A | N/A | N/A | N/A | N/A | N/A | N/A | N/A | N/A | N/A | 50 | VU-SE-16-000287 | VISUAR URUGUAY S.A. | Esquema 5 de la norma UNIT-ISO/IEC 17067:2013
Aparatos de refrigeración eléctricos de uso doméstico | SAMSUNG | RZ32A744539 | Congelador doméstico vertical o de apertura frontal. | 230 | 100 | 2.0 | 0 | N/A | N/A | N/A | N/A | N/A | N/A | N/A | N/A | N/A | N/A | N/A | N/A | N/A | N/A | N/A | N/A | 50 | VU-SE-16-000287 | VISUAR URUGUAY S.A. | Esquema 5 de la norma UNIT-ISO/IEC 17067:2013
Aparatos de refrigeración eléctricos de uso doméstico | MABE | HME280UY | Refrigerador-congelador doméstico | 230 | 200 | 1 | 0 | N/A | N/A | N/A | N/A | N/A | N/A | N/A | N/A | N/A | N/A | N/A | N/A | N/A | N/A | N/A | N/A | 50 | VU-SE-16-000288 | EQUIPO S.A. | Esquema 5 de la norma UNIT-ISO/IEC 17067:2013
Aparatos de refrigeración eléctricos de uso doméstico | BOSCH | KGN36VIEA | Refrigerador-congelador doméstico con compartimiento de conservación de alimentos congelados de cuatro estrellas *(***) | 220/240 | 100 | 1.0 | 0 | N/A | N/A | N/A | N/A | N/A | N/A | N/A | N/A | N/A | N/A | N/A | N/A | N/A | N/A | N/A | N/A | 50 | VU-SE-16-000289 | DIARIL SOCIEDAD ANONIMA | Esquema 5 de la norma UNIT-ISO/IEC 17067:2013
Aparatos de refrigeración eléctricos de uso doméstico | ELECTROLUX | IM8B | Refrigerador y congelador doméstico con más de dos puertas y demás aparatos no indicados en las categorías anteriores | 230 | 170 | 1.20 | 0 | N/A | N/A | N/A | N/A | N/A | N/A | N/A | N/A | N/A | N/A | N/A | N/A | N/A | N/A | N/A | N/A | 50 | VU-SE-16-000290 | JOACAMAR SOCIEDAD ANONIMA | Esquema 5 de la norma UNIT-ISO/IEC 17067:2013
Aparatos de refrigeración eléctricos de uso doméstico | ELECTROLUX | IM8S | Refrigerador y congelador doméstico con más de dos puertas y demás aparatos no indicados en las categorías anteriores | 230 | 170 | 1.20 | 0 | N/A | N/A | N/A | N/A | N/A | N/A | N/A | N/A | N/A | N/A | N/A | N/A | N/A | N/A | N/A | N/A | 50 | VU-SE-16-000290 | JOACAMAR SOCIEDAD ANONIMA | Esquema 5 de la norma UNIT-ISO/IEC 17067:2013
Aparatos de refrigeración eléctricos de uso doméstico | ELECTROLUX | IB44S | Refrigerador congelador doméstico con compartimiento de conservación de alimentos congelados de cuatro estrellas *(***) | 220/230 | 170 | 1.1 | 0 | N/A | N/A | N/A | N/A | N/A | N/A | N/A | N/A | N/A | N/A | N/A | N/A | N/A | N/A | N/A | N/A | 50 | VU-SE-16-000290 | JOACAMAR SOCIEDAD ANONIMA | Esquema 5 de la norma UNIT-ISO/IEC 17067:2013
Aparatos de refrigeración eléctricos de uso doméstico | ELECTROLUX | IB55S | Refrigerador congelador doméstico con compartimiento de conservación de alimentos congelados de cuatro estrellas *(***) | 220/230 | 140 | 1.1 | 0 | N/A | N/A | N/A | N/A | N/A | N/A | N/A | N/A | N/A | N/A | N/A | N/A | N/A | N/A | N/A | N/A | 50 | VU-SE-16-000290 | JOACAMAR SOCIEDAD ANONIMA | Esquema 5 de la norma UNIT-ISO/IEC 17067:2013
Aparatos de refrigeración eléctricos de uso doméstico | Enxuta | RENX24281FHS | Refrigerador-congelador doméstico | 230 | 200 | 1 | 0 | N/A | N/A | N/A | N/A | N/A | N/A | N/A | N/A | N/A | N/A | N/A | N/A | N/A | N/A | N/A | N/A | 50 | VU-SE-16-000291 | GELBRING S.A. | Esquema 5 de la norma UNIT-ISO/IEC 17067:2013
Aparatos de refrigeración eléctricos de uso doméstico | Enxuta | RENX24281FHW | Refrigerador-congelador doméstico | 230 | 200 | 1 | 0 | N/A | N/A | N/A | N/A | N/A | N/A | N/A | N/A | N/A | N/A | N/A | N/A | N/A | N/A | N/A | N/A | 50 | VU-SE-16-000291 | GELBRING S.A. | Esquema 5 de la norma UNIT-ISO/IEC 17067:2013
Aparatos de refrigeración eléctricos de uso doméstico | Enxuta | RENX24301FHS | Refrigerador-congelador doméstico | 230 | 160 | 1 | 0 | N/A | N/A | N/A | N/A | N/A | N/A | N/A | N/A | N/A | N/A | N/A | N/A | N/A | N/A | N/A | N/A | 50 | VU-SE-16-000292 | GELBRING S.A. | Esquema 5 de la norma UNIT-ISO/IEC 17067:2013
Aparatos de refrigeración eléctricos de uso doméstico | Enxuta | RENXSBS22440I | Refrigerador-congelador doméstico | 220-240 | 150 | 1.5 | 0 | N/A | N/A | N/A | N/A | N/A | N/A | N/A | N/A | N/A | N/A | N/A | N/A | N/A | N/A | N/A | N/A | 50 | VU-SE-16-000293 | GELBRING S.A. | Esquema 5 de la norma UNIT-ISO/IEC 17067:2013
Aparatos de refrigeración eléctricos de uso doméstico | Consul | CRM44ABDUW | Refrigerador-congelador doméstico | 220 | 100 | 1.5 | 0 | N/A | N/A | N/A | N/A | N/A | N/A | N/A | N/A | N/A | N/A | N/A | N/A | N/A | N/A | N/A | N/A | 50 | VU-SE-16-000294 | ESTAWOL S.A | Esquema 5 de la norma UNIT-ISO/IEC 17067:2013
Aparatos de refrigeración eléctricos de uso doméstico | Consul | CRM44AKDUW | Refrigerador-congelador doméstico | 220 | 100 | 1.5 | 0 | N/A | N/A | N/A | N/A | N/A | N/A | N/A | N/A | N/A | N/A | N/A | N/A | N/A | N/A | N/A | N/A | 50 | VU-SE-16-000294 | ESTAWOL S.A | Esquema 5 de la norma UNIT-ISO/IEC 17067:2013
Envolventes de dispositivos para instalaciones eléctricas fijas, domésticas y análogas | NAF | 5M EST PT | Caja de 5 módulos | 0.00 | N/A | 0 | 0 | N/A | N/A | N/A | N/A | N/A | N/A | caja aislante | N/A | N/A | Montaje superficial | N/A | N/A | N/A | N/A | N/A | IP40 | N/A | VU-SE-7-000015 | NAFILUX SOCIEDAD ANONIMA | Sistema 7 de la Resolución No. 19/92 del Grupo de Mercado Común del Mercosur: Ensayo de lote
Envolventes de dispositivos para instalaciones eléctricas fijas, domésticas y análogas | NAF | 8M EST PT | Caja de 8 módulos | 0.00 | N/A | 0 | 0 | N/A | N/A | N/A | N/A | N/A | N/A | caja aislante | N/A | N/A | Montaje superficial | N/A | N/A | N/A | N/A | N/A | IP40 | N/A | VU-SE-7-000015 | NAFILUX SOCIEDAD ANONIMA | Sistema 7 de la Resolución No. 19/92 del Grupo de Mercado Común del Mercosur: Ensayo de lote
Envolventes de dispositivos para instalaciones eléctricas fijas, domésticas y análogas | NAF | 12M EST PT | Caja de 12 módulos | 0.00 | N/A | 0 | 0 | N/A | N/A | N/A | N/A | N/A | N/A | caja aislante | N/A | N/A | Montaje superficial | N/A | N/A | N/A | N/A | N/A | IP40 | N/A | VU-SE-7-000015 | NAFILUX SOCIEDAD ANONIMA | Sistema 7 de la Resolución No. 19/92 del Grupo de Mercado Común del Mercosur: Ensayo de lote
Envolventes de dispositivos para instalaciones eléctricas fijas, domésticas y análogas | NAF | 15M EST PT | Caja de 15 módulos | 0.00 | N/A | 0 | 0 | N/A | N/A | N/A | N/A | N/A | N/A | caja aislante | N/A | N/A | Montaje superficial | N/A | N/A | N/A | N/A | N/A | IP40 | N/A | VU-SE-7-000015 | NAFILUX SOCIEDAD ANONIMA | Sistema 7 de la Resolución No. 19/92 del Grupo de Mercado Común del Mercosur: Ensayo de lote
Envolventes de dispositivos para instalaciones eléctricas fijas, domésticas y análogas | NAF | 18M EST PT | Caja de 18 módulos | 0.00 | N/A | 0 | 0 | N/A | N/A | N/A | N/A | N/A | N/A | caja aislante | N/A | N/A | Montaje superficial | N/A | N/A | N/A | N/A | N/A | IP40 | N/A | VU-SE-7-000015 | NAFILUX SOCIEDAD ANONIMA | Sistema 7 de la Resolución No. 19/92 del Grupo de Mercado Común del Mercosur: Ensayo de lote
Envolventes de dispositivos para instalaciones eléctricas fijas, domésticas y análogas | NAF | 24M EST PT | Caja de 24 módulos | 0.00 | N/A | 0 | 0 | N/A | N/A | N/A | N/A | N/A | N/A | caja aislante | N/A | N/A | Montaje superficial | N/A | N/A | N/A | N/A | N/A | IP40 | N/A | VU-SE-7-000015 | NAFILUX SOCIEDAD ANONIMA | Sistema 7 de la Resolución No. 19/92 del Grupo de Mercado Común del Mercosur: Ensayo de lote
Conductos para instalaciones eléctricas | MOLVENO | CF16B-M | CLIP 16 | 0.00 | N/A | 0 | 0 | N/A | N/A | N/A | N/A | N/A | 16 | conducto no metálico | No | 2221 | N/A | N/A | N/A | N/A | N/A | N/A | N/A | N/A | VU-SE-6-000019 | INDUSTRIAS ELDER TAVARES S.A. | Esquema 5 de la norma UNIT-ISO/IEC 17067:2013
Conductos para instalaciones eléctricas | MOLVENO | CF16V-M | CLIP 16 | 0.00 | N/A | 0 | 0 | N/A | N/A | N/A | N/A | N/A | 16 | conducto no metálico | No | 2221 | N/A | N/A | N/A | N/A | N/A | N/A | N/A | N/A | VU-SE-6-000019 | INDUSTRIAS ELDER TAVARES S.A. | Esquema 5 de la norma UNIT-ISO/IEC 17067:2013

## Metadatos
nombreDeAtributo | descripcion | tipoDeDato
Tipo de producto | Tipo de producto autorizado según el Reglamento de Seguridad de Productos Eléctricos de Baja Tensión, Anexos II, V y VI | String
Marca | Marca comercial del producto eléctrico autorizado | String
Modelo | Modelo que identifica el producto eléctrico autorizado, según su descripción en Certificado de Conformidad emitido por el organismo certificador del producto (OCP) | String
Descripción | Descripción del producto eléctrico autorizado, según su descripción en Certificado de Conformidad emitido por OCP | String
Tension Nominal (V) | Tensión Nominal en Volts (V) | String
Potencia Nominal (W) | Se indicará uno u otro en función de la Clasificación del producto eléctrico autorizado | String
Intensidad Nominal (A) | Se indicará uno u otro dependiendo en función de la Clasificación del producto eléctrico autorizado | String
Cantidad de polos | Se indicará uno u otro dependiendo en función de la Clasificación del producto eléctrico autorizado | String
Seccion cable (mm2) | En caso de que los productos autorizados clasifiquen como "Cables con aislación de PVC para tensión nominal 300/500V. Cables con envoltura para instalaciones fijas", los valores predefinidos son los siguientes: 0,75/ 1/ 1,5/ 2/ 2,5/ 4/ 6/10/ 16/ 25/ 35, según se establece en Tablas 1, 3, y 4 de la Norma UNIT 2474:2011. Para el caso en que el producto autorizado se clasifique como "Cables y conductores eléctricos de baja tensión", los valores predefinidos son los siguientes: 0,5/ 0,75/ 1/ 1,5/ 2/ 2,5/4/ 6/ 10/ 16/ 25/ 35/ 50/70/ 95/ 120/ 150/ 185/240/ 300/ 400/ 500/ 630/800/ 1000, según se establece en Tabla 1 de la Norma Técnica NM 247-3:2002. | String
Corriente Cortocircuito (kA) | Corriente Diferencial (kA) | String
Corriente Diferencial (mA) | Corriente Diferencial (mA) | String
Clase del conductor | Este parámetro se indica en caso de que el producto autorizado se clasifique como "Cables con aislación de PVC para tensión nominal 300/500V. Cables con envoltura para instalaciones fijas" o "Cables y conductores eléctricos de baja tensión" en ese caso refiere a la clase del conductor. | String
Capacidad nominal (L) | Este parámetro se indica en caso de que el producto autorizado clasifique como "Calentadores de agua de acumulación". Se expresa en litros. | String
Diametro | Este parámetro se indica en caso de que el producto autorizado clasifique como "Sistemas de conductos para la conducción de cables". Según Norma Técnica UNIT-IEC 60427:2007; agregar valor con unidades; por ejemplo: 20mm; 3/4" | String
Material | Este parámetro se indica en caso de que el producto autorizado clasifique como "Sistemas de conductos para la conducción de cables". Valores predefinidos para este campo son: conducto metálico/conducto no metálico/conducto compuesto. Según Norma Técnica UNIT-IEC 61386-1:2008, definiciones 3.5, 3.6 y 3.7. | String
Propagador de llama | Este parámetro se indica en caso de que el producto autorizado clasifique como "Sistemas de conductos para la conducción de cables". Valores predefinidos para este campo son: SI/ NO | String
Propiedades mecanicas | Este parámetro se indica en caso de que el producto autorizado clasifique como "Sistemas de conductos para la conducción de cables". Según punto 6.1 de la Norma Técnica UNIT-IEC 61386-1:2008; se identifica con 5 dígitos corridos, según 6.1.1 a 6.1.5. | String
Metodo de instalacion | Este parámetro se indica en caso de que el producto autorizado clasifique como "Cajas y envolventes de dispositivos para instalaciones eléctricas fijas y análogas". Los valores predefinidos son los siguientes: (Al ras, semisaliente o empotrada)/ (Montaje superficial)/ (Ubicación), según se establece en la Norma Técnica UNIT-IEC 60670-1:2002, punto 7, tabla 1. | String
Geometria | Este parámetro se indica en caso de que el producto autorizado clasifique como "Fichas y Tomacorrientes". Los valores predefinidos para este campo son los siguientes: "Ficha 2P c/T 10A, 250V – 3 en línea", "Ficha 2P s/T 10A, 250V", "Ficha 2P c/T lat. 16A, 250V - schucko", "Ficha 2P p/clase II 16A, 250V - schucko", "TC 2P c/T 10A, 250V - 3 en línea", "TC 2P s/T p/clase II 10A, 250V", "TC 2P c/T lat. y central 16A, 250V", "Ficha c/T formato argentino", "Ficha s/T formato argentino", "TC c/T formato argentino", "Ficha formato brasilero", “TC formato brasilero”, "Otros". | String
Curva | En caso que el producto autorizado clasifique como "Interruptores automáticos de corriente diferencial para instalaciones domésticas y análogas - con protección contra sobrecorrientes" o como "Interruptores automáticos para instalaciones domésticas y análogas para la protección contra sobrecorrientes" . Los valores predefinidos para este campo son los siguientes: B/C/D. | String
Tipo | En caso que el producto autorizado clasifique como "Interruptores automáticos de corriente diferencial para instalaciones domésticas y análogas - con protección contra sobrecorrientes" o "Interruptores automáticos de corriente diferencial para instalaciones domésticas y análogas - sin protección contra sobrecorrientes" . Los valores predefinidos para este campo son los siguientes: A/ AC. | String
Cantidad de tomacorrientes | Este parámetro se indica en caso de que el producto autorizado clasifique como "Prolongadores eléctricos" | String
Con interruptor | Este parámetro se indica en caso de que el producto autorizado clasifique como "Prolongadores eléctricos". Los valores predefinidos para este campo son los siguientes: SI/ NO | String
Grado de Proteccion IP | Grado de Protección contra la penetración perjudicial del agua. Este parámetro se indica en caso de que el producto autorizado clasifique como "Prolongadores eléctricos", según Según punto 6.5 de la norma UNIT 1097:2005, o como "Cajas y envolventes de dispositivos para instalaciones eléctricas fijas y análogas", según punto 8.1 de UNIT-IEC 60670-1:2002 y aclaraciones de punto 5.4.2.2 de OUADOC035. | String
Frecuencia (Hz) | Este parámetro se indica en caso de que el producto autorizado clasifique como "Aparatos de refrigeración eléctricos de uso doméstico y similar" | String
Numero de autorizacion | Número o código que identifica la autorización emitida por parte de URSEA para poder comercializar el producto | String
Regulado | Razón Social de la empresa titular de la autorización emitida por la URSEA | String
Esquema de certificacion | Esquema de Certificación utilizado por parte del OCP para certificar el producto | String

## Listas de valores (hidden)
tipo_datos
String
Integer
Numeric
Date
Timestamp