Interruptores automáticos - sobrecorriente | EATON | mMCM-D40 | Interruptor automático | 230-400 | N/A | 40 | 1P | N/A | 10.0 | N/A | N/A | N/A | N/A | N/A | N/A | N/A | N/A | N/A | D | N/A | N/A | N/A | N/A | N/A | AE-0309 | ELECTRO INTERIOR S R L | Esquema 5 de la norma UNIT-ISO/IEC 17067:2013
Interruptores automáticos - sobrecorriente | EATON | mMC6-B6 | Interruptor automático | 230-400 | N/A | 6 | 1P | N/A | 6.0 | N/A | N/A | N/A | N/A | N/A | N/A | N/A | N/A | N/A | B | N/A | N/A | N/A | N/A | N/A | AE-0309 | ELECTRO INTERIOR S R L | Esquema 5 de la norma UNIT-ISO/IEC 17067:2013
Interruptores automáticos - sobrecorriente | EATON | mMCM-B10 | Interruptor automático | 230-400 | N/A | 10 | 1P | N/A | 10.0 | N/A | N/A | N/A | N/A | N/A | N/A | N/A | N/A | N/A | B | N/A | N/A | N/A | N/A | N/A | AE-0309 | ELECTRO INTERIOR S R L | Esquema 5 de la norma UNIT-ISO/IEC 17067:2013
Interruptores automáticos - sobrecorriente | EATON | mMCM-B10/4 | Interruptor automático | 400 | N/A | 10 | 4P | N/A | 10.0 | N/A | N/A | N/A | N/A | N/A | N/A | N/A | N/A | N/A | B | N/A | N/A | N/A | N/A | N/A | AE-0309 | ELECTRO INTERIOR S R L | Esquema 5 de la norma UNIT-ISO/IEC 17067:2013
Interruptores automáticos - sobrecorriente | EATON | mMC6-C1/2 | Interruptor automático | 400 | N/A | 1 | 2P | N/A | 6.0 | N/A | N/A | N/A | N/A | N/A | N/A | N/A | N/A | N/A | C | N/A | N/A | N/A | N/A | N/A | AE-0309 | ELECTRO INTERIOR S R L | Esquema 5 de la norma UNIT-ISO/IEC 17067:2013
Interruptores automáticos - sobrecorriente | EATON | mMCM-B50 | Interruptor automático | 230-400 | N/A | 50 | 1P | N/A | 10.0 | N/A | N/A | N/A | N/A | N/A | N/A | N/A | N/A | N/A | B | N/A | N/A | N/A | N/A | N/A | AE-0309 | ELECTRO INTERIOR S R L | Esquema 5 de la norma UNIT-ISO/IEC 17067:2013
Interruptores automáticos - sobrecorriente | EATON | mMCM-B32 | Interruptor automático | 230-400 | N/A | 32 | 1P | N/A | 10.0 | N/A | N/A | N/A | N/A | N/A | N/A | N/A | N/A | N/A | B | N/A | N/A | N/A | N/A | N/A | AE-0309 | ELECTRO INTERIOR S R L | Esquema 5 de la norma UNIT-ISO/IEC 17067:2013
Interruptores automáticos - sobrecorriente | EATON | mMCM-C63 | Interruptor automático | 230-400 | N/A | 63 | 1P | N/A | 10.0 | N/A | N/A | N/A | N/A | N/A | N/A | N/A | N/A | N/A | C | N/A | N/A | N/A | N/A | N/A | AE-0309 | ELECTRO INTERIOR S R L | Esquema 5 de la norma UNIT-ISO/IEC 17067:2013
Interruptores automáticos - sobrecorriente | EATON | mMCM-B6 | Interruptor automático | 230-400 | N/A | 6 | 1P | N/A | 10.0 | N/A | N/A | N/A | N/A | N/A | N/A | N/A | N/A | N/A | B | N/A | N/A | N/A | N/A | N/A | AE-0309 | ELECTRO INTERIOR S R L | Esquema 5 de la norma UNIT-ISO/IEC 17067:2013
Interruptores automáticos - sobrecorriente | EATON | mMC6-C63 | Interruptor automático | 230-400 | N/A | 63 | 1P | N/A | 6.0 | N/A | N/A | N/A | N/A | N/A | N/A | N/A | N/A | N/A | C | N/A | N/A | N/A | N/A | N/A | AE-0309 | ELECTRO INTERIOR S R L | Esquema 5 de la norma UNIT-ISO/IEC 17067:2013
Interruptores automáticos - sobrecorriente | EATON | mMCM-B6/3 | Interruptor automático | 400 | N/A | 6 | 3P | N/A | 10.0 | N/A | N/A | N/A | N/A | N/A | N/A | N/A | N/A | N/A | B | N/A | N/A | N/A | N/A | N/A | AE-0309 | ELECTRO INTERIOR S R L | Esquema 5 de la norma UNIT-ISO/IEC 17067:2013
Interruptores automáticos - sobrecorriente | EATON | mMC6-C2/3 | Interruptor automático | 400 | N/A | 2 | 3P | N/A | 6.0 | N/A | N/A | N/A | N/A | N/A | N/A | N/A | N/A | N/A | C | N/A | N/A | N/A | N/A | N/A | AE-0309 | ELECTRO INTERIOR S R L | Esquema 5 de la norma UNIT-ISO/IEC 17067:2013
Interruptores automáticos - sobrecorriente | EATON | mMCM-B25/3 | Interruptor automático | 400 | N/A | 25 | 3P | N/A | 10.0 | N/A | N/A | N/A | N/A | N/A | N/A | N/A | N/A | N/A | B | N/A | N/A | N/A | N/A | N/A | AE-0309 | ELECTRO INTERIOR S R L | Esquema 5 de la norma UNIT-ISO/IEC 17067:2013
Interruptores automáticos - sobrecorriente | EATON | mMCM-C25/3 | Interruptor automático | 400 | N/A | 25 | 3P | N/A | 10.0 | N/A | N/A | N/A | N/A | N/A | N/A | N/A | N/A | N/A | C | N/A | N/A | N/A | N/A | N/A | AE-0309 | ELECTRO INTERIOR S R L | Esquema 5 de la norma UNIT-ISO/IEC 17067:2013
Interruptores automáticos - sobrecorriente | EATON | mMCM-C32/3 | Interruptor automático | 400 | N/A | 32 | 3P | N/A | 10.0 | N/A | N/A | N/A | N/A | N/A | N/A | N/A | N/A | N/A | C | N/A | N/A | N/A | N/A | N/A | AE-0309 | ELECTRO INTERIOR S R L | Esquema 5 de la norma UNIT-ISO/IEC 17067:2013
Interruptores automáticos - sobrecorriente | EATON | mMCM-C40/3 | Interruptor automático | 400 | N/A | 40 | 3P | N/A | 10.0 | N/A | N/A | N/A | N/A | N/A | N/A | N/A | N/A | N/A | C | N/A | N/A | N/A | N/A | N/A | AE-0309 | ELECTRO INTERIOR S R L | Esquema 5 de la norma UNIT-ISO/IEC 17067:2013
Interruptores automáticos - sobrecorriente | EATON | mMC6-C2 | Interruptor automático | 230-400 | N/A | 2 | 1P | N/A | 6.0 | N/A | N/A | N/A | N/A | N/A | N/A | N/A | N/A | N/A | C | N/A | N/A | N/A | N/A | N/A | AE-0309 | ELECTRO INTERIOR S R L | Esquema 5 de la norma UNIT-ISO/IEC 17067:2013
Interruptores automáticos - sobrecorriente | EATON | mMCM-C63/3 | Interruptor automático | 400 | N/A | 63 | 3P | N/A | 10.0 | N/A | N/A | N/A | N/A | N/A | N/A | N/A | N/A | N/A | C | N/A | N/A | N/A | N/A | N/A | AE-0309 | ELECTRO INTERIOR S R L | Esquema 5 de la norma UNIT-ISO/IEC 17067:2013
Interruptores automáticos - sobrecorriente | EATON | mMCM-C16 | Interruptor automático | 230-400 | N/A | 16 | 1P | N/A | 10.0 | N/A | N/A | N/A | N/A | N/A | N/A | N/A | N/A | N/A | C | N/A | N/A | N/A | N/A | N/A | AE-0309 | ELECTRO INTERIOR S R L | Esquema 5 de la norma UNIT-ISO/IEC 17067:2013
Interruptores automáticos - sobrecorriente | EATON | mMCM-B10/3 | Interruptor automático | 400 | N/A | 10 | 3P | N/A | 10.0 | N/A | N/A | N/A | N/A | N/A | N/A | N/A | N/A | N/A | B | N/A | N/A | N/A | N/A | N/A | AE-0309 | ELECTRO INTERIOR S R L | Esquema 5 de la norma UNIT-ISO/IEC 17067:2013
Interruptores automáticos - sobrecorriente | EATON | mMCM-D32 | Interruptor automático | 230-400 | N/A | 32 | 1P | N/A | 10.0 | N/A | N/A | N/A | N/A | N/A | N/A | N/A | N/A | N/A | D | N/A | N/A | N/A | N/A | N/A | AE-0309 | ELECTRO INTERIOR S R L | Esquema 5 de la norma UNIT-ISO/IEC 17067:2013
Interruptores automáticos - sobrecorriente | EATON | mMCM-B20/3 | Interruptor automático | 400 | N/A | 20 | 3P | N/A | 10.0 | N/A | N/A | N/A | N/A | N/A | N/A | N/A | N/A | N/A | B | N/A | N/A | N/A | N/A | N/A | AE-0309 | ELECTRO INTERIOR S R L | Esquema 5 de la norma UNIT-ISO/IEC 17067:2013
Interruptores automáticos - sobrecorriente | EATON | mMCM-C10/3 | Interruptor automático | 400 | N/A | 10 | 3P | N/A | 10.0 | N/A | N/A | N/A | N/A | N/A | N/A | N/A | N/A | N/A | C | N/A | N/A | N/A | N/A | N/A | AE-0309 | ELECTRO INTERIOR S R L | Esquema 5 de la norma UNIT-ISO/IEC 17067:2013
Interruptores automáticos - sobrecorriente | EATON | mMCM-B32/3 | Interruptor automático | 400 | N/A | 32 | 3P | N/A | 10.0 | N/A | N/A | N/A | N/A | N/A | N/A | N/A | N/A | N/A | B | N/A | N/A | N/A | N/A | N/A | AE-0309 | ELECTRO INTERIOR S R L | Esquema 5 de la norma UNIT-ISO/IEC 17067:2013
Interruptores automáticos - sobrecorriente | EATON | mMCM-B40/3 | Interruptor automático | 400 | N/A | 40 | 3P | N/A | 10.0 | N/A | N/A | N/A | N/A | N/A | N/A | N/A | N/A | N/A | B | N/A | N/A | N/A | N/A | N/A | AE-0309 | ELECTRO INTERIOR S R L | Esquema 5 de la norma UNIT-ISO/IEC 17067:2013
Interruptores automáticos - sobrecorriente | EATON | mMCM-C50/3 | Interruptor automático | 400 | N/A | 50 | 3P | N/A | 10.0 | N/A | N/A | N/A | N/A | N/A | N/A | N/A | N/A | N/A | C | N/A | N/A | N/A | N/A | N/A | AE-0309 | ELECTRO INTERIOR S R L | Esquema 5 de la norma UNIT-ISO/IEC 17067:2013
Interruptores automáticos - sobrecorriente | EATON | mMC6-C4/3 | Interruptor automático | 400 | N/A | 4 | 3P | N/A | 6.0 | N/A | N/A | N/A | N/A | N/A | N/A | N/A | N/A | N/A | C | N/A | N/A | N/A | N/A | N/A | AE-0309 | ELECTRO INTERIOR S R L | Esquema 5 de la norma UNIT-ISO/IEC 17067:2013
Interruptores automáticos - sobrecorriente | EATON | mMC6-C1 | Interruptor automático | 230-400 | N/A | 1 | 1P | N/A | 6.0 | N/A | N/A | N/A | N/A | N/A | N/A | N/A | N/A | N/A | C | N/A | N/A | N/A | N/A | N/A | AE-0309 | ELECTRO INTERIOR S R L | Esquema 5 de la norma UNIT-ISO/IEC 17067:2013
Interruptores automáticos - sobrecorriente | EATON | mMC6-B25 | Interruptor automático | 230-400 | N/A | 25 | 1P | N/A | 6.0 | N/A | N/A | N/A | N/A | N/A | N/A | N/A | N/A | N/A | B | N/A | N/A | N/A | N/A | N/A | AE-0309 | ELECTRO INTERIOR S R L | Esquema 5 de la norma UNIT-ISO/IEC 17067:2013
Interruptores automáticos - sobrecorriente | EATON | mMC6-C4 | Interruptor automático | 230-400 | N/A | 4 | 1P | N/A | 6.0 | N/A | N/A | N/A | N/A | N/A | N/A | N/A | N/A | N/A | C | N/A | N/A | N/A | N/A | N/A | AE-0309 | ELECTRO INTERIOR S R L | Esquema 5 de la norma UNIT-ISO/IEC 17067:2013
Interruptores automáticos - sobrecorriente | EATON | mMCM-B20/4 | Interruptor automático | 400 | N/A | 20 | 4P | N/A | 10.0 | N/A | N/A | N/A | N/A | N/A | N/A | N/A | N/A | N/A | B | N/A | N/A | N/A | N/A | N/A | AE-0309 | ELECTRO INTERIOR S R L | Esquema 5 de la norma UNIT-ISO/IEC 17067:2013
Interruptores automáticos - sobrecorriente | EATON | mMC6-C2/2 | Interruptor automático | 400 | N/A | 2 | 2P | N/A | 6.0 | N/A | N/A | N/A | N/A | N/A | N/A | N/A | N/A | N/A | C | N/A | N/A | N/A | N/A | N/A | AE-0309 | ELECTRO INTERIOR S R L | Esquema 5 de la norma UNIT-ISO/IEC 17067:2013
Interruptores automáticos - sobrecorriente | EATON | mMC6-C4/2 | Interruptor automático | 400 | N/A | 4 | 2P | N/A | 6.0 | N/A | N/A | N/A | N/A | N/A | N/A | N/A | N/A | N/A | C | N/A | N/A | N/A | N/A | N/A | AE-0309 | ELECTRO INTERIOR S R L | Esquema 5 de la norma UNIT-ISO/IEC 17067:2013
Interruptores automáticos - sobrecorriente | EATON | mMCM-C25 | Interruptor automático | 230-400 | N/A | 25 | 1P | N/A | 10.0 | N/A | N/A | N/A | N/A | N/A | N/A | N/A | N/A | N/A | C | N/A | N/A | N/A | N/A | N/A | AE-0309 | ELECTRO INTERIOR S R L | Esquema 5 de la norma UNIT-ISO/IEC 17067:2013
Interruptores automáticos - sobrecorriente | EATON | mMCM-C50 | Interruptor automático | 230-400 | N/A | 50 | 1P | N/A | 10.0 | N/A | N/A | N/A | N/A | N/A | N/A | N/A | N/A | N/A | C | N/A | N/A | N/A | N/A | N/A | AE-0309 | ELECTRO INTERIOR S R L | Esquema 5 de la norma UNIT-ISO/IEC 17067:2013
Interruptores automáticos - sobrecorriente | EATON | mMCM-C20 | Interruptor automático | 230-400 | N/A | 20 | 1P | N/A | 10.0 | N/A | N/A | N/A | N/A | N/A | N/A | N/A | N/A | N/A | C | N/A | N/A | N/A | N/A | N/A | AE-0309 | ELECTRO INTERIOR S R L | Esquema 5 de la norma UNIT-ISO/IEC 17067:2013
Interruptores automáticos - sobrecorriente | EATON | mMCM-C6/2 | Interruptor automático | 400 | N/A | 6 | 2P | N/A | 10.0 | N/A | N/A | N/A | N/A | N/A | N/A | N/A | N/A | N/A | C | N/A | N/A | N/A | N/A | N/A | AE-0309 | ELECTRO INTERIOR S R L | Esquema 5 de la norma UNIT-ISO/IEC 17067:2013
Interruptores automáticos - sobrecorriente | EATON | mMC6-C2/4 | Interruptor automático | 400 | N/A | 2 | 4P | N/A | 6.0 | N/A | N/A | N/A | N/A | N/A | N/A | N/A | N/A | N/A | C | N/A | N/A | N/A | N/A | N/A | AE-0309 | ELECTRO INTERIOR S R L | Esquema 5 de la norma UNIT-ISO/IEC 17067:2013
Interruptores automáticos - sobrecorriente | EATON | mMC6-C4/4 | Interruptor automático | 400 | N/A | 4 | 4P | N/A | 6.0 | N/A | N/A | N/A | N/A | N/A | N/A | N/A | N/A | N/A | C | N/A | N/A | N/A | N/A | N/A | AE-0309 | ELECTRO INTERIOR S R L | Esquema 5 de la norma UNIT-ISO/IEC 17067:2013
Interruptores automáticos - sobrecorriente | EATON | mMCM-C6 | Interruptor automático | 230-400 | N/A | 6 | 1P | N/A | 10.0 | N/A | N/A | N/A | N/A | N/A | N/A | N/A | N/A | N/A | C | N/A | N/A | N/A | N/A | N/A | AE-0309 | ELECTRO INTERIOR S R L | Esquema 5 de la norma UNIT-ISO/IEC 17067:2013
Interruptores automáticos - sobrecorriente | EATON | mMCM-C10 | Interruptor automático | 230-400 | N/A | 10 | 1P | N/A | 10.0 | N/A | N/A | N/A | N/A | N/A | N/A | N/A | N/A | N/A | C | N/A | N/A | N/A | N/A | N/A | AE-0309 | ELECTRO INTERIOR S R L | Esquema 5 de la norma UNIT-ISO/IEC 17067:2013
Interruptores automáticos - sobrecorriente | EATON | mMC6-C1/4 | Interruptor automático | 400 | N/A | 1 | 4P | N/A | 6.0 | N/A | N/A | N/A | N/A | N/A | N/A | N/A | N/A | N/A | C | N/A | N/A | N/A | N/A | N/A | AE-0309 | ELECTRO INTERIOR S R L | Esquema 5 de la norma UNIT-ISO/IEC 17067:2013
Interruptores automáticos - sobrecorriente | EATON | mMC6-C1/3 | Interruptor automático | 400 | N/A | 1 | 3P | N/A | 6.0 | N/A | N/A | N/A | N/A | N/A | N/A | N/A | N/A | N/A | C | N/A | N/A | N/A | N/A | N/A | AE-0309 | ELECTRO INTERIOR S R L | Esquema 5 de la norma UNIT-ISO/IEC 17067:2013
Interruptores automáticos - sobrecorriente | EATON | mMCM-D40/3 | Interruptor automático | 400 | N/A | 40 | 3P | N/A | 10.0 | N/A | N/A | N/A | N/A | N/A | N/A | N/A | N/A | N/A | D | N/A | N/A | N/A | N/A | N/A | AE-0309 | ELECTRO INTERIOR S R L | Esquema 5 de la norma UNIT-ISO/IEC 17067:2013
Interruptores automáticos - sobrecorriente | EATON | mMCM-B32/4 | Interruptor automático | 400 | N/A | 32 | 4P | N/A | 10.0 | N/A | N/A | N/A | N/A | N/A | N/A | N/A | N/A | N/A | B | N/A | N/A | N/A | N/A | N/A | AE-0309 | ELECTRO INTERIOR S R L | Esquema 5 de la norma UNIT-ISO/IEC 17067:2013
Interruptores automáticos - sobrecorriente | EATON | mMCM-C50/4 | Interruptor automático | 400 | N/A | 50 | 4P | N/A | 10.0 | N/A | N/A | N/A | N/A | N/A | N/A | N/A | N/A | N/A | C | N/A | N/A | N/A | N/A | N/A | AE-0309 | ELECTRO INTERIOR S R L | Esquema 5 de la norma UNIT-ISO/IEC 17067:2013
Interruptores automáticos - sobrecorriente | EATON | mMCM-C63/4 | Interruptor automático | 400 | N/A | 63 | 4P | N/A | 10.0 | N/A | N/A | N/A | N/A | N/A | N/A | N/A | N/A | N/A | C | N/A | N/A | N/A | N/A | N/A | AE-0309 | ELECTRO INTERIOR S R L | Esquema 5 de la norma UNIT-ISO/IEC 17067:2013
Interruptores automáticos - sobrecorriente | EATON | mMCM-C63/3N | Interruptor automático | 400 | N/A | 63 | 3P+N | N/A | 10.0 | N/A | N/A | N/A | N/A | N/A | N/A | N/A | N/A | N/A | C | N/A | N/A | N/A | N/A | N/A | AE-0309 | ELECTRO INTERIOR S R L | Esquema 5 de la norma UNIT-ISO/IEC 17067:2013
Interruptores automáticos - sobrecorriente | EATON | mMC6-C6/2 | Interruptor automático | 400 | N/A | 6 | 2P | N/A | 6.0 | N/A | N/A | N/A | N/A | N/A | N/A | N/A | N/A | N/A | C | N/A | N/A | N/A | N/A | N/A | AE-0309 | ELECTRO INTERIOR S R L | Esquema 5 de la norma UNIT-ISO/IEC 17067:2013
Interruptores automáticos - sobrecorriente | EATON | mMCM-D10/3N | Interruptor automático | 400 | N/A | 10 | 3P+N | N/A | 10.0 | N/A | N/A | N/A | N/A | N/A | N/A | N/A | N/A | N/A | D | N/A | N/A | N/A | N/A | N/A | AE-0309 | ELECTRO INTERIOR S R L | Esquema 5 de la norma UNIT-ISO/IEC 17067:2013
Interruptores automáticos - sobrecorriente | EATON | mMCM-D32/3 | Interruptor automático | 400 | N/A | 32 | 3P | N/A | 10.0 | N/A | N/A | N/A | N/A | N/A | N/A | N/A | N/A | N/A | D | N/A | N/A | N/A | N/A | N/A | AE-0309 | ELECTRO INTERIOR S R L | Esquema 5 de la norma UNIT-ISO/IEC 17067:2013
Interruptores automáticos - sobrecorriente | EATON | mMCM-C32/4 | Interruptor automático | 400 | N/A | 32 | 4P | N/A | 10.0 | N/A | N/A | N/A | N/A | N/A | N/A | N/A | N/A | N/A | C | N/A | N/A | N/A | N/A | N/A | AE-0309 | ELECTRO INTERIOR S R L | Esquema 5 de la norma UNIT-ISO/IEC 17067:2013
Interruptores automáticos - sobrecorriente | EATON | mMCM-C6/3N | Interruptor automático | 400 | N/A | 6 | 3P+N | N/A | 10.0 | N/A | N/A | N/A | N/A | N/A | N/A | N/A | N/A | N/A | C | N/A | N/A | N/A | N/A | N/A | AE-0309 | ELECTRO INTERIOR S R L | Esquema 5 de la norma UNIT-ISO/IEC 17067:2013
Interruptores automáticos - sobrecorriente | EATON | mMCM-C10/3N | Interruptor automático | 400 | N/A | 10 | 3P+N | N/A | 10.0 | N/A | N/A | N/A | N/A | N/A | N/A | N/A | N/A | N/A | C | N/A | N/A | N/A | N/A | N/A | AE-0309 | ELECTRO INTERIOR S R L | Esquema 5 de la norma UNIT-ISO/IEC 17067:2013
Interruptores automáticos - sobrecorriente | EATON | mMCM-C16/3N | Interruptor automático | 400 | N/A | 16 | 3P+N | N/A | 10.0 | N/A | N/A | N/A | N/A | N/A | N/A | N/A | N/A | N/A | C | N/A | N/A | N/A | N/A | N/A | AE-0309 | ELECTRO INTERIOR S R L | Esquema 5 de la norma UNIT-ISO/IEC 17067:2013
Interruptores automáticos - sobrecorriente | EATON | mMCM-C20/3N | Interruptor automático | 400 | N/A | 20 | 3P+N | N/A | 10.0 | N/A | N/A | N/A | N/A | N/A | N/A | N/A | N/A | N/A | C | N/A | N/A | N/A | N/A | N/A | AE-0309 | ELECTRO INTERIOR S R L | Esquema 5 de la norma UNIT-ISO/IEC 17067:2013
Interruptores automáticos - sobrecorriente | EATON | mMCM-B6/3N | Interruptor automático | 400 | N/A | 6 | 3P+N | N/A | 10.0 | N/A | N/A | N/A | N/A | N/A | N/A | N/A | N/A | N/A | B | N/A | N/A | N/A | N/A | N/A | AE-0309 | ELECTRO INTERIOR S R L | Esquema 5 de la norma UNIT-ISO/IEC 17067:2013
Interruptores automáticos - sobrecorriente | EATON | mMCM-C32/3N | Interruptor automático | 400 | N/A | 32 | 3P+N | N/A | 10.0 | N/A | N/A | N/A | N/A | N/A | N/A | N/A | N/A | N/A | C | N/A | N/A | N/A | N/A | N/A | AE-0309 | ELECTRO INTERIOR S R L | Esquema 5 de la norma UNIT-ISO/IEC 17067:2013
Interruptores automáticos - sobrecorriente | EATON | mMCM-B6/4 | Interruptor automático | 400 | N/A | 6 | 4P | N/A | 10.0 | N/A | N/A | N/A | N/A | N/A | N/A | N/A | N/A | N/A | B | N/A | N/A | N/A | N/A | N/A | AE-0309 | ELECTRO INTERIOR S R L | Esquema 5 de la norma UNIT-ISO/IEC 17067:2013
Interruptores automáticos - sobrecorriente | EATON | mMCM-D16/3N | Interruptor automático | 400 | N/A | 16 | 3P+N | N/A | 10.0 | N/A | N/A | N/A | N/A | N/A | N/A | N/A | N/A | N/A | D | N/A | N/A | N/A | N/A | N/A | AE-0309 | ELECTRO INTERIOR S R L | Esquema 5 de la norma UNIT-ISO/IEC 17067:2013
Interruptores automáticos - sobrecorriente | EATON | mMCM-D10/3 | Interruptor automático | 400 | N/A | 10 | 3P | N/A | 10.0 | N/A | N/A | N/A | N/A | N/A | N/A | N/A | N/A | N/A | D | N/A | N/A | N/A | N/A | N/A | AE-0309 | ELECTRO INTERIOR S R L | Esquema 5 de la norma UNIT-ISO/IEC 17067:2013
Interruptores automáticos - sobrecorriente | EATON | mMCM-B50/3 | Interruptor automático | 400 | N/A | 50 | 3P | N/A | 10.0 | N/A | N/A | N/A | N/A | N/A | N/A | N/A | N/A | N/A | B | N/A | N/A | N/A | N/A | N/A | AE-0309 | ELECTRO INTERIOR S R L | Esquema 5 de la norma UNIT-ISO/IEC 17067:2013
Interruptores automáticos - sobrecorriente | EATON | mMCM-C6/4 | Interruptor automático | 400 | N/A | 6 | 4P | N/A | 10.0 | N/A | N/A | N/A | N/A | N/A | N/A | N/A | N/A | N/A | C | N/A | N/A | N/A | N/A | N/A | AE-0309 | ELECTRO INTERIOR S R L | Esquema 5 de la norma UNIT-ISO/IEC 17067:2013
Interruptores automáticos - sobrecorriente | EATON | mMCM-D63/3N | Interruptor automático | 400 | N/A | 63 | 3P+N | N/A | 10.0 | N/A | N/A | N/A | N/A | N/A | N/A | N/A | N/A | N/A | D | N/A | N/A | N/A | N/A | N/A | AE-0309 | ELECTRO INTERIOR S R L | Esquema 5 de la norma UNIT-ISO/IEC 17067:2013
Interruptores automáticos - sobrecorriente | EATON | mMCM-D40/3N | Interruptor automático | 400 | N/A | 40 | 3P+N | N/A | 10.0 | N/A | N/A | N/A | N/A | N/A | N/A | N/A | N/A | N/A | D | N/A | N/A | N/A | N/A | N/A | AE-0309 | ELECTRO INTERIOR S R L | Esquema 5 de la norma UNIT-ISO/IEC 17067:2013
Interruptores automáticos - sobrecorriente | EATON | mMCM-C40/3N | Interruptor automático | 400 | N/A | 40 | 3P+N | N/A | 10.0 | N/A | N/A | N/A | N/A | N/A | N/A | N/A | N/A | N/A | C | N/A | N/A | N/A | N/A | N/A | AE-0309 | ELECTRO INTERIOR S R L | Esquema 5 de la norma UNIT-ISO/IEC 17067:2013
Interruptores automáticos - sobrecorriente | EATON | mMCM-D20/3N | Interruptor automático | 400 | N/A | 20 | 3P+N | N/A | 10.0 | N/A | N/A | N/A | N/A | N/A | N/A | N/A | N/A | N/A | D | N/A | N/A | N/A | N/A | N/A | AE-0309 | ELECTRO INTERIOR S R L | Esquema 5 de la norma UNIT-ISO/IEC 17067:2013
Interruptores automáticos - sobrecorriente | EATON | mMCM-B16/3N | Interruptor automático | 400 | N/A | 16 | 3P+N | N/A | 10.0 | N/A | N/A | N/A | N/A | N/A | N/A | N/A | N/A | N/A | B | N/A | N/A | N/A | N/A | N/A | AE-0309 | ELECTRO INTERIOR S R L | Esquema 5 de la norma UNIT-ISO/IEC 17067:2013
Interruptores automáticos - sobrecorriente | EATON | mMCM-D32/3N | Interruptor automático | 400 | N/A | 32 | 3P+N | N/A | 10.0 | N/A | N/A | N/A | N/A | N/A | N/A | N/A | N/A | N/A | D | N/A | N/A | N/A | N/A | N/A | AE-0309 | ELECTRO INTERIOR S R L | Esquema 5 de la norma UNIT-ISO/IEC 17067:2013
Interruptores automáticos - sobrecorriente | EATON | mMCM-C40/4 | Interruptor automático | 400 | N/A | 40 | 4P | N/A | 10.0 | N/A | N/A | N/A | N/A | N/A | N/A | N/A | N/A | N/A | C | N/A | N/A | N/A | N/A | N/A | AE-0309 | ELECTRO INTERIOR S R L | Esquema 5 de la norma UNIT-ISO/IEC 17067:2013
Interruptores automáticos - sobrecorriente | EATON | mMCM-C10/4 | Interruptor automático | 400 | N/A | 10 | 4P | N/A | 10.0 | N/A | N/A | N/A | N/A | N/A | N/A | N/A | N/A | N/A | C | N/A | N/A | N/A | N/A | N/A | AE-0309 | ELECTRO INTERIOR S R L | Esquema 5 de la norma UNIT-ISO/IEC 17067:2013
Interruptores automáticos - sobrecorriente | EATON | mMCM-C16/4 | Interruptor automático | 400 | N/A | 16 | 4P | N/A | 10.0 | N/A | N/A | N/A | N/A | N/A | N/A | N/A | N/A | N/A | C | N/A | N/A | N/A | N/A | N/A | AE-0309 | ELECTRO INTERIOR S R L | Esquema 5 de la norma UNIT-ISO/IEC 17067:2013
Interruptores automáticos - sobrecorriente | EATON | mMCM-C20/4 | Interruptor automático | 400 | N/A | 20 | 4P | N/A | 10.0 | N/A | N/A | N/A | N/A | N/A | N/A | N/A | N/A | N/A | C | N/A | N/A | N/A | N/A | N/A | AE-0309 | ELECTRO INTERIOR S R L | Esquema 5 de la norma UNIT-ISO/IEC 17067:2013
Interruptores automáticos - sobrecorriente | EATON | mMCM-C25/4 | Interruptor automático | 400 | N/A | 25 | 4P | N/A | 10.0 | N/A | N/A | N/A | N/A | N/A | N/A | N/A | N/A | N/A | C | N/A | N/A | N/A | N/A | N/A | AE-0309 | ELECTRO INTERIOR S R L | Esquema 5 de la norma UNIT-ISO/IEC 17067:2013
Interruptores automáticos - sobrecorriente | EATON | mMCM-D25/3N | Interruptor automático | 400 | N/A | 25 | 3P+N | N/A | 10.0 | N/A | N/A | N/A | N/A | N/A | N/A | N/A | N/A | N/A | D | N/A | N/A | N/A | N/A | N/A | AE-0309 | ELECTRO INTERIOR S R L | Esquema 5 de la norma UNIT-ISO/IEC 17067:2013
Interruptores automáticos - sobrecorriente | EATON | mMC6-C32/2 | Interruptor automático | 400 | N/A | 32 | 2P | N/A | 6.0 | N/A | N/A | N/A | N/A | N/A | N/A | N/A | N/A | N/A | C | N/A | N/A | N/A | N/A | N/A | AE-0309 | ELECTRO INTERIOR S R L | Esquema 5 de la norma UNIT-ISO/IEC 17067:2013
Interruptores automáticos - sobrecorriente | EATON | mMC6-B16 | Interruptor automático | 230-400 | N/A | 16 | 1P | N/A | 6.0 | N/A | N/A | N/A | N/A | N/A | N/A | N/A | N/A | N/A | B | N/A | N/A | N/A | N/A | N/A | AE-0309 | ELECTRO INTERIOR S R L | Esquema 5 de la norma UNIT-ISO/IEC 17067:2013
Interruptores automáticos - sobrecorriente | EATON | mMC6-D40 | Interruptor automático | 230-400 | N/A | 40 | 1P | N/A | 6.0 | N/A | N/A | N/A | N/A | N/A | N/A | N/A | N/A | N/A | D | N/A | N/A | N/A | N/A | N/A | AE-0309 | ELECTRO INTERIOR S R L | Esquema 5 de la norma UNIT-ISO/IEC 17067:2013
Interruptores automáticos - sobrecorriente | EATON | mMCM-C25/2 | Interruptor automático | 400 | N/A | 25 | 2P | N/A | 10.0 | N/A | N/A | N/A | N/A | N/A | N/A | N/A | N/A | N/A | C | N/A | N/A | N/A | N/A | N/A | AE-0309 | ELECTRO INTERIOR S R L | Esquema 5 de la norma UNIT-ISO/IEC 17067:2013
Interruptores automáticos - sobrecorriente | EATON | mMC6-C10/2 | Interruptor automático | 400 | N/A | 10 | 2P | N/A | 6.0 | N/A | N/A | N/A | N/A | N/A | N/A | N/A | N/A | N/A | C | N/A | N/A | N/A | N/A | N/A | AE-0309 | ELECTRO INTERIOR S R L | Esquema 5 de la norma UNIT-ISO/IEC 17067:2013
Interruptores automáticos - sobrecorriente | EATON | mMC6-C16/2 | Interruptor automático | 400 | N/A | 16 | 2P | N/A | 6.0 | N/A | N/A | N/A | N/A | N/A | N/A | N/A | N/A | N/A | C | N/A | N/A | N/A | N/A | N/A | AE-0309 | ELECTRO INTERIOR S R L | Esquema 5 de la norma UNIT-ISO/IEC 17067:2013
Interruptores automáticos - sobrecorriente | EATON | mMCM-D6/3N | Interruptor automático | 400 | N/A | 6 | 3P+N | N/A | 10.0 | N/A | N/A | N/A | N/A | N/A | N/A | N/A | N/A | N/A | D | N/A | N/A | N/A | N/A | N/A | AE-0309 | ELECTRO INTERIOR S R L | Esquema 5 de la norma UNIT-ISO/IEC 17067:2013
Interruptores automáticos - sobrecorriente | EATON | mMC6-C25/2 | Interruptor automático | 400 | N/A | 25 | 2P | N/A | 6.0 | N/A | N/A | N/A | N/A | N/A | N/A | N/A | N/A | N/A | C | N/A | N/A | N/A | N/A | N/A | AE-0309 | ELECTRO INTERIOR S R L | Esquema 5 de la norma UNIT-ISO/IEC 17067:2013
Interruptores automáticos - sobrecorriente | EATON | mMC6-D16 | Interruptor automático | 230-400 | N/A | 16 | 1P | N/A | 6.0 | N/A | N/A | N/A | N/A | N/A | N/A | N/A | N/A | N/A | D | N/A | N/A | N/A | N/A | N/A | AE-0309 | ELECTRO INTERIOR S R L | Esquema 5 de la norma UNIT-ISO/IEC 17067:2013
Interruptores automáticos - sobrecorriente | EATON | mMC6-D20 | Interruptor automático | 230-400 | N/A | 20 | 1P | N/A | 6.0 | N/A | N/A | N/A | N/A | N/A | N/A | N/A | N/A | N/A | D | N/A | N/A | N/A | N/A | N/A | AE-0309 | ELECTRO INTERIOR S R L | Esquema 5 de la norma UNIT-ISO/IEC 17067:2013
Interruptores automáticos - sobrecorriente | EATON | mMC6-C25 | Interruptor automático | 230-400 | N/A | 25 | 1P | N/A | 6.0 | N/A | N/A | N/A | N/A | N/A | N/A | N/A | N/A | N/A | C | N/A | N/A | N/A | N/A | N/A | AE-0309 | ELECTRO INTERIOR S R L | Esquema 5 de la norma UNIT-ISO/IEC 17067:2013
Interruptores automáticos - sobrecorriente | EATON | mMCM-B16/4 | Interruptor automático | 400 | N/A | 16 | 4P | N/A | 10.0 | N/A | N/A | N/A | N/A | N/A | N/A | N/A | N/A | N/A | B | N/A | N/A | N/A | N/A | N/A | AE-0309 | ELECTRO INTERIOR S R L | Esquema 5 de la norma UNIT-ISO/IEC 17067:2013
Interruptores automáticos - sobrecorriente | EATON | mMCM-B25/4 | Interruptor automático | 400 | N/A | 25 | 4P | N/A | 10.0 | N/A | N/A | N/A | N/A | N/A | N/A | N/A | N/A | N/A | B | N/A | N/A | N/A | N/A | N/A | AE-0309 | ELECTRO INTERIOR S R L | Esquema 5 de la norma UNIT-ISO/IEC 17067:2013
Interruptores automáticos - sobrecorriente | EATON | mMCM-B40/4 | Interruptor automático | 400 | N/A | 40 | 4P | N/A | 10.0 | N/A | N/A | N/A | N/A | N/A | N/A | N/A | N/A | N/A | B | N/A | N/A | N/A | N/A | N/A | AE-0309 | ELECTRO INTERIOR S R L | Esquema 5 de la norma UNIT-ISO/IEC 17067:2013
Interruptores automáticos - sobrecorriente | EATON | mMCM-B50/4 | Interruptor automático | 400 | N/A | 50 | 4P | N/A | 10.0 | N/A | N/A | N/A | N/A | N/A | N/A | N/A | N/A | N/A | B | N/A | N/A | N/A | N/A | N/A | AE-0309 | ELECTRO INTERIOR S R L | Esquema 5 de la norma UNIT-ISO/IEC 17067:2013
Interruptores automáticos - sobrecorriente | EATON | mMC6-C20/2 | Interruptor automático | 400 | N/A | 20 | 2P | N/A | 6.0 | N/A | N/A | N/A | N/A | N/A | N/A | N/A | N/A | N/A | C | N/A | N/A | N/A | N/A | N/A | AE-0309 | ELECTRO INTERIOR S R L | Esquema 5 de la norma UNIT-ISO/IEC 17067:2013
Interruptores automáticos - sobrecorriente | EATON | mMC6-B32 | Interruptor automático | 230-400 | N/A | 32 | 1P | N/A | 6.0 | N/A | N/A | N/A | N/A | N/A | N/A | N/A | N/A | N/A | B | N/A | N/A | N/A | N/A | N/A | AE-0309 | ELECTRO INTERIOR S R L | Esquema 5 de la norma UNIT-ISO/IEC 17067:2013
Interruptores automáticos - sobrecorriente | EATON | mMCM-B63/4 | Interruptor automático | 400 | N/A | 63 | 4P | N/A | 10.0 | N/A | N/A | N/A | N/A | N/A | N/A | N/A | N/A | N/A | B | N/A | N/A | N/A | N/A | N/A | AE-0309 | ELECTRO INTERIOR S R L | Esquema 5 de la norma UNIT-ISO/IEC 17067:2013
Interruptores automáticos - sobrecorriente | EATON | mMCM-B20/3N | Interruptor automático | 400 | N/A | 20 | 3P+N | N/A | 10.0 | N/A | N/A | N/A | N/A | N/A | N/A | N/A | N/A | N/A | B | N/A | N/A | N/A | N/A | N/A | AE-0309 | ELECTRO INTERIOR S R L | Esquema 5 de la norma UNIT-ISO/IEC 17067:2013
Interruptores automáticos - sobrecorriente | EATON | mMCM-B25/3N | Interruptor automático | 400 | N/A | 25 | 3P+N | N/A | 10.0 | N/A | N/A | N/A | N/A | N/A | N/A | N/A | N/A | N/A | B | N/A | N/A | N/A | N/A | N/A | AE-0309 | ELECTRO INTERIOR S R L | Esquema 5 de la norma UNIT-ISO/IEC 17067:2013
Interruptores automáticos - sobrecorriente | EATON | mMCM-B32/3N | Interruptor automático | 400 | N/A | 32 | 3P+N | N/A | 10.0 | N/A | N/A | N/A | N/A | N/A | N/A | N/A | N/A | N/A | B | N/A | N/A | N/A | N/A | N/A | AE-0309 | ELECTRO INTERIOR S R L | Esquema 5 de la norma UNIT-ISO/IEC 17067:2013
Interruptores automáticos - sobrecorriente | EATON | mMCM-B40/3N | Interruptor automático | 400 | N/A | 40 | 3P+N | N/A | 10.0 | N/A | N/A | N/A | N/A | N/A | N/A | N/A | N/A | N/A | B | N/A | N/A | N/A | N/A | N/A | AE-0309 | ELECTRO INTERIOR S R L | Esquema 5 de la norma UNIT-ISO/IEC 17067:2013
Interruptores automáticos - sobrecorriente | EATON | mMCM-B63/3N | Interruptor automático | 400 | N/A | 63 | 3P+N | N/A | 10.0 | N/A | N/A | N/A | N/A | N/A | N/A | N/A | N/A | N/A | B | N/A | N/A | N/A | N/A | N/A | AE-0309 | ELECTRO INTERIOR S R L | Esquema 5 de la norma UNIT-ISO/IEC 17067:2013
Interruptores automáticos - sobrecorriente | EATON | mMC6-D25 | Interruptor automático | 230-400 | N/A | 25 | 1P | N/A | 6.0 | N/A | N/A | N/A | N/A | N/A | N/A | N/A | N/A | N/A | D | N/A | N/A | N/A | N/A | N/A | AE-0309 | ELECTRO INTERIOR S R L | Esquema 5 de la norma UNIT-ISO/IEC 17067:2013
Interruptores automáticos - sobrecorriente | EATON | mMCM-D25/3 | Interruptor automático | 400 | N/A | 25 | 3P | N/A | 10.0 | N/A | N/A | N/A | N/A | N/A | N/A | N/A | N/A | N/A | D | N/A | N/A | N/A | N/A | N/A | AE-0309 | ELECTRO INTERIOR S R L | Esquema 5 de la norma UNIT-ISO/IEC 17067:2013
Interruptores automáticos - sobrecorriente | EATON | mMC6-D32 | Interruptor automático | 230-400 | N/A | 32 | 1P | N/A | 6.0 | N/A | N/A | N/A | N/A | N/A | N/A | N/A | N/A | N/A | D | N/A | N/A | N/A | N/A | N/A | AE-0309 | ELECTRO INTERIOR S R L | Esquema 5 de la norma UNIT-ISO/IEC 17067:2013
Interruptores automáticos - sobrecorriente | EATON | mMC6-B40 | Interruptor automático | 230-400 | N/A | 40 | 1P | N/A | 6.0 | N/A | N/A | N/A | N/A | N/A | N/A | N/A | N/A | N/A | B | N/A | N/A | N/A | N/A | N/A | AE-0309 | ELECTRO INTERIOR S R L | Esquema 5 de la norma UNIT-ISO/IEC 17067:2013
Interruptores automáticos - sobrecorriente | EATON | mMC6-B50 | Interruptor automático | 230-400 | N/A | 50 | 1P | N/A | 6.0 | N/A | N/A | N/A | N/A | N/A | N/A | N/A | N/A | N/A | B | N/A | N/A | N/A | N/A | N/A | AE-0309 | ELECTRO INTERIOR S R L | Esquema 5 de la norma UNIT-ISO/IEC 17067:2013
Interruptores automáticos - sobrecorriente | EATON | mMC6-B63 | Interruptor automático | 230-400 | N/A | 63 | 1P | N/A | 6.0 | N/A | N/A | N/A | N/A | N/A | N/A | N/A | N/A | N/A | B | N/A | N/A | N/A | N/A | N/A | AE-0309 | ELECTRO INTERIOR S R L | Esquema 5 de la norma UNIT-ISO/IEC 17067:2013
Interruptores automáticos - sobrecorriente | EATON | mMC6-D6 | Interruptor automático | 230-400 | N/A | 6 | 1P | N/A | 6.0 | N/A | N/A | N/A | N/A | N/A | N/A | N/A | N/A | N/A | D | N/A | N/A | N/A | N/A | N/A | AE-0309 | ELECTRO INTERIOR S R L | Esquema 5 de la norma UNIT-ISO/IEC 17067:2013
Interruptores automáticos - sobrecorriente | EATON | mMC6-D10 | Interruptor automático | 230-400 | N/A | 10 | 1P | N/A | 6.0 | N/A | N/A | N/A | N/A | N/A | N/A | N/A | N/A | N/A | D | N/A | N/A | N/A | N/A | N/A | AE-0309 | ELECTRO INTERIOR S R L | Esquema 5 de la norma UNIT-ISO/IEC 17067:2013
Interruptores automáticos - sobrecorriente | EATON | mMCM-B10/3N | Interruptor automático | 400 | N/A | 10 | 3P+N | N/A | 10.0 | N/A | N/A | N/A | N/A | N/A | N/A | N/A | N/A | N/A | B | N/A | N/A | N/A | N/A | N/A | AE-0309 | ELECTRO INTERIOR S R L | Esquema 5 de la norma UNIT-ISO/IEC 17067:2013
Interruptores automáticos - sobrecorriente | EATON | mMCM-C25/3N | Interruptor automático | 400 | N/A | 25 | 3P+N | N/A | 10.0 | N/A | N/A | N/A | N/A | N/A | N/A | N/A | N/A | N/A | C | N/A | N/A | N/A | N/A | N/A | AE-0309 | ELECTRO INTERIOR S R L | Esquema 5 de la norma UNIT-ISO/IEC 17067:2013
Interruptores automáticos - sobrecorriente | EATON | mMC6-B10/3 | Interruptor automático | 400 | N/A | 10 | 3P | N/A | 6.0 | N/A | N/A | N/A | N/A | N/A | N/A | N/A | N/A | N/A | B | N/A | N/A | N/A | N/A | N/A | AE-0309 | ELECTRO INTERIOR S R L | Esquema 5 de la norma UNIT-ISO/IEC 17067:2013
Interruptores automáticos - sobrecorriente | EATON | mMC6-C10 | Interruptor automático | 230-400 | N/A | 10 | 1P | N/A | 6.0 | N/A | N/A | N/A | N/A | N/A | N/A | N/A | N/A | N/A | C | N/A | N/A | N/A | N/A | N/A | AE-0309 | ELECTRO INTERIOR S R L | Esquema 5 de la norma UNIT-ISO/IEC 17067:2013
Interruptores automáticos - sobrecorriente | EATON | mMC6-C25/3 | Interruptor automático | 400 | N/A | 25 | 3P | N/A | 6.0 | N/A | N/A | N/A | N/A | N/A | N/A | N/A | N/A | N/A | C | N/A | N/A | N/A | N/A | N/A | AE-0309 | ELECTRO INTERIOR S R L | Esquema 5 de la norma UNIT-ISO/IEC 17067:2013
Interruptores automáticos - sobrecorriente | EATON | mMC6-B40/1N | Interruptor Automatico | 230 | N/A | 40 | 1P+N | N/A | 6.0 | N/A | N/A | N/A | N/A | N/A | N/A | N/A | N/A | N/A | B | N/A | N/A | N/A | N/A | N/A | AE-0309 | ELECTRO INTERIOR S R L | Esquema 5 de la norma UNIT-ISO/IEC 17067:2013
Interruptores automáticos - sobrecorriente | EATON | mMC6-C6/3 | Interruptor automático | 400 | N/A | 6 | 3P | N/A | 6.0 | N/A | N/A | N/A | N/A | N/A | N/A | N/A | N/A | N/A | C | N/A | N/A | N/A | N/A | N/A | AE-0309 | ELECTRO INTERIOR S R L | Esquema 5 de la norma UNIT-ISO/IEC 17067:2013
Interruptores automáticos - sobrecorriente | EATON | mMC6-B40/3N | Interruptor automático | 400 | N/A | 40 | 3P+N | N/A | 6.0 | N/A | N/A | N/A | N/A | N/A | N/A | N/A | N/A | N/A | B | N/A | N/A | N/A | N/A | N/A | AE-0309 | ELECTRO INTERIOR S R L | Esquema 5 de la norma UNIT-ISO/IEC 17067:2013
Interruptores automáticos - sobrecorriente | EATON | mMC6-B6/2 | Interruptor automático | 400 | N/A | 6 | 2P | N/A | 6.0 | N/A | N/A | N/A | N/A | N/A | N/A | N/A | N/A | N/A | B | N/A | N/A | N/A | N/A | N/A | AE-0309 | ELECTRO INTERIOR S R L | Esquema 5 de la norma UNIT-ISO/IEC 17067:2013
Interruptores automáticos - sobrecorriente | EATON | mMC6-D32/2 | Interruptor automático | 400 | N/A | 32 | 2P | N/A | 6.0 | N/A | N/A | N/A | N/A | N/A | N/A | N/A | N/A | N/A | D | N/A | N/A | N/A | N/A | N/A | AE-0309 | ELECTRO INTERIOR S R L | Esquema 5 de la norma UNIT-ISO/IEC 17067:2013
Interruptores automáticos - sobrecorriente | EATON | mMC6-C16/3 | Interruptor automático | 400 | N/A | 16 | 3P | N/A | 6.0 | N/A | N/A | N/A | N/A | N/A | N/A | N/A | N/A | N/A | C | N/A | N/A | N/A | N/A | N/A | AE-0309 | ELECTRO INTERIOR S R L | Esquema 5 de la norma UNIT-ISO/IEC 17067:2013
Interruptores automáticos - sobrecorriente | EATON | mMC6-D20/2 | Interruptor automático | 400 | N/A | 20 | 2P | N/A | 6.0 | N/A | N/A | N/A | N/A | N/A | N/A | N/A | N/A | N/A | D | N/A | N/A | N/A | N/A | N/A | AE-0309 | ELECTRO INTERIOR S R L | Esquema 5 de la norma UNIT-ISO/IEC 17067:2013
Interruptores automáticos - sobrecorriente | EATON | mMC6-D16/2 | Interruptor automático | 400 | N/A | 16 | 2P | N/A | 6.0 | N/A | N/A | N/A | N/A | N/A | N/A | N/A | N/A | N/A | D | N/A | N/A | N/A | N/A | N/A | AE-0309 | ELECTRO INTERIOR S R L | Esquema 5 de la norma UNIT-ISO/IEC 17067:2013
Interruptores automáticos - sobrecorriente | EATON | mMC6-D10/2 | Interruptor automático | 400 | N/A | 10 | 2P | N/A | 6.0 | N/A | N/A | N/A | N/A | N/A | N/A | N/A | N/A | N/A | D | N/A | N/A | N/A | N/A | N/A | AE-0309 | ELECTRO INTERIOR S R L | Esquema 5 de la norma UNIT-ISO/IEC 17067:2013
Interruptores automáticos - sobrecorriente | EATON | mMC6-D6/2 | Interruptor automático | 400 | N/A | 6 | 2P | N/A | 6.0 | N/A | N/A | N/A | N/A | N/A | N/A | N/A | N/A | N/A | D | N/A | N/A | N/A | N/A | N/A | AE-0309 | ELECTRO INTERIOR S R L | Esquema 5 de la norma UNIT-ISO/IEC 17067:2013
Interruptores automáticos - sobrecorriente | EATON | mMC6-B63/2 | Interruptor automático | 400 | N/A | 63 | 2P | N/A | 6.0 | N/A | N/A | N/A | N/A | N/A | N/A | N/A | N/A | N/A | B | N/A | N/A | N/A | N/A | N/A | AE-0309 | ELECTRO INTERIOR S R L | Esquema 5 de la norma UNIT-ISO/IEC 17067:2013
Interruptores automáticos - sobrecorriente | EATON | mMC6-B50/2 | Interruptor automático | 400 | N/A | 50 | 2P | N/A | 6.0 | N/A | N/A | N/A | N/A | N/A | N/A | N/A | N/A | N/A | B | N/A | N/A | N/A | N/A | N/A | AE-0309 | ELECTRO INTERIOR S R L | Esquema 5 de la norma UNIT-ISO/IEC 17067:2013
Interruptores automáticos - sobrecorriente | EATON | mMC6-B32/2 | Interruptor automático | 400 | N/A | 32 | 2P | N/A | 6.0 | N/A | N/A | N/A | N/A | N/A | N/A | N/A | N/A | N/A | B | N/A | N/A | N/A | N/A | N/A | AE-0309 | ELECTRO INTERIOR S R L | Esquema 5 de la norma UNIT-ISO/IEC 17067:2013
Interruptores automáticos - sobrecorriente | EATON | mMCM-D32/4 | Interruptor automático | 400 | N/A | 32 | 4P | N/A | 10.0 | N/A | N/A | N/A | N/A | N/A | N/A | N/A | N/A | N/A | D | N/A | N/A | N/A | N/A | N/A | AE-0309 | ELECTRO INTERIOR S R L | Esquema 5 de la norma UNIT-ISO/IEC 17067:2013
Interruptores automáticos - sobrecorriente | EATON | mMC6-B32/1N | Interruptor Automatico | 230 | N/A | 32 | 1P+N | N/A | 6.0 | N/A | N/A | N/A | N/A | N/A | N/A | N/A | N/A | N/A | B | N/A | N/A | N/A | N/A | N/A | AE-0309 | ELECTRO INTERIOR S R L | Esquema 5 de la norma UNIT-ISO/IEC 17067:2013
Interruptores automáticos - sobrecorriente | EATON | mMC6-C50/2 | Interruptor automático | 400 | N/A | 50 | 2P | N/A | 6.0 | N/A | N/A | N/A | N/A | N/A | N/A | N/A | N/A | N/A | C | N/A | N/A | N/A | N/A | N/A | AE-0309 | ELECTRO INTERIOR S R L | Esquema 5 de la norma UNIT-ISO/IEC 17067:2013
Interruptores automáticos - sobrecorriente | EATON | mMC6-B20/1N | Interruptor Automatico | 230 | N/A | 20 | 1P+N | N/A | 6.0 | N/A | N/A | N/A | N/A | N/A | N/A | N/A | N/A | N/A | B | N/A | N/A | N/A | N/A | N/A | AE-0309 | ELECTRO INTERIOR S R L | Esquema 5 de la norma UNIT-ISO/IEC 17067:2013
Interruptores automáticos - sobrecorriente | EATON | mMC6-B16/1N | Interruptor Automatico | 230 | N/A | 16 | 1P+N | N/A | 6.0 | N/A | N/A | N/A | N/A | N/A | N/A | N/A | N/A | N/A | B | N/A | N/A | N/A | N/A | N/A | AE-0309 | ELECTRO INTERIOR S R L | Esquema 5 de la norma UNIT-ISO/IEC 17067:2013
Interruptores automáticos - sobrecorriente | EATON | mMC6-B13/1N | Interruptor Automatico | 230 | N/A | 13 | 1P+N | N/A | 6.0 | N/A | N/A | N/A | N/A | N/A | N/A | N/A | N/A | N/A | B | N/A | N/A | N/A | N/A | N/A | AE-0309 | ELECTRO INTERIOR S R L | Esquema 5 de la norma UNIT-ISO/IEC 17067:2013
Interruptores automáticos - sobrecorriente | EATON | mMC6-C10/3 | Interruptor automático | 400 | N/A | 10 | 3P | N/A | 6.0 | N/A | N/A | N/A | N/A | N/A | N/A | N/A | N/A | N/A | C | N/A | N/A | N/A | N/A | N/A | AE-0309 | ELECTRO INTERIOR S R L | Esquema 5 de la norma UNIT-ISO/IEC 17067:2013
Interruptores automáticos - sobrecorriente | EATON | mMCM-D40/4 | Interruptor automático | 400 | N/A | 40 | 4P | N/A | 10.0 | N/A | N/A | N/A | N/A | N/A | N/A | N/A | N/A | N/A | D | N/A | N/A | N/A | N/A | N/A | AE-0309 | ELECTRO INTERIOR S R L | Esquema 5 de la norma UNIT-ISO/IEC 17067:2013
Interruptores automáticos - sobrecorriente | EATON | mMC6-B16/2 | Interruptor automático | 400 | N/A | 16 | 2P | N/A | 6.0 | N/A | N/A | N/A | N/A | N/A | N/A | N/A | N/A | N/A | B | N/A | N/A | N/A | N/A | N/A | AE-0309 | ELECTRO INTERIOR S R L | Esquema 5 de la norma UNIT-ISO/IEC 17067:2013
Interruptores automáticos - sobrecorriente | EATON | mMC6-B25/1N | Interruptor Automatico | 230 | N/A | 25 | 1P+N | N/A | 6.0 | N/A | N/A | N/A | N/A | N/A | N/A | N/A | N/A | N/A | B | N/A | N/A | N/A | N/A | N/A | AE-0309 | ELECTRO INTERIOR S R L | Esquema 5 de la norma UNIT-ISO/IEC 17067:2013
Interruptores automáticos - sobrecorriente | EATON | mMC6-D25/2 | Interruptor automático | 400 | N/A | 25 | 2P | N/A | 6.0 | N/A | N/A | N/A | N/A | N/A | N/A | N/A | N/A | N/A | D | N/A | N/A | N/A | N/A | N/A | AE-0309 | ELECTRO INTERIOR S R L | Esquema 5 de la norma UNIT-ISO/IEC 17067:2013
Interruptores automáticos - sobrecorriente | EATON | mMC6-C50/3 | Interruptor automático | 400 | N/A | 50 | 3P | N/A | 6.0 | N/A | N/A | N/A | N/A | N/A | N/A | N/A | N/A | N/A | C | N/A | N/A | N/A | N/A | N/A | AE-0309 | ELECTRO INTERIOR S R L | Esquema 5 de la norma UNIT-ISO/IEC 17067:2013
Interruptores automáticos - sobrecorriente | EATON | mMC6-C40/3 | Interruptor automático | 400 | N/A | 40 | 3P | N/A | 6.0 | N/A | N/A | N/A | N/A | N/A | N/A | N/A | N/A | N/A | C | N/A | N/A | N/A | N/A | N/A | AE-0309 | ELECTRO INTERIOR S R L | Esquema 5 de la norma UNIT-ISO/IEC 17067:2013
Interruptores automáticos - sobrecorriente | EATON | mMC6-C32/3 | Interruptor automático | 400 | N/A | 32 | 3P | N/A | 6.0 | N/A | N/A | N/A | N/A | N/A | N/A | N/A | N/A | N/A | C | N/A | N/A | N/A | N/A | N/A | AE-0309 | ELECTRO INTERIOR S R L | Esquema 5 de la norma UNIT-ISO/IEC 17067:2013
Interruptores automáticos - sobrecorriente | EATON | mMC6-C20/3 | Interruptor automático | 400 | N/A | 20 | 3P | N/A | 6.0 | N/A | N/A | N/A | N/A | N/A | N/A | N/A | N/A | N/A | C | N/A | N/A | N/A | N/A | N/A | AE-0309 | ELECTRO INTERIOR S R L | Esquema 5 de la norma UNIT-ISO/IEC 17067:2013
Interruptores automáticos - sobrecorriente | EATON | mMC6-B10/1N | Interruptor Automatico | 230 | N/A | 10 | 1P+N | N/A | 6.0 | N/A | N/A | N/A | N/A | N/A | N/A | N/A | N/A | N/A | B | N/A | N/A | N/A | N/A | N/A | AE-0309 | ELECTRO INTERIOR S R L | Esquema 5 de la norma UNIT-ISO/IEC 17067:2013
Interruptores automáticos - sobrecorriente | EATON | mMC6-B40/3 | Interruptor automático | 400 | N/A | 40 | 3P | N/A | 6.0 | N/A | N/A | N/A | N/A | N/A | N/A | N/A | N/A | N/A | B | N/A | N/A | N/A | N/A | N/A | AE-0309 | ELECTRO INTERIOR S R L | Esquema 5 de la norma UNIT-ISO/IEC 17067:2013
Interruptores automáticos - sobrecorriente | EATON | mMC6-D20/3 | Interruptor automático | 400 | N/A | 20 | 3P | N/A | 6.0 | N/A | N/A | N/A | N/A | N/A | N/A | N/A | N/A | N/A | D | N/A | N/A | N/A | N/A | N/A | AE-0309 | ELECTRO INTERIOR S R L | Esquema 5 de la norma UNIT-ISO/IEC 17067:2013
Interruptores automáticos - sobrecorriente | EATON | mMC6-B6/3 | Interruptor automático | 400 | N/A | 6 | 3P | N/A | 6.0 | N/A | N/A | N/A | N/A | N/A | N/A | N/A | N/A | N/A | B | N/A | N/A | N/A | N/A | N/A | AE-0309 | ELECTRO INTERIOR S R L | Esquema 5 de la norma UNIT-ISO/IEC 17067:2013
Interruptores automáticos - sobrecorriente | EATON | mMC6-D16/3 | Interruptor automático | 400 | N/A | 16 | 3P | N/A | 6.0 | N/A | N/A | N/A | N/A | N/A | N/A | N/A | N/A | N/A | D | N/A | N/A | N/A | N/A | N/A | AE-0309 | ELECTRO INTERIOR S R L | Esquema 5 de la norma UNIT-ISO/IEC 17067:2013
Interruptores automáticos - sobrecorriente | EATON | mMC6-D10/3 | Interruptor automático | 400 | N/A | 10 | 3P | N/A | 6.0 | N/A | N/A | N/A | N/A | N/A | N/A | N/A | N/A | N/A | D | N/A | N/A | N/A | N/A | N/A | AE-0309 | ELECTRO INTERIOR S R L | Esquema 5 de la norma UNIT-ISO/IEC 17067:2013
Interruptores automáticos - sobrecorriente | EATON | mMC6-D6/3 | Interruptor automático | 400 | N/A | 6 | 3P | N/A | 6.0 | N/A | N/A | N/A | N/A | N/A | N/A | N/A | N/A | N/A | D | N/A | N/A | N/A | N/A | N/A | AE-0309 | ELECTRO INTERIOR S R L | Esquema 5 de la norma UNIT-ISO/IEC 17067:2013
Interruptores automáticos - sobrecorriente | EATON | mMC6-B40/2 | Interruptor automático | 400 | N/A | 40 | 2P | N/A | 6.0 | N/A | N/A | N/A | N/A | N/A | N/A | N/A | N/A | N/A | B | N/A | N/A | N/A | N/A | N/A | AE-0309 | ELECTRO INTERIOR S R L | Esquema 5 de la norma UNIT-ISO/IEC 17067:2013
Interruptores automáticos - sobrecorriente | EATON | mMC6-B50/3 | Interruptor automático | 400 | N/A | 50 | 3P | N/A | 6.0 | N/A | N/A | N/A | N/A | N/A | N/A | N/A | N/A | N/A | B | N/A | N/A | N/A | N/A | N/A | AE-0309 | ELECTRO INTERIOR S R L | Esquema 5 de la norma UNIT-ISO/IEC 17067:2013
Interruptores automáticos - sobrecorriente | EATON | mMC6-D40/3 | Interruptor automático | 400 | N/A | 40 | 3P | N/A | 6.0 | N/A | N/A | N/A | N/A | N/A | N/A | N/A | N/A | N/A | D | N/A | N/A | N/A | N/A | N/A | AE-0309 | ELECTRO INTERIOR S R L | Esquema 5 de la norma UNIT-ISO/IEC 17067:2013
Interruptores automáticos - sobrecorriente | EATON | mMC6-B32/3 | Interruptor automático | 400 | N/A | 32 | 3P | N/A | 6.0 | N/A | N/A | N/A | N/A | N/A | N/A | N/A | N/A | N/A | B | N/A | N/A | N/A | N/A | N/A | AE-0309 | ELECTRO INTERIOR S R L | Esquema 5 de la norma UNIT-ISO/IEC 17067:2013
Interruptores automáticos - sobrecorriente | EATON | mMC6-B25/3 | Interruptor automático | 400 | N/A | 25 | 3P | N/A | 6.0 | N/A | N/A | N/A | N/A | N/A | N/A | N/A | N/A | N/A | B | N/A | N/A | N/A | N/A | N/A | AE-0309 | ELECTRO INTERIOR S R L | Esquema 5 de la norma UNIT-ISO/IEC 17067:2013
Interruptores automáticos - sobrecorriente | EATON | mMC6-B20/3 | Interruptor automático | 400 | N/A | 20 | 3P | N/A | 6.0 | N/A | N/A | N/A | N/A | N/A | N/A | N/A | N/A | N/A | B | N/A | N/A | N/A | N/A | N/A | AE-0309 | ELECTRO INTERIOR S R L | Esquema 5 de la norma UNIT-ISO/IEC 17067:2013
Interruptores automáticos - sobrecorriente | EATON | mMC6-B16/3 | Interruptor automático | 400 | N/A | 16 | 3P | N/A | 6.0 | N/A | N/A | N/A | N/A | N/A | N/A | N/A | N/A | N/A | B | N/A | N/A | N/A | N/A | N/A | AE-0309 | ELECTRO INTERIOR S R L | Esquema 5 de la norma UNIT-ISO/IEC 17067:2013
Interruptores automáticos - sobrecorriente | EATON | mMCM-D6/3 | Interruptor automático | 400 | N/A | 6 | 3P | N/A | 10.0 | N/A | N/A | N/A | N/A | N/A | N/A | N/A | N/A | N/A | D | N/A | N/A | N/A | N/A | N/A | AE-0309 | ELECTRO INTERIOR S R L | Esquema 5 de la norma UNIT-ISO/IEC 17067:2013
Interruptores automáticos - sobrecorriente | EATON | mMCM-B63/3 | Interruptor automático | 400 | N/A | 63 | 3P | N/A | 10.0 | N/A | N/A | N/A | N/A | N/A | N/A | N/A | N/A | N/A | B | N/A | N/A | N/A | N/A | N/A | AE-0309 | ELECTRO INTERIOR S R L | Esquema 5 de la norma UNIT-ISO/IEC 17067:2013
Interruptores automáticos - sobrecorriente | EATON | mMC6-B63/3 | Interruptor automático | 400 | N/A | 63 | 3P | N/A | 6.0 | N/A | N/A | N/A | N/A | N/A | N/A | N/A | N/A | N/A | B | N/A | N/A | N/A | N/A | N/A | AE-0309 | ELECTRO INTERIOR S R L | Esquema 5 de la norma UNIT-ISO/IEC 17067:2013
Interruptores automáticos - sobrecorriente | EATON | mMC6-C32/3N | Interruptor automático | 400 | N/A | 32 | 3P+N | N/A | 6.0 | N/A | N/A | N/A | N/A | N/A | N/A | N/A | N/A | N/A | C | N/A | N/A | N/A | N/A | N/A | AE-0309 | ELECTRO INTERIOR S R L | Esquema 5 de la norma UNIT-ISO/IEC 17067:2013
Interruptores automáticos - sobrecorriente | EATON | mMCM-D25/4 | Interruptor automático | 400 | N/A | 25 | 4P | N/A | 10.0 | N/A | N/A | N/A | N/A | N/A | N/A | N/A | N/A | N/A | D | N/A | N/A | N/A | N/A | N/A | AE-0309 | ELECTRO INTERIOR S R L | Esquema 5 de la norma UNIT-ISO/IEC 17067:2013
Interruptores automáticos - sobrecorriente | EATON | mMC6-B20/2 | Interruptor automático | 400 | N/A | 20 | 2P | N/A | 6.0 | N/A | N/A | N/A | N/A | N/A | N/A | N/A | N/A | N/A | B | N/A | N/A | N/A | N/A | N/A | AE-0309 | ELECTRO INTERIOR S R L | Esquema 5 de la norma UNIT-ISO/IEC 17067:2013
Interruptores automáticos - sobrecorriente | EATON | mMC6-B25/2 | Interruptor automático | 400 | N/A | 25 | 2P | N/A | 6.0 | N/A | N/A | N/A | N/A | N/A | N/A | N/A | N/A | N/A | B | N/A | N/A | N/A | N/A | N/A | AE-0309 | ELECTRO INTERIOR S R L | Esquema 5 de la norma UNIT-ISO/IEC 17067:2013
Interruptores automáticos - sobrecorriente | EATON | mMC6-D40/2 | Interruptor automático | 400 | N/A | 40 | 2P | N/A | 6.0 | N/A | N/A | N/A | N/A | N/A | N/A | N/A | N/A | N/A | D | N/A | N/A | N/A | N/A | N/A | AE-0309 | ELECTRO INTERIOR S R L | Esquema 5 de la norma UNIT-ISO/IEC 17067:2013
Interruptores automáticos - sobrecorriente | EATON | mMC6-C63/2 | Interruptor automático | 400 | N/A | 63 | 2P | N/A | 6.0 | N/A | N/A | N/A | N/A | N/A | N/A | N/A | N/A | N/A | C | N/A | N/A | N/A | N/A | N/A | AE-0309 | ELECTRO INTERIOR S R L | Esquema 5 de la norma UNIT-ISO/IEC 17067:2013
Interruptores automáticos - sobrecorriente | EATON | mMC6-B32/3N | Interruptor automático | 400 | N/A | 32 | 3P+N | N/A | 6.0 | N/A | N/A | N/A | N/A | N/A | N/A | N/A | N/A | N/A | B | N/A | N/A | N/A | N/A | N/A | AE-0309 | ELECTRO INTERIOR S R L | Esquema 5 de la norma UNIT-ISO/IEC 17067:2013
Interruptores automáticos - sobrecorriente | EATON | mMC6-C63/3 | Interruptor automático | 400 | N/A | 63 | 3P | N/A | 6.0 | N/A | N/A | N/A | N/A | N/A | N/A | N/A | N/A | N/A | C | N/A | N/A | N/A | N/A | N/A | AE-0309 | ELECTRO INTERIOR S R L | Esquema 5 de la norma UNIT-ISO/IEC 17067:2013
Interruptores automáticos - sobrecorriente | EATON | mMC6-C40/3N | Interruptor automático | 400 | N/A | 40 | 3P+N | N/A | 6.0 | N/A | N/A | N/A | N/A | N/A | N/A | N/A | N/A | N/A | C | N/A | N/A | N/A | N/A | N/A | AE-0309 | ELECTRO INTERIOR S R L | Esquema 5 de la norma UNIT-ISO/IEC 17067:2013
Interruptores automáticos - sobrecorriente | EATON | mMC6-D32/3 | Interruptor automático | 400 | N/A | 32 | 3P | N/A | 6.0 | N/A | N/A | N/A | N/A | N/A | N/A | N/A | N/A | N/A | D | N/A | N/A | N/A | N/A | N/A | AE-0309 | ELECTRO INTERIOR S R L | Esquema 5 de la norma UNIT-ISO/IEC 17067:2013
Interruptores automáticos - sobrecorriente | EATON | mMC6-C25/3N | Interruptor automático | 400 | N/A | 25 | 3P+N | N/A | 6.0 | N/A | N/A | N/A | N/A | N/A | N/A | N/A | N/A | N/A | C | N/A | N/A | N/A | N/A | N/A | AE-0309 | ELECTRO INTERIOR S R L | Esquema 5 de la norma UNIT-ISO/IEC 17067:2013
Interruptores automáticos - sobrecorriente | EATON | mMC6-C20/3N | Interruptor automático | 400 | N/A | 20 | 3P+N | N/A | 6.0 | N/A | N/A | N/A | N/A | N/A | N/A | N/A | N/A | N/A | C | N/A | N/A | N/A | N/A | N/A | AE-0309 | ELECTRO INTERIOR S R L | Esquema 5 de la norma UNIT-ISO/IEC 17067:2013
Interruptores automáticos - sobrecorriente | EATON | mMC6-C16/3N | Interruptor automático | 400 | N/A | 16 | 3P+N | N/A | 6.0 | N/A | N/A | N/A | N/A | N/A | N/A | N/A | N/A | N/A | C | N/A | N/A | N/A | N/A | N/A | AE-0309 | ELECTRO INTERIOR S R L | Esquema 5 de la norma UNIT-ISO/IEC 17067:2013
Interruptores automáticos - sobrecorriente | EATON | mMC6-C10/3N | Interruptor automático | 400 | N/A | 10 | 3P+N | N/A | 6.0 | N/A | N/A | N/A | N/A | N/A | N/A | N/A | N/A | N/A | C | N/A | N/A | N/A | N/A | N/A | AE-0309 | ELECTRO INTERIOR S R L | Esquema 5 de la norma UNIT-ISO/IEC 17067:2013
Interruptores automáticos - sobrecorriente | EATON | mMC6-C6/3N | Interruptor automático | 400 | N/A | 6 | 3P+N | N/A | 6.0 | N/A | N/A | N/A | N/A | N/A | N/A | N/A | N/A | N/A | C | N/A | N/A | N/A | N/A | N/A | AE-0309 | ELECTRO INTERIOR S R L | Esquema 5 de la norma UNIT-ISO/IEC 17067:2013
Interruptores automáticos - sobrecorriente | EATON | mMC6-B10/2 | Interruptor automático | 400 | N/A | 10 | 2P | N/A | 6.0 | N/A | N/A | N/A | N/A | N/A | N/A | N/A | N/A | N/A | B | N/A | N/A | N/A | N/A | N/A | AE-0309 | ELECTRO INTERIOR S R L | Esquema 5 de la norma UNIT-ISO/IEC 17067:2013
Interruptores automáticos - sobrecorriente | EATON | mMC6-B25/3N | Interruptor automático | 400 | N/A | 25 | 3P+N | N/A | 6.0 | N/A | N/A | N/A | N/A | N/A | N/A | N/A | N/A | N/A | B | N/A | N/A | N/A | N/A | N/A | AE-0309 | ELECTRO INTERIOR S R L | Esquema 5 de la norma UNIT-ISO/IEC 17067:2013
Interruptores automáticos - sobrecorriente | EATON | mMC6-B50/4 | Interruptor automático | 400 | N/A | 50 | 4P | N/A | 6.0 | N/A | N/A | N/A | N/A | N/A | N/A | N/A | N/A | N/A | B | N/A | N/A | N/A | N/A | N/A | AE-0309 | ELECTRO INTERIOR S R L | Esquema 5 de la norma UNIT-ISO/IEC 17067:2013
Interruptores automáticos - sobrecorriente | EATON | mMCM-D32/2 | Interruptor automático | 400 | N/A | 32 | 2P | N/A | 10.0 | N/A | N/A | N/A | N/A | N/A | N/A | N/A | N/A | N/A | D | N/A | N/A | N/A | N/A | N/A | AE-0309 | ELECTRO INTERIOR S R L | Esquema 5 de la norma UNIT-ISO/IEC 17067:2013
Interruptores automáticos - sobrecorriente | EATON | mMCM-D40/2 | Interruptor automático | 400 | N/A | 40 | 2P | N/A | 10.0 | N/A | N/A | N/A | N/A | N/A | N/A | N/A | N/A | N/A | D | N/A | N/A | N/A | N/A | N/A | AE-0309 | ELECTRO INTERIOR S R L | Esquema 5 de la norma UNIT-ISO/IEC 17067:2013
Interruptores automáticos - sobrecorriente | EATON | mMCM-C6/3 | Interruptor automático | 400 | N/A | 6 | 3P | N/A | 10.0 | N/A | N/A | N/A | N/A | N/A | N/A | N/A | N/A | N/A | C | N/A | N/A | N/A | N/A | N/A | AE-0309 | ELECTRO INTERIOR S R L | Esquema 5 de la norma UNIT-ISO/IEC 17067:2013
Interruptores automáticos - sobrecorriente | EATON | mMC6-B10/3N | Interruptor automático | 400 | N/A | 10 | 3P+N | N/A | 6.0 | N/A | N/A | N/A | N/A | N/A | N/A | N/A | N/A | N/A | B | N/A | N/A | N/A | N/A | N/A | AE-0309 | ELECTRO INTERIOR S R L | Esquema 5 de la norma UNIT-ISO/IEC 17067:2013
Interruptores automáticos - sobrecorriente | EATON | mMCM-C63/2 | Interruptor automático | 400 | N/A | 63 | 2P | N/A | 10.0 | N/A | N/A | N/A | N/A | N/A | N/A | N/A | N/A | N/A | C | N/A | N/A | N/A | N/A | N/A | AE-0309 | ELECTRO INTERIOR S R L | Esquema 5 de la norma UNIT-ISO/IEC 17067:2013
Interruptores automáticos - sobrecorriente | EATON | mMC6-B6/4 | Interruptor automático | 400 | N/A | 6 | 4P | N/A | 6.0 | N/A | N/A | N/A | N/A | N/A | N/A | N/A | N/A | N/A | B | N/A | N/A | N/A | N/A | N/A | AE-0309 | ELECTRO INTERIOR S R L | Esquema 5 de la norma UNIT-ISO/IEC 17067:2013
Interruptores automáticos - sobrecorriente | EATON | mMC6-B63/4 | Interruptor automático | 400 | N/A | 63 | 4P | N/A | 6.0 | N/A | N/A | N/A | N/A | N/A | N/A | N/A | N/A | N/A | B | N/A | N/A | N/A | N/A | N/A | AE-0309 | ELECTRO INTERIOR S R L | Esquema 5 de la norma UNIT-ISO/IEC 17067:2013
Interruptores automáticos - sobrecorriente | EATON | mMCM-D16/2 | Interruptor automático | 400 | N/A | 16 | 2P | N/A | 10.0 | N/A | N/A | N/A | N/A | N/A | N/A | N/A | N/A | N/A | D | N/A | N/A | N/A | N/A | N/A | AE-0309 | ELECTRO INTERIOR S R L | Esquema 5 de la norma UNIT-ISO/IEC 17067:2013
Interruptores automáticos - sobrecorriente | EATON | mMC6-B40/4 | Interruptor automático | 400 | N/A | 40 | 4P | N/A | 6.0 | N/A | N/A | N/A | N/A | N/A | N/A | N/A | N/A | N/A | B | N/A | N/A | N/A | N/A | N/A | AE-0309 | ELECTRO INTERIOR S R L | Esquema 5 de la norma UNIT-ISO/IEC 17067:2013
Interruptores automáticos - sobrecorriente | EATON | mMC6-B32/4 | Interruptor automático | 400 | N/A | 32 | 4P | N/A | 6.0 | N/A | N/A | N/A | N/A | N/A | N/A | N/A | N/A | N/A | B | N/A | N/A | N/A | N/A | N/A | AE-0309 | ELECTRO INTERIOR S R L | Esquema 5 de la norma UNIT-ISO/IEC 17067:2013
Interruptores automáticos - sobrecorriente | EATON | mMC6-B25/4 | Interruptor automático | 400 | N/A | 25 | 4P | N/A | 6.0 | N/A | N/A | N/A | N/A | N/A | N/A | N/A | N/A | N/A | B | N/A | N/A | N/A | N/A | N/A | AE-0309 | ELECTRO INTERIOR S R L | Esquema 5 de la norma UNIT-ISO/IEC 17067:2013
Interruptores automáticos - sobrecorriente | EATON | mMC6-B20/4 | Interruptor automático | 400 | N/A | 20 | 4P | N/A | 6.0 | N/A | N/A | N/A | N/A | N/A | N/A | N/A | N/A | N/A | B | N/A | N/A | N/A | N/A | N/A | AE-0309 | ELECTRO INTERIOR S R L | Esquema 5 de la norma UNIT-ISO/IEC 17067:2013
Interruptores automáticos - sobrecorriente | EATON | mMC6-B16/4 | Interruptor automático | 400 | N/A | 16 | 4P | N/A | 6.0 | N/A | N/A | N/A | N/A | N/A | N/A | N/A | N/A | N/A | B | N/A | N/A | N/A | N/A | N/A | AE-0309 | ELECTRO INTERIOR S R L | Esquema 5 de la norma UNIT-ISO/IEC 17067:2013
Interruptores automáticos - sobrecorriente | EATON | mMC6-B10/4 | Interruptor automático | 400 | N/A | 10 | 4P | N/A | 6.0 | N/A | N/A | N/A | N/A | N/A | N/A | N/A | N/A | N/A | B | N/A | N/A | N/A | N/A | N/A | AE-0309 | ELECTRO INTERIOR S R L | Esquema 5 de la norma UNIT-ISO/IEC 17067:2013
Interruptores automáticos - sobrecorriente | EATON | mMCM-D16/4 | Interruptor automático | 400 | N/A | 16 | 4P | N/A | 10.0 | N/A | N/A | N/A | N/A | N/A | N/A | N/A | N/A | N/A | D | N/A | N/A | N/A | N/A | N/A | AE-0309 | ELECTRO INTERIOR S R L | Esquema 5 de la norma UNIT-ISO/IEC 17067:2013
Interruptores automáticos - sobrecorriente | EATON | mMCM-C32/2 | Interruptor automático | 400 | N/A | 32 | 2P | N/A | 10.0 | N/A | N/A | N/A | N/A | N/A | N/A | N/A | N/A | N/A | C | N/A | N/A | N/A | N/A | N/A | AE-0309 | ELECTRO INTERIOR S R L | Esquema 5 de la norma UNIT-ISO/IEC 17067:2013
Interruptores automáticos - sobrecorriente | EATON | mMC6-D25/3 | Interruptor automático | 400 | N/A | 25 | 3P | N/A | 6.0 | N/A | N/A | N/A | N/A | N/A | N/A | N/A | N/A | N/A | D | N/A | N/A | N/A | N/A | N/A | AE-0309 | ELECTRO INTERIOR S R L | Esquema 5 de la norma UNIT-ISO/IEC 17067:2013
Interruptores automáticos - sobrecorriente | EATON | mMCM-D16/3 | Interruptor automático | 400 | N/A | 16 | 3P | N/A | 10.0 | N/A | N/A | N/A | N/A | N/A | N/A | N/A | N/A | N/A | D | N/A | N/A | N/A | N/A | N/A | AE-0309 | ELECTRO INTERIOR S R L | Esquema 5 de la norma UNIT-ISO/IEC 17067:2013
Interruptores automáticos - sobrecorriente | EATON | mMCM-B16/3 | Interruptor automático | 400 | N/A | 16 | 3P | N/A | 10.0 | N/A | N/A | N/A | N/A | N/A | N/A | N/A | N/A | N/A | B | N/A | N/A | N/A | N/A | N/A | AE-0309 | ELECTRO INTERIOR S R L | Esquema 5 de la norma UNIT-ISO/IEC 17067:2013
Interruptores automáticos - sobrecorriente | EATON | mMCM-D10/2 | Interruptor automático | 400 | N/A | 10 | 2P | N/A | 10.0 | N/A | N/A | N/A | N/A | N/A | N/A | N/A | N/A | N/A | D | N/A | N/A | N/A | N/A | N/A | AE-0309 | ELECTRO INTERIOR S R L | Esquema 5 de la norma UNIT-ISO/IEC 17067:2013
Interruptores automáticos - sobrecorriente | EATON | mMCM-C10/2 | Interruptor automático | 400 | N/A | 10 | 2P | N/A | 10.0 | N/A | N/A | N/A | N/A | N/A | N/A | N/A | N/A | N/A | C | N/A | N/A | N/A | N/A | N/A | AE-0309 | ELECTRO INTERIOR S R L | Esquema 5 de la norma UNIT-ISO/IEC 17067:2013
Interruptores automáticos - sobrecorriente | EATON | mMCM-C16/2 | Interruptor automático | 400 | N/A | 16 | 2P | N/A | 10.0 | N/A | N/A | N/A | N/A | N/A | N/A | N/A | N/A | N/A | C | N/A | N/A | N/A | N/A | N/A | AE-0309 | ELECTRO INTERIOR S R L | Esquema 5 de la norma UNIT-ISO/IEC 17067:2013
Interruptores automáticos - sobrecorriente | EATON | mMCM-D25/2 | Interruptor automático | 400 | N/A | 25 | 2P | N/A | 10.0 | N/A | N/A | N/A | N/A | N/A | N/A | N/A | N/A | N/A | D | N/A | N/A | N/A | N/A | N/A | AE-0309 | ELECTRO INTERIOR S R L | Esquema 5 de la norma UNIT-ISO/IEC 17067:2013
Interruptores automáticos - sobrecorriente | EATON | mMC6-C20 | Interruptor automático | 230-400 | N/A | 20 | 1P | N/A | 6.0 | N/A | N/A | N/A | N/A | N/A | N/A | N/A | N/A | N/A | C | N/A | N/A | N/A | N/A | N/A | AE-0309 | ELECTRO INTERIOR S R L | Esquema 5 de la norma UNIT-ISO/IEC 17067:2013
Interruptores automáticos - sobrecorriente | EATON | mMCM-D20/2 | Interruptor automático | 400 | N/A | 20 | 2P | N/A | 10.0 | N/A | N/A | N/A | N/A | N/A | N/A | N/A | N/A | N/A | D | N/A | N/A | N/A | N/A | N/A | AE-0309 | ELECTRO INTERIOR S R L | Esquema 5 de la norma UNIT-ISO/IEC 17067:2013
Interruptores automáticos - sobrecorriente | EATON | mMC6-C40/2 | Interruptor automático | 400 | N/A | 40 | 2P | N/A | 6.0 | N/A | N/A | N/A | N/A | N/A | N/A | N/A | N/A | N/A | C | N/A | N/A | N/A | N/A | N/A | AE-0309 | ELECTRO INTERIOR S R L | Esquema 5 de la norma UNIT-ISO/IEC 17067:2013
Interruptores automáticos - sobrecorriente | EATON | mMCM-C50/2 | Interruptor automático | 400 | N/A | 50 | 2P | N/A | 10.0 | N/A | N/A | N/A | N/A | N/A | N/A | N/A | N/A | N/A | C | N/A | N/A | N/A | N/A | N/A | AE-0309 | ELECTRO INTERIOR S R L | Esquema 5 de la norma UNIT-ISO/IEC 17067:2013
Interruptores automáticos - sobrecorriente | EATON | mMCM-C20/3 | Interruptor automático | 400 | N/A | 20 | 3P | N/A | 10.0 | N/A | N/A | N/A | N/A | N/A | N/A | N/A | N/A | N/A | C | N/A | N/A | N/A | N/A | N/A | AE-0309 | ELECTRO INTERIOR S R L | Esquema 5 de la norma UNIT-ISO/IEC 17067:2013
Interruptores automáticos - sobrecorriente | EATON | mMCM-D6/2 | Interruptor automático | 400 | N/A | 6 | 2P | N/A | 10.0 | N/A | N/A | N/A | N/A | N/A | N/A | N/A | N/A | N/A | D | N/A | N/A | N/A | N/A | N/A | AE-0309 | ELECTRO INTERIOR S R L | Esquema 5 de la norma UNIT-ISO/IEC 17067:2013
Interruptores automáticos - sobrecorriente | EATON | mMCM-C16/3 | Interruptor automático | 400 | N/A | 16 | 3P | N/A | 10.0 | N/A | N/A | N/A | N/A | N/A | N/A | N/A | N/A | N/A | C | N/A | N/A | N/A | N/A | N/A | AE-0309 | ELECTRO INTERIOR S R L | Esquema 5 de la norma UNIT-ISO/IEC 17067:2013
Interruptores automáticos - sobrecorriente | EATON | mMC6-C25/4 | Interruptor automático | 400 | N/A | 25 | 4P | N/A | 6.0 | N/A | N/A | N/A | N/A | N/A | N/A | N/A | N/A | N/A | C | N/A | N/A | N/A | N/A | N/A | AE-0309 | ELECTRO INTERIOR S R L | Esquema 5 de la norma UNIT-ISO/IEC 17067:2013
Interruptores automáticos - sobrecorriente | EATON | mMCM-C20/2 | Interruptor automático | 400 | N/A | 20 | 2P | N/A | 10.0 | N/A | N/A | N/A | N/A | N/A | N/A | N/A | N/A | N/A | C | N/A | N/A | N/A | N/A | N/A | AE-0309 | ELECTRO INTERIOR S R L | Esquema 5 de la norma UNIT-ISO/IEC 17067:2013
Interruptores automáticos - sobrecorriente | EATON | mMC6-C63/4 | Interruptor automático | 400 | N/A | 63 | 4P | N/A | 6.0 | N/A | N/A | N/A | N/A | N/A | N/A | N/A | N/A | N/A | C | N/A | N/A | N/A | N/A | N/A | AE-0309 | ELECTRO INTERIOR S R L | Esquema 5 de la norma UNIT-ISO/IEC 17067:2013
Interruptores automáticos - sobrecorriente | EATON | mMC6-C63/3N | Interruptor automático | 400 | N/A | 63 | 3P+N | N/A | 6.0 | N/A | N/A | N/A | N/A | N/A | N/A | N/A | N/A | N/A | C | N/A | N/A | N/A | N/A | N/A | AE-0309 | ELECTRO INTERIOR S R L | Esquema 5 de la norma UNIT-ISO/IEC 17067:2013
Interruptores automáticos - sobrecorriente | EATON | mMC6-C6/1N | Interruptor Automatico | 230 | N/A | 6 | 1P+N | N/A | 6.0 | N/A | N/A | N/A | N/A | N/A | N/A | N/A | N/A | N/A | C | N/A | N/A | N/A | N/A | N/A | AE-0309 | ELECTRO INTERIOR S R L | Esquema 5 de la norma UNIT-ISO/IEC 17067:2013
Interruptores automáticos - sobrecorriente | EATON | mMC6-C40/1N | Interruptor Automatico | 230 | N/A | 40 | 1P+N | N/A | 6.0 | N/A | N/A | N/A | N/A | N/A | N/A | N/A | N/A | N/A | C | N/A | N/A | N/A | N/A | N/A | AE-0309 | ELECTRO INTERIOR S R L | Esquema 5 de la norma UNIT-ISO/IEC 17067:2013
Interruptores automáticos - sobrecorriente | EATON | mMC6-C4/1N | Interruptor Automatico | 230 | N/A | 4 | 1P+N | N/A | 6.0 | N/A | N/A | N/A | N/A | N/A | N/A | N/A | N/A | N/A | C | N/A | N/A | N/A | N/A | N/A | AE-0309 | ELECTRO INTERIOR S R L | Esquema 5 de la norma UNIT-ISO/IEC 17067:2013
Interruptores automáticos - sobrecorriente | EATON | mMC6-C32/1N | Interruptor Automatico | 230 | N/A | 32 | 1P+N | N/A | 6.0 | N/A | N/A | N/A | N/A | N/A | N/A | N/A | N/A | N/A | C | N/A | N/A | N/A | N/A | N/A | AE-0309 | ELECTRO INTERIOR S R L | Esquema 5 de la norma UNIT-ISO/IEC 17067:2013
Interruptores automáticos - sobrecorriente | EATON | mMC6-C40/4 | Interruptor automático | 400 | N/A | 40 | 4P | N/A | 6.0 | N/A | N/A | N/A | N/A | N/A | N/A | N/A | N/A | N/A | C | N/A | N/A | N/A | N/A | N/A | AE-0309 | ELECTRO INTERIOR S R L | Esquema 5 de la norma UNIT-ISO/IEC 17067:2013
Interruptores automáticos - sobrecorriente | EATON | mMC6-C20/1N | Interruptor Automatico | 230 | N/A | 20 | 1P+N | N/A | 6.0 | N/A | N/A | N/A | N/A | N/A | N/A | N/A | N/A | N/A | C | N/A | N/A | N/A | N/A | N/A | AE-0309 | ELECTRO INTERIOR S R L | Esquema 5 de la norma UNIT-ISO/IEC 17067:2013
Interruptores automáticos - sobrecorriente | EATON | mMC6-C16/1N | Interruptor Automatico | 230 | N/A | 16 | 1P+N | N/A | 6.0 | N/A | N/A | N/A | N/A | N/A | N/A | N/A | N/A | N/A | C | N/A | N/A | N/A | N/A | N/A | AE-0309 | ELECTRO INTERIOR S R L | Esquema 5 de la norma UNIT-ISO/IEC 17067:2013
Interruptores automáticos - sobrecorriente | EATON | mMC6-C13/1N | Interruptor Automatico | 230 | N/A | 13 | 1P+N | N/A | 6.0 | N/A | N/A | N/A | N/A | N/A | N/A | N/A | N/A | N/A | C | N/A | N/A | N/A | N/A | N/A | AE-0309 | ELECTRO INTERIOR S R L | Esquema 5 de la norma UNIT-ISO/IEC 17067:2013
Interruptores automáticos - sobrecorriente | EATON | mMCM-D20/3 | Interruptor automático | 400 | N/A | 20 | 3P | N/A | 10.0 | N/A | N/A | N/A | N/A | N/A | N/A | N/A | N/A | N/A | D | N/A | N/A | N/A | N/A | N/A | AE-0309 | ELECTRO INTERIOR S R L | Esquema 5 de la norma UNIT-ISO/IEC 17067:2013
Interruptores automáticos - sobrecorriente | EATON | mMC6-B6/1N | Interruptor Automatico | 230 | N/A | 6 | 1P+N | N/A | 6.0 | N/A | N/A | N/A | N/A | N/A | N/A | N/A | N/A | N/A | B | N/A | N/A | N/A | N/A | N/A | AE-0309 | ELECTRO INTERIOR S R L | Esquema 5 de la norma UNIT-ISO/IEC 17067:2013
Interruptores automáticos - sobrecorriente | EATON | mMC6-B16/3N | Interruptor automático | 400 | N/A | 16 | 3P+N | N/A | 6.0 | N/A | N/A | N/A | N/A | N/A | N/A | N/A | N/A | N/A | B | N/A | N/A | N/A | N/A | N/A | AE-0309 | ELECTRO INTERIOR S R L | Esquema 5 de la norma UNIT-ISO/IEC 17067:2013
Interruptores automáticos - sobrecorriente | EATON | mMCM-D10/4 | Interruptor automático | 400 | N/A | 10 | 4P | N/A | 10.0 | N/A | N/A | N/A | N/A | N/A | N/A | N/A | N/A | N/A | D | N/A | N/A | N/A | N/A | N/A | AE-0309 | ELECTRO INTERIOR S R L | Esquema 5 de la norma UNIT-ISO/IEC 17067:2013
Interruptores automáticos - sobrecorriente | EATON | mMC6-B6/3N | Interruptor automático | 400 | N/A | 6 | 3P+N | N/A | 6.0 | N/A | N/A | N/A | N/A | N/A | N/A | N/A | N/A | N/A | B | N/A | N/A | N/A | N/A | N/A | AE-0309 | ELECTRO INTERIOR S R L | Esquema 5 de la norma UNIT-ISO/IEC 17067:2013
Interruptores automáticos - sobrecorriente | EATON | mMC6-C25/1N | Interruptor Automatico | 230 | N/A | 25 | 1P+N | N/A | 6.0 | N/A | N/A | N/A | N/A | N/A | N/A | N/A | N/A | N/A | C | N/A | N/A | N/A | N/A | N/A | AE-0309 | ELECTRO INTERIOR S R L | Esquema 5 de la norma UNIT-ISO/IEC 17067:2013
Interruptores automáticos - sobrecorriente | EATON | mMC6-C20/4 | Interruptor automático | 400 | N/A | 20 | 4P | N/A | 6.0 | N/A | N/A | N/A | N/A | N/A | N/A | N/A | N/A | N/A | C | N/A | N/A | N/A | N/A | N/A | AE-0309 | ELECTRO INTERIOR S R L | Esquema 5 de la norma UNIT-ISO/IEC 17067:2013
Interruptores automáticos - sobrecorriente | EATON | mMC6-C50/4 | Interruptor automático | 400 | N/A | 50 | 4P | N/A | 6.0 | N/A | N/A | N/A | N/A | N/A | N/A | N/A | N/A | N/A | C | N/A | N/A | N/A | N/A | N/A | AE-0309 | ELECTRO INTERIOR S R L | Esquema 5 de la norma UNIT-ISO/IEC 17067:2013
Interruptores automáticos - sobrecorriente | EATON | mMC6-C10/1N | Interruptor Automatico | 230 | N/A | 10 | 1P+N | N/A | 6.0 | N/A | N/A | N/A | N/A | N/A | N/A | N/A | N/A | N/A | C | N/A | N/A | N/A | N/A | N/A | AE-0309 | ELECTRO INTERIOR S R L | Esquema 5 de la norma UNIT-ISO/IEC 17067:2013
Interruptores automáticos - sobrecorriente | EATON | mMC6-D6/3N | Interruptor automático | 400 | N/A | 6 | 3P+N | N/A | 6.0 | N/A | N/A | N/A | N/A | N/A | N/A | N/A | N/A | N/A | D | N/A | N/A | N/A | N/A | N/A | AE-0309 | ELECTRO INTERIOR S R L | Esquema 5 de la norma UNIT-ISO/IEC 17067:2013
Interruptores automáticos - sobrecorriente | EATON | mMC6-B63/3N | Interruptor automático | 400 | N/A | 63 | 3P+N | N/A | 6.0 | N/A | N/A | N/A | N/A | N/A | N/A | N/A | N/A | N/A | B | N/A | N/A | N/A | N/A | N/A | AE-0309 | ELECTRO INTERIOR S R L | Esquema 5 de la norma UNIT-ISO/IEC 17067:2013
Interruptores automáticos - sobrecorriente | EATON | mMCM-D20/4 | Interruptor automático | 400 | N/A | 20 | 4P | N/A | 10.0 | N/A | N/A | N/A | N/A | N/A | N/A | N/A | N/A | N/A | D | N/A | N/A | N/A | N/A | N/A | AE-0309 | ELECTRO INTERIOR S R L | Esquema 5 de la norma UNIT-ISO/IEC 17067:2013
Interruptores automáticos - sobrecorriente | EATON | mMC6-C16/4 | Interruptor automático | 400 | N/A | 16 | 4P | N/A | 6.0 | N/A | N/A | N/A | N/A | N/A | N/A | N/A | N/A | N/A | C | N/A | N/A | N/A | N/A | N/A | AE-0309 | ELECTRO INTERIOR S R L | Esquema 5 de la norma UNIT-ISO/IEC 17067:2013
Interruptores automáticos - sobrecorriente | EATON | mMC6-C10/4 | Interruptor automático | 400 | N/A | 10 | 4P | N/A | 6.0 | N/A | N/A | N/A | N/A | N/A | N/A | N/A | N/A | N/A | C | N/A | N/A | N/A | N/A | N/A | AE-0309 | ELECTRO INTERIOR S R L | Esquema 5 de la norma UNIT-ISO/IEC 17067:2013
Interruptores automáticos - sobrecorriente | EATON | mMC6-C6/4 | Interruptor automático | 400 | N/A | 6 | 4P | N/A | 6.0 | N/A | N/A | N/A | N/A | N/A | N/A | N/A | N/A | N/A | C | N/A | N/A | N/A | N/A | N/A | AE-0309 | ELECTRO INTERIOR S R L | Esquema 5 de la norma UNIT-ISO/IEC 17067:2013
Interruptores automáticos - sobrecorriente | EATON | mMC6-D20/3N | Interruptor automático | 400 | N/A | 20 | 3P+N | N/A | 6.0 | N/A | N/A | N/A | N/A | N/A | N/A | N/A | N/A | N/A | D | N/A | N/A | N/A | N/A | N/A | AE-0309 | ELECTRO INTERIOR S R L | Esquema 5 de la norma UNIT-ISO/IEC 17067:2013
Interruptores automáticos - sobrecorriente | EATON | mMC6-D32/3N | Interruptor automático | 400 | N/A | 32 | 3P+N | N/A | 6.0 | N/A | N/A | N/A | N/A | N/A | N/A | N/A | N/A | N/A | D | N/A | N/A | N/A | N/A | N/A | AE-0309 | ELECTRO INTERIOR S R L | Esquema 5 de la norma UNIT-ISO/IEC 17067:2013
Interruptores automáticos - sobrecorriente | EATON | mMC6-D10/3N | Interruptor automático | 400 | N/A | 10 | 3P+N | N/A | 6.0 | N/A | N/A | N/A | N/A | N/A | N/A | N/A | N/A | N/A | D | N/A | N/A | N/A | N/A | N/A | AE-0309 | ELECTRO INTERIOR S R L | Esquema 5 de la norma UNIT-ISO/IEC 17067:2013
Interruptores automáticos - sobrecorriente | EATON | mMC6-D25/3N | Interruptor automático | 400 | N/A | 25 | 3P+N | N/A | 6.0 | N/A | N/A | N/A | N/A | N/A | N/A | N/A | N/A | N/A | D | N/A | N/A | N/A | N/A | N/A | AE-0309 | ELECTRO INTERIOR S R L | Esquema 5 de la norma UNIT-ISO/IEC 17067:2013
Interruptores automáticos - sobrecorriente | EATON | mMC6-D40/3N | Interruptor automático | 400 | N/A | 40 | 3P+N | N/A | 6.0 | N/A | N/A | N/A | N/A | N/A | N/A | N/A | N/A | N/A | D | N/A | N/A | N/A | N/A | N/A | AE-0309 | ELECTRO INTERIOR S R L | Esquema 5 de la norma UNIT-ISO/IEC 17067:2013
Interruptores automáticos - sobrecorriente | EATON | mMC6-D16/3N | Interruptor automático | 400 | N/A | 16 | 3P+N | N/A | 6.0 | N/A | N/A | N/A | N/A | N/A | N/A | N/A | N/A | N/A | D | N/A | N/A | N/A | N/A | N/A | AE-0309 | ELECTRO INTERIOR S R L | Esquema 5 de la norma UNIT-ISO/IEC 17067:2013
Interruptores automáticos - sobrecorriente | EATON | mMC6-C32/4 | Interruptor automático | 400 | N/A | 32 | 4P | N/A | 6.0 | N/A | N/A | N/A | N/A | N/A | N/A | N/A | N/A | N/A | C | N/A | N/A | N/A | N/A | N/A | AE-0309 | ELECTRO INTERIOR S R L | Esquema 5 de la norma UNIT-ISO/IEC 17067:2013
Interruptores automáticos - sobrecorriente | STECK | SDZD62C63 | INT SERIE DDZ62 63A 2P CURVA C 6kA | 230-400 | N/A | 63 | 2P | N/A | 4.5 | N/A | N/A | N/A | N/A | N/A | N/A | N/A | N/A | N/A | C | N/A | N/A | N/A | N/A | N/A | VU2016-000558 | ELECTRO INTERIOR S R L | Esquema 5 de la norma UNIT-ISO/IEC 17067:2013
Interruptores automáticos - sobrecorriente | STECK | SDZD63C50 | INT SERIE DDZ63 50A 3P CURVA C 6kA | 230-400 | N/A | 50 | 3P | N/A | 4.5 | N/A | N/A | N/A | N/A | N/A | N/A | N/A | N/A | N/A | C | N/A | N/A | N/A | N/A | N/A | VU2016-000558 | ELECTRO INTERIOR S R L | Esquema 5 de la norma UNIT-ISO/IEC 17067:2013
Interruptores automáticos - sobrecorriente | STECK | SDZD61C06 | INT SERIE DDZ61 06A 1P CURVA C 6kA | 230-400 | N/A | 6 | 1P | N/A | 6.0 | N/A | N/A | N/A | N/A | N/A | N/A | N/A | N/A | N/A | C | N/A | N/A | N/A | N/A | N/A | VU2016-000558 | ELECTRO INTERIOR S R L | Esquema 5 de la norma UNIT-ISO/IEC 17067:2013
Interruptores automáticos - sobrecorriente | STECK | SDZD63C40 | INT SERIE DDZ63 40A 3P CURVA C 6kA | 230-400 | N/A | 40 | 3P | N/A | 6.0 | N/A | N/A | N/A | N/A | N/A | N/A | N/A | N/A | N/A | C | N/A | N/A | N/A | N/A | N/A | VU2016-000558 | ELECTRO INTERIOR S R L | Esquema 5 de la norma UNIT-ISO/IEC 17067:2013
Interruptores automáticos - sobrecorriente | STECK | SDZD61C16 | INT SERIE DDZ61 16A 1P CURVA C 6kA | 230-400 | N/A | 16 | 1P | N/A | 6.0 | N/A | N/A | N/A | N/A | N/A | N/A | N/A | N/A | N/A | C | N/A | N/A | N/A | N/A | N/A | VU2016-000558 | ELECTRO INTERIOR S R L | Esquema 5 de la norma UNIT-ISO/IEC 17067:2013
Interruptores automáticos - sobrecorriente | STECK | SDZD61C50 | INT SERIE DDZ61 50A 1P CURVA C 6kA | 230-400 | N/A | 50 | 1P | N/A | 4.5 | N/A | N/A | N/A | N/A | N/A | N/A | N/A | N/A | N/A | C | N/A | N/A | N/A | N/A | N/A | VU2016-000558 | ELECTRO INTERIOR S R L | Esquema 5 de la norma UNIT-ISO/IEC 17067:2013
Interruptores automáticos - sobrecorriente | STECK | SDZD61C40 | INT SERIE DDZ61 40A 1P CURVA C 6kA | 230-400 | N/A | 40 | 1P | N/A | 6.0 | N/A | N/A | N/A | N/A | N/A | N/A | N/A | N/A | N/A | C | N/A | N/A | N/A | N/A | N/A | VU2016-000558 | ELECTRO INTERIOR S R L | Esquema 5 de la norma UNIT-ISO/IEC 17067:2013
Interruptores automáticos - sobrecorriente | STECK | SDZD62C50 | INT SERIE DDZ62 50A 2P CURVA C 6kA | 230-400 | N/A | 50 | 2P | N/A | 4.5 | N/A | N/A | N/A | N/A | N/A | N/A | N/A | N/A | N/A | C | N/A | N/A | N/A | N/A | N/A | VU2016-000558 | ELECTRO INTERIOR S R L | Esquema 5 de la norma UNIT-ISO/IEC 17067:2013
Interruptores automáticos - sobrecorriente | STECK | SDZD61C02 | INT SERIE DDZ61 02A 1P CURVA C 6kA | 230-400 | N/A | 2 | 1P | N/A | 6.0 | N/A | N/A | N/A | N/A | N/A | N/A | N/A | N/A | N/A | C | N/A | N/A | N/A | N/A | N/A | VU2016-000558 | ELECTRO INTERIOR S R L | Esquema 5 de la norma UNIT-ISO/IEC 17067:2013
Interruptores automáticos - sobrecorriente | STECK | SDZD61C25 | INT SERIE DDZ61 25A 1P CURVA C 6kA | 230-400 | N/A | 25 | 1P | N/A | 6.0 | N/A | N/A | N/A | N/A | N/A | N/A | N/A | N/A | N/A | C | N/A | N/A | N/A | N/A | N/A | VU2016-000558 | ELECTRO INTERIOR S R L | Esquema 5 de la norma UNIT-ISO/IEC 17067:2013
Interruptores automáticos - sobrecorriente | STECK | SDZD62C40 | INT SERIE DDZ62 40A 2P CURVA C 6kA | 230-400 | N/A | 40 | 2P | N/A | 6.0 | N/A | N/A | N/A | N/A | N/A | N/A | N/A | N/A | N/A | C | N/A | N/A | N/A | N/A | N/A | VU2016-000558 | ELECTRO INTERIOR S R L | Esquema 5 de la norma UNIT-ISO/IEC 17067:2013
Interruptores automáticos - sobrecorriente | STECK | SDZD62C32 | INT SERIE DDZ62 32A 2P CURVA C 6kA | 230-400 | N/A | 32 | 2P | N/A | 6.0 | N/A | N/A | N/A | N/A | N/A | N/A | N/A | N/A | N/A | C | N/A | N/A | N/A | N/A | N/A | VU2016-000558 | ELECTRO INTERIOR S R L | Esquema 5 de la norma UNIT-ISO/IEC 17067:2013
Interruptores automáticos - sobrecorriente | STECK | SDZD61C10 | INT SERIE DDZ61 10A 1P CURVA C 6kA | 230-400 | N/A | 10 | 1P | N/A | 6.0 | N/A | N/A | N/A | N/A | N/A | N/A | N/A | N/A | N/A | C | N/A | N/A | N/A | N/A | N/A | VU2016-000558 | ELECTRO INTERIOR S R L | Esquema 5 de la norma UNIT-ISO/IEC 17067:2013
Interruptores automáticos - sobrecorriente | STECK | SDZD63C63 | INT SERIE DDZ63 63A 3P CURVA C 6kA | 230-400 | N/A | 63 | 3P | N/A | 4.5 | N/A | N/A | N/A | N/A | N/A | N/A | N/A | N/A | N/A | C | N/A | N/A | N/A | N/A | N/A | VU2016-000558 | ELECTRO INTERIOR S R L | Esquema 5 de la norma UNIT-ISO/IEC 17067:2013
Interruptores automáticos - sobrecorriente | STECK | SDZD63C02 | INT SERIE DDZ63 02A 3P CURVA C 6kA | 230-400 | N/A | 2 | 3P | N/A | 6.0 | N/A | N/A | N/A | N/A | N/A | N/A | N/A | N/A | N/A | C | N/A | N/A | N/A | N/A | N/A | VU2016-000558 | ELECTRO INTERIOR S R L | Esquema 5 de la norma UNIT-ISO/IEC 17067:2013
Interruptores automáticos - sobrecorriente | STECK | SDZD63C32 | INT SERIE DDZ63 32A 3P CURVA C 6kA | 230-400 | N/A | 32 | 3P | N/A | 6.0 | N/A | N/A | N/A | N/A | N/A | N/A | N/A | N/A | N/A | C | N/A | N/A | N/A | N/A | N/A | VU2016-000558 | ELECTRO INTERIOR S R L | Esquema 5 de la norma UNIT-ISO/IEC 17067:2013
Interruptores automáticos - sobrecorriente | STECK | SDZD63C20 | INT SERIE DDZ63 20A 3P CURVA C 6kA | 230-400 | N/A | 20 | 3P | N/A | 6.0 | N/A | N/A | N/A | N/A | N/A | N/A | N/A | N/A | N/A | C | N/A | N/A | N/A | N/A | N/A | VU2016-000558 | ELECTRO INTERIOR S R L | Esquema 5 de la norma UNIT-ISO/IEC 17067:2013
Interruptores automáticos - sobrecorriente | STECK | SDZD63C16 | INT SERIE DDZ63 16A 3P CURVA C 6kA | 230-400 | N/A | 16 | 3P | N/A | 6.0 | N/A | N/A | N/A | N/A | N/A | N/A | N/A | N/A | N/A | C | N/A | N/A | N/A | N/A | N/A | VU2016-000558 | ELECTRO INTERIOR S R L | Esquema 5 de la norma UNIT-ISO/IEC 17067:2013
Interruptores automáticos - sobrecorriente | STECK | SDZD63C04 | INT SERIE DDZ63 04A 3P CURVA C 6kA | 230-400 | N/A | 4 | 3P | N/A | 6.0 | N/A | N/A | N/A | N/A | N/A | N/A | N/A | N/A | N/A | C | N/A | N/A | N/A | N/A | N/A | VU2016-000558 | ELECTRO INTERIOR S R L | Esquema 5 de la norma UNIT-ISO/IEC 17067:2013
Interruptores automáticos - sobrecorriente | STECK | SDZD61C32 | INT SERIE DDZ61 32A 1P CURVA C 6kA | 230-400 | N/A | 32 | 1P | N/A | 6.0 | N/A | N/A | N/A | N/A | N/A | N/A | N/A | N/A | N/A | C | N/A | N/A | N/A | N/A | N/A | VU2016-000558 | ELECTRO INTERIOR S R L | Esquema 5 de la norma UNIT-ISO/IEC 17067:2013
Interruptores automáticos - sobrecorriente | STECK | SDZD63C10 | INT SERIE DDZ63 10A 3P CURVA C 6kA | 230-400 | N/A | 10 | 3P | N/A | 6.0 | N/A | N/A | N/A | N/A | N/A | N/A | N/A | N/A | N/A | C | N/A | N/A | N/A | N/A | N/A | VU2016-000558 | ELECTRO INTERIOR S R L | Esquema 5 de la norma UNIT-ISO/IEC 17067:2013
Interruptores automáticos - sobrecorriente | STECK | SDZD64C50 | INT SERIE DDZ64 50A 4P CURVA C 6kA | 230-400 | N/A | 50 | 4P | N/A | 4.5 | N/A | N/A | N/A | N/A | N/A | N/A | N/A | N/A | N/A | C | N/A | N/A | N/A | N/A | N/A | VU2016-000558 | ELECTRO INTERIOR S R L | Esquema 5 de la norma UNIT-ISO/IEC 17067:2013
Interruptores automáticos - sobrecorriente | STECK | SDZD61C63 | INT SERIE DDZ61 63A 1P CURVA C 6kA | 230-400 | N/A | 63 | 1P | N/A | 4.5 | N/A | N/A | N/A | N/A | N/A | N/A | N/A | N/A | N/A | C | N/A | N/A | N/A | N/A | N/A | VU2016-000558 | ELECTRO INTERIOR S R L | Esquema 5 de la norma UNIT-ISO/IEC 17067:2013
Interruptores automáticos - sobrecorriente | STECK | SDZD62C25 | INT SERIE DDZ62 25A 2P CURVA C 6kA | 230-400 | N/A | 25 | 2P | N/A | 6.0 | N/A | N/A | N/A | N/A | N/A | N/A | N/A | N/A | N/A | C | N/A | N/A | N/A | N/A | N/A | VU2016-000558 | ELECTRO INTERIOR S R L | Esquema 5 de la norma UNIT-ISO/IEC 17067:2013
Interruptores automáticos - sobrecorriente | STECK | SDZD63C06 | INT SERIE DDZ63 06A 3P CURVA C 6kA | 230-400 | N/A | 6 | 3P | N/A | 6.0 | N/A | N/A | N/A | N/A | N/A | N/A | N/A | N/A | N/A | C | N/A | N/A | N/A | N/A | N/A | VU2016-000558 | ELECTRO INTERIOR S R L | Esquema 5 de la norma UNIT-ISO/IEC 17067:2013
Interruptores automáticos - sobrecorriente | STECK | SDZD62C20 | INT SERIE DDZ62 20A 2P CURVA C 6kA | 230-400 | N/A | 20 | 2P | N/A | 6.0 | N/A | N/A | N/A | N/A | N/A | N/A | N/A | N/A | N/A | C | N/A | N/A | N/A | N/A | N/A | VU2016-000558 | ELECTRO INTERIOR S R L | Esquema 5 de la norma UNIT-ISO/IEC 17067:2013
Interruptores automáticos - sobrecorriente | STECK | SDZD64C02 | INT SERIE DDZ64 02A 4P CURVA C 6kA | 230-400 | N/A | 2 | 4P | N/A | 6.0 | N/A | N/A | N/A | N/A | N/A | N/A | N/A | N/A | N/A | C | N/A | N/A | N/A | N/A | N/A | VU2016-000558 | ELECTRO INTERIOR S R L | Esquema 5 de la norma UNIT-ISO/IEC 17067:2013
Interruptores automáticos - sobrecorriente | STECK | SDZD64C06 | INT SERIE DDZ64 06A 4P CURVA C 6kA | 230-400 | N/A | 6 | 4P | N/A | 6.0 | N/A | N/A | N/A | N/A | N/A | N/A | N/A | N/A | N/A | C | N/A | N/A | N/A | N/A | N/A | VU2016-000558 | ELECTRO INTERIOR S R L | Esquema 5 de la norma UNIT-ISO/IEC 17067:2013
Interruptores automáticos - sobrecorriente | STECK | SDZD64C16 | INT SERIE DDZ64 16A 4P CURVA C 6kA | 230-400 | N/A | 16 | 4P | N/A | 6.0 | N/A | N/A | N/A | N/A | N/A | N/A | N/A | N/A | N/A | C | N/A | N/A | N/A | N/A | N/A | VU2016-000558 | ELECTRO INTERIOR S R L | Esquema 5 de la norma UNIT-ISO/IEC 17067:2013
Interruptores automáticos - sobrecorriente | STECK | SDZD64C63 | INT SERIE DDZ64 63A 4P CURVA C 6kA | 230-400 | N/A | 63 | 4P | N/A | 4.5 | N/A | N/A | N/A | N/A | N/A | N/A | N/A | N/A | N/A | C | N/A | N/A | N/A | N/A | N/A | VU2016-000558 | ELECTRO INTERIOR S R L | Esquema 5 de la norma UNIT-ISO/IEC 17067:2013
Interruptores automáticos - sobrecorriente | STECK | SDZD64C40 | INT SERIE DDZ64 40A 4P CURVA C 6kA | 230-400 | N/A | 40 | 4P | N/A | 6.0 | N/A | N/A | N/A | N/A | N/A | N/A | N/A | N/A | N/A | C | N/A | N/A | N/A | N/A | N/A | VU2016-000558 | ELECTRO INTERIOR S R L | Esquema 5 de la norma UNIT-ISO/IEC 17067:2013
Interruptores automáticos - sobrecorriente | STECK | SDZD64C32 | INT SERIE DDZ64 32A 4P CURVA C 6kA | 230-400 | N/A | 32 | 4P | N/A | 6.0 | N/A | N/A | N/A | N/A | N/A | N/A | N/A | N/A | N/A | C | N/A | N/A | N/A | N/A | N/A | VU2016-000558 | ELECTRO INTERIOR S R L | Esquema 5 de la norma UNIT-ISO/IEC 17067:2013
Interruptores automáticos - sobrecorriente | STECK | SDZD62C06 | INT SERIE DDZ62 06A 2P CURVA C 6kA | 230-400 | N/A | 6 | 2P | N/A | 6.0 | N/A | N/A | N/A | N/A | N/A | N/A | N/A | N/A | N/A | C | N/A | N/A | N/A | N/A | N/A | VU2016-000558 | ELECTRO INTERIOR S R L | Esquema 5 de la norma UNIT-ISO/IEC 17067:2013
Interruptores automáticos - sobrecorriente | STECK | SDZD62C02 | INT SERIE DDZ62 02A 2P CURVA C 6kA | 230-400 | N/A | 2 | 2P | N/A | 6.0 | N/A | N/A | N/A | N/A | N/A | N/A | N/A | N/A | N/A | C | N/A | N/A | N/A | N/A | N/A | VU2016-000558 | ELECTRO INTERIOR S R L | Esquema 5 de la norma UNIT-ISO/IEC 17067:2013
Interruptores automáticos - sobrecorriente | STECK | SDZD64C10 | INT SERIE DDZ64 10A 4P CURVA C 6kA | 230-400 | N/A | 10 | 4P | N/A | 6.0 | N/A | N/A | N/A | N/A | N/A | N/A | N/A | N/A | N/A | C | N/A | N/A | N/A | N/A | N/A | VU2016-000558 | ELECTRO INTERIOR S R L | Esquema 5 de la norma UNIT-ISO/IEC 17067:2013
Interruptores automáticos - sobrecorriente | STECK | SDZD61C20 | INT SERIE DDZ61 20A 1P CURVA C 6kA | 230-400 | N/A | 20 | 1P | N/A | 6.0 | N/A | N/A | N/A | N/A | N/A | N/A | N/A | N/A | N/A | C | N/A | N/A | N/A | N/A | N/A | VU2016-000558 | ELECTRO INTERIOR S R L | Esquema 5 de la norma UNIT-ISO/IEC 17067:2013
Interruptores automáticos - sobrecorriente | STECK | SDZD64C25 | INT SERIE DDZ64 25A 4P CURVA C 6kA | 230-400 | N/A | 25 | 4P | N/A | 6.0 | N/A | N/A | N/A | N/A | N/A | N/A | N/A | N/A | N/A | C | N/A | N/A | N/A | N/A | N/A | VU2016-000558 | ELECTRO INTERIOR S R L | Esquema 5 de la norma UNIT-ISO/IEC 17067:2013
Interruptores automáticos - sobrecorriente | STECK | SDZD62C10 | INT SERIE DDZ62 10A 2P CURVA C 6kA | 230-400 | N/A | 10 | 2P | N/A | 6.0 | N/A | N/A | N/A | N/A | N/A | N/A | N/A | N/A | N/A | C | N/A | N/A | N/A | N/A | N/A | VU2016-000558 | ELECTRO INTERIOR S R L | Esquema 5 de la norma UNIT-ISO/IEC 17067:2013
Interruptores automáticos - sobrecorriente | STECK | SDZD62C16 | INT SERIE DDZ62 16A 2P CURVA C 6kA | 230-400 | N/A | 16 | 2P | N/A | 6.0 | N/A | N/A | N/A | N/A | N/A | N/A | N/A | N/A | N/A | C | N/A | N/A | N/A | N/A | N/A | VU2016-000558 | ELECTRO INTERIOR S R L | Esquema 5 de la norma UNIT-ISO/IEC 17067:2013
Interruptores automáticos - sobrecorriente | STECK | SDZD61C04 | INT SERIE DDZ61 04A 1P CURVA C 6kA | 230-400 | N/A | 4 | 1P | N/A | 6.0 | N/A | N/A | N/A | N/A | N/A | N/A | N/A | N/A | N/A | C | N/A | N/A | N/A | N/A | N/A | VU2016-000558 | ELECTRO INTERIOR S R L | Esquema 5 de la norma UNIT-ISO/IEC 17067:2013
Interruptores automáticos - sobrecorriente | STECK | SDZD64C04 | INT SERIE DDZ64 04A 4P CURVA C 6kA | 230-400 | N/A | 4 | 4P | N/A | 6.0 | N/A | N/A | N/A | N/A | N/A | N/A | N/A | N/A | N/A | C | N/A | N/A | N/A | N/A | N/A | VU2016-000558 | ELECTRO INTERIOR S R L | Esquema 5 de la norma UNIT-ISO/IEC 17067:2013
Interruptores automáticos - sobrecorriente | STECK | SDZD64C20 | INT SERIE DDZ64 20A 4P CURVA C 6kA | 230-400 | N/A | 20 | 4P | N/A | 6.0 | N/A | N/A | N/A | N/A | N/A | N/A | N/A | N/A | N/A | C | N/A | N/A | N/A | N/A | N/A | VU2016-000558 | ELECTRO INTERIOR S R L | Esquema 5 de la norma UNIT-ISO/IEC 17067:2013
Interruptores automáticos - sobrecorriente | STECK | SDZD63C25 | INT SERIE DDZ63 25A 3P CURVA C 6kA | 230-400 | N/A | 25 | 3P | N/A | 6.0 | N/A | N/A | N/A | N/A | N/A | N/A | N/A | N/A | N/A | C | N/A | N/A | N/A | N/A | N/A | VU2016-000558 | ELECTRO INTERIOR S R L | Esquema 5 de la norma UNIT-ISO/IEC 17067:2013
Interruptores automáticos - sobrecorriente | STECK | SDZD62C04 | INT SERIE DDZ62 04A 2P CURVA C 6kA | 230-400 | N/A | 4 | 2P | N/A | 6.0 | N/A | N/A | N/A | N/A | N/A | N/A | N/A | N/A | N/A | C | N/A | N/A | N/A | N/A | N/A | VU2016-000558 | ELECTRO INTERIOR S R L | Esquema 5 de la norma UNIT-ISO/IEC 17067:2013
Interruptores automáticos - sobrecorriente | STECK | SDZD62C50 | INT SERIE DDZ62 50A 2P CURVA C 6kA | 230-400 | N/A | 50 | 2P | N/A | 6.0 | N/A | N/A | N/A | N/A | N/A | N/A | N/A | N/A | N/A | C | N/A | N/A | N/A | N/A | N/A | VU20190802-000115 | ELECTRO INTERIOR S R L | Esquema 5 de la norma UNIT-ISO/IEC 17067:2013
Interruptores automáticos - sobrecorriente | STECK | SDZD64C50 | INT SERIE DDZ64 50A 4P CURVA C 6kA | 230-400 | N/A | 50 | 4P | N/A | 6.0 | N/A | N/A | N/A | N/A | N/A | N/A | N/A | N/A | N/A | C | N/A | N/A | N/A | N/A | N/A | VU20190802-000115 | ELECTRO INTERIOR S R L | Esquema 5 de la norma UNIT-ISO/IEC 17067:2013
Interruptores automáticos - sobrecorriente | STECK | SDZD64C63 | INT SERIE DDZ64 63A 4P CURVA C 6kA | 230-400 | N/A | 63 | 4P | N/A | 6.0 | N/A | N/A | N/A | N/A | N/A | N/A | N/A | N/A | N/A | C | N/A | N/A | N/A | N/A | N/A | VU20190802-000115 | ELECTRO INTERIOR S R L | Esquema 5 de la norma UNIT-ISO/IEC 17067:2013
Interruptores automáticos - sobrecorriente | STECK | SDZD61C63 | INT SERIE DDZ61 63A 1P CURVA C 6kA | 230-400 | N/A | 63 | 1P | N/A | 6.0 | N/A | N/A | N/A | N/A | N/A | N/A | N/A | N/A | N/A | C | N/A | N/A | N/A | N/A | N/A | VU20190802-000115 | ELECTRO INTERIOR S R L | Esquema 5 de la norma UNIT-ISO/IEC 17067:2013
Interruptores automáticos - sobrecorriente | STECK | SDZD63C50 | INT SERIE DDZ63 50A 3P CURVA C 6kA | 230-400 | N/A | 50 | 3P | N/A | 6.0 | N/A | N/A | N/A | N/A | N/A | N/A | N/A | N/A | N/A | C | N/A | N/A | N/A | N/A | N/A | VU20190802-000115 | ELECTRO INTERIOR S R L | Esquema 5 de la norma UNIT-ISO/IEC 17067:2013
Interruptores automáticos - sobrecorriente | STECK | SDZD61C50 | INT SERIE DDZ61 50A 1P CURVA C 6kA | 230-400 | N/A | 50 | 1P | N/A | 6.0 | N/A | N/A | N/A | N/A | N/A | N/A | N/A | N/A | N/A | C | N/A | N/A | N/A | N/A | N/A | VU20190802-000115 | ELECTRO INTERIOR S R L | Esquema 5 de la norma UNIT-ISO/IEC 17067:2013
Interruptores automáticos - sobrecorriente | STECK | SDZD62C63 | INT SERIE DDZ62 63A 2P CURVA C 6kA | 230-400 | N/A | 63 | 2P | N/A | 6.0 | N/A | N/A | N/A | N/A | N/A | N/A | N/A | N/A | N/A | C | N/A | N/A | N/A | N/A | N/A | VU20190802-000115 | DOMOTICA URUGUAY SRL | Esquema 5 de la norma UNIT-ISO/IEC 17067:2013
Interruptores automáticos - sobrecorriente | STECK | SDZD63C63 | INT SERIE DDZ63 63A 3P CURVA C 6kA | 230-400 | N/A | 63 | 3P | N/A | 6.0 | N/A | N/A | N/A | N/A | N/A | N/A | N/A | N/A | N/A | C | N/A | N/A | N/A | N/A | N/A | VU20190802-000115 | ELECTRO INTERIOR S R L | Esquema 5 de la norma UNIT-ISO/IEC 17067:2013
Interruptores automáticos - sobrecorriente | STECK | SDZDH61C63 | INT SERIE SDZDH 63A 1P CURVA C 6KA | 230-400 | N/A | 63 | 1P | N/A | 6.0 | N/A | N/A | N/A | N/A | N/A | N/A | N/A | N/A | N/A | C | N/A | N/A | N/A | N/A | N/A | VU20191015-000166 | ELECTRO INTERIOR S R L | Esquema 5 de la norma UNIT-ISO/IEC 17067:2013
Interruptores automáticos - sobrecorriente | STECK | SDZDH61C50 | INT SERIE SDZDH 50A 1P CURVA C 6KA | 230-400 | N/A | 50 | 1P | N/A | 6.0 | N/A | N/A | N/A | N/A | N/A | N/A | N/A | N/A | N/A | C | N/A | N/A | N/A | N/A | N/A | VU20191015-000166 | ELECTRO INTERIOR S R L | Esquema 5 de la norma UNIT-ISO/IEC 17067:2013
Interruptores automáticos - sobrecorriente | STECK | SDZDH62C20 | INT SERIE SDZDH 20A 2P CURVA C 6KA | 230-400 | N/A | 20 | 2P | N/A | 6.0 | N/A | N/A | N/A | N/A | N/A | N/A | N/A | N/A | N/A | C | N/A | N/A | N/A | N/A | N/A | VU20191015-000166 | ELECTRO INTERIOR S R L | Esquema 5 de la norma UNIT-ISO/IEC 17067:2013
Interruptores automáticos - sobrecorriente | STECK | SDZDH63C63 | INT SERIE SDZDH 63A 3P CURVA C 6KA | 230-400 | N/A | 63 | 3P | N/A | 6.0 | N/A | N/A | N/A | N/A | N/A | N/A | N/A | N/A | N/A | C | N/A | N/A | N/A | N/A | N/A | VU20191015-000166 | ELECTRO INTERIOR S R L | Esquema 5 de la norma UNIT-ISO/IEC 17067:2013
Interruptores automáticos - sobrecorriente | STECK | SDZDH62C16 | INT SERIE SDZDH 16A 2P CURVA C 6KA | 230-400 | N/A | 16 | 2P | N/A | 6.0 | N/A | N/A | N/A | N/A | N/A | N/A | N/A | N/A | N/A | C | N/A | N/A | N/A | N/A | N/A | VU20191015-000166 | ELECTRO INTERIOR S R L | Esquema 5 de la norma UNIT-ISO/IEC 17067:2013
Interruptores automáticos - sobrecorriente | STECK | SDZDH62C10 | INT SERIE SDZDH 10A 2P CURVA C 6KA | 230-400 | N/A | 10 | 2P | N/A | 6.0 | N/A | N/A | N/A | N/A | N/A | N/A | N/A | N/A | N/A | C | N/A | N/A | N/A | N/A | N/A | VU20191015-000166 | ELECTRO INTERIOR S R L | Esquema 5 de la norma UNIT-ISO/IEC 17067:2013
Interruptores automáticos - sobrecorriente | STECK | SDZDH62C06 | INT SERIE SDZDH 6A 2P CURVA C 6KA | 230-400 | N/A | 6 | 2P | N/A | 6.0 | N/A | N/A | N/A | N/A | N/A | N/A | N/A | N/A | N/A | C | N/A | N/A | N/A | N/A | N/A | VU20191015-000166 | ELECTRO INTERIOR S R L | Esquema 5 de la norma UNIT-ISO/IEC 17067:2013
Interruptores automáticos - sobrecorriente | STECK | SDZDH62C04 | INT SERIE SDZDH 4A 2P CURVA C 6KA | 230-400 | N/A | 4 | 2P | N/A | 6.0 | N/A | N/A | N/A | N/A | N/A | N/A | N/A | N/A | N/A | C | N/A | N/A | N/A | N/A | N/A | VU20191015-000166 | ELECTRO INTERIOR S R L | Esquema 5 de la norma UNIT-ISO/IEC 17067:2013
Interruptores automáticos - sobrecorriente | STECK | SDZDH62C02 | INT SERIE SDZDH 2A 2P CURVA C 6KA | 230-400 | N/A | 2 | 2P | N/A | 6.0 | N/A | N/A | N/A | N/A | N/A | N/A | N/A | N/A | N/A | C | N/A | N/A | N/A | N/A | N/A | VU20191015-000166 | ELECTRO INTERIOR S R L | Esquema 5 de la norma UNIT-ISO/IEC 17067:2013
Interruptores automáticos - sobrecorriente | STECK | SDZDH62C50 | INT SERIE SDZDH 50A 2P CURVA C 6KA | 230-400 | N/A | 50 | 2P | N/A | 6.0 | N/A | N/A | N/A | N/A | N/A | N/A | N/A | N/A | N/A | C | N/A | N/A | N/A | N/A | N/A | VU20191015-000166 | ELECTRO INTERIOR S R L | Esquema 5 de la norma UNIT-ISO/IEC 17067:2013
Interruptores automáticos - sobrecorriente | STECK | SDZDH62C63 | INT SERIE SDZDH 63A 2P CURVA C 6KA | 230-400 | N/A | 63 | 2P | N/A | 6.0 | N/A | N/A | N/A | N/A | N/A | N/A | N/A | N/A | N/A | C | N/A | N/A | N/A | N/A | N/A | VU20191015-000166 | ELECTRO INTERIOR S R L | Esquema 5 de la norma UNIT-ISO/IEC 17067:2013
Interruptores automáticos - sobrecorriente | STECK | SDZDH61C40 | INT SERIE SDZDH 40A 1P CURVA C 6KA | 230-400 | N/A | 40 | 1P | N/A | 6.0 | N/A | N/A | N/A | N/A | N/A | N/A | N/A | N/A | N/A | C | N/A | N/A | N/A | N/A | N/A | VU20191015-000166 | ELECTRO INTERIOR S R L | Esquema 5 de la norma UNIT-ISO/IEC 17067:2013
Interruptores automáticos - sobrecorriente | STECK | SDZDH61C32 | INT SERIE SDZDH 32A 1P CURVA C 6KA | 230-400 | N/A | 32 | 1P | N/A | 6.0 | N/A | N/A | N/A | N/A | N/A | N/A | N/A | N/A | N/A | C | N/A | N/A | N/A | N/A | N/A | VU20191015-000166 | ELECTRO INTERIOR S R L | Esquema 5 de la norma UNIT-ISO/IEC 17067:2013
Interruptores automáticos - sobrecorriente | STECK | SDZDH61C16 | INT SERIE SDZDH 16A 1P CURVA C 6KA | 230-400 | N/A | 16 | 1P | N/A | 6.0 | N/A | N/A | N/A | N/A | N/A | N/A | N/A | N/A | N/A | C | N/A | N/A | N/A | N/A | N/A | VU20191015-000166 | ELECTRO INTERIOR S R L | Esquema 5 de la norma UNIT-ISO/IEC 17067:2013
Interruptores automáticos - sobrecorriente | STECK | SDZDH61C06 | INT SERIE SDZDH 6A 1P CURVA C 6KA | 230-400 | N/A | 6 | 1P | N/A | 6.0 | N/A | N/A | N/A | N/A | N/A | N/A | N/A | N/A | N/A | C | N/A | N/A | N/A | N/A | N/A | VU20191015-000166 | ELECTRO INTERIOR S R L | Esquema 5 de la norma UNIT-ISO/IEC 17067:2013
Interruptores automáticos - sobrecorriente | STECK | SDZDH61C04 | INT SERIE SDZDH 4A 1P CURVA C 6KA | 230-400 | N/A | 4 | 1P | N/A | 6.0 | N/A | N/A | N/A | N/A | N/A | N/A | N/A | N/A | N/A | C | N/A | N/A | N/A | N/A | N/A | VU20191015-000166 | ELECTRO INTERIOR S R L | Esquema 5 de la norma UNIT-ISO/IEC 17067:2013
Interruptores automáticos - sobrecorriente | STECK | SDZDH61C02 | INT SERIE SDZDH 2A 1P CURVA C 6KA | 230-400 | N/A | 2 | 1P | N/A | 6.0 | N/A | N/A | N/A | N/A | N/A | N/A | N/A | N/A | N/A | C | N/A | N/A | N/A | N/A | N/A | VU20191015-000166 | ELECTRO INTERIOR S R L | Esquema 5 de la norma UNIT-ISO/IEC 17067:2013
Interruptores automáticos - sobrecorriente | STECK | SDZDH61C20 | INT SERIE SDZDH 20A 1P CURVA C 6KA | 230-400 | N/A | 20 | 1P | N/A | 6.0 | N/A | N/A | N/A | N/A | N/A | N/A | N/A | N/A | N/A | C | N/A | N/A | N/A | N/A | N/A | VU20191015-000166 | ELECTRO INTERIOR S R L | Esquema 5 de la norma UNIT-ISO/IEC 17067:2013
Interruptores automáticos - sobrecorriente | STECK | SDZDH64C40 | INT SERIE SDZDH 40A 4P CURVA C 6KA | 230-400 | N/A | 40 | 4P | N/A | 6.0 | N/A | N/A | N/A | N/A | N/A | N/A | N/A | N/A | N/A | C | N/A | N/A | N/A | N/A | N/A | VU20191015-000166 | ELECTRO INTERIOR S R L | Esquema 5 de la norma UNIT-ISO/IEC 17067:2013
Interruptores automáticos - sobrecorriente | STECK | SDZDH61C25 | INT SERIE SDZDH 25A 1P CURVA C 6KA | 230-400 | N/A | 25 | 1P | N/A | 6.0 | N/A | N/A | N/A | N/A | N/A | N/A | N/A | N/A | N/A | C | N/A | N/A | N/A | N/A | N/A | VU20191015-000166 | ELECTRO INTERIOR S R L | Esquema 5 de la norma UNIT-ISO/IEC 17067:2013
Interruptores automáticos - sobrecorriente | STECK | SDZDH62C25 | INT SERIE SDZDH 25A 2P CURVA C 6KA | 230-400 | N/A | 25 | 2P | N/A | 6.0 | N/A | N/A | N/A | N/A | N/A | N/A | N/A | N/A | N/A | C | N/A | N/A | N/A | N/A | N/A | VU20191015-000166 | ELECTRO INTERIOR S R L | Esquema 5 de la norma UNIT-ISO/IEC 17067:2013
Interruptores automáticos - sobrecorriente | STECK | SDZDH63C06 | INT SERIE SDZDH 6A 3P CURVA C 6KA | 230-400 | N/A | 6 | 3P | N/A | 6.0 | N/A | N/A | N/A | N/A | N/A | N/A | N/A | N/A | N/A | C | N/A | N/A | N/A | N/A | N/A | VU20191015-000166 | ELECTRO INTERIOR S R L | Esquema 5 de la norma UNIT-ISO/IEC 17067:2013
Interruptores automáticos - sobrecorriente | STECK | SDZDH64C32 | INT SERIE SDZDH 32A 4P CURVA C 6KA | 230-400 | N/A | 32 | 4P | N/A | 6.0 | N/A | N/A | N/A | N/A | N/A | N/A | N/A | N/A | N/A | C | N/A | N/A | N/A | N/A | N/A | VU20191015-000166 | ELECTRO INTERIOR S R L | Esquema 5 de la norma UNIT-ISO/IEC 17067:2013
Interruptores automáticos - sobrecorriente | STECK | SDZDH61C10 | INT SERIE SDZDH 10A 1P CURVA C 6KA | 230-400 | N/A | 10 | 1P | N/A | 6.0 | N/A | N/A | N/A | N/A | N/A | N/A | N/A | N/A | N/A | C | N/A | N/A | N/A | N/A | N/A | VU20191015-000166 | ELECTRO INTERIOR S R L | Esquema 5 de la norma UNIT-ISO/IEC 17067:2013
Interruptores automáticos - sobrecorriente | STECK | SDZDH64C50 | INT SERIE SDZDH 50A 4P CURVA C 6KA | 230-400 | N/A | 50 | 4P | N/A | 6.0 | N/A | N/A | N/A | N/A | N/A | N/A | N/A | N/A | N/A | C | N/A | N/A | N/A | N/A | N/A | VU20191015-000166 | ELECTRO INTERIOR S R L | Esquema 5 de la norma UNIT-ISO/IEC 17067:2013
Interruptores automáticos - sobrecorriente | STECK | SDZDH63C04 | INT SERIE SDZDH 4A 3P CURVA C 6KA | 230-400 | N/A | 4 | 3P | N/A | 6.0 | N/A | N/A | N/A | N/A | N/A | N/A | N/A | N/A | N/A | C | N/A | N/A | N/A | N/A | N/A | VU20191015-000166 | ELECTRO INTERIOR S R L | Esquema 5 de la norma UNIT-ISO/IEC 17067:2013
Interruptores automáticos - sobrecorriente | STECK | SDZDH63C10 | INT SERIE SDZDH 10A 3P CURVA C 6KA | 230-400 | N/A | 10 | 3P | N/A | 6.0 | N/A | N/A | N/A | N/A | N/A | N/A | N/A | N/A | N/A | C | N/A | N/A | N/A | N/A | N/A | VU20191015-000166 | ELECTRO INTERIOR S R L | Esquema 5 de la norma UNIT-ISO/IEC 17067:2013
Interruptores automáticos - sobrecorriente | STECK | SDZDH63C16 | INT SERIE SDZDH 16A 3P CURVA C 6KA | 230-400 | N/A | 16 | 3P | N/A | 6.0 | N/A | N/A | N/A | N/A | N/A | N/A | N/A | N/A | N/A | C | N/A | N/A | N/A | N/A | N/A | VU20191015-000166 | ELECTRO INTERIOR S R L | Esquema 5 de la norma UNIT-ISO/IEC 17067:2013
Interruptores automáticos - sobrecorriente | STECK | SDZDH63C20 | INT SERIE SDZDH 20A 3P CURVA C 6KA | 230-400 | N/A | 20 | 3P | N/A | 6.0 | N/A | N/A | N/A | N/A | N/A | N/A | N/A | N/A | N/A | C | N/A | N/A | N/A | N/A | N/A | VU20191015-000166 | ELECTRO INTERIOR S R L | Esquema 5 de la norma UNIT-ISO/IEC 17067:2013
Interruptores automáticos - sobrecorriente | STECK | SDZDH63C02 | INT SERIE SDZDH 2A 3P CURVA C 6KA | 230-400 | N/A | 2 | 3P | N/A | 6.0 | N/A | N/A | N/A | N/A | N/A | N/A | N/A | N/A | N/A | C | N/A | N/A | N/A | N/A | N/A | VU20191015-000166 | ELECTRO INTERIOR S R L | Esquema 5 de la norma UNIT-ISO/IEC 17067:2013
Interruptores automáticos - sobrecorriente | STECK | SDZDH63C25 | INT SERIE SDZDH 25A 3P CURVA C 6KA | 230-400 | N/A | 25 | 3P | N/A | 6.0 | N/A | N/A | N/A | N/A | N/A | N/A | N/A | N/A | N/A | C | N/A | N/A | N/A | N/A | N/A | VU20191015-000166 | ELECTRO INTERIOR S R L | Esquema 5 de la norma UNIT-ISO/IEC 17067:2013
Interruptores automáticos - sobrecorriente | STECK | SDZDH63C32 | INT SERIE SDZDH 32A 3P CURVA C 6KA | 230-400 | N/A | 32 | 3P | N/A | 6.0 | N/A | N/A | N/A | N/A | N/A | N/A | N/A | N/A | N/A | C | N/A | N/A | N/A | N/A | N/A | VU20191015-000166 | ELECTRO INTERIOR S R L | Esquema 5 de la norma UNIT-ISO/IEC 17067:2013
Interruptores automáticos - sobrecorriente | STECK | SDZDH64C10 | INT SERIE SDZDH 10A 4P CURVA C 6KA | 230-400 | N/A | 10 | 4P | N/A | 6.0 | N/A | N/A | N/A | N/A | N/A | N/A | N/A | N/A | N/A | C | N/A | N/A | N/A | N/A | N/A | VU20191015-000166 | ELECTRO INTERIOR S R L | Esquema 5 de la norma UNIT-ISO/IEC 17067:2013
Interruptores automáticos - sobrecorriente | STECK | SDZDH64C20 | INT SERIE SDZDH 20A 4P CURVA C 6KA | 230-400 | N/A | 20 | 4P | N/A | 6.0 | N/A | N/A | N/A | N/A | N/A | N/A | N/A | N/A | N/A | C | N/A | N/A | N/A | N/A | N/A | VU20191015-000166 | ELECTRO INTERIOR S R L | Esquema 5 de la norma UNIT-ISO/IEC 17067:2013
Interruptores automáticos - sobrecorriente | STECK | SDZDH64C63 | INT SERIE SDZDH 63A 4P CURVA C 6KA | 230-400 | N/A | 63 | 4P | N/A | 6.0 | N/A | N/A | N/A | N/A | N/A | N/A | N/A | N/A | N/A | C | N/A | N/A | N/A | N/A | N/A | VU20191015-000166 | ELECTRO INTERIOR S R L | Esquema 5 de la norma UNIT-ISO/IEC 17067:2013
Interruptores automáticos - sobrecorriente | STECK | SDZDH63C40 | INT SERIE SDZDH 40A 3P CURVA C 6KA | 230-400 | N/A | 40 | 3P | N/A | 6.0 | N/A | N/A | N/A | N/A | N/A | N/A | N/A | N/A | N/A | C | N/A | N/A | N/A | N/A | N/A | VU20191015-000166 | ELECTRO INTERIOR S R L | Esquema 5 de la norma UNIT-ISO/IEC 17067:2013
Interruptores automáticos - sobrecorriente | STECK | SDZDH64C25 | INT SERIE SDZDH 25A 4P CURVA C 6KA | 230-400 | N/A | 25 | 4P | N/A | 6.0 | N/A | N/A | N/A | N/A | N/A | N/A | N/A | N/A | N/A | C | N/A | N/A | N/A | N/A | N/A | VU20191015-000166 | ELECTRO INTERIOR S R L | Esquema 5 de la norma UNIT-ISO/IEC 17067:2013
Interruptores automáticos - sobrecorriente | STECK | SDZDH64C16 | INT SERIE SDZDH 16A 4P CURVA C 6KA | 230-400 | N/A | 16 | 4P | N/A | 6.0 | N/A | N/A | N/A | N/A | N/A | N/A | N/A | N/A | N/A | C | N/A | N/A | N/A | N/A | N/A | VU20191015-000166 | ELECTRO INTERIOR S R L | Esquema 5 de la norma UNIT-ISO/IEC 17067:2013
Interruptores automáticos - sobrecorriente | STECK | SDZDH64C06 | INT SERIE SDZDH 6A 4P CURVA C 6KA | 230-400 | N/A | 6 | 4P | N/A | 6.0 | N/A | N/A | N/A | N/A | N/A | N/A | N/A | N/A | N/A | C | N/A | N/A | N/A | N/A | N/A | VU20191015-000166 | ELECTRO INTERIOR S R L | Esquema 5 de la norma UNIT-ISO/IEC 17067:2013
Interruptores automáticos - sobrecorriente | STECK | SDZDH64C04 | INT SERIE SDZDH 4A 4P CURVA C 6KA | 230-400 | N/A | 4 | 4P | N/A | 6.0 | N/A | N/A | N/A | N/A | N/A | N/A | N/A | N/A | N/A | C | N/A | N/A | N/A | N/A | N/A | VU20191015-000166 | ELECTRO INTERIOR S R L | Esquema 5 de la norma UNIT-ISO/IEC 17067:2013
Interruptores automáticos - sobrecorriente | STECK | SDZDH62C32 | INT SERIE SDZDH 32A 2P CURVA C 6KA | 230-400 | N/A | 32 | 2P | N/A | 6.0 | N/A | N/A | N/A | N/A | N/A | N/A | N/A | N/A | N/A | C | N/A | N/A | N/A | N/A | N/A | VU20191015-000166 | ELECTRO INTERIOR S R L | Esquema 5 de la norma UNIT-ISO/IEC 17067:2013
Interruptores automáticos - sobrecorriente | STECK | SDZDH64C02 | INT SERIE SDZDH 2A 4P CURVA C 6KA | 230-400 | N/A | 2 | 4P | N/A | 6.0 | N/A | N/A | N/A | N/A | N/A | N/A | N/A | N/A | N/A | C | N/A | N/A | N/A | N/A | N/A | VU20191015-000166 | ELECTRO INTERIOR S R L | Esquema 5 de la norma UNIT-ISO/IEC 17067:2013
Interruptores automáticos - sobrecorriente | STECK | SDZDH62C40 | INT SERIE SDZDH 40A 2P CURVA C 6KA | 230-400 | N/A | 40 | 2P | N/A | 6.0 | N/A | N/A | N/A | N/A | N/A | N/A | N/A | N/A | N/A | C | N/A | N/A | N/A | N/A | N/A | VU20191015-000166 | ELECTRO INTERIOR S R L | Esquema 5 de la norma UNIT-ISO/IEC 17067:2013
Interruptores automáticos - sobrecorriente | STECK | SDZDH63C50 | INT SERIE SDZDH 50A 3P CURVA C 6KA | 230-400 | N/A | 50 | 3P | N/A | 6.0 | N/A | N/A | N/A | N/A | N/A | N/A | N/A | N/A | N/A | C | N/A | N/A | N/A | N/A | N/A | VU20191015-000166 | ELECTRO INTERIOR S R L | Esquema 5 de la norma UNIT-ISO/IEC 17067:2013
Interruptores automáticos - sobrecorriente | EATON | PLSM-B25/3N | Interruptor automático | 400 | N/A | 25 | 3P+N | N/A | 10.0 | N/A | N/A | N/A | N/A | N/A | N/A | N/A | N/A | N/A | B | N/A | N/A | N/A | N/A | N/A | AE-0237 | ELECTRO INTERIOR S R L | Esquema 5 de la norma UNIT-ISO/IEC 17067:2013
Interruptores automáticos - sobrecorriente | EATON | PLSM-B50/3N | Interruptor automático | 400 | N/A | 50 | 3P+N | N/A | 10.0 | N/A | N/A | N/A | N/A | N/A | N/A | N/A | N/A | N/A | B | N/A | N/A | N/A | N/A | N/A | AE-0237 | ELECTRO INTERIOR S R L | Esquema 5 de la norma UNIT-ISO/IEC 17067:2013
Interruptores automáticos - sobrecorriente | EATON | PLSM-D20/3N | Interruptor automático | 400 | N/A | 20 | 3P+N | N/A | 10.0 | N/A | N/A | N/A | N/A | N/A | N/A | N/A | N/A | N/A | D | N/A | N/A | N/A | N/A | N/A | AE-0237 | ELECTRO INTERIOR S R L | Esquema 5 de la norma UNIT-ISO/IEC 17067:2013
Interruptores automáticos - sobrecorriente | EATON | PLSM-D16/3N | Interruptor automático | 400 | N/A | 16 | 3P+N | N/A | 10.0 | N/A | N/A | N/A | N/A | N/A | N/A | N/A | N/A | N/A | D | N/A | N/A | N/A | N/A | N/A | AE-0237 | ELECTRO INTERIOR S R L | Esquema 5 de la norma UNIT-ISO/IEC 17067:2013
Interruptores automáticos - sobrecorriente | EATON | PLSM-D10/3N | Interruptor automático | 400 | N/A | 10 | 3P+N | N/A | 10.0 | N/A | N/A | N/A | N/A | N/A | N/A | N/A | N/A | N/A | D | N/A | N/A | N/A | N/A | N/A | AE-0237 | ELECTRO INTERIOR S R L | Esquema 5 de la norma UNIT-ISO/IEC 17067:2013
Interruptores automáticos - sobrecorriente | EATON | PLSM-D25/3N | Interruptor automático | 400 | N/A | 25 | 3P+N | N/A | 10.0 | N/A | N/A | N/A | N/A | N/A | N/A | N/A | N/A | N/A | D | N/A | N/A | N/A | N/A | N/A | AE-0237 | ELECTRO INTERIOR S R L | Esquema 5 de la norma UNIT-ISO/IEC 17067:2013
Interruptores automáticos - sobrecorriente | EATON | PLSM-B63/3N | Interruptor automático | 400 | N/A | 63 | 3P+N | N/A | 10.0 | N/A | N/A | N/A | N/A | N/A | N/A | N/A | N/A | N/A | B | N/A | N/A | N/A | N/A | N/A | AE-0237 | ELECTRO INTERIOR S R L | Esquema 5 de la norma UNIT-ISO/IEC 17067:2013
Interruptores automáticos - sobrecorriente | EATON | PLSM-D63/3N | Interruptor automático | 400 | N/A | 63 | 3P+N | N/A | 10.0 | N/A | N/A | N/A | N/A | N/A | N/A | N/A | N/A | N/A | D | N/A | N/A | N/A | N/A | N/A | AE-0237 | ELECTRO INTERIOR S R L | Esquema 5 de la norma UNIT-ISO/IEC 17067:2013
Interruptores automáticos - sobrecorriente | EATON | PLS6-D25/3N | Interruptor automático | 400 | N/A | 25 | 3P+N | N/A | 6.0 | N/A | N/A | N/A | N/A | N/A | N/A | N/A | N/A | N/A | D | N/A | N/A | N/A | N/A | N/A | AE-0237 | ELECTRO INTERIOR S R L | Esquema 5 de la norma UNIT-ISO/IEC 17067:2013
Interruptores automáticos - sobrecorriente | EATON | PLS4 - C16/3 | Interruptor automático | 400 | N/A | 16 | 3P | N/A | 4.5 | N/A | N/A | N/A | N/A | N/A | N/A | N/A | N/A | N/A | C | N/A | N/A | N/A | N/A | N/A | AE-0237 | ELECTRO INTERIOR S R L | Esquema 5 de la norma UNIT-ISO/IEC 17067:2013
Interruptores automáticos - sobrecorriente | EATON | PLS4 - C25/3 | Interruptor automático | 400 | N/A | 25 | 3P | N/A | 4.5 | N/A | N/A | N/A | N/A | N/A | N/A | N/A | N/A | N/A | C | N/A | N/A | N/A | N/A | N/A | AE-0237 | ELECTRO INTERIOR S R L | Esquema 5 de la norma UNIT-ISO/IEC 17067:2013
Interruptores automáticos - sobrecorriente | EATON | PLS4 - C20/3 | Interruptor automático | 400 | N/A | 20 | 3P | N/A | 4.5 | N/A | N/A | N/A | N/A | N/A | N/A | N/A | N/A | N/A | C | N/A | N/A | N/A | N/A | N/A | AE-0237 | ELECTRO INTERIOR S R L | Esquema 5 de la norma UNIT-ISO/IEC 17067:2013
Interruptores automáticos - sobrecorriente | EATON | PLS4 - C20/4 | Interruptor automático | 400 | N/A | 20 | 4P | N/A | 4.5 | N/A | N/A | N/A | N/A | N/A | N/A | N/A | N/A | N/A | C | N/A | N/A | N/A | N/A | N/A | AE-0237 | ELECTRO INTERIOR S R L | Esquema 5 de la norma UNIT-ISO/IEC 17067:2013
Interruptores automáticos - sobrecorriente | EATON | PLS6-B63/3N | Interruptor automático | 400 | N/A | 63 | 3P+N | N/A | 6.0 | N/A | N/A | N/A | N/A | N/A | N/A | N/A | N/A | N/A | B | N/A | N/A | N/A | N/A | N/A | AE-0237 | ELECTRO INTERIOR S R L | Esquema 5 de la norma UNIT-ISO/IEC 17067:2013
Interruptores automáticos - sobrecorriente | EATON | PLSM-D40/4 | Interruptor automático | 400 | N/A | 40 | 4P | N/A | 10.0 | N/A | N/A | N/A | N/A | N/A | N/A | N/A | N/A | N/A | D | N/A | N/A | N/A | N/A | N/A | AE-0237 | ELECTRO INTERIOR S R L | Esquema 5 de la norma UNIT-ISO/IEC 17067:2013
Interruptores automáticos - sobrecorriente | EATON | PLS6-C6/4 | Interruptor automático | 400 | N/A | 6 | 4P | N/A | 6.0 | N/A | N/A | N/A | N/A | N/A | N/A | N/A | N/A | N/A | C | N/A | N/A | N/A | N/A | N/A | AE-0237 | ELECTRO INTERIOR S R L | Esquema 5 de la norma UNIT-ISO/IEC 17067:2013
Interruptores automáticos - sobrecorriente | EATON | PLS4 - C40/3 | Interruptor automático | 400 | N/A | 40 | 3P | N/A | 4.5 | N/A | N/A | N/A | N/A | N/A | N/A | N/A | N/A | N/A | C | N/A | N/A | N/A | N/A | N/A | AE-0237 | ELECTRO INTERIOR S R L | Esquema 5 de la norma UNIT-ISO/IEC 17067:2013
Interruptores automáticos - sobrecorriente | EATON | PLS6-D32/3N | Interruptor automático | 400 | N/A | 32 | 3P+N | N/A | 6.0 | N/A | N/A | N/A | N/A | N/A | N/A | N/A | N/A | N/A | D | N/A | N/A | N/A | N/A | N/A | AE-0237 | ELECTRO INTERIOR S R L | Esquema 5 de la norma UNIT-ISO/IEC 17067:2013
Interruptores automáticos - sobrecorriente | EATON | PLS4 - C50/3 | Interruptor automático | 400 | N/A | 50 | 3P | N/A | 4.5 | N/A | N/A | N/A | N/A | N/A | N/A | N/A | N/A | N/A | C | N/A | N/A | N/A | N/A | N/A | AE-0237 | ELECTRO INTERIOR S R L | Esquema 5 de la norma UNIT-ISO/IEC 17067:2013
Interruptores automáticos - sobrecorriente | EATON | PLS6-D20/3N | Interruptor automático | 400 | N/A | 20 | 3P+N | N/A | 6.0 | N/A | N/A | N/A | N/A | N/A | N/A | N/A | N/A | N/A | D | N/A | N/A | N/A | N/A | N/A | AE-0237 | ELECTRO INTERIOR S R L | Esquema 5 de la norma UNIT-ISO/IEC 17067:2013
Interruptores automáticos - sobrecorriente | EATON | PLS6-D16/3N | Interruptor automático | 400 | N/A | 16 | 3P+N | N/A | 6.0 | N/A | N/A | N/A | N/A | N/A | N/A | N/A | N/A | N/A | D | N/A | N/A | N/A | N/A | N/A | AE-0237 | ELECTRO INTERIOR S R L | Esquema 5 de la norma UNIT-ISO/IEC 17067:2013
Interruptores automáticos - sobrecorriente | EATON | PLS6-C16/4 | Interruptor automático | 400 | N/A | 16 | 4P | N/A | 6.0 | N/A | N/A | N/A | N/A | N/A | N/A | N/A | N/A | N/A | C | N/A | N/A | N/A | N/A | N/A | AE-0237 | ELECTRO INTERIOR S R L | Esquema 5 de la norma UNIT-ISO/IEC 17067:2013
Interruptores automáticos - sobrecorriente | EATON | PLS6-D6/3N | Interruptor automático | 400 | N/A | 6 | 3P+N | N/A | 6.0 | N/A | N/A | N/A | N/A | N/A | N/A | N/A | N/A | N/A | D | N/A | N/A | N/A | N/A | N/A | AE-0237 | ELECTRO INTERIOR S R L | Esquema 5 de la norma UNIT-ISO/IEC 17067:2013
Interruptores automáticos - sobrecorriente | EATON | PLZ6-B32/1N | Interruptor automático | 230 | N/A | 32 | 1P+N | N/A | 6.0 | N/A | N/A | N/A | N/A | N/A | N/A | N/A | N/A | N/A | B | N/A | N/A | N/A | N/A | N/A | AE-0237 | ELECTRO INTERIOR S R L | Esquema 5 de la norma UNIT-ISO/IEC 17067:2013
Interruptores automáticos - sobrecorriente | EATON | PLS6-B50/3N | Interruptor automático | 400 | N/A | 50 | 3P+N | N/A | 6.0 | N/A | N/A | N/A | N/A | N/A | N/A | N/A | N/A | N/A | B | N/A | N/A | N/A | N/A | N/A | AE-0237 | ELECTRO INTERIOR S R L | Esquema 5 de la norma UNIT-ISO/IEC 17067:2013
Interruptores automáticos - sobrecorriente | EATON | PLS6-B40/3N | Interruptor automático | 400 | N/A | 40 | 3P+N | N/A | 6.0 | N/A | N/A | N/A | N/A | N/A | N/A | N/A | N/A | N/A | B | N/A | N/A | N/A | N/A | N/A | AE-0237 | ELECTRO INTERIOR S R L | Esquema 5 de la norma UNIT-ISO/IEC 17067:2013
Interruptores automáticos - sobrecorriente | EATON | PLS6-B32/3N | Interruptor automático | 400 | N/A | 32 | 3P+N | N/A | 6.0 | N/A | N/A | N/A | N/A | N/A | N/A | N/A | N/A | N/A | B | N/A | N/A | N/A | N/A | N/A | AE-0237 | ELECTRO INTERIOR S R L | Esquema 5 de la norma UNIT-ISO/IEC 17067:2013
Interruptores automáticos - sobrecorriente | EATON | PLS6-D40/3N | Interruptor automático | 400 | N/A | 40 | 3P+N | N/A | 6.0 | N/A | N/A | N/A | N/A | N/A | N/A | N/A | N/A | N/A | D | N/A | N/A | N/A | N/A | N/A | AE-0237 | ELECTRO INTERIOR S R L | Esquema 5 de la norma UNIT-ISO/IEC 17067:2013
Interruptores automáticos - sobrecorriente | EATON | PLS4 - C63/4 | Interruptor automático | 400 | N/A | 63 | 4P | N/A | 4.5 | N/A | N/A | N/A | N/A | N/A | N/A | N/A | N/A | N/A | C | N/A | N/A | N/A | N/A | N/A | AE-0237 | ELECTRO INTERIOR S R L | Esquema 5 de la norma UNIT-ISO/IEC 17067:2013
Interruptores automáticos - sobrecorriente | EATON | PLSM-C16 | Interruptor automático | 230-400 | N/A | 16 | 1P | N/A | 10.0 | N/A | N/A | N/A | N/A | N/A | N/A | N/A | N/A | N/A | C | N/A | N/A | N/A | N/A | N/A | AE-0237 | ELECTRO INTERIOR S R L | Esquema 5 de la norma UNIT-ISO/IEC 17067:2013
Interruptores automáticos - sobrecorriente | EATON | PLS4 - C25 | Interruptor automático | 230-400 | N/A | 25 | 1P | N/A | 4.5 | N/A | N/A | N/A | N/A | N/A | N/A | N/A | N/A | N/A | C | N/A | N/A | N/A | N/A | N/A | AE-0237 | ELECTRO INTERIOR S R L | Esquema 5 de la norma UNIT-ISO/IEC 17067:2013
Interruptores automáticos - sobrecorriente | EATON | PLS4 - C20 | Interruptor automático | 230-400 | N/A | 20 | 1P | N/A | 4.5 | N/A | N/A | N/A | N/A | N/A | N/A | N/A | N/A | N/A | C | N/A | N/A | N/A | N/A | N/A | AE-0237 | ELECTRO INTERIOR S R L | Esquema 5 de la norma UNIT-ISO/IEC 17067:2013
Interruptores automáticos - sobrecorriente | EATON | PLS4 - C16 | Interruptor automático | 230-400 | N/A | 16 | 1P | N/A | 4.5 | N/A | N/A | N/A | N/A | N/A | N/A | N/A | N/A | N/A | C | N/A | N/A | N/A | N/A | N/A | AE-0237 | ELECTRO INTERIOR S R L | Esquema 5 de la norma UNIT-ISO/IEC 17067:2013
Interruptores automáticos - sobrecorriente | EATON | PLS4 - C10 | Interruptor automático | 230-400 | N/A | 10 | 1P | N/A | 4.5 | N/A | N/A | N/A | N/A | N/A | N/A | N/A | N/A | N/A | C | N/A | N/A | N/A | N/A | N/A | AE-0237 | ELECTRO INTERIOR S R L | Esquema 5 de la norma UNIT-ISO/IEC 17067:2013
Interruptores automáticos - sobrecorriente | EATON | PLS4 - C6 | Interruptor automático | 230-400 | N/A | 6 | 1P | N/A | 4.5 | N/A | N/A | N/A | N/A | N/A | N/A | N/A | N/A | N/A | C | N/A | N/A | N/A | N/A | N/A | AE-0237 | ELECTRO INTERIOR S R L | Esquema 5 de la norma UNIT-ISO/IEC 17067:2013
Interruptores automáticos - sobrecorriente | EATON | PLS4 - C10/2 | Interruptor automático | 400 | N/A | 10 | 2P | N/A | 4.5 | N/A | N/A | N/A | N/A | N/A | N/A | N/A | N/A | N/A | C | N/A | N/A | N/A | N/A | N/A | AE-0237 | ELECTRO INTERIOR S R L | Esquema 5 de la norma UNIT-ISO/IEC 17067:2013
Interruptores automáticos - sobrecorriente | EATON | PLS4 - C32/3 | Interruptor automático | 400 | N/A | 32 | 3P | N/A | 4.5 | N/A | N/A | N/A | N/A | N/A | N/A | N/A | N/A | N/A | C | N/A | N/A | N/A | N/A | N/A | AE-0237 | ELECTRO INTERIOR S R L | Esquema 5 de la norma UNIT-ISO/IEC 17067:2013
Interruptores automáticos - sobrecorriente | EATON | PLS6-C20/4 | Interruptor automático | 400 | N/A | 20 | 4P | N/A | 6.0 | N/A | N/A | N/A | N/A | N/A | N/A | N/A | N/A | N/A | C | N/A | N/A | N/A | N/A | N/A | AE-0237 | ELECTRO INTERIOR S R L | Esquema 5 de la norma UNIT-ISO/IEC 17067:2013
Interruptores automáticos - sobrecorriente | EATON | PLS6-B16/3N | Interruptor automático | 400 | N/A | 16 | 3P+N | N/A | 6.0 | N/A | N/A | N/A | N/A | N/A | N/A | N/A | N/A | N/A | B | N/A | N/A | N/A | N/A | N/A | AE-0237 | ELECTRO INTERIOR S R L | Esquema 5 de la norma UNIT-ISO/IEC 17067:2013
Interruptores automáticos - sobrecorriente | EATON | PLS4 - C50/4 | Interruptor automático | 400 | N/A | 50 | 4P | N/A | 4.5 | N/A | N/A | N/A | N/A | N/A | N/A | N/A | N/A | N/A | C | N/A | N/A | N/A | N/A | N/A | AE-0237 | ELECTRO INTERIOR S R L | Esquema 5 de la norma UNIT-ISO/IEC 17067:2013
Interruptores automáticos - sobrecorriente | EATON | PLS4 - C40/4 | Interruptor automático | 400 | N/A | 40 | 4P | N/A | 4.5 | N/A | N/A | N/A | N/A | N/A | N/A | N/A | N/A | N/A | C | N/A | N/A | N/A | N/A | N/A | AE-0237 | ELECTRO INTERIOR S R L | Esquema 5 de la norma UNIT-ISO/IEC 17067:2013
Interruptores automáticos - sobrecorriente | EATON | PLS4 - C32/4 | Interruptor automático | 400 | N/A | 32 | 4P | N/A | 4.5 | N/A | N/A | N/A | N/A | N/A | N/A | N/A | N/A | N/A | C | N/A | N/A | N/A | N/A | N/A | AE-0237 | ELECTRO INTERIOR S R L | Esquema 5 de la norma UNIT-ISO/IEC 17067:2013
Interruptores automáticos - sobrecorriente | EATON | PLS4 - C25/4 | Interruptor automático | 400 | N/A | 25 | 4P | N/A | 4.5 | N/A | N/A | N/A | N/A | N/A | N/A | N/A | N/A | N/A | C | N/A | N/A | N/A | N/A | N/A | AE-0237 | ELECTRO INTERIOR S R L | Esquema 5 de la norma UNIT-ISO/IEC 17067:2013
Interruptores automáticos - sobrecorriente | EATON | PLS4 - C63/2 | Interruptor automático | 400 | N/A | 63 | 2P | N/A | 4.5 | N/A | N/A | N/A | N/A | N/A | N/A | N/A | N/A | N/A | C | N/A | N/A | N/A | N/A | N/A | AE-0237 | ELECTRO INTERIOR S R L | Esquema 5 de la norma UNIT-ISO/IEC 17067:2013
Interruptores automáticos - sobrecorriente | EATON | PLS4 - C16/4 | Interruptor automático | 400 | N/A | 16 | 4P | N/A | 4.5 | N/A | N/A | N/A | N/A | N/A | N/A | N/A | N/A | N/A | C | N/A | N/A | N/A | N/A | N/A | AE-0237 | ELECTRO INTERIOR S R L | Esquema 5 de la norma UNIT-ISO/IEC 17067:2013
Interruptores automáticos - sobrecorriente | EATON | PLSM-D25/4 | Interruptor automático | 400 | N/A | 25 | 4P | N/A | 10.0 | N/A | N/A | N/A | N/A | N/A | N/A | N/A | N/A | N/A | D | N/A | N/A | N/A | N/A | N/A | AE-0237 | ELECTRO INTERIOR S R L | Esquema 5 de la norma UNIT-ISO/IEC 17067:2013
Interruptores automáticos - sobrecorriente | EATON | PLS4 - C63/3 | Interruptor automático | 400 | N/A | 63 | 3P | N/A | 4.5 | N/A | N/A | N/A | N/A | N/A | N/A | N/A | N/A | N/A | C | N/A | N/A | N/A | N/A | N/A | AE-0237 | ELECTRO INTERIOR S R L | Esquema 5 de la norma UNIT-ISO/IEC 17067:2013
Interruptores automáticos - sobrecorriente | EATON | PLS4 - C10/4 | Interruptor automático | 400 | N/A | 10 | 4P | N/A | 4.5 | N/A | N/A | N/A | N/A | N/A | N/A | N/A | N/A | N/A | C | N/A | N/A | N/A | N/A | N/A | AE-0237 | ELECTRO INTERIOR S R L | Esquema 5 de la norma UNIT-ISO/IEC 17067:2013
Interruptores automáticos - sobrecorriente | EATON | PLSM-B25/3 | Interruptor automático | 400 | N/A | 25 | 3P | N/A | 10.0 | N/A | N/A | N/A | N/A | N/A | N/A | N/A | N/A | N/A | B | N/A | N/A | N/A | N/A | N/A | AE-0237 | ELECTRO INTERIOR S R L | Esquema 5 de la norma UNIT-ISO/IEC 17067:2013
Interruptores automáticos - sobrecorriente | EATON | PLSM-C16/2 | Interruptor automático | 400 | N/A | 16 | 2P | N/A | 10.0 | N/A | N/A | N/A | N/A | N/A | N/A | N/A | N/A | N/A | C | N/A | N/A | N/A | N/A | N/A | AE-0237 | ELECTRO INTERIOR S R L | Esquema 5 de la norma UNIT-ISO/IEC 17067:2013
Interruptores automáticos - sobrecorriente | EATON | PLSM-C10/2 | Interruptor automático | 400 | N/A | 10 | 2P | N/A | 10.0 | N/A | N/A | N/A | N/A | N/A | N/A | N/A | N/A | N/A | C | N/A | N/A | N/A | N/A | N/A | AE-0237 | ELECTRO INTERIOR S R L | Esquema 5 de la norma UNIT-ISO/IEC 17067:2013
Interruptores automáticos - sobrecorriente | EATON | PLSM-C6/2 | Interruptor automático | 400 | N/A | 6 | 2P | N/A | 10.0 | N/A | N/A | N/A | N/A | N/A | N/A | N/A | N/A | N/A | C | N/A | N/A | N/A | N/A | N/A | AE-0237 | ELECTRO INTERIOR S R L | Esquema 5 de la norma UNIT-ISO/IEC 17067:2013
Interruptores automáticos - sobrecorriente | EATON | PLZM-D40/1N | Interruptor automático | 230 | N/A | 40 | 1P+N | N/A | 10.0 | N/A | N/A | N/A | N/A | N/A | N/A | N/A | N/A | N/A | D | N/A | N/A | N/A | N/A | N/A | AE-0237 | ELECTRO INTERIOR S R L | Esquema 5 de la norma UNIT-ISO/IEC 17067:2013
Interruptores automáticos - sobrecorriente | EATON | PLZM-D32/1N | Interruptor automático | 230 | N/A | 32 | 1P+N | N/A | 10.0 | N/A | N/A | N/A | N/A | N/A | N/A | N/A | N/A | N/A | D | N/A | N/A | N/A | N/A | N/A | AE-0237 | ELECTRO INTERIOR S R L | Esquema 5 de la norma UNIT-ISO/IEC 17067:2013
Interruptores automáticos - sobrecorriente | EATON | PLZM-D25/1N | Interruptor automático | 230 | N/A | 25 | 1P+N | N/A | 10.0 | N/A | N/A | N/A | N/A | N/A | N/A | N/A | N/A | N/A | D | N/A | N/A | N/A | N/A | N/A | AE-0237 | ELECTRO INTERIOR S R L | Esquema 5 de la norma UNIT-ISO/IEC 17067:2013
Interruptores automáticos - sobrecorriente | EATON | PLZM-D20/1N | Interruptor automático | 230 | N/A | 20 | 1P+N | N/A | 10.0 | N/A | N/A | N/A | N/A | N/A | N/A | N/A | N/A | N/A | D | N/A | N/A | N/A | N/A | N/A | AE-0237 | ELECTRO INTERIOR S R L | Esquema 5 de la norma UNIT-ISO/IEC 17067:2013
Interruptores automáticos - sobrecorriente | EATON | PLS6-B25/3N | Interruptor automático | 400 | N/A | 25 | 3P+N | N/A | 6.0 | N/A | N/A | N/A | N/A | N/A | N/A | N/A | N/A | N/A | B | N/A | N/A | N/A | N/A | N/A | AE-0237 | ELECTRO INTERIOR S R L | Esquema 5 de la norma UNIT-ISO/IEC 17067:2013
Interruptores automáticos - sobrecorriente | EATON | PLZM-D10/1N | Interruptor automático | 230 | N/A | 10 | 1P+N | N/A | 10.0 | N/A | N/A | N/A | N/A | N/A | N/A | N/A | N/A | N/A | D | N/A | N/A | N/A | N/A | N/A | AE-0237 | ELECTRO INTERIOR S R L | Esquema 5 de la norma UNIT-ISO/IEC 17067:2013
Interruptores automáticos - sobrecorriente | EATON | PLS6-B40/4 | Interruptor automático | 400 | N/A | 40 | 4P | N/A | 6.0 | N/A | N/A | N/A | N/A | N/A | N/A | N/A | N/A | N/A | B | N/A | N/A | N/A | N/A | N/A | AE-0237 | ELECTRO INTERIOR S R L | Esquema 5 de la norma UNIT-ISO/IEC 17067:2013
Interruptores automáticos - sobrecorriente | EATON | PLZM-B63/1N | Interruptor automático | 230 | N/A | 63 | 1P+N | N/A | 10.0 | N/A | N/A | N/A | N/A | N/A | N/A | N/A | N/A | N/A | B | N/A | N/A | N/A | N/A | N/A | AE-0237 | ELECTRO INTERIOR S R L | Esquema 5 de la norma UNIT-ISO/IEC 17067:2013
Interruptores automáticos - sobrecorriente | EATON | PLSM-C40/2 | Interruptor automático | 400 | N/A | 40 | 2P | N/A | 10.0 | N/A | N/A | N/A | N/A | N/A | N/A | N/A | N/A | N/A | C | N/A | N/A | N/A | N/A | N/A | AE-0237 | ELECTRO INTERIOR S R L | Esquema 5 de la norma UNIT-ISO/IEC 17067:2013
Interruptores automáticos - sobrecorriente | EATON | PLZM-B40/1N | Interruptor automático | 230 | N/A | 40 | 1P+N | N/A | 10.0 | N/A | N/A | N/A | N/A | N/A | N/A | N/A | N/A | N/A | B | N/A | N/A | N/A | N/A | N/A | AE-0237 | ELECTRO INTERIOR S R L | Esquema 5 de la norma UNIT-ISO/IEC 17067:2013
Interruptores automáticos - sobrecorriente | EATON | PLZM-B32/1N | Interruptor automático | 230 | N/A | 32 | 1P+N | N/A | 10.0 | N/A | N/A | N/A | N/A | N/A | N/A | N/A | N/A | N/A | B | N/A | N/A | N/A | N/A | N/A | AE-0237 | ELECTRO INTERIOR S R L | Esquema 5 de la norma UNIT-ISO/IEC 17067:2013
Interruptores automáticos - sobrecorriente | EATON | PLZM-B25/1N | Interruptor automático | 230 | N/A | 25 | 1P+N | N/A | 10.0 | N/A | N/A | N/A | N/A | N/A | N/A | N/A | N/A | N/A | B | N/A | N/A | N/A | N/A | N/A | AE-0237 | ELECTRO INTERIOR S R L | Esquema 5 de la norma UNIT-ISO/IEC 17067:2013
Interruptores automáticos - sobrecorriente | EATON | PLZM-B20/1N | Interruptor automático | 230 | N/A | 20 | 1P+N | N/A | 10.0 | N/A | N/A | N/A | N/A | N/A | N/A | N/A | N/A | N/A | B | N/A | N/A | N/A | N/A | N/A | AE-0237 | ELECTRO INTERIOR S R L | Esquema 5 de la norma UNIT-ISO/IEC 17067:2013
Interruptores automáticos - sobrecorriente | EATON | PLZM-B16/1N | Interruptor automático | 230 | N/A | 16 | 1P+N | N/A | 10.0 | N/A | N/A | N/A | N/A | N/A | N/A | N/A | N/A | N/A | B | N/A | N/A | N/A | N/A | N/A | AE-0237 | ELECTRO INTERIOR S R L | Esquema 5 de la norma UNIT-ISO/IEC 17067:2013
Interruptores automáticos - sobrecorriente | EATON | PLZM-B10/1N | Interruptor automático | 230 | N/A | 10 | 1P+N | N/A | 10.0 | N/A | N/A | N/A | N/A | N/A | N/A | N/A | N/A | N/A | B | N/A | N/A | N/A | N/A | N/A | AE-0237 | ELECTRO INTERIOR S R L | Esquema 5 de la norma UNIT-ISO/IEC 17067:2013
Interruptores automáticos - sobrecorriente | EATON | PLZM-D16/1N | Interruptor automático | 230 | N/A | 16 | 1P+N | N/A | 10.0 | N/A | N/A | N/A | N/A | N/A | N/A | N/A | N/A | N/A | D | N/A | N/A | N/A | N/A | N/A | AE-0237 | ELECTRO INTERIOR S R L | Esquema 5 de la norma UNIT-ISO/IEC 17067:2013
Interruptores automáticos - sobrecorriente | EATON | PLS6-B32/4 | Interruptor automático | 400 | N/A | 32 | 4P | N/A | 6.0 | N/A | N/A | N/A | N/A | N/A | N/A | N/A | N/A | N/A | B | N/A | N/A | N/A | N/A | N/A | AE-0237 | ELECTRO INTERIOR S R L | Esquema 5 de la norma UNIT-ISO/IEC 17067:2013
Interruptores automáticos - sobrecorriente | EATON | PLS4 - C6/2 | Interruptor automático | 400 | N/A | 6 | 2P | N/A | 4.5 | N/A | N/A | N/A | N/A | N/A | N/A | N/A | N/A | N/A | C | N/A | N/A | N/A | N/A | N/A | AE-0237 | ELECTRO INTERIOR S R L | Esquema 5 de la norma UNIT-ISO/IEC 17067:2013
Interruptores automáticos - sobrecorriente | EATON | PLS6-D10/3N | Interruptor automático | 400 | N/A | 10 | 3P+N | N/A | 6.0 | N/A | N/A | N/A | N/A | N/A | N/A | N/A | N/A | N/A | D | N/A | N/A | N/A | N/A | N/A | AE-0237 | ELECTRO INTERIOR S R L | Esquema 5 de la norma UNIT-ISO/IEC 17067:2013
Interruptores automáticos - sobrecorriente | EATON | PLS6-B25/4 | Interruptor automático | 400 | N/A | 25 | 4P | N/A | 6.0 | N/A | N/A | N/A | N/A | N/A | N/A | N/A | N/A | N/A | B | N/A | N/A | N/A | N/A | N/A | AE-0237 | ELECTRO INTERIOR S R L | Esquema 5 de la norma UNIT-ISO/IEC 17067:2013
Interruptores automáticos - sobrecorriente | EATON | PLS6-B10/3N | Interruptor automático | 400 | N/A | 10 | 3P+N | N/A | 6.0 | N/A | N/A | N/A | N/A | N/A | N/A | N/A | N/A | N/A | B | N/A | N/A | N/A | N/A | N/A | AE-0237 | ELECTRO INTERIOR S R L | Esquema 5 de la norma UNIT-ISO/IEC 17067:2013
Interruptores automáticos - sobrecorriente | EATON | PLSM-D20/4 | Interruptor automático | 400 | N/A | 20 | 4P | N/A | 10.0 | N/A | N/A | N/A | N/A | N/A | N/A | N/A | N/A | N/A | D | N/A | N/A | N/A | N/A | N/A | AE-0237 | ELECTRO INTERIOR S R L | Esquema 5 de la norma UNIT-ISO/IEC 17067:2013
Interruptores automáticos - sobrecorriente | EATON | PLSM-D16/4 | Interruptor automático | 400 | N/A | 16 | 4P | N/A | 10.0 | N/A | N/A | N/A | N/A | N/A | N/A | N/A | N/A | N/A | D | N/A | N/A | N/A | N/A | N/A | AE-0237 | ELECTRO INTERIOR S R L | Esquema 5 de la norma UNIT-ISO/IEC 17067:2013
Interruptores automáticos - sobrecorriente | EATON | PLSM-D10/4 | Interruptor automático | 400 | N/A | 10 | 4P | N/A | 10.0 | N/A | N/A | N/A | N/A | N/A | N/A | N/A | N/A | N/A | D | N/A | N/A | N/A | N/A | N/A | AE-0237 | ELECTRO INTERIOR S R L | Esquema 5 de la norma UNIT-ISO/IEC 17067:2013
Interruptores automáticos - sobrecorriente | EATON | PLS6-B63/4 | Interruptor automático | 400 | N/A | 63 | 4P | N/A | 6.0 | N/A | N/A | N/A | N/A | N/A | N/A | N/A | N/A | N/A | B | N/A | N/A | N/A | N/A | N/A | AE-0237 | ELECTRO INTERIOR S R L | Esquema 5 de la norma UNIT-ISO/IEC 17067:2013
Interruptores automáticos - sobrecorriente | EATON | PLSM-C20/2 | Interruptor automático | 400 | N/A | 20 | 2P | N/A | 10.0 | N/A | N/A | N/A | N/A | N/A | N/A | N/A | N/A | N/A | C | N/A | N/A | N/A | N/A | N/A | AE-0237 | ELECTRO INTERIOR S R L | Esquema 5 de la norma UNIT-ISO/IEC 17067:2013
Interruptores automáticos - sobrecorriente | EATON | PLS6-C10/4 | Interruptor automático | 400 | N/A | 10 | 4P | N/A | 6.0 | N/A | N/A | N/A | N/A | N/A | N/A | N/A | N/A | N/A | C | N/A | N/A | N/A | N/A | N/A | AE-0237 | ELECTRO INTERIOR S R L | Esquema 5 de la norma UNIT-ISO/IEC 17067:2013
Interruptores automáticos - sobrecorriente | EATON | PLZM-B50/1N | Interruptor automático | 230 | N/A | 50 | 1P+N | N/A | 10.0 | N/A | N/A | N/A | N/A | N/A | N/A | N/A | N/A | N/A | B | N/A | N/A | N/A | N/A | N/A | AE-0237 | ELECTRO INTERIOR S R L | Esquema 5 de la norma UNIT-ISO/IEC 17067:2013
Interruptores automáticos - sobrecorriente | EATON | PLSM-D32/4 | Interruptor automático | 400 | N/A | 32 | 4P | N/A | 10.0 | N/A | N/A | N/A | N/A | N/A | N/A | N/A | N/A | N/A | D | N/A | N/A | N/A | N/A | N/A | AE-0237 | ELECTRO INTERIOR S R L | Esquema 5 de la norma UNIT-ISO/IEC 17067:2013
Interruptores automáticos - sobrecorriente | EATON | PLS6-B20/4 | Interruptor automático | 400 | N/A | 20 | 4P | N/A | 6.0 | N/A | N/A | N/A | N/A | N/A | N/A | N/A | N/A | N/A | B | N/A | N/A | N/A | N/A | N/A | AE-0237 | ELECTRO INTERIOR S R L | Esquema 5 de la norma UNIT-ISO/IEC 17067:2013
Interruptores automáticos - sobrecorriente | EATON | PLS6-B16/4 | Interruptor automático | 400 | N/A | 16 | 4P | N/A | 6.0 | N/A | N/A | N/A | N/A | N/A | N/A | N/A | N/A | N/A | B | N/A | N/A | N/A | N/A | N/A | AE-0237 | ELECTRO INTERIOR S R L | Esquema 5 de la norma UNIT-ISO/IEC 17067:2013
Interruptores automáticos - sobrecorriente | EATON | PLS6-B10/4 | Interruptor automático | 400 | N/A | 10 | 4P | N/A | 6.0 | N/A | N/A | N/A | N/A | N/A | N/A | N/A | N/A | N/A | B | N/A | N/A | N/A | N/A | N/A | AE-0237 | ELECTRO INTERIOR S R L | Esquema 5 de la norma UNIT-ISO/IEC 17067:2013
Interruptores automáticos - sobrecorriente | EATON | PLS6-B6/4 | Interruptor automático | 400 | N/A | 6 | 4P | N/A | 6.0 | N/A | N/A | N/A | N/A | N/A | N/A | N/A | N/A | N/A | B | N/A | N/A | N/A | N/A | N/A | AE-0237 | ELECTRO INTERIOR S R L | Esquema 5 de la norma UNIT-ISO/IEC 17067:2013
Interruptores automáticos - sobrecorriente | EATON | PLS6-C63/4 | Interruptor automático | 400 | N/A | 63 | 4P | N/A | 6.0 | N/A | N/A | N/A | N/A | N/A | N/A | N/A | N/A | N/A | C | N/A | N/A | N/A | N/A | N/A | AE-0237 | ELECTRO INTERIOR S R L | Esquema 5 de la norma UNIT-ISO/IEC 17067:2013
Interruptores automáticos - sobrecorriente | EATON | PLS6-C50/4 | Interruptor automático | 400 | N/A | 50 | 4P | N/A | 6.0 | N/A | N/A | N/A | N/A | N/A | N/A | N/A | N/A | N/A | C | N/A | N/A | N/A | N/A | N/A | AE-0237 | ELECTRO INTERIOR S R L | Esquema 5 de la norma UNIT-ISO/IEC 17067:2013
Interruptores automáticos - sobrecorriente | EATON | PLS6-B20/3N | Interruptor automático | 400 | N/A | 20 | 3P+N | N/A | 6.0 | N/A | N/A | N/A | N/A | N/A | N/A | N/A | N/A | N/A | B | N/A | N/A | N/A | N/A | N/A | AE-0237 | ELECTRO INTERIOR S R L | Esquema 5 de la norma UNIT-ISO/IEC 17067:2013
Interruptores automáticos - sobrecorriente | EATON | PLS6-B50/4 | Interruptor automático | 400 | N/A | 50 | 4P | N/A | 6.0 | N/A | N/A | N/A | N/A | N/A | N/A | N/A | N/A | N/A | B | N/A | N/A | N/A | N/A | N/A | AE-0237 | ELECTRO INTERIOR S R L | Esquema 5 de la norma UNIT-ISO/IEC 17067:2013
Interruptores automáticos - sobrecorriente | EATON | PLS6-C6/3N | Interruptor automático | 400 | N/A | 6 | 3P+N | N/A | 6.0 | N/A | N/A | N/A | N/A | N/A | N/A | N/A | N/A | N/A | C | N/A | N/A | N/A | N/A | N/A | AE-0237 | ELECTRO INTERIOR S R L | Esquema 5 de la norma UNIT-ISO/IEC 17067:2013
Interruptores automáticos - sobrecorriente | EATON | PLS4 - C32 | Interruptor automático | 230-400 | N/A | 32 | 1P | N/A | 4.5 | N/A | N/A | N/A | N/A | N/A | N/A | N/A | N/A | N/A | C | N/A | N/A | N/A | N/A | N/A | AE-0237 | ELECTRO INTERIOR S R L | Esquema 5 de la norma UNIT-ISO/IEC 17067:2013
Interruptores automáticos - sobrecorriente | EATON | PLS6-C63/3N | Interruptor automático | 400 | N/A | 63 | 3P+N | N/A | 6.0 | N/A | N/A | N/A | N/A | N/A | N/A | N/A | N/A | N/A | C | N/A | N/A | N/A | N/A | N/A | AE-0237 | ELECTRO INTERIOR S R L | Esquema 5 de la norma UNIT-ISO/IEC 17067:2013
Interruptores automáticos - sobrecorriente | EATON | PLS6-C50/3N | Interruptor automático | 400 | N/A | 50 | 3P+N | N/A | 6.0 | N/A | N/A | N/A | N/A | N/A | N/A | N/A | N/A | N/A | C | N/A | N/A | N/A | N/A | N/A | AE-0237 | ELECTRO INTERIOR S R L | Esquema 5 de la norma UNIT-ISO/IEC 17067:2013
Interruptores automáticos - sobrecorriente | EATON | PLS6-C40/3N | Interruptor automático | 400 | N/A | 40 | 3P+N | N/A | 6.0 | N/A | N/A | N/A | N/A | N/A | N/A | N/A | N/A | N/A | C | N/A | N/A | N/A | N/A | N/A | AE-0237 | ELECTRO INTERIOR S R L | Esquema 5 de la norma UNIT-ISO/IEC 17067:2013
Interruptores automáticos - sobrecorriente | EATON | PLS6-C32/3N | Interruptor automático | 400 | N/A | 32 | 3P+N | N/A | 6.0 | N/A | N/A | N/A | N/A | N/A | N/A | N/A | N/A | N/A | C | N/A | N/A | N/A | N/A | N/A | AE-0237 | ELECTRO INTERIOR S R L | Esquema 5 de la norma UNIT-ISO/IEC 17067:2013
Interruptores automáticos - sobrecorriente | EATON | PLS6-C25/3N | Interruptor automático | 400 | N/A | 25 | 3P+N | N/A | 6.0 | N/A | N/A | N/A | N/A | N/A | N/A | N/A | N/A | N/A | C | N/A | N/A | N/A | N/A | N/A | AE-0237 | ELECTRO INTERIOR S R L | Esquema 5 de la norma UNIT-ISO/IEC 17067:2013
Interruptores automáticos - sobrecorriente | EATON | PLS6-B63/3 | Interruptor automático | 400 | N/A | 63 | 3P | N/A | 6.0 | N/A | N/A | N/A | N/A | N/A | N/A | N/A | N/A | N/A | B | N/A | N/A | N/A | N/A | N/A | AE-0237 | ELECTRO INTERIOR S R L | Esquema 5 de la norma UNIT-ISO/IEC 17067:2013
Interruptores automáticos - sobrecorriente | EATON | PLS6-C32/2 | Interruptor automático | 400 | N/A | 32 | 2P | N/A | 6.0 | N/A | N/A | N/A | N/A | N/A | N/A | N/A | N/A | N/A | C | N/A | N/A | N/A | N/A | N/A | AE-0237 | ELECTRO INTERIOR S R L | Esquema 5 de la norma UNIT-ISO/IEC 17067:2013
Interruptores automáticos - sobrecorriente | EATON | PLS6-D6/3 | Interruptor automático | 400 | N/A | 6 | 3P | N/A | 6.0 | N/A | N/A | N/A | N/A | N/A | N/A | N/A | N/A | N/A | D | N/A | N/A | N/A | N/A | N/A | AE-0237 | ELECTRO INTERIOR S R L | Esquema 5 de la norma UNIT-ISO/IEC 17067:2013
Interruptores automáticos - sobrecorriente | EATON | PLS6-C10/3N | Interruptor automático | 400 | N/A | 10 | 3P+N | N/A | 6.0 | N/A | N/A | N/A | N/A | N/A | N/A | N/A | N/A | N/A | C | N/A | N/A | N/A | N/A | N/A | AE-0237 | ELECTRO INTERIOR S R L | Esquema 5 de la norma UNIT-ISO/IEC 17067:2013
Interruptores automáticos - sobrecorriente | EATON | PLS6-D40/3 | Interruptor automático | 400 | N/A | 40 | 3P | N/A | 6.0 | N/A | N/A | N/A | N/A | N/A | N/A | N/A | N/A | N/A | D | N/A | N/A | N/A | N/A | N/A | AE-0237 | ELECTRO INTERIOR S R L | Esquema 5 de la norma UNIT-ISO/IEC 17067:2013
Interruptores automáticos - sobrecorriente | EATON | PLS6-D25/3 | Interruptor automático | 400 | N/A | 25 | 3P | N/A | 6.0 | N/A | N/A | N/A | N/A | N/A | N/A | N/A | N/A | N/A | D | N/A | N/A | N/A | N/A | N/A | AE-0237 | ELECTRO INTERIOR S R L | Esquema 5 de la norma UNIT-ISO/IEC 17067:2013
Interruptores automáticos - sobrecorriente | EATON | PLS6-D16/3 | Interruptor automático | 400 | N/A | 16 | 3P | N/A | 6.0 | N/A | N/A | N/A | N/A | N/A | N/A | N/A | N/A | N/A | D | N/A | N/A | N/A | N/A | N/A | AE-0237 | ELECTRO INTERIOR S R L | Esquema 5 de la norma UNIT-ISO/IEC 17067:2013
Interruptores automáticos - sobrecorriente | EATON | PLS6-C20/3N | Interruptor automático | 400 | N/A | 20 | 3P+N | N/A | 6.0 | N/A | N/A | N/A | N/A | N/A | N/A | N/A | N/A | N/A | C | N/A | N/A | N/A | N/A | N/A | AE-0237 | ELECTRO INTERIOR S R L | Esquema 5 de la norma UNIT-ISO/IEC 17067:2013
Interruptores automáticos - sobrecorriente | EATON | PLZ6-D20/1N | Interruptor automático | 230 | N/A | 20 | 1P+N | N/A | 6.0 | N/A | N/A | N/A | N/A | N/A | N/A | N/A | N/A | N/A | D | N/A | N/A | N/A | N/A | N/A | AE-0237 | ELECTRO INTERIOR S R L | Esquema 5 de la norma UNIT-ISO/IEC 17067:2013
Interruptores automáticos - sobrecorriente | EATON | PLS6-C40/4 | Interruptor automático | 400 | N/A | 40 | 4P | N/A | 6.0 | N/A | N/A | N/A | N/A | N/A | N/A | N/A | N/A | N/A | C | N/A | N/A | N/A | N/A | N/A | AE-0237 | ELECTRO INTERIOR S R L | Esquema 5 de la norma UNIT-ISO/IEC 17067:2013
Interruptores automáticos - sobrecorriente | EATON | PLS6-C25/2 | Interruptor automático | 400 | N/A | 25 | 2P | N/A | 6.0 | N/A | N/A | N/A | N/A | N/A | N/A | N/A | N/A | N/A | C | N/A | N/A | N/A | N/A | N/A | AE-0237 | ELECTRO INTERIOR S R L | Esquema 5 de la norma UNIT-ISO/IEC 17067:2013
Interruptores automáticos - sobrecorriente | EATON | PLS6-C20/2 | Interruptor automático | 400 | N/A | 20 | 2P | N/A | 6.0 | N/A | N/A | N/A | N/A | N/A | N/A | N/A | N/A | N/A | C | N/A | N/A | N/A | N/A | N/A | AE-0237 | ELECTRO INTERIOR S R L | Esquema 5 de la norma UNIT-ISO/IEC 17067:2013
Interruptores automáticos - sobrecorriente | EATON | PLS6-C16/3N | Interruptor automático | 400 | N/A | 16 | 3P+N | N/A | 6.0 | N/A | N/A | N/A | N/A | N/A | N/A | N/A | N/A | N/A | C | N/A | N/A | N/A | N/A | N/A | AE-0237 | ELECTRO INTERIOR S R L | Esquema 5 de la norma UNIT-ISO/IEC 17067:2013
Interruptores automáticos - sobrecorriente | EATON | PLS6-D10/3 | Interruptor automático | 400 | N/A | 10 | 3P | N/A | 6.0 | N/A | N/A | N/A | N/A | N/A | N/A | N/A | N/A | N/A | D | N/A | N/A | N/A | N/A | N/A | AE-0237 | ELECTRO INTERIOR S R L | Esquema 5 de la norma UNIT-ISO/IEC 17067:2013
Interruptores automáticos - sobrecorriente | EATON | PLSM-B32/3N | Interruptor automático | 400 | N/A | 32 | 3P+N | N/A | 10.0 | N/A | N/A | N/A | N/A | N/A | N/A | N/A | N/A | N/A | B | N/A | N/A | N/A | N/A | N/A | AE-0237 | ELECTRO INTERIOR S R L | Esquema 5 de la norma UNIT-ISO/IEC 17067:2013
Interruptores automáticos - sobrecorriente | EATON | PLS6-C63/3 | Interruptor automático | 400 | N/A | 63 | 3P | N/A | 6.0 | N/A | N/A | N/A | N/A | N/A | N/A | N/A | N/A | N/A | C | N/A | N/A | N/A | N/A | N/A | AE-0237 | ELECTRO INTERIOR S R L | Esquema 5 de la norma UNIT-ISO/IEC 17067:2013
Interruptores automáticos - sobrecorriente | EATON | PLS6-B40/3 | Interruptor automático | 400 | N/A | 40 | 3P | N/A | 6.0 | N/A | N/A | N/A | N/A | N/A | N/A | N/A | N/A | N/A | B | N/A | N/A | N/A | N/A | N/A | AE-0237 | ELECTRO INTERIOR S R L | Esquema 5 de la norma UNIT-ISO/IEC 17067:2013
Interruptores automáticos - sobrecorriente | EATON | PLS6-B32/3 | Interruptor automático | 400 | N/A | 32 | 3P | N/A | 6.0 | N/A | N/A | N/A | N/A | N/A | N/A | N/A | N/A | N/A | B | N/A | N/A | N/A | N/A | N/A | AE-0237 | ELECTRO INTERIOR S R L | Esquema 5 de la norma UNIT-ISO/IEC 17067:2013
Interruptores automáticos - sobrecorriente | EATON | PLS6-B25/3 | Interruptor automático | 400 | N/A | 25 | 3P | N/A | 6.0 | N/A | N/A | N/A | N/A | N/A | N/A | N/A | N/A | N/A | B | N/A | N/A | N/A | N/A | N/A | AE-0237 | ELECTRO INTERIOR S R L | Esquema 5 de la norma UNIT-ISO/IEC 17067:2013
Interruptores automáticos - sobrecorriente | EATON | PLS6-B20/3 | Interruptor automático | 400 | N/A | 20 | 3P | N/A | 6.0 | N/A | N/A | N/A | N/A | N/A | N/A | N/A | N/A | N/A | B | N/A | N/A | N/A | N/A | N/A | AE-0237 | ELECTRO INTERIOR S R L | Esquema 5 de la norma UNIT-ISO/IEC 17067:2013
Interruptores automáticos - sobrecorriente | EATON | PLS6-B16/3 | Interruptor automático | 400 | N/A | 16 | 3P | N/A | 6.0 | N/A | N/A | N/A | N/A | N/A | N/A | N/A | N/A | N/A | B | N/A | N/A | N/A | N/A | N/A | AE-0237 | ELECTRO INTERIOR S R L | Esquema 5 de la norma UNIT-ISO/IEC 17067:2013
Interruptores automáticos - sobrecorriente | EATON | PLS6-C6/3 | Interruptor automático | 400 | N/A | 6 | 3P | N/A | 6.0 | N/A | N/A | N/A | N/A | N/A | N/A | N/A | N/A | N/A | C | N/A | N/A | N/A | N/A | N/A | AE-0237 | ELECTRO INTERIOR S R L | Esquema 5 de la norma UNIT-ISO/IEC 17067:2013
Interruptores automáticos - sobrecorriente | EATON | PLS6-B6/3 | Interruptor automático | 400 | N/A | 6 | 3P | N/A | 6.0 | N/A | N/A | N/A | N/A | N/A | N/A | N/A | N/A | N/A | B | N/A | N/A | N/A | N/A | N/A | AE-0237 | ELECTRO INTERIOR S R L | Esquema 5 de la norma UNIT-ISO/IEC 17067:2013
Interruptores automáticos - sobrecorriente | EATON | PLS6-C6/2 | Interruptor automático | 400 | N/A | 6 | 2P | N/A | 6.0 | N/A | N/A | N/A | N/A | N/A | N/A | N/A | N/A | N/A | C | N/A | N/A | N/A | N/A | N/A | AE-0237 | ELECTRO INTERIOR S R L | Esquema 5 de la norma UNIT-ISO/IEC 17067:2013
Interruptores automáticos - sobrecorriente | EATON | PLS6-C50/3 | Interruptor automático | 400 | N/A | 50 | 3P | N/A | 6.0 | N/A | N/A | N/A | N/A | N/A | N/A | N/A | N/A | N/A | C | N/A | N/A | N/A | N/A | N/A | AE-0237 | ELECTRO INTERIOR S R L | Esquema 5 de la norma UNIT-ISO/IEC 17067:2013
Interruptores automáticos - sobrecorriente | EATON | PLS6-C40/3 | Interruptor automático | 400 | N/A | 40 | 3P | N/A | 6.0 | N/A | N/A | N/A | N/A | N/A | N/A | N/A | N/A | N/A | C | N/A | N/A | N/A | N/A | N/A | AE-0237 | ELECTRO INTERIOR S R L | Esquema 5 de la norma UNIT-ISO/IEC 17067:2013
Interruptores automáticos - sobrecorriente | EATON | PLS6-C32/3 | Interruptor automático | 400 | N/A | 32 | 3P | N/A | 6.0 | N/A | N/A | N/A | N/A | N/A | N/A | N/A | N/A | N/A | C | N/A | N/A | N/A | N/A | N/A | AE-0237 | ELECTRO INTERIOR S R L | Esquema 5 de la norma UNIT-ISO/IEC 17067:2013
Interruptores automáticos - sobrecorriente | EATON | PLS6-C25/3 | Interruptor automático | 400 | N/A | 25 | 3P | N/A | 6.0 | N/A | N/A | N/A | N/A | N/A | N/A | N/A | N/A | N/A | C | N/A | N/A | N/A | N/A | N/A | AE-0237 | ELECTRO INTERIOR S R L | Esquema 5 de la norma UNIT-ISO/IEC 17067:2013
Interruptores automáticos - sobrecorriente | EATON | PLS6-C20/3 | Interruptor automático | 400 | N/A | 20 | 3P | N/A | 6.0 | N/A | N/A | N/A | N/A | N/A | N/A | N/A | N/A | N/A | C | N/A | N/A | N/A | N/A | N/A | AE-0237 | ELECTRO INTERIOR S R L | Esquema 5 de la norma UNIT-ISO/IEC 17067:2013
Interruptores automáticos - sobrecorriente | EATON | PLS6-C16/3 | Interruptor automático | 400 | N/A | 16 | 3P | N/A | 6.0 | N/A | N/A | N/A | N/A | N/A | N/A | N/A | N/A | N/A | C | N/A | N/A | N/A | N/A | N/A | AE-0237 | ELECTRO INTERIOR S R L | Esquema 5 de la norma UNIT-ISO/IEC 17067:2013
Interruptores automáticos - sobrecorriente | EATON | PLS6-C10/3 | Interruptor automático | 400 | N/A | 10 | 3P | N/A | 6.0 | N/A | N/A | N/A | N/A | N/A | N/A | N/A | N/A | N/A | C | N/A | N/A | N/A | N/A | N/A | AE-0237 | ELECTRO INTERIOR S R L | Esquema 5 de la norma UNIT-ISO/IEC 17067:2013
Interruptores automáticos - sobrecorriente | EATON | PLS6-B10/3 | Interruptor automático | 400 | N/A | 10 | 3P | N/A | 6.0 | N/A | N/A | N/A | N/A | N/A | N/A | N/A | N/A | N/A | B | N/A | N/A | N/A | N/A | N/A | AE-0237 | ELECTRO INTERIOR S R L | Esquema 5 de la norma UNIT-ISO/IEC 17067:2013
Interruptores automáticos - sobrecorriente | EATON | PLS6-B50/3 | Interruptor automático | 400 | N/A | 50 | 3P | N/A | 6.0 | N/A | N/A | N/A | N/A | N/A | N/A | N/A | N/A | N/A | B | N/A | N/A | N/A | N/A | N/A | AE-0237 | ELECTRO INTERIOR S R L | Esquema 5 de la norma UNIT-ISO/IEC 17067:2013
Interruptores automáticos - sobrecorriente | EATON | PLS4 - C40 | Interruptor automático | 230-400 | N/A | 40 | 1P | N/A | 4.5 | N/A | N/A | N/A | N/A | N/A | N/A | N/A | N/A | N/A | C | N/A | N/A | N/A | N/A | N/A | AE-0237 | ELECTRO INTERIOR S R L | Esquema 5 de la norma UNIT-ISO/IEC 17067:2013
Interruptores automáticos - sobrecorriente | EATON | PLS6-B40/2 | Interruptor automático | 400 | N/A | 40 | 2P | N/A | 6.0 | N/A | N/A | N/A | N/A | N/A | N/A | N/A | N/A | N/A | B | N/A | N/A | N/A | N/A | N/A | AE-0237 | ELECTRO INTERIOR S R L | Esquema 5 de la norma UNIT-ISO/IEC 17067:2013
Interruptores automáticos - sobrecorriente | EATON | PLS6-B6/3N | Interruptor automático | 400 | N/A | 6 | 3P+N | N/A | 6.0 | N/A | N/A | N/A | N/A | N/A | N/A | N/A | N/A | N/A | B | N/A | N/A | N/A | N/A | N/A | AE-0237 | ELECTRO INTERIOR S R L | Esquema 5 de la norma UNIT-ISO/IEC 17067:2013
Interruptores automáticos - sobrecorriente | EATON | PLS6-B25/2 | Interruptor automático | 400 | N/A | 25 | 2P | N/A | 6.0 | N/A | N/A | N/A | N/A | N/A | N/A | N/A | N/A | N/A | B | N/A | N/A | N/A | N/A | N/A | AE-0237 | ELECTRO INTERIOR S R L | Esquema 5 de la norma UNIT-ISO/IEC 17067:2013
Interruptores automáticos - sobrecorriente | EATON | PLS6-B20/2 | Interruptor automático | 400 | N/A | 20 | 2P | N/A | 6.0 | N/A | N/A | N/A | N/A | N/A | N/A | N/A | N/A | N/A | B | N/A | N/A | N/A | N/A | N/A | AE-0237 | ELECTRO INTERIOR S R L | Esquema 5 de la norma UNIT-ISO/IEC 17067:2013
Interruptores automáticos - sobrecorriente | EATON | PLS6-B16/2 | Interruptor automático | 400 | N/A | 16 | 2P | N/A | 6.0 | N/A | N/A | N/A | N/A | N/A | N/A | N/A | N/A | N/A | B | N/A | N/A | N/A | N/A | N/A | AE-0237 | ELECTRO INTERIOR S R L | Esquema 5 de la norma UNIT-ISO/IEC 17067:2013
Interruptores automáticos - sobrecorriente | EATON | PLS6-B10/2 | Interruptor automático | 400 | N/A | 10 | 2P | N/A | 6.0 | N/A | N/A | N/A | N/A | N/A | N/A | N/A | N/A | N/A | B | N/A | N/A | N/A | N/A | N/A | AE-0237 | ELECTRO INTERIOR S R L | Esquema 5 de la norma UNIT-ISO/IEC 17067:2013
Interruptores automáticos - sobrecorriente | EATON | PLS6-B6/2 | Interruptor automático | 400 | N/A | 6 | 2P | N/A | 6.0 | N/A | N/A | N/A | N/A | N/A | N/A | N/A | N/A | N/A | B | N/A | N/A | N/A | N/A | N/A | AE-0237 | ELECTRO INTERIOR S R L | Esquema 5 de la norma UNIT-ISO/IEC 17067:2013
Interruptores automáticos - sobrecorriente | EATON | PLS6-C16/2 | Interruptor automático | 400 | N/A | 16 | 2P | N/A | 6.0 | N/A | N/A | N/A | N/A | N/A | N/A | N/A | N/A | N/A | C | N/A | N/A | N/A | N/A | N/A | AE-0237 | ELECTRO INTERIOR S R L | Esquema 5 de la norma UNIT-ISO/IEC 17067:2013
Interruptores automáticos - sobrecorriente | EATON | PLS6-B50/2 | Interruptor automático | 400 | N/A | 50 | 2P | N/A | 6.0 | N/A | N/A | N/A | N/A | N/A | N/A | N/A | N/A | N/A | B | N/A | N/A | N/A | N/A | N/A | AE-0237 | ELECTRO INTERIOR S R L | Esquema 5 de la norma UNIT-ISO/IEC 17067:2013
Interruptores automáticos - sobrecorriente | EATON | PLS6-D6/2 | Interruptor automático | 400 | N/A | 6 | 2P | N/A | 6.0 | N/A | N/A | N/A | N/A | N/A | N/A | N/A | N/A | N/A | D | N/A | N/A | N/A | N/A | N/A | AE-0237 | ELECTRO INTERIOR S R L | Esquema 5 de la norma UNIT-ISO/IEC 17067:2013
Interruptores automáticos - sobrecorriente | EATON | PLS6-C25/4 | Interruptor automático | 400 | N/A | 25 | 4P | N/A | 6.0 | N/A | N/A | N/A | N/A | N/A | N/A | N/A | N/A | N/A | C | N/A | N/A | N/A | N/A | N/A | AE-0237 | ELECTRO INTERIOR S R L | Esquema 5 de la norma UNIT-ISO/IEC 17067:2013
Interruptores automáticos - sobrecorriente | EATON | PLS4 - C50/2 | Interruptor automático | 400 | N/A | 50 | 2P | N/A | 4.5 | N/A | N/A | N/A | N/A | N/A | N/A | N/A | N/A | N/A | C | N/A | N/A | N/A | N/A | N/A | AE-0237 | ELECTRO INTERIOR S R L | Esquema 5 de la norma UNIT-ISO/IEC 17067:2013
Interruptores automáticos - sobrecorriente | EATON | PLS4 - C40/2 | Interruptor automático | 400 | N/A | 40 | 2P | N/A | 4.5 | N/A | N/A | N/A | N/A | N/A | N/A | N/A | N/A | N/A | C | N/A | N/A | N/A | N/A | N/A | AE-0237 | ELECTRO INTERIOR S R L | Esquema 5 de la norma UNIT-ISO/IEC 17067:2013
Interruptores automáticos - sobrecorriente | EATON | PLS4 - C32/2 | Interruptor automático | 400 | N/A | 32 | 2P | N/A | 4.5 | N/A | N/A | N/A | N/A | N/A | N/A | N/A | N/A | N/A | C | N/A | N/A | N/A | N/A | N/A | AE-0237 | ELECTRO INTERIOR S R L | Esquema 5 de la norma UNIT-ISO/IEC 17067:2013
Interruptores automáticos - sobrecorriente | EATON | PLS4 - C25/2 | Interruptor automático | 400 | N/A | 25 | 2P | N/A | 4.5 | N/A | N/A | N/A | N/A | N/A | N/A | N/A | N/A | N/A | C | N/A | N/A | N/A | N/A | N/A | AE-0237 | ELECTRO INTERIOR S R L | Esquema 5 de la norma UNIT-ISO/IEC 17067:2013
Interruptores automáticos - sobrecorriente | EATON | PLS4 - C20/2 | Interruptor automático | 400 | N/A | 20 | 2P | N/A | 4.5 | N/A | N/A | N/A | N/A | N/A | N/A | N/A | N/A | N/A | C | N/A | N/A | N/A | N/A | N/A | AE-0237 | ELECTRO INTERIOR S R L | Esquema 5 de la norma UNIT-ISO/IEC 17067:2013
Interruptores automáticos - sobrecorriente | EATON | PLS4 - C16/2 | Interruptor automático | 400 | N/A | 16 | 2P | N/A | 4.5 | N/A | N/A | N/A | N/A | N/A | N/A | N/A | N/A | N/A | C | N/A | N/A | N/A | N/A | N/A | AE-0237 | ELECTRO INTERIOR S R L | Esquema 5 de la norma UNIT-ISO/IEC 17067:2013
Interruptores automáticos - sobrecorriente | EATON | PLS4 - C10/3 | Interruptor automático | 400 | N/A | 10 | 3P | N/A | 4.5 | N/A | N/A | N/A | N/A | N/A | N/A | N/A | N/A | N/A | C | N/A | N/A | N/A | N/A | N/A | AE-0237 | ELECTRO INTERIOR S R L | Esquema 5 de la norma UNIT-ISO/IEC 17067:2013
Interruptores automáticos - sobrecorriente | EATON | PLS6-D40/2 | Interruptor automático | 400 | N/A | 40 | 2P | N/A | 6.0 | N/A | N/A | N/A | N/A | N/A | N/A | N/A | N/A | N/A | D | N/A | N/A | N/A | N/A | N/A | AE-0237 | ELECTRO INTERIOR S R L | Esquema 5 de la norma UNIT-ISO/IEC 17067:2013
Interruptores automáticos - sobrecorriente | EATON | PLZ6-B40/1N | Interruptor automático | 230 | N/A | 40 | 1P+N | N/A | 6.0 | N/A | N/A | N/A | N/A | N/A | N/A | N/A | N/A | N/A | B | N/A | N/A | N/A | N/A | N/A | AE-0237 | ELECTRO INTERIOR S R L | Esquema 5 de la norma UNIT-ISO/IEC 17067:2013
Interruptores automáticos - sobrecorriente | EATON | PLS6-D20/3 | Interruptor automático | 400 | N/A | 20 | 3P | N/A | 6.0 | N/A | N/A | N/A | N/A | N/A | N/A | N/A | N/A | N/A | D | N/A | N/A | N/A | N/A | N/A | AE-0237 | ELECTRO INTERIOR S R L | Esquema 5 de la norma UNIT-ISO/IEC 17067:2013
Interruptores automáticos - sobrecorriente | EATON | PLZ6-D40/1N | Interruptor automático | 230 | N/A | 40 | 1P+N | N/A | 6.0 | N/A | N/A | N/A | N/A | N/A | N/A | N/A | N/A | N/A | D | N/A | N/A | N/A | N/A | N/A | AE-0237 | ELECTRO INTERIOR S R L | Esquema 5 de la norma UNIT-ISO/IEC 17067:2013
Interruptores automáticos - sobrecorriente | EATON | PLS6-C50/2 | Interruptor automático | 400 | N/A | 50 | 2P | N/A | 6.0 | N/A | N/A | N/A | N/A | N/A | N/A | N/A | N/A | N/A | C | N/A | N/A | N/A | N/A | N/A | AE-0237 | ELECTRO INTERIOR S R L | Esquema 5 de la norma UNIT-ISO/IEC 17067:2013
Interruptores automáticos - sobrecorriente | EATON | PLZ6-D25/1N | Interruptor automático | 230 | N/A | 25 | 1P+N | N/A | 6.0 | N/A | N/A | N/A | N/A | N/A | N/A | N/A | N/A | N/A | D | N/A | N/A | N/A | N/A | N/A | AE-0237 | ELECTRO INTERIOR S R L | Esquema 5 de la norma UNIT-ISO/IEC 17067:2013
Interruptores automáticos - sobrecorriente | EATON | PLS6-C63/2 | Interruptor automático | 400 | N/A | 63 | 2P | N/A | 6.0 | N/A | N/A | N/A | N/A | N/A | N/A | N/A | N/A | N/A | C | N/A | N/A | N/A | N/A | N/A | AE-0237 | ELECTRO INTERIOR S R L | Esquema 5 de la norma UNIT-ISO/IEC 17067:2013
Interruptores automáticos - sobrecorriente | EATON | PLZ6-D16/1N | Interruptor automático | 230 | N/A | 16 | 1P+N | N/A | 6.0 | N/A | N/A | N/A | N/A | N/A | N/A | N/A | N/A | N/A | D | N/A | N/A | N/A | N/A | N/A | AE-0237 | ELECTRO INTERIOR S R L | Esquema 5 de la norma UNIT-ISO/IEC 17067:2013
Interruptores automáticos - sobrecorriente | EATON | PLZ6-D10/1N | Interruptor automático | 230 | N/A | 10 | 1P+N | N/A | 6.0 | N/A | N/A | N/A | N/A | N/A | N/A | N/A | N/A | N/A | D | N/A | N/A | N/A | N/A | N/A | AE-0237 | ELECTRO INTERIOR S R L | Esquema 5 de la norma UNIT-ISO/IEC 17067:2013
Interruptores automáticos - sobrecorriente | EATON | PLZ6-D6/1N | Interruptor automático | 230 | N/A | 6 | 1P+N | N/A | 6.0 | N/A | N/A | N/A | N/A | N/A | N/A | N/A | N/A | N/A | D | N/A | N/A | N/A | N/A | N/A | AE-0237 | ELECTRO INTERIOR S R L | Esquema 5 de la norma UNIT-ISO/IEC 17067:2013
Interruptores automáticos - sobrecorriente | EATON | PLS6-C40/2 | Interruptor automático | 400 | N/A | 40 | 2P | N/A | 6.0 | N/A | N/A | N/A | N/A | N/A | N/A | N/A | N/A | N/A | C | N/A | N/A | N/A | N/A | N/A | AE-0237 | ELECTRO INTERIOR S R L | Esquema 5 de la norma UNIT-ISO/IEC 17067:2013
Interruptores automáticos - sobrecorriente | EATON | PLZ6-B50/1N | Interruptor automático | 230 | N/A | 50 | 1P+N | N/A | 6.0 | N/A | N/A | N/A | N/A | N/A | N/A | N/A | N/A | N/A | B | N/A | N/A | N/A | N/A | N/A | AE-0237 | ELECTRO INTERIOR S R L | Esquema 5 de la norma UNIT-ISO/IEC 17067:2013
Interruptores automáticos - sobrecorriente | EATON | PLS6-B63/2 | Interruptor automático | 400 | N/A | 63 | 2P | N/A | 6.0 | N/A | N/A | N/A | N/A | N/A | N/A | N/A | N/A | N/A | B | N/A | N/A | N/A | N/A | N/A | AE-0237 | ELECTRO INTERIOR S R L | Esquema 5 de la norma UNIT-ISO/IEC 17067:2013
Interruptores automáticos - sobrecorriente | EATON | PLZ6-D32/1N | Interruptor automático | 230 | N/A | 32 | 1P+N | N/A | 6.0 | N/A | N/A | N/A | N/A | N/A | N/A | N/A | N/A | N/A | D | N/A | N/A | N/A | N/A | N/A | AE-0237 | ELECTRO INTERIOR S R L | Esquema 5 de la norma UNIT-ISO/IEC 17067:2013
Interruptores automáticos - sobrecorriente | EATON | PLS6-B32/2 | Interruptor automático | 400 | N/A | 32 | 2P | N/A | 6.0 | N/A | N/A | N/A | N/A | N/A | N/A | N/A | N/A | N/A | B | N/A | N/A | N/A | N/A | N/A | AE-0237 | ELECTRO INTERIOR S R L | Esquema 5 de la norma UNIT-ISO/IEC 17067:2013
Interruptores automáticos - sobrecorriente | EATON | PLS6-D32/2 | Interruptor automático | 400 | N/A | 32 | 2P | N/A | 6.0 | N/A | N/A | N/A | N/A | N/A | N/A | N/A | N/A | N/A | D | N/A | N/A | N/A | N/A | N/A | AE-0237 | ELECTRO INTERIOR S R L | Esquema 5 de la norma UNIT-ISO/IEC 17067:2013
Interruptores automáticos - sobrecorriente | EATON | PLS6-D25/2 | Interruptor automático | 400 | N/A | 25 | 2P | N/A | 6.0 | N/A | N/A | N/A | N/A | N/A | N/A | N/A | N/A | N/A | D | N/A | N/A | N/A | N/A | N/A | AE-0237 | ELECTRO INTERIOR S R L | Esquema 5 de la norma UNIT-ISO/IEC 17067:2013
Interruptores automáticos - sobrecorriente | EATON | PLS6-D20/2 | Interruptor automático | 400 | N/A | 20 | 2P | N/A | 6.0 | N/A | N/A | N/A | N/A | N/A | N/A | N/A | N/A | N/A | D | N/A | N/A | N/A | N/A | N/A | AE-0237 | ELECTRO INTERIOR S R L | Esquema 5 de la norma UNIT-ISO/IEC 17067:2013
Interruptores automáticos - sobrecorriente | EATON | PLS6-D16/2 | Interruptor automático | 400 | N/A | 16 | 2P | N/A | 6.0 | N/A | N/A | N/A | N/A | N/A | N/A | N/A | N/A | N/A | D | N/A | N/A | N/A | N/A | N/A | AE-0237 | ELECTRO INTERIOR S R L | Esquema 5 de la norma UNIT-ISO/IEC 17067:2013
Interruptores automáticos - sobrecorriente | EATON | PLS6-D10/2 | Interruptor automático | 400 | N/A | 10 | 2P | N/A | 6.0 | N/A | N/A | N/A | N/A | N/A | N/A | N/A | N/A | N/A | D | N/A | N/A | N/A | N/A | N/A | AE-0237 | ELECTRO INTERIOR S R L | Esquema 5 de la norma UNIT-ISO/IEC 17067:2013
Interruptores automáticos - sobrecorriente | EATON | PLS6-C10/2 | Interruptor automático | 400 | N/A | 10 | 2P | N/A | 6.0 | N/A | N/A | N/A | N/A | N/A | N/A | N/A | N/A | N/A | C | N/A | N/A | N/A | N/A | N/A | AE-0237 | ELECTRO INTERIOR S R L | Esquema 5 de la norma UNIT-ISO/IEC 17067:2013
Interruptores automáticos - sobrecorriente | EATON | PLZ6-B63/1N | Interruptor automático | 230 | N/A | 63 | 1P+N | N/A | 6.0 | N/A | N/A | N/A | N/A | N/A | N/A | N/A | N/A | N/A | B | N/A | N/A | N/A | N/A | N/A | AE-0237 | ELECTRO INTERIOR S R L | Esquema 5 de la norma UNIT-ISO/IEC 17067:2013
Interruptores automáticos - sobrecorriente | EATON | PLS6-B10 | Interruptor automático | 230-400 | N/A | 10 | 1P | N/A | 6.0 | N/A | N/A | N/A | N/A | N/A | N/A | N/A | N/A | N/A | B | N/A | N/A | N/A | N/A | N/A | AE-0237 | ELECTRO INTERIOR S R L | Esquema 5 de la norma UNIT-ISO/IEC 17067:2013
Interruptores automáticos - sobrecorriente | EATON | PLS6-C50 | Interruptor automático | 230-400 | N/A | 50 | 1P | N/A | 6.0 | N/A | N/A | N/A | N/A | N/A | N/A | N/A | N/A | N/A | C | N/A | N/A | N/A | N/A | N/A | AE-0237 | ELECTRO INTERIOR S R L | Esquema 5 de la norma UNIT-ISO/IEC 17067:2013
Interruptores automáticos - sobrecorriente | EATON | PLZ6-B6/1N | Interruptor automático | 230 | N/A | 6 | 1P+N | N/A | 6.0 | N/A | N/A | N/A | N/A | N/A | N/A | N/A | N/A | N/A | B | N/A | N/A | N/A | N/A | N/A | AE-0237 | ELECTRO INTERIOR S R L | Esquema 5 de la norma UNIT-ISO/IEC 17067:2013
Interruptores automáticos - sobrecorriente | EATON | PLZ6-C50/1N | Interruptor automático | 230 | N/A | 50 | 1P+N | N/A | 6.0 | N/A | N/A | N/A | N/A | N/A | N/A | N/A | N/A | N/A | C | N/A | N/A | N/A | N/A | N/A | AE-0237 | ELECTRO INTERIOR S R L | Esquema 5 de la norma UNIT-ISO/IEC 17067:2013
Interruptores automáticos - sobrecorriente | EATON | PLSM-C20 | Interruptor automático | 230-400 | N/A | 20 | 1P | N/A | 10.0 | N/A | N/A | N/A | N/A | N/A | N/A | N/A | N/A | N/A | C | N/A | N/A | N/A | N/A | N/A | AE-0237 | ELECTRO INTERIOR S R L | Esquema 5 de la norma UNIT-ISO/IEC 17067:2013
Interruptores automáticos - sobrecorriente | EATON | PLZ6-C32/1N | Interruptor automático | 230 | N/A | 32 | 1P+N | N/A | 6.0 | N/A | N/A | N/A | N/A | N/A | N/A | N/A | N/A | N/A | C | N/A | N/A | N/A | N/A | N/A | AE-0237 | ELECTRO INTERIOR S R L | Esquema 5 de la norma UNIT-ISO/IEC 17067:2013
Interruptores automáticos - sobrecorriente | EATON | PLZ6-C25/1N | Interruptor automático | 230 | N/A | 25 | 1P+N | N/A | 6.0 | N/A | N/A | N/A | N/A | N/A | N/A | N/A | N/A | N/A | C | N/A | N/A | N/A | N/A | N/A | AE-0237 | ELECTRO INTERIOR S R L | Esquema 5 de la norma UNIT-ISO/IEC 17067:2013
Interruptores automáticos - sobrecorriente | EATON | PLZ6-C20/1N | Interruptor automático | 230 | N/A | 20 | 1P+N | N/A | 6.0 | N/A | N/A | N/A | N/A | N/A | N/A | N/A | N/A | N/A | C | N/A | N/A | N/A | N/A | N/A | AE-0237 | ELECTRO INTERIOR S R L | Esquema 5 de la norma UNIT-ISO/IEC 17067:2013
Interruptores automáticos - sobrecorriente | EATON | PLZ6-B16/1N | Interruptor automático | 230 | N/A | 16 | 1P+N | N/A | 6.0 | N/A | N/A | N/A | N/A | N/A | N/A | N/A | N/A | N/A | B | N/A | N/A | N/A | N/A | N/A | AE-0237 | ELECTRO INTERIOR S R L | Esquema 5 de la norma UNIT-ISO/IEC 17067:2013
Interruptores automáticos - sobrecorriente | EATON | PLZ6-C10/1N | Interruptor automático | 230 | N/A | 10 | 1P+N | N/A | 6.0 | N/A | N/A | N/A | N/A | N/A | N/A | N/A | N/A | N/A | C | N/A | N/A | N/A | N/A | N/A | AE-0237 | ELECTRO INTERIOR S R L | Esquema 5 de la norma UNIT-ISO/IEC 17067:2013
Interruptores automáticos - sobrecorriente | EATON | PLZ6-B20/1N | Interruptor automático | 230 | N/A | 20 | 1P+N | N/A | 6.0 | N/A | N/A | N/A | N/A | N/A | N/A | N/A | N/A | N/A | B | N/A | N/A | N/A | N/A | N/A | AE-0237 | ELECTRO INTERIOR S R L | Esquema 5 de la norma UNIT-ISO/IEC 17067:2013
Interruptores automáticos - sobrecorriente | EATON | PLS6-D40 | Interruptor automático | 230-400 | N/A | 40 | 1P | N/A | 6.0 | N/A | N/A | N/A | N/A | N/A | N/A | N/A | N/A | N/A | D | N/A | N/A | N/A | N/A | N/A | AE-0237 | ELECTRO INTERIOR S R L | Esquema 5 de la norma UNIT-ISO/IEC 17067:2013
Interruptores automáticos - sobrecorriente | EATON | PLS6-D32 | Interruptor automático | 230-400 | N/A | 32 | 1P | N/A | 6.0 | N/A | N/A | N/A | N/A | N/A | N/A | N/A | N/A | N/A | D | N/A | N/A | N/A | N/A | N/A | AE-0237 | ELECTRO INTERIOR S R L | Esquema 5 de la norma UNIT-ISO/IEC 17067:2013
Interruptores automáticos - sobrecorriente | EATON | PLS6-D25 | Interruptor automático | 230-400 | N/A | 25 | 1P | N/A | 6.0 | N/A | N/A | N/A | N/A | N/A | N/A | N/A | N/A | N/A | D | N/A | N/A | N/A | N/A | N/A | AE-0237 | ELECTRO INTERIOR S R L | Esquema 5 de la norma UNIT-ISO/IEC 17067:2013
Interruptores automáticos - sobrecorriente | EATON | PLS6-D20 | Interruptor automático | 230-400 | N/A | 20 | 1P | N/A | 6.0 | N/A | N/A | N/A | N/A | N/A | N/A | N/A | N/A | N/A | D | N/A | N/A | N/A | N/A | N/A | AE-0237 | ELECTRO INTERIOR S R L | Esquema 5 de la norma UNIT-ISO/IEC 17067:2013
Interruptores automáticos - sobrecorriente | EATON | PLS6-D16 | Interruptor automático | 230-400 | N/A | 16 | 1P | N/A | 6.0 | N/A | N/A | N/A | N/A | N/A | N/A | N/A | N/A | N/A | D | N/A | N/A | N/A | N/A | N/A | AE-0237 | ELECTRO INTERIOR S R L | Esquema 5 de la norma UNIT-ISO/IEC 17067:2013
Interruptores automáticos - sobrecorriente | EATON | PLS6-D10 | Interruptor automático | 230-400 | N/A | 10 | 1P | N/A | 6.0 | N/A | N/A | N/A | N/A | N/A | N/A | N/A | N/A | N/A | D | N/A | N/A | N/A | N/A | N/A | AE-0237 | ELECTRO INTERIOR S R L | Esquema 5 de la norma UNIT-ISO/IEC 17067:2013
Interruptores automáticos - sobrecorriente | EATON | PLS6-D6 | Interruptor automático | 230-400 | N/A | 6 | 1P | N/A | 6.0 | N/A | N/A | N/A | N/A | N/A | N/A | N/A | N/A | N/A | D | N/A | N/A | N/A | N/A | N/A | AE-0237 | ELECTRO INTERIOR S R L | Esquema 5 de la norma UNIT-ISO/IEC 17067:2013
Interruptores automáticos - sobrecorriente | EATON | PLS6-B63 | Interruptor automático | 230-400 | N/A | 63 | 1P | N/A | 6.0 | N/A | N/A | N/A | N/A | N/A | N/A | N/A | N/A | N/A | B | N/A | N/A | N/A | N/A | N/A | AE-0237 | ELECTRO INTERIOR S R L | Esquema 5 de la norma UNIT-ISO/IEC 17067:2013
Interruptores automáticos - sobrecorriente | EATON | PLS6-B25 | Interruptor automático | 230-400 | N/A | 25 | 1P | N/A | 6.0 | N/A | N/A | N/A | N/A | N/A | N/A | N/A | N/A | N/A | B | N/A | N/A | N/A | N/A | N/A | AE-0237 | ELECTRO INTERIOR S R L | Esquema 5 de la norma UNIT-ISO/IEC 17067:2013
Interruptores automáticos - sobrecorriente | EATON | PLSM-B40/4 | Interruptor automático | 400 | N/A | 40 | 4P | N/A | 10.0 | N/A | N/A | N/A | N/A | N/A | N/A | N/A | N/A | N/A | B | N/A | N/A | N/A | N/A | N/A | AE-0237 | ELECTRO INTERIOR S R L | Esquema 5 de la norma UNIT-ISO/IEC 17067:2013
Interruptores automáticos - sobrecorriente | EATON | PLS6-C40 | Interruptor automático | 230-400 | N/A | 40 | 1P | N/A | 6.0 | N/A | N/A | N/A | N/A | N/A | N/A | N/A | N/A | N/A | C | N/A | N/A | N/A | N/A | N/A | AE-0237 | ELECTRO INTERIOR S R L | Esquema 5 de la norma UNIT-ISO/IEC 17067:2013
Interruptores automáticos - sobrecorriente | EATON | PLS6-C32 | Interruptor automático | 230-400 | N/A | 32 | 1P | N/A | 6.0 | N/A | N/A | N/A | N/A | N/A | N/A | N/A | N/A | N/A | C | N/A | N/A | N/A | N/A | N/A | AE-0237 | ELECTRO INTERIOR S R L | Esquema 5 de la norma UNIT-ISO/IEC 17067:2013
Interruptores automáticos - sobrecorriente | EATON | PLS6-C25 | Interruptor automático | 230-400 | N/A | 25 | 1P | N/A | 6.0 | N/A | N/A | N/A | N/A | N/A | N/A | N/A | N/A | N/A | C | N/A | N/A | N/A | N/A | N/A | AE-0237 | ELECTRO INTERIOR S R L | Esquema 5 de la norma UNIT-ISO/IEC 17067:2013
Interruptores automáticos - sobrecorriente | EATON | PLS6-B32 | Interruptor automático | 230-400 | N/A | 32 | 1P | N/A | 6.0 | N/A | N/A | N/A | N/A | N/A | N/A | N/A | N/A | N/A | B | N/A | N/A | N/A | N/A | N/A | AE-0237 | ELECTRO INTERIOR S R L | Esquema 5 de la norma UNIT-ISO/IEC 17067:2013
Interruptores automáticos - sobrecorriente | EATON | PLS6-C16 | Interruptor automático | 230-400 | N/A | 16 | 1P | N/A | 6.0 | N/A | N/A | N/A | N/A | N/A | N/A | N/A | N/A | N/A | C | N/A | N/A | N/A | N/A | N/A | AE-0237 | ELECTRO INTERIOR S R L | Esquema 5 de la norma UNIT-ISO/IEC 17067:2013
Interruptores automáticos - sobrecorriente | EATON | PLS6-B40 | Interruptor automático | 230-400 | N/A | 40 | 1P | N/A | 6.0 | N/A | N/A | N/A | N/A | N/A | N/A | N/A | N/A | N/A | B | N/A | N/A | N/A | N/A | N/A | AE-0237 | ELECTRO INTERIOR S R L | Esquema 5 de la norma UNIT-ISO/IEC 17067:2013
Interruptores automáticos - sobrecorriente | EATON | PLS6-C6 | Interruptor automático | 230-400 | N/A | 6 | 1P | N/A | 6.0 | N/A | N/A | N/A | N/A | N/A | N/A | N/A | N/A | N/A | C | N/A | N/A | N/A | N/A | N/A | AE-0237 | ELECTRO INTERIOR S R L | Esquema 5 de la norma UNIT-ISO/IEC 17067:2013
Interruptores automáticos - sobrecorriente | EATON | PLZ6-B10/1N | Interruptor automático | 230 | N/A | 10 | 1P+N | N/A | 6.0 | N/A | N/A | N/A | N/A | N/A | N/A | N/A | N/A | N/A | B | N/A | N/A | N/A | N/A | N/A | AE-0237 | ELECTRO INTERIOR S R L | Esquema 5 de la norma UNIT-ISO/IEC 17067:2013
Interruptores automáticos - sobrecorriente | EATON | PLSM-B50/4 | Interruptor automático | 400 | N/A | 50 | 4P | N/A | 10.0 | N/A | N/A | N/A | N/A | N/A | N/A | N/A | N/A | N/A | B | N/A | N/A | N/A | N/A | N/A | AE-0237 | ELECTRO INTERIOR S R L | Esquema 5 de la norma UNIT-ISO/IEC 17067:2013
Interruptores automáticos - sobrecorriente | EATON | PLSM-D32/3 | Interruptor automático | 400 | N/A | 32 | 3P | N/A | 10.0 | N/A | N/A | N/A | N/A | N/A | N/A | N/A | N/A | N/A | D | N/A | N/A | N/A | N/A | N/A | AE-0237 | ELECTRO INTERIOR S R L | Esquema 5 de la norma UNIT-ISO/IEC 17067:2013
Interruptores automáticos - sobrecorriente | EATON | PLSM-B32/4 | Interruptor automático | 400 | N/A | 32 | 4P | N/A | 10.0 | N/A | N/A | N/A | N/A | N/A | N/A | N/A | N/A | N/A | B | N/A | N/A | N/A | N/A | N/A | AE-0237 | ELECTRO INTERIOR S R L | Esquema 5 de la norma UNIT-ISO/IEC 17067:2013
Interruptores automáticos - sobrecorriente | EATON | PLSM-B25/4 | Interruptor automático | 400 | N/A | 25 | 4P | N/A | 10.0 | N/A | N/A | N/A | N/A | N/A | N/A | N/A | N/A | N/A | B | N/A | N/A | N/A | N/A | N/A | AE-0237 | ELECTRO INTERIOR S R L | Esquema 5 de la norma UNIT-ISO/IEC 17067:2013
Interruptores automáticos - sobrecorriente | EATON | PLSM-B20/4 | Interruptor automático | 400 | N/A | 20 | 4P | N/A | 10.0 | N/A | N/A | N/A | N/A | N/A | N/A | N/A | N/A | N/A | B | N/A | N/A | N/A | N/A | N/A | AE-0237 | ELECTRO INTERIOR S R L | Esquema 5 de la norma UNIT-ISO/IEC 17067:2013
Interruptores automáticos - sobrecorriente | EATON | PLSM-B16/4 | Interruptor automático | 400 | N/A | 16 | 4P | N/A | 10.0 | N/A | N/A | N/A | N/A | N/A | N/A | N/A | N/A | N/A | B | N/A | N/A | N/A | N/A | N/A | AE-0237 | ELECTRO INTERIOR S R L | Esquema 5 de la norma UNIT-ISO/IEC 17067:2013
Interruptores automáticos - sobrecorriente | EATON | PLSM-B10/4 | Interruptor automático | 400 | N/A | 10 | 4P | N/A | 10.0 | N/A | N/A | N/A | N/A | N/A | N/A | N/A | N/A | N/A | B | N/A | N/A | N/A | N/A | N/A | AE-0237 | ELECTRO INTERIOR S R L | Esquema 5 de la norma UNIT-ISO/IEC 17067:2013
Interruptores automáticos - sobrecorriente | EATON | PLSM-B6/4 | Interruptor automático | 400 | N/A | 6 | 4P | N/A | 10.0 | N/A | N/A | N/A | N/A | N/A | N/A | N/A | N/A | N/A | B | N/A | N/A | N/A | N/A | N/A | AE-0237 | ELECTRO INTERIOR S R L | Esquema 5 de la norma UNIT-ISO/IEC 17067:2013
Interruptores automáticos - sobrecorriente | EATON | PLS6-C20 | Interruptor automático | 230-400 | N/A | 20 | 1P | N/A | 6.0 | N/A | N/A | N/A | N/A | N/A | N/A | N/A | N/A | N/A | C | N/A | N/A | N/A | N/A | N/A | AE-0237 | ELECTRO INTERIOR S R L | Esquema 5 de la norma UNIT-ISO/IEC 17067:2013
Interruptores automáticos - sobrecorriente | EATON | PLZ6-C6/1N | Interruptor automático | 230 | N/A | 6 | 1P+N | N/A | 6.0 | N/A | N/A | N/A | N/A | N/A | N/A | N/A | N/A | N/A | C | N/A | N/A | N/A | N/A | N/A | AE-0237 | ELECTRO INTERIOR S R L | Esquema 5 de la norma UNIT-ISO/IEC 17067:2013
Interruptores automáticos - sobrecorriente | EATON | PLSM-B63/4 | Interruptor automático | 400 | N/A | 63 | 4P | N/A | 10.0 | N/A | N/A | N/A | N/A | N/A | N/A | N/A | N/A | N/A | B | N/A | N/A | N/A | N/A | N/A | AE-0237 | ELECTRO INTERIOR S R L | Esquema 5 de la norma UNIT-ISO/IEC 17067:2013
Interruptores automáticos - sobrecorriente | EATON | PLSM-C20/4 | Interruptor automático | 400 | N/A | 20 | 4P | N/A | 10.0 | N/A | N/A | N/A | N/A | N/A | N/A | N/A | N/A | N/A | C | N/A | N/A | N/A | N/A | N/A | AE-0237 | ELECTRO INTERIOR S R L | Esquema 5 de la norma UNIT-ISO/IEC 17067:2013
Interruptores automáticos - sobrecorriente | EATON | PLS6-B20 | Interruptor automático | 230-400 | N/A | 20 | 1P | N/A | 6.0 | N/A | N/A | N/A | N/A | N/A | N/A | N/A | N/A | N/A | B | N/A | N/A | N/A | N/A | N/A | AE-0237 | ELECTRO INTERIOR S R L | Esquema 5 de la norma UNIT-ISO/IEC 17067:2013
Interruptores automáticos - sobrecorriente | EATON | PLSM-B63/3 | Interruptor automático | 400 | N/A | 63 | 3P | N/A | 10.0 | N/A | N/A | N/A | N/A | N/A | N/A | N/A | N/A | N/A | B | N/A | N/A | N/A | N/A | N/A | AE-0237 | ELECTRO INTERIOR S R L | Esquema 5 de la norma UNIT-ISO/IEC 17067:2013
Interruptores automáticos - sobrecorriente | EATON | PLSM-B50/3 | Interruptor automático | 400 | N/A | 50 | 3P | N/A | 10.0 | N/A | N/A | N/A | N/A | N/A | N/A | N/A | N/A | N/A | B | N/A | N/A | N/A | N/A | N/A | AE-0237 | ELECTRO INTERIOR S R L | Esquema 5 de la norma UNIT-ISO/IEC 17067:2013
Interruptores automáticos - sobrecorriente | EATON | PLSM-B40/3 | Interruptor automático | 400 | N/A | 40 | 3P | N/A | 10.0 | N/A | N/A | N/A | N/A | N/A | N/A | N/A | N/A | N/A | B | N/A | N/A | N/A | N/A | N/A | AE-0237 | ELECTRO INTERIOR S R L | Esquema 5 de la norma UNIT-ISO/IEC 17067:2013
Interruptores automáticos - sobrecorriente | EATON | PLSM-C6/3N | Interruptor automático | 400 | N/A | 6 | 3P+N | N/A | 10.0 | N/A | N/A | N/A | N/A | N/A | N/A | N/A | N/A | N/A | C | N/A | N/A | N/A | N/A | N/A | AE-0237 | ELECTRO INTERIOR S R L | Esquema 5 de la norma UNIT-ISO/IEC 17067:2013
Interruptores automáticos - sobrecorriente | EATON | PLSM-D40/3N | Interruptor automático | 400 | N/A | 40 | 3P+N | N/A | 10.0 | N/A | N/A | N/A | N/A | N/A | N/A | N/A | N/A | N/A | D | N/A | N/A | N/A | N/A | N/A | AE-0237 | ELECTRO INTERIOR S R L | Esquema 5 de la norma UNIT-ISO/IEC 17067:2013
Interruptores automáticos - sobrecorriente | EATON | PLSM-B20/3N | Interruptor automático | 400 | N/A | 20 | 3P+N | N/A | 10.0 | N/A | N/A | N/A | N/A | N/A | N/A | N/A | N/A | N/A | B | N/A | N/A | N/A | N/A | N/A | AE-0237 | ELECTRO INTERIOR S R L | Esquema 5 de la norma UNIT-ISO/IEC 17067:2013
Interruptores automáticos - sobrecorriente | EATON | PLS6-B50 | Interruptor automático | 230-400 | N/A | 50 | 1P | N/A | 6.0 | N/A | N/A | N/A | N/A | N/A | N/A | N/A | N/A | N/A | B | N/A | N/A | N/A | N/A | N/A | AE-0237 | ELECTRO INTERIOR S R L | Esquema 5 de la norma UNIT-ISO/IEC 17067:2013
Interruptores automáticos - sobrecorriente | EATON | PLSM-C25/4 | Interruptor automático | 400 | N/A | 25 | 4P | N/A | 10.0 | N/A | N/A | N/A | N/A | N/A | N/A | N/A | N/A | N/A | C | N/A | N/A | N/A | N/A | N/A | AE-0237 | ELECTRO INTERIOR S R L | Esquema 5 de la norma UNIT-ISO/IEC 17067:2013
Interruptores automáticos - sobrecorriente | EATON | PLSM-D16/3 | Interruptor automático | 400 | N/A | 16 | 3P | N/A | 10.0 | N/A | N/A | N/A | N/A | N/A | N/A | N/A | N/A | N/A | D | N/A | N/A | N/A | N/A | N/A | AE-0237 | ELECTRO INTERIOR S R L | Esquema 5 de la norma UNIT-ISO/IEC 17067:2013
Interruptores automáticos - sobrecorriente | EATON | PLSM-C16/4 | Interruptor automático | 400 | N/A | 16 | 4P | N/A | 10.0 | N/A | N/A | N/A | N/A | N/A | N/A | N/A | N/A | N/A | C | N/A | N/A | N/A | N/A | N/A | AE-0237 | ELECTRO INTERIOR S R L | Esquema 5 de la norma UNIT-ISO/IEC 17067:2013
Interruptores automáticos - sobrecorriente | EATON | PLSM-C10/4 | Interruptor automático | 400 | N/A | 10 | 4P | N/A | 10.0 | N/A | N/A | N/A | N/A | N/A | N/A | N/A | N/A | N/A | C | N/A | N/A | N/A | N/A | N/A | AE-0237 | ELECTRO INTERIOR S R L | Esquema 5 de la norma UNIT-ISO/IEC 17067:2013
Interruptores automáticos - sobrecorriente | EATON | PLSM-D6/3 | Interruptor automático | 400 | N/A | 6 | 3P | N/A | 10.0 | N/A | N/A | N/A | N/A | N/A | N/A | N/A | N/A | N/A | D | N/A | N/A | N/A | N/A | N/A | AE-0237 | ELECTRO INTERIOR S R L | Esquema 5 de la norma UNIT-ISO/IEC 17067:2013
Interruptores automáticos - sobrecorriente | EATON | PLSM-C40/4 | Interruptor automático | 400 | N/A | 40 | 4P | N/A | 10.0 | N/A | N/A | N/A | N/A | N/A | N/A | N/A | N/A | N/A | C | N/A | N/A | N/A | N/A | N/A | AE-0237 | ELECTRO INTERIOR S R L | Esquema 5 de la norma UNIT-ISO/IEC 17067:2013
Interruptores automáticos - sobrecorriente | EATON | PLSM-C6/4 | Interruptor automático | 400 | N/A | 6 | 4P | N/A | 10.0 | N/A | N/A | N/A | N/A | N/A | N/A | N/A | N/A | N/A | C | N/A | N/A | N/A | N/A | N/A | AE-0237 | ELECTRO INTERIOR S R L | Esquema 5 de la norma UNIT-ISO/IEC 17067:2013
Interruptores automáticos - sobrecorriente | EATON | PLSM-D50/3N | Interruptor automático | 400 | N/A | 50 | 3P+N | N/A | 10.0 | N/A | N/A | N/A | N/A | N/A | N/A | N/A | N/A | N/A | D | N/A | N/A | N/A | N/A | N/A | AE-0237 | ELECTRO INTERIOR S R L | Esquema 5 de la norma UNIT-ISO/IEC 17067:2013
Interruptores automáticos - sobrecorriente | EATON | PLSM-D32/3N | Interruptor automático | 400 | N/A | 32 | 3P+N | N/A | 10.0 | N/A | N/A | N/A | N/A | N/A | N/A | N/A | N/A | N/A | D | N/A | N/A | N/A | N/A | N/A | AE-0237 | ELECTRO INTERIOR S R L | Esquema 5 de la norma UNIT-ISO/IEC 17067:2013
Interruptores automáticos - sobrecorriente | EATON | PLSM-D6/3N | Interruptor automático | 400 | N/A | 6 | 3P+N | N/A | 10.0 | N/A | N/A | N/A | N/A | N/A | N/A | N/A | N/A | N/A | D | N/A | N/A | N/A | N/A | N/A | AE-0237 | ELECTRO INTERIOR S R L | Esquema 5 de la norma UNIT-ISO/IEC 17067:2013
Interruptores automáticos - sobrecorriente | EATON | PLSM-C32/4 | Interruptor automático | 400 | N/A | 32 | 4P | N/A | 10.0 | N/A | N/A | N/A | N/A | N/A | N/A | N/A | N/A | N/A | C | N/A | N/A | N/A | N/A | N/A | AE-0237 | ELECTRO INTERIOR S R L | Esquema 5 de la norma UNIT-ISO/IEC 17067:2013
Interruptores automáticos - sobrecorriente | EATON | PLSM-C20/3N | Interruptor automático | 400 | N/A | 20 | 3P+N | N/A | 10.0 | N/A | N/A | N/A | N/A | N/A | N/A | N/A | N/A | N/A | C | N/A | N/A | N/A | N/A | N/A | AE-0237 | ELECTRO INTERIOR S R L | Esquema 5 de la norma UNIT-ISO/IEC 17067:2013
Interruptores automáticos - sobrecorriente | EATON | PLZ6-C63/1N | Interruptor automático | 230 | N/A | 63 | 1P+N | N/A | 6.0 | N/A | N/A | N/A | N/A | N/A | N/A | N/A | N/A | N/A | C | N/A | N/A | N/A | N/A | N/A | AE-0237 | ELECTRO INTERIOR S R L | Esquema 5 de la norma UNIT-ISO/IEC 17067:2013
Interruptores automáticos - sobrecorriente | EATON | PLSM-B10/3N | Interruptor automático | 400 | N/A | 10 | 3P+N | N/A | 10.0 | N/A | N/A | N/A | N/A | N/A | N/A | N/A | N/A | N/A | B | N/A | N/A | N/A | N/A | N/A | AE-0237 | ELECTRO INTERIOR S R L | Esquema 5 de la norma UNIT-ISO/IEC 17067:2013
Interruptores automáticos - sobrecorriente | EATON | PLSM-B6/3N | Interruptor automático | 400 | N/A | 6 | 3P+N | N/A | 10.0 | N/A | N/A | N/A | N/A | N/A | N/A | N/A | N/A | N/A | B | N/A | N/A | N/A | N/A | N/A | AE-0237 | ELECTRO INTERIOR S R L | Esquema 5 de la norma UNIT-ISO/IEC 17067:2013
Interruptores automáticos - sobrecorriente | EATON | PLSM-C63/3N | Interruptor automático | 400 | N/A | 63 | 3P+N | N/A | 10.0 | N/A | N/A | N/A | N/A | N/A | N/A | N/A | N/A | N/A | C | N/A | N/A | N/A | N/A | N/A | AE-0237 | ELECTRO INTERIOR S R L | Esquema 5 de la norma UNIT-ISO/IEC 17067:2013
Interruptores automáticos - sobrecorriente | EATON | PLSM-C50/3N | Interruptor automático | 400 | N/A | 50 | 3P+N | N/A | 10.0 | N/A | N/A | N/A | N/A | N/A | N/A | N/A | N/A | N/A | C | N/A | N/A | N/A | N/A | N/A | AE-0237 | ELECTRO INTERIOR S R L | Esquema 5 de la norma UNIT-ISO/IEC 17067:2013
Interruptores automáticos - sobrecorriente | EATON | PLSM-C40/3N | Interruptor automático | 400 | N/A | 40 | 3P+N | N/A | 10.0 | N/A | N/A | N/A | N/A | N/A | N/A | N/A | N/A | N/A | C | N/A | N/A | N/A | N/A | N/A | AE-0237 | ELECTRO INTERIOR S R L | Esquema 5 de la norma UNIT-ISO/IEC 17067:2013
Interruptores automáticos - sobrecorriente | EATON | PLSM-B40/3N | Interruptor automático | 400 | N/A | 40 | 3P+N | N/A | 10.0 | N/A | N/A | N/A | N/A | N/A | N/A | N/A | N/A | N/A | B | N/A | N/A | N/A | N/A | N/A | AE-0237 | ELECTRO INTERIOR S R L | Esquema 5 de la norma UNIT-ISO/IEC 17067:2013
Interruptores automáticos - sobrecorriente | EATON | PLSM-C32/3N | Interruptor automático | 400 | N/A | 32 | 3P+N | N/A | 10.0 | N/A | N/A | N/A | N/A | N/A | N/A | N/A | N/A | N/A | C | N/A | N/A | N/A | N/A | N/A | AE-0237 | ELECTRO INTERIOR S R L | Esquema 5 de la norma UNIT-ISO/IEC 17067:2013
Interruptores automáticos - sobrecorriente | EATON | PLSM-D10/3 | Interruptor automático | 400 | N/A | 10 | 3P | N/A | 10.0 | N/A | N/A | N/A | N/A | N/A | N/A | N/A | N/A | N/A | D | N/A | N/A | N/A | N/A | N/A | AE-0237 | ELECTRO INTERIOR S R L | Esquema 5 de la norma UNIT-ISO/IEC 17067:2013
Interruptores automáticos - sobrecorriente | EATON | PLSM-C25/3N | Interruptor automático | 400 | N/A | 25 | 3P+N | N/A | 10.0 | N/A | N/A | N/A | N/A | N/A | N/A | N/A | N/A | N/A | C | N/A | N/A | N/A | N/A | N/A | AE-0237 | ELECTRO INTERIOR S R L | Esquema 5 de la norma UNIT-ISO/IEC 17067:2013
Interruptores automáticos - sobrecorriente | EATON | PLSM-C50/4 | Interruptor automático | 400 | N/A | 50 | 4P | N/A | 10.0 | N/A | N/A | N/A | N/A | N/A | N/A | N/A | N/A | N/A | C | N/A | N/A | N/A | N/A | N/A | AE-0237 | ELECTRO INTERIOR S R L | Esquema 5 de la norma UNIT-ISO/IEC 17067:2013
Interruptores automáticos - sobrecorriente | EATON | PLSM-C16/3N | Interruptor automático | 400 | N/A | 16 | 3P+N | N/A | 10.0 | N/A | N/A | N/A | N/A | N/A | N/A | N/A | N/A | N/A | C | N/A | N/A | N/A | N/A | N/A | AE-0237 | ELECTRO INTERIOR S R L | Esquema 5 de la norma UNIT-ISO/IEC 17067:2013
Interruptores automáticos - sobrecorriente | EATON | PLSM-C10/3N | Interruptor automático | 400 | N/A | 10 | 3P+N | N/A | 10.0 | N/A | N/A | N/A | N/A | N/A | N/A | N/A | N/A | N/A | C | N/A | N/A | N/A | N/A | N/A | AE-0237 | ELECTRO INTERIOR S R L | Esquema 5 de la norma UNIT-ISO/IEC 17067:2013
Interruptores automáticos - sobrecorriente | EATON | PLSM-B16/3N | Interruptor automático | 400 | N/A | 16 | 3P+N | N/A | 10.0 | N/A | N/A | N/A | N/A | N/A | N/A | N/A | N/A | N/A | B | N/A | N/A | N/A | N/A | N/A | AE-0237 | ELECTRO INTERIOR S R L | Esquema 5 de la norma UNIT-ISO/IEC 17067:2013
Interruptores automáticos - sobrecorriente | EATON | PLSM-D40/3 | Interruptor automático | 400 | N/A | 40 | 3P | N/A | 10.0 | N/A | N/A | N/A | N/A | N/A | N/A | N/A | N/A | N/A | D | N/A | N/A | N/A | N/A | N/A | AE-0237 | ELECTRO INTERIOR S R L | Esquema 5 de la norma UNIT-ISO/IEC 17067:2013
Interruptores automáticos - sobrecorriente | EATON | PLSM-C10 | Interruptor automático | 230-400 | N/A | 10 | 1P | N/A | 10.0 | N/A | N/A | N/A | N/A | N/A | N/A | N/A | N/A | N/A | C | N/A | N/A | N/A | N/A | N/A | AE-0237 | ELECTRO INTERIOR S R L | Esquema 5 de la norma UNIT-ISO/IEC 17067:2013
Interruptores automáticos - sobrecorriente | EATON | PLSM-D25/3 | Interruptor automático | 400 | N/A | 25 | 3P | N/A | 10.0 | N/A | N/A | N/A | N/A | N/A | N/A | N/A | N/A | N/A | D | N/A | N/A | N/A | N/A | N/A | AE-0237 | ELECTRO INTERIOR S R L | Esquema 5 de la norma UNIT-ISO/IEC 17067:2013
Interruptores automáticos - sobrecorriente | EATON | PLSM-D20/3 | Interruptor automático | 400 | N/A | 20 | 3P | N/A | 10.0 | N/A | N/A | N/A | N/A | N/A | N/A | N/A | N/A | N/A | D | N/A | N/A | N/A | N/A | N/A | AE-0237 | ELECTRO INTERIOR S R L | Esquema 5 de la norma UNIT-ISO/IEC 17067:2013
Interruptores automáticos - sobrecorriente | EATON | PLZ6-C16/1N | Interruptor automático | 230 | N/A | 16 | 1P+N | N/A | 6.0 | N/A | N/A | N/A | N/A | N/A | N/A | N/A | N/A | N/A | C | N/A | N/A | N/A | N/A | N/A | AE-0237 | ELECTRO INTERIOR S R L | Esquema 5 de la norma UNIT-ISO/IEC 17067:2013
Interruptores automáticos - sobrecorriente | EATON | PLS6-D32/3 | Interruptor automático | 400 | N/A | 32 | 3P | N/A | 6.0 | N/A | N/A | N/A | N/A | N/A | N/A | N/A | N/A | N/A | D | N/A | N/A | N/A | N/A | N/A | AE-0237 | ELECTRO INTERIOR S R L | Esquema 5 de la norma UNIT-ISO/IEC 17067:2013
Interruptores automáticos - sobrecorriente | EATON | PLS6-C2/4 | Interruptor automático | 400 | N/A | 2 | 4P | N/A | 6.0 | N/A | N/A | N/A | N/A | N/A | N/A | N/A | N/A | N/A | C | N/A | N/A | N/A | N/A | N/A | AE-0237 | ELECTRO INTERIOR S R L | Esquema 5 de la norma UNIT-ISO/IEC 17067:2013
Interruptores automáticos - sobrecorriente | EATON | PLSM-D10/2 | Interruptor automático | 400 | N/A | 10 | 2P | N/A | 10.0 | N/A | N/A | N/A | N/A | N/A | N/A | N/A | N/A | N/A | D | N/A | N/A | N/A | N/A | N/A | AE-0237 | ELECTRO INTERIOR S R L | Esquema 5 de la norma UNIT-ISO/IEC 17067:2013
Interruptores automáticos - sobrecorriente | EATON | PLZM-B6/1N | Interruptor automático | 230 | N/A | 6 | 1P+N | N/A | 10.0 | N/A | N/A | N/A | N/A | N/A | N/A | N/A | N/A | N/A | B | N/A | N/A | N/A | N/A | N/A | AE-0237 | ELECTRO INTERIOR S R L | Esquema 5 de la norma UNIT-ISO/IEC 17067:2013
Interruptores automáticos - sobrecorriente | EATON | PLSM-C63/2 | Interruptor automático | 400 | N/A | 63 | 2P | N/A | 10.0 | N/A | N/A | N/A | N/A | N/A | N/A | N/A | N/A | N/A | C | N/A | N/A | N/A | N/A | N/A | AE-0237 | ELECTRO INTERIOR S R L | Esquema 5 de la norma UNIT-ISO/IEC 17067:2013
Interruptores automáticos - sobrecorriente | EATON | PLSM-C40 | Interruptor automático | 230-400 | N/A | 40 | 1P | N/A | 10.0 | N/A | N/A | N/A | N/A | N/A | N/A | N/A | N/A | N/A | C | N/A | N/A | N/A | N/A | N/A | AE-0237 | ELECTRO INTERIOR S R L | Esquema 5 de la norma UNIT-ISO/IEC 17067:2013
Interruptores automáticos - sobrecorriente | EATON | PLSM-C16/3 | Interruptor automático | 400 | N/A | 16 | 3P | N/A | 10.0 | N/A | N/A | N/A | N/A | N/A | N/A | N/A | N/A | N/A | C | N/A | N/A | N/A | N/A | N/A | AE-0237 | ELECTRO INTERIOR S R L | Esquema 5 de la norma UNIT-ISO/IEC 17067:2013
Interruptores automáticos - sobrecorriente | EATON | PLSM-D40 | Interruptor automático | 230-400 | N/A | 40 | 1P | N/A | 10.0 | N/A | N/A | N/A | N/A | N/A | N/A | N/A | N/A | N/A | D | N/A | N/A | N/A | N/A | N/A | AE-0237 | ELECTRO INTERIOR S R L | Esquema 5 de la norma UNIT-ISO/IEC 17067:2013
Interruptores automáticos - sobrecorriente | EATON | PLS6-C4/3 | Interruptor automático | 400 | N/A | 4 | 3P | N/A | 6.0 | N/A | N/A | N/A | N/A | N/A | N/A | N/A | N/A | N/A | C | N/A | N/A | N/A | N/A | N/A | AE-0237 | ELECTRO INTERIOR S R L | Esquema 5 de la norma UNIT-ISO/IEC 17067:2013
Interruptores automáticos - sobrecorriente | EATON | PLS6-C0.5/3 | Interruptor automático | 400 | N/A | 0,5 | 3P | N/A | 6.0 | N/A | N/A | N/A | N/A | N/A | N/A | N/A | N/A | N/A | C | N/A | N/A | N/A | N/A | N/A | AE-0237 | ELECTRO INTERIOR S R L | Esquema 5 de la norma UNIT-ISO/IEC 17067:2013
Interruptores automáticos - sobrecorriente | EATON | PLS6-C1/4 | Interruptor automático | 400 | N/A | 1 | 4P | N/A | 6.0 | N/A | N/A | N/A | N/A | N/A | N/A | N/A | N/A | N/A | C | N/A | N/A | N/A | N/A | N/A | AE-0237 | ELECTRO INTERIOR S R L | Esquema 5 de la norma UNIT-ISO/IEC 17067:2013
Interruptores automáticos - sobrecorriente | EATON | PLSM-D25/2 | Interruptor automático | 400 | N/A | 25 | 2P | N/A | 10.0 | N/A | N/A | N/A | N/A | N/A | N/A | N/A | N/A | N/A | D | N/A | N/A | N/A | N/A | N/A | AE-0237 | ELECTRO INTERIOR S R L | Esquema 5 de la norma UNIT-ISO/IEC 17067:2013
Interruptores automáticos - sobrecorriente | EATON | PLS6-C4/4 | Interruptor automático | 400 | N/A | 4 | 4P | N/A | 6.0 | N/A | N/A | N/A | N/A | N/A | N/A | N/A | N/A | N/A | C | N/A | N/A | N/A | N/A | N/A | AE-0237 | ELECTRO INTERIOR S R L | Esquema 5 de la norma UNIT-ISO/IEC 17067:2013
Interruptores automáticos - sobrecorriente | EATON | PLSM-B63 | Interruptor automático | 230-400 | N/A | 63 | 1P | N/A | 10.0 | N/A | N/A | N/A | N/A | N/A | N/A | N/A | N/A | N/A | B | N/A | N/A | N/A | N/A | N/A | AE-0237 | ELECTRO INTERIOR S R L | Esquema 5 de la norma UNIT-ISO/IEC 17067:2013
Interruptores automáticos - sobrecorriente | EATON | PLSM-D6 | Interruptor automático | 230-400 | N/A | 6 | 1P | N/A | 10.0 | N/A | N/A | N/A | N/A | N/A | N/A | N/A | N/A | N/A | D | N/A | N/A | N/A | N/A | N/A | AE-0237 | ELECTRO INTERIOR S R L | Esquema 5 de la norma UNIT-ISO/IEC 17067:2013
Interruptores automáticos - sobrecorriente | EATON | PLSM-D10 | Interruptor automático | 230-400 | N/A | 10 | 1P | N/A | 10.0 | N/A | N/A | N/A | N/A | N/A | N/A | N/A | N/A | N/A | D | N/A | N/A | N/A | N/A | N/A | AE-0237 | ELECTRO INTERIOR S R L | Esquema 5 de la norma UNIT-ISO/IEC 17067:2013
Interruptores automáticos - sobrecorriente | EATON | PLSM-D16 | Interruptor automático | 230-400 | N/A | 16 | 1P | N/A | 10.0 | N/A | N/A | N/A | N/A | N/A | N/A | N/A | N/A | N/A | D | N/A | N/A | N/A | N/A | N/A | AE-0237 | ELECTRO INTERIOR S R L | Esquema 5 de la norma UNIT-ISO/IEC 17067:2013
Interruptores automáticos - sobrecorriente | EATON | PLSM-D20 | Interruptor automático | 230-400 | N/A | 20 | 1P | N/A | 10.0 | N/A | N/A | N/A | N/A | N/A | N/A | N/A | N/A | N/A | D | N/A | N/A | N/A | N/A | N/A | AE-0237 | ELECTRO INTERIOR S R L | Esquema 5 de la norma UNIT-ISO/IEC 17067:2013
Interruptores automáticos - sobrecorriente | EATON | PLSM-C25 | Interruptor automático | 230-400 | N/A | 25 | 1P | N/A | 10.0 | N/A | N/A | N/A | N/A | N/A | N/A | N/A | N/A | N/A | C | N/A | N/A | N/A | N/A | N/A | AE-0237 | ELECTRO INTERIOR S R L | Esquema 5 de la norma UNIT-ISO/IEC 17067:2013
Interruptores automáticos - sobrecorriente | EATON | PLSM-D32 | Interruptor automático | 230-400 | N/A | 32 | 1P | N/A | 10.0 | N/A | N/A | N/A | N/A | N/A | N/A | N/A | N/A | N/A | D | N/A | N/A | N/A | N/A | N/A | AE-0237 | ELECTRO INTERIOR S R L | Esquema 5 de la norma UNIT-ISO/IEC 17067:2013
Interruptores automáticos - sobrecorriente | EATON | PLS6-C0,5/4 | Interruptor automático | 400 | N/A | 0,5 | 4P | N/A | 6.0 | N/A | N/A | N/A | N/A | N/A | N/A | N/A | N/A | N/A | C | N/A | N/A | N/A | N/A | N/A | AE-0237 | ELECTRO INTERIOR S R L | Esquema 5 de la norma UNIT-ISO/IEC 17067:2013
Interruptores automáticos - sobrecorriente | EATON | PLSM-C32/3 | Interruptor automático | 400 | N/A | 32 | 3P | N/A | 10.0 | N/A | N/A | N/A | N/A | N/A | N/A | N/A | N/A | N/A | C | N/A | N/A | N/A | N/A | N/A | AE-0237 | ELECTRO INTERIOR S R L | Esquema 5 de la norma UNIT-ISO/IEC 17067:2013
Interruptores automáticos - sobrecorriente | EATON | PLSM-C6 | Interruptor automático | 230-400 | N/A | 6 | 1P | N/A | 10.0 | N/A | N/A | N/A | N/A | N/A | N/A | N/A | N/A | N/A | C | N/A | N/A | N/A | N/A | N/A | AE-0237 | ELECTRO INTERIOR S R L | Esquema 5 de la norma UNIT-ISO/IEC 17067:2013
Interruptores automáticos - sobrecorriente | EATON | PLZM-D6/1N | Interruptor automático | 230 | N/A | 6 | 1P+N | N/A | 10.0 | N/A | N/A | N/A | N/A | N/A | N/A | N/A | N/A | N/A | D | N/A | N/A | N/A | N/A | N/A | AE-0237 | ELECTRO INTERIOR S R L | Esquema 5 de la norma UNIT-ISO/IEC 17067:2013
Interruptores automáticos - sobrecorriente | EATON | PLSM-C6/3 | Interruptor automático | 400 | N/A | 6 | 3P | N/A | 10.0 | N/A | N/A | N/A | N/A | N/A | N/A | N/A | N/A | N/A | C | N/A | N/A | N/A | N/A | N/A | AE-0237 | ELECTRO INTERIOR S R L | Esquema 5 de la norma UNIT-ISO/IEC 17067:2013
Interruptores automáticos - sobrecorriente | EATON | PLSM-B20/3 | Interruptor automático | 400 | N/A | 20 | 3P | N/A | 10.0 | N/A | N/A | N/A | N/A | N/A | N/A | N/A | N/A | N/A | B | N/A | N/A | N/A | N/A | N/A | AE-0237 | ELECTRO INTERIOR S R L | Esquema 5 de la norma UNIT-ISO/IEC 17067:2013
Interruptores automáticos - sobrecorriente | EATON | PLSM-B16/3 | Interruptor automático | 400 | N/A | 16 | 3P | N/A | 10.0 | N/A | N/A | N/A | N/A | N/A | N/A | N/A | N/A | N/A | B | N/A | N/A | N/A | N/A | N/A | AE-0237 | ELECTRO INTERIOR S R L | Esquema 5 de la norma UNIT-ISO/IEC 17067:2013
Interruptores automáticos - sobrecorriente | EATON | PLSM-B10/3 | Interruptor automático | 400 | N/A | 10 | 3P | N/A | 10.0 | N/A | N/A | N/A | N/A | N/A | N/A | N/A | N/A | N/A | B | N/A | N/A | N/A | N/A | N/A | AE-0237 | ELECTRO INTERIOR S R L | Esquema 5 de la norma UNIT-ISO/IEC 17067:2013
Interruptores automáticos - sobrecorriente | EATON | PLSM-B6/3 | Interruptor automático | 400 | N/A | 6 | 3P | N/A | 10.0 | N/A | N/A | N/A | N/A | N/A | N/A | N/A | N/A | N/A | B | N/A | N/A | N/A | N/A | N/A | AE-0237 | ELECTRO INTERIOR S R L | Esquema 5 de la norma UNIT-ISO/IEC 17067:2013
Interruptores automáticos - sobrecorriente | EATON | PLSM-C63/3 | Interruptor automático | 400 | N/A | 63 | 3P | N/A | 10.0 | N/A | N/A | N/A | N/A | N/A | N/A | N/A | N/A | N/A | C | N/A | N/A | N/A | N/A | N/A | AE-0237 | ELECTRO INTERIOR S R L | Esquema 5 de la norma UNIT-ISO/IEC 17067:2013
Interruptores automáticos - sobrecorriente | EATON | PLSM-D16/2 | Interruptor automático | 400 | N/A | 16 | 2P | N/A | 10.0 | N/A | N/A | N/A | N/A | N/A | N/A | N/A | N/A | N/A | D | N/A | N/A | N/A | N/A | N/A | AE-0237 | ELECTRO INTERIOR S R L | Esquema 5 de la norma UNIT-ISO/IEC 17067:2013
Interruptores automáticos - sobrecorriente | EATON | PLSM-C40/3 | Interruptor automático | 400 | N/A | 40 | 3P | N/A | 10.0 | N/A | N/A | N/A | N/A | N/A | N/A | N/A | N/A | N/A | C | N/A | N/A | N/A | N/A | N/A | AE-0237 | ELECTRO INTERIOR S R L | Esquema 5 de la norma UNIT-ISO/IEC 17067:2013
Interruptores automáticos - sobrecorriente | EATON | PLSM-D20/2 | Interruptor automático | 400 | N/A | 20 | 2P | N/A | 10.0 | N/A | N/A | N/A | N/A | N/A | N/A | N/A | N/A | N/A | D | N/A | N/A | N/A | N/A | N/A | AE-0237 | ELECTRO INTERIOR S R L | Esquema 5 de la norma UNIT-ISO/IEC 17067:2013
Interruptores automáticos - sobrecorriente | EATON | PLSM-C25/3 | Interruptor automático | 400 | N/A | 25 | 3P | N/A | 10.0 | N/A | N/A | N/A | N/A | N/A | N/A | N/A | N/A | N/A | C | N/A | N/A | N/A | N/A | N/A | AE-0237 | ELECTRO INTERIOR S R L | Esquema 5 de la norma UNIT-ISO/IEC 17067:2013
Interruptores automáticos - sobrecorriente | EATON | PLSM-C20/3 | Interruptor automático | 400 | N/A | 20 | 3P | N/A | 10.0 | N/A | N/A | N/A | N/A | N/A | N/A | N/A | N/A | N/A | C | N/A | N/A | N/A | N/A | N/A | AE-0237 | ELECTRO INTERIOR S R L | Esquema 5 de la norma UNIT-ISO/IEC 17067:2013
Interruptores automáticos - sobrecorriente | EATON | PLSM-C25/2 | Interruptor automático | 400 | N/A | 25 | 2P | N/A | 10.0 | N/A | N/A | N/A | N/A | N/A | N/A | N/A | N/A | N/A | C | N/A | N/A | N/A | N/A | N/A | AE-0237 | ELECTRO INTERIOR S R L | Esquema 5 de la norma UNIT-ISO/IEC 17067:2013
Interruptores automáticos - sobrecorriente | EATON | PLSM-C10/3 | Interruptor automático | 400 | N/A | 10 | 3P | N/A | 10.0 | N/A | N/A | N/A | N/A | N/A | N/A | N/A | N/A | N/A | C | N/A | N/A | N/A | N/A | N/A | AE-0237 | ELECTRO INTERIOR S R L | Esquema 5 de la norma UNIT-ISO/IEC 17067:2013
Interruptores automáticos - sobrecorriente | EATON | PLZ6-C40/1N | Interruptor automático | 230 | N/A | 40 | 1P+N | N/A | 6.0 | N/A | N/A | N/A | N/A | N/A | N/A | N/A | N/A | N/A | C | N/A | N/A | N/A | N/A | N/A | AE-0237 | ELECTRO INTERIOR S R L | Esquema 5 de la norma UNIT-ISO/IEC 17067:2013
Interruptores automáticos - sobrecorriente | EATON | PLSM-D40/2 | Interruptor automático | 400 | N/A | 40 | 2P | N/A | 10.0 | N/A | N/A | N/A | N/A | N/A | N/A | N/A | N/A | N/A | D | N/A | N/A | N/A | N/A | N/A | AE-0237 | ELECTRO INTERIOR S R L | Esquema 5 de la norma UNIT-ISO/IEC 17067:2013
Interruptores automáticos - sobrecorriente | EATON | PLS6-C63 | Interruptor automático | 230-400 | N/A | 63 | 1P | N/A | 6.0 | N/A | N/A | N/A | N/A | N/A | N/A | N/A | N/A | N/A | C | N/A | N/A | N/A | N/A | N/A | AE-0237 | ELECTRO INTERIOR S R L | Esquema 5 de la norma UNIT-ISO/IEC 17067:2013
Interruptores automáticos - sobrecorriente | EATON | PLSM-D32/2 | Interruptor automático | 400 | N/A | 32 | 2P | N/A | 10.0 | N/A | N/A | N/A | N/A | N/A | N/A | N/A | N/A | N/A | D | N/A | N/A | N/A | N/A | N/A | AE-0237 | ELECTRO INTERIOR S R L | Esquema 5 de la norma UNIT-ISO/IEC 17067:2013
Interruptores automáticos - sobrecorriente | EATON | PLSM-C50/3 | Interruptor automático | 400 | N/A | 50 | 3P | N/A | 10.0 | N/A | N/A | N/A | N/A | N/A | N/A | N/A | N/A | N/A | C | N/A | N/A | N/A | N/A | N/A | AE-0237 | ELECTRO INTERIOR S R L | Esquema 5 de la norma UNIT-ISO/IEC 17067:2013
Interruptores automáticos - sobrecorriente | EATON | PLS6-C0.5 | Interruptor automático | 230-400 | N/A | 0,5 | 1P | N/A | 6.0 | N/A | N/A | N/A | N/A | N/A | N/A | N/A | N/A | N/A | C | N/A | N/A | N/A | N/A | N/A | AE-0237 | ELECTRO INTERIOR S R L | Esquema 5 de la norma UNIT-ISO/IEC 17067:2013
Interruptores automáticos - sobrecorriente | EATON | PLS6-C2/3 | Interruptor automático | 400 | N/A | 2 | 3P | N/A | 6.0 | N/A | N/A | N/A | N/A | N/A | N/A | N/A | N/A | N/A | C | N/A | N/A | N/A | N/A | N/A | AE-0237 | ELECTRO INTERIOR S R L | Esquema 5 de la norma UNIT-ISO/IEC 17067:2013
Interruptores automáticos - sobrecorriente | EATON | PLS6-C1 | Interruptor automático | 230-400 | N/A | 1 | 1P | N/A | 6.0 | N/A | N/A | N/A | N/A | N/A | N/A | N/A | N/A | N/A | C | N/A | N/A | N/A | N/A | N/A | AE-0237 | ELECTRO INTERIOR S R L | Esquema 5 de la norma UNIT-ISO/IEC 17067:2013
Interruptores automáticos - sobrecorriente | EATON | PLS6-C1/3 | Interruptor automático | 400 | N/A | 1 | 3P | N/A | 6.0 | N/A | N/A | N/A | N/A | N/A | N/A | N/A | N/A | N/A | C | N/A | N/A | N/A | N/A | N/A | AE-0237 | ELECTRO INTERIOR S R L | Esquema 5 de la norma UNIT-ISO/IEC 17067:2013
Interruptores automáticos - sobrecorriente | EATON | PLSM-B50 | Interruptor automático | 230-400 | N/A | 50 | 1P | N/A | 10.0 | N/A | N/A | N/A | N/A | N/A | N/A | N/A | N/A | N/A | B | N/A | N/A | N/A | N/A | N/A | AE-0237 | ELECTRO INTERIOR S R L | Esquema 5 de la norma UNIT-ISO/IEC 17067:2013
Interruptores automáticos - sobrecorriente | EATON | PLS6-C4 | Interruptor automático | 230-400 | N/A | 4 | 1P | N/A | 6.0 | N/A | N/A | N/A | N/A | N/A | N/A | N/A | N/A | N/A | C | N/A | N/A | N/A | N/A | N/A | AE-0237 | ELECTRO INTERIOR S R L | Esquema 5 de la norma UNIT-ISO/IEC 17067:2013
Interruptores automáticos - sobrecorriente | EATON | PLS6-C32/4 | Interruptor automático | 400 | N/A | 32 | 4P | N/A | 6.0 | N/A | N/A | N/A | N/A | N/A | N/A | N/A | N/A | N/A | C | N/A | N/A | N/A | N/A | N/A | AE-0237 | ELECTRO INTERIOR S R L | Esquema 5 de la norma UNIT-ISO/IEC 17067:2013
Interruptores automáticos - sobrecorriente | EATON | PLZ6-B25/1N | Interruptor automático | 230 | N/A | 25 | 1P+N | N/A | 6.0 | N/A | N/A | N/A | N/A | N/A | N/A | N/A | N/A | N/A | B | N/A | N/A | N/A | N/A | N/A | AE-0237 | ELECTRO INTERIOR S R L | Esquema 5 de la norma UNIT-ISO/IEC 17067:2013
Interruptores automáticos - sobrecorriente | EATON | PLS6-C2/2 | Interruptor automático | 400 | N/A | 2 | 2P | N/A | 6.0 | N/A | N/A | N/A | N/A | N/A | N/A | N/A | N/A | N/A | C | N/A | N/A | N/A | N/A | N/A | AE-0237 | ELECTRO INTERIOR S R L | Esquema 5 de la norma UNIT-ISO/IEC 17067:2013
Interruptores automáticos - sobrecorriente | EATON | PLSM-B40 | Interruptor automático | 230-400 | N/A | 40 | 1P | N/A | 10.0 | N/A | N/A | N/A | N/A | N/A | N/A | N/A | N/A | N/A | B | N/A | N/A | N/A | N/A | N/A | AE-0237 | ELECTRO INTERIOR S R L | Esquema 5 de la norma UNIT-ISO/IEC 17067:2013
Interruptores automáticos - sobrecorriente | EATON | PLSM-C32 | Interruptor automático | 230-400 | N/A | 32 | 1P | N/A | 10.0 | N/A | N/A | N/A | N/A | N/A | N/A | N/A | N/A | N/A | C | N/A | N/A | N/A | N/A | N/A | AE-0237 | ELECTRO INTERIOR S R L | Esquema 5 de la norma UNIT-ISO/IEC 17067:2013
Interruptores automáticos - sobrecorriente | EATON | PLS6-C0.5/2 | Interruptor automático | 400 | N/A | 0,5 | 2P | N/A | 6.0 | N/A | N/A | N/A | N/A | N/A | N/A | N/A | N/A | N/A | C | N/A | N/A | N/A | N/A | N/A | AE-0237 | ELECTRO INTERIOR S R L | Esquema 5 de la norma UNIT-ISO/IEC 17067:2013
Interruptores automáticos - sobrecorriente | EATON | PLS6-C10 | Interruptor automático | 230-400 | N/A | 10 | 1P | N/A | 6.0 | N/A | N/A | N/A | N/A | N/A | N/A | N/A | N/A | N/A | C | N/A | N/A | N/A | N/A | N/A | AE-0237 | ELECTRO INTERIOR S R L | Esquema 5 de la norma UNIT-ISO/IEC 17067:2013
Interruptores automáticos - sobrecorriente | EATON | PLSM-C63/4 | Interruptor automático | 400 | N/A | 63 | 4P | N/A | 10.0 | N/A | N/A | N/A | N/A | N/A | N/A | N/A | N/A | N/A | C | N/A | N/A | N/A | N/A | N/A | AE-0237 | ELECTRO INTERIOR S R L | Esquema 5 de la norma UNIT-ISO/IEC 17067:2013
Interruptores automáticos - sobrecorriente | EATON | PLSM-C50/2 | Interruptor automático | 400 | N/A | 50 | 2P | N/A | 10.0 | N/A | N/A | N/A | N/A | N/A | N/A | N/A | N/A | N/A | C | N/A | N/A | N/A | N/A | N/A | AE-0237 | ELECTRO INTERIOR S R L | Esquema 5 de la norma UNIT-ISO/IEC 17067:2013
Interruptores automáticos - sobrecorriente | EATON | PLS6-B16 | Interruptor automático | 230-400 | N/A | 16 | 1P | N/A | 6.0 | N/A | N/A | N/A | N/A | N/A | N/A | N/A | N/A | N/A | B | N/A | N/A | N/A | N/A | N/A | AE-0237 | ELECTRO INTERIOR S R L | Esquema 5 de la norma UNIT-ISO/IEC 17067:2013
Interruptores automáticos - sobrecorriente | EATON | PLSM-B32/3 | Interruptor automático | 400 | N/A | 32 | 3P | N/A | 10.0 | N/A | N/A | N/A | N/A | N/A | N/A | N/A | N/A | N/A | B | N/A | N/A | N/A | N/A | N/A | AE-0237 | ELECTRO INTERIOR S R L | Esquema 5 de la norma UNIT-ISO/IEC 17067:2013
Interruptores automáticos - sobrecorriente | EATON | PLS6-B6 | Interruptor automático | 230-400 | N/A | 6 | 1P | N/A | 6.0 | N/A | N/A | N/A | N/A | N/A | N/A | N/A | N/A | N/A | B | N/A | N/A | N/A | N/A | N/A | AE-0237 | ELECTRO INTERIOR S R L | Esquema 5 de la norma UNIT-ISO/IEC 17067:2013
Interruptores automáticos - sobrecorriente | EATON | PLZM-C6/1N | Interruptor automático | 230 | N/A | 6 | 1P+N | N/A | 10.0 | N/A | N/A | N/A | N/A | N/A | N/A | N/A | N/A | N/A | C | N/A | N/A | N/A | N/A | N/A | AE-0237 | ELECTRO INTERIOR S R L | Esquema 5 de la norma UNIT-ISO/IEC 17067:2013
Interruptores automáticos - sobrecorriente | EATON | PLSM-C32/2 | Interruptor automático | 400 | N/A | 32 | 2P | N/A | 10.0 | N/A | N/A | N/A | N/A | N/A | N/A | N/A | N/A | N/A | C | N/A | N/A | N/A | N/A | N/A | AE-0237 | ELECTRO INTERIOR S R L | Esquema 5 de la norma UNIT-ISO/IEC 17067:2013
Interruptores automáticos - sobrecorriente | EATON | PLS6-C4/2 | Interruptor automático | 400 | N/A | 4 | 2P | N/A | 6.0 | N/A | N/A | N/A | N/A | N/A | N/A | N/A | N/A | N/A | C | N/A | N/A | N/A | N/A | N/A | AE-0237 | ELECTRO INTERIOR S R L | Esquema 5 de la norma UNIT-ISO/IEC 17067:2013
Interruptores automáticos - sobrecorriente | EATON | PLZM-C32/1N | Interruptor automático | 230 | N/A | 32 | 1P+N | N/A | 10.0 | N/A | N/A | N/A | N/A | N/A | N/A | N/A | N/A | N/A | C | N/A | N/A | N/A | N/A | N/A | AE-0237 | ELECTRO INTERIOR S R L | Esquema 5 de la norma UNIT-ISO/IEC 17067:2013
Interruptores automáticos - sobrecorriente | EATON | PLZM-C10/1N | Interruptor automático | 230 | N/A | 10 | 1P+N | N/A | 10.0 | N/A | N/A | N/A | N/A | N/A | N/A | N/A | N/A | N/A | C | N/A | N/A | N/A | N/A | N/A | AE-0237 | ELECTRO INTERIOR S R L | Esquema 5 de la norma UNIT-ISO/IEC 17067:2013
Interruptores automáticos - sobrecorriente | EATON | PLZM-C16/1N | Interruptor automático | 230 | N/A | 16 | 1P+N | N/A | 10.0 | N/A | N/A | N/A | N/A | N/A | N/A | N/A | N/A | N/A | C | N/A | N/A | N/A | N/A | N/A | AE-0237 | ELECTRO INTERIOR S R L | Esquema 5 de la norma UNIT-ISO/IEC 17067:2013
Interruptores automáticos - sobrecorriente | EATON | PLS6-C1/2 | Interruptor automático | 400 | N/A | 1 | 2P | N/A | 6.0 | N/A | N/A | N/A | N/A | N/A | N/A | N/A | N/A | N/A | C | N/A | N/A | N/A | N/A | N/A | AE-0237 | ELECTRO INTERIOR S R L | Esquema 5 de la norma UNIT-ISO/IEC 17067:2013
Interruptores automáticos - sobrecorriente | EATON | PLZM-C25/1N | Interruptor automático | 230 | N/A | 25 | 1P+N | N/A | 10.0 | N/A | N/A | N/A | N/A | N/A | N/A | N/A | N/A | N/A | C | N/A | N/A | N/A | N/A | N/A | AE-0237 | ELECTRO INTERIOR S R L | Esquema 5 de la norma UNIT-ISO/IEC 17067:2013
Interruptores automáticos - sobrecorriente | EATON | PLSM-B32 | Interruptor automático | 230-400 | N/A | 32 | 1P | N/A | 10.0 | N/A | N/A | N/A | N/A | N/A | N/A | N/A | N/A | N/A | B | N/A | N/A | N/A | N/A | N/A | AE-0237 | ELECTRO INTERIOR S R L | Esquema 5 de la norma UNIT-ISO/IEC 17067:2013
Interruptores automáticos - sobrecorriente | EATON | PLZM-C40/1N | Interruptor automático | 230 | N/A | 40 | 1P+N | N/A | 10.0 | N/A | N/A | N/A | N/A | N/A | N/A | N/A | N/A | N/A | C | N/A | N/A | N/A | N/A | N/A | AE-0237 | ELECTRO INTERIOR S R L | Esquema 5 de la norma UNIT-ISO/IEC 17067:2013
Interruptores automáticos - sobrecorriente | EATON | PLZM-C50/1N | Interruptor automático | 230 | N/A | 50 | 1P+N | N/A | 10.0 | N/A | N/A | N/A | N/A | N/A | N/A | N/A | N/A | N/A | C | N/A | N/A | N/A | N/A | N/A | AE-0237 | ELECTRO INTERIOR S R L | Esquema 5 de la norma UNIT-ISO/IEC 17067:2013
Interruptores automáticos - sobrecorriente | EATON | PLZM-C63/1N | Interruptor automático | 230 | N/A | 63 | 1P+N | N/A | 10.0 | N/A | N/A | N/A | N/A | N/A | N/A | N/A | N/A | N/A | C | N/A | N/A | N/A | N/A | N/A | AE-0237 | ELECTRO INTERIOR S R L | Esquema 5 de la norma UNIT-ISO/IEC 17067:2013
Interruptores automáticos - sobrecorriente | EATON | PLSM-D25 | Interruptor automático | 230-400 | N/A | 25 | 1P | N/A | 10.0 | N/A | N/A | N/A | N/A | N/A | N/A | N/A | N/A | N/A | D | N/A | N/A | N/A | N/A | N/A | AE-0237 | ELECTRO INTERIOR S R L | Esquema 5 de la norma UNIT-ISO/IEC 17067:2013
Interruptores automáticos - sobrecorriente | EATON | PLS6-C2 | Interruptor automático | 230-400 | N/A | 2 | 1P | N/A | 6.0 | N/A | N/A | N/A | N/A | N/A | N/A | N/A | N/A | N/A | C | N/A | N/A | N/A | N/A | N/A | AE-0237 | ELECTRO INTERIOR S R L | Esquema 5 de la norma UNIT-ISO/IEC 17067:2013
Interruptores automáticos - sobrecorriente | EATON | PLSM-B20 | Interruptor automático | 230-400 | N/A | 20 | 1P | N/A | 10.0 | N/A | N/A | N/A | N/A | N/A | N/A | N/A | N/A | N/A | B | N/A | N/A | N/A | N/A | N/A | AE-0237 | ELECTRO INTERIOR S R L | Esquema 5 de la norma UNIT-ISO/IEC 17067:2013
Interruptores automáticos - sobrecorriente | EATON | PLZM-C20/1N | Interruptor automático | 230 | N/A | 20 | 1P+N | N/A | 10.0 | N/A | N/A | N/A | N/A | N/A | N/A | N/A | N/A | N/A | C | N/A | N/A | N/A | N/A | N/A | AE-0237 | ELECTRO INTERIOR S R L | Esquema 5 de la norma UNIT-ISO/IEC 17067:2013
Interruptores automáticos - sobrecorriente | EATON | PLSM-B25 | Interruptor automático | 230-400 | N/A | 25 | 1P | N/A | 10.0 | N/A | N/A | N/A | N/A | N/A | N/A | N/A | N/A | N/A | B | N/A | N/A | N/A | N/A | N/A | AE-0237 | ELECTRO INTERIOR S R L | Esquema 5 de la norma UNIT-ISO/IEC 17067:2013
Interruptores automáticos - sobrecorriente | EATON | PLSM-D6/2 | Interruptor automático | 400 | N/A | 6 | 2P | N/A | 10.0 | N/A | N/A | N/A | N/A | N/A | N/A | N/A | N/A | N/A | D | N/A | N/A | N/A | N/A | N/A | AE-0237 | ELECTRO INTERIOR S R L | Esquema 5 de la norma UNIT-ISO/IEC 17067:2013
Interruptores automáticos - sobrecorriente | EATON | PLSM-B16 | Interruptor automático | 230-400 | N/A | 16 | 1P | N/A | 10.0 | N/A | N/A | N/A | N/A | N/A | N/A | N/A | N/A | N/A | B | N/A | N/A | N/A | N/A | N/A | AE-0237 | ELECTRO INTERIOR S R L | Esquema 5 de la norma UNIT-ISO/IEC 17067:2013
Interruptores automáticos - sobrecorriente | EATON | PLSM-B10 | Interruptor automático | 230-400 | N/A | 10 | 1P | N/A | 10.0 | N/A | N/A | N/A | N/A | N/A | N/A | N/A | N/A | N/A | B | N/A | N/A | N/A | N/A | N/A | AE-0237 | ELECTRO INTERIOR S R L | Esquema 5 de la norma UNIT-ISO/IEC 17067:2013
Interruptores automáticos - sobrecorriente | EATON | PLSM-C63 | Interruptor automático | 230-400 | N/A | 63 | 1P | N/A | 10.0 | N/A | N/A | N/A | N/A | N/A | N/A | N/A | N/A | N/A | C | N/A | N/A | N/A | N/A | N/A | AE-0237 | ELECTRO INTERIOR S R L | Esquema 5 de la norma UNIT-ISO/IEC 17067:2013
Interruptores automáticos - sobrecorriente | EATON | PLSM-C50 | Interruptor automático | 230-400 | N/A | 50 | 1P | N/A | 10.0 | N/A | N/A | N/A | N/A | N/A | N/A | N/A | N/A | N/A | C | N/A | N/A | N/A | N/A | N/A | AE-0237 | ELECTRO INTERIOR S R L | Esquema 5 de la norma UNIT-ISO/IEC 17067:2013
Interruptores automáticos - sobrecorriente | EATON | PLSM-B6 | Interruptor automático | 230-400 | N/A | 6 | 1P | N/A | 10.0 | N/A | N/A | N/A | N/A | N/A | N/A | N/A | N/A | N/A | B | N/A | N/A | N/A | N/A | N/A | AE-0237 | ELECTRO INTERIOR S R L | Esquema 5 de la norma UNIT-ISO/IEC 17067:2013
Interruptores automáticos - sobrecorriente | ROGY | C45N | Interruptor termomagnético | 415 | N/A | 4 | 4P | N/A | 6.0 | N/A | N/A | N/A | N/A | N/A | N/A | N/A | N/A | N/A | C | N/A | N/A | N/A | N/A | N/A | AE-0332 | M. Y L. S.A. | Esquema 5 de la norma UNIT-ISO/IEC 17067:2013
Interruptores automáticos - sobrecorriente | ROGY | C45N | Interruptor termomagnético | 415 | N/A | 6 | 4P | N/A | 6.0 | N/A | N/A | N/A | N/A | N/A | N/A | N/A | N/A | N/A | C | N/A | N/A | N/A | N/A | N/A | AE-0332 | M. Y L. S.A. | Esquema 5 de la norma UNIT-ISO/IEC 17067:2013
Interruptores automáticos - sobrecorriente | ROGY | C45N | Interruptor termomagnético | 415 | N/A | 16 | 4P | N/A | 6.0 | N/A | N/A | N/A | N/A | N/A | N/A | N/A | N/A | N/A | C | N/A | N/A | N/A | N/A | N/A | AE-0332 | M. Y L. S.A. | Esquema 5 de la norma UNIT-ISO/IEC 17067:2013
Interruptores automáticos - sobrecorriente | ROGY | C45N | Interruptor termomagnético | 415 | N/A | 25 | 4P | N/A | 6.0 | N/A | N/A | N/A | N/A | N/A | N/A | N/A | N/A | N/A | C | N/A | N/A | N/A | N/A | N/A | AE-0332 | M. Y L. S.A. | Esquema 5 de la norma UNIT-ISO/IEC 17067:2013
Interruptores automáticos - sobrecorriente | ROGY | C45N | Interruptor termomagnético | 415 | N/A | 32 | 4P | N/A | 6.0 | N/A | N/A | N/A | N/A | N/A | N/A | N/A | N/A | N/A | C | N/A | N/A | N/A | N/A | N/A | AE-0332 | M. Y L. S.A. | Esquema 5 de la norma UNIT-ISO/IEC 17067:2013
Interruptores automáticos - sobrecorriente | ROGY | C45N | Interruptor termomagnético | 415 | N/A | 40 | 4P | N/A | 6.0 | N/A | N/A | N/A | N/A | N/A | N/A | N/A | N/A | N/A | C | N/A | N/A | N/A | N/A | N/A | AE-0332 | M. Y L. S.A. | Esquema 5 de la norma UNIT-ISO/IEC 17067:2013
Interruptores automáticos - sobrecorriente | ROGY | C45N | Interruptor termomagnético | 415 | N/A | 50 | 4P | N/A | 6.0 | N/A | N/A | N/A | N/A | N/A | N/A | N/A | N/A | N/A | C | N/A | N/A | N/A | N/A | N/A | AE-0332 | M. Y L. S.A. | Esquema 5 de la norma UNIT-ISO/IEC 17067:2013
Interruptores automáticos - sobrecorriente | ROGY | C45N | Interruptor termomagnético | 415 | N/A | 3 | 4P | N/A | 6.0 | N/A | N/A | N/A | N/A | N/A | N/A | N/A | N/A | N/A | C | N/A | N/A | N/A | N/A | N/A | AE-0332 | M. Y L. S.A. | Esquema 5 de la norma UNIT-ISO/IEC 17067:2013
Interruptores automáticos - sobrecorriente | ROGY | C45N | Interruptor termomagnético | 230-415 | N/A | 32 | 1P | N/A | 6.0 | N/A | N/A | N/A | N/A | N/A | N/A | N/A | N/A | N/A | C | N/A | N/A | N/A | N/A | N/A | AE-0332 | M. Y L. S.A. | Esquema 5 de la norma UNIT-ISO/IEC 17067:2013
Interruptores automáticos - sobrecorriente | ROGY | JVM1 | Interruptor termomagnético | 415 | N/A | 50 | 2P | N/A | 10.0 | N/A | N/A | N/A | N/A | N/A | N/A | N/A | N/A | N/A | C | N/A | N/A | N/A | N/A | N/A | AE-0332 | M. Y L. S.A. | Esquema 5 de la norma UNIT-ISO/IEC 17067:2013
Interruptores automáticos - sobrecorriente | ROGY | C45N | Interruptor termomagnético | 230-415 | N/A | 25 | 1P | N/A | 6.0 | N/A | N/A | N/A | N/A | N/A | N/A | N/A | N/A | N/A | C | N/A | N/A | N/A | N/A | N/A | AE-0332 | M. Y L. S.A. | Esquema 5 de la norma UNIT-ISO/IEC 17067:2013
Interruptores automáticos - sobrecorriente | ROGY | C45N | Interruptor termomagnético | 415 | N/A | 50 | 2P | N/A | 6.0 | N/A | N/A | N/A | N/A | N/A | N/A | N/A | N/A | N/A | C | N/A | N/A | N/A | N/A | N/A | AE-0332 | M. Y L. S.A. | Esquema 5 de la norma UNIT-ISO/IEC 17067:2013
Interruptores automáticos - sobrecorriente | ROGY | C45N | Interruptor termomagnético | 415 | N/A | 63 | 2P | N/A | 6.0 | N/A | N/A | N/A | N/A | N/A | N/A | N/A | N/A | N/A | C | N/A | N/A | N/A | N/A | N/A | AE-0332 | M. Y L. S.A. | Esquema 5 de la norma UNIT-ISO/IEC 17067:2013
Interruptores automáticos - sobrecorriente | ROGY | C45N | Interruptor termomagnético | 230-415 | N/A | 40 | 1P | N/A | 6.0 | N/A | N/A | N/A | N/A | N/A | N/A | N/A | N/A | N/A | C | N/A | N/A | N/A | N/A | N/A | AE-0332 | M. Y L. S.A. | Esquema 5 de la norma UNIT-ISO/IEC 17067:2013
Interruptores automáticos - sobrecorriente | ROGY | C45N | Interruptor termomagnético | 415 | N/A | 2 | 4P | N/A | 6.0 | N/A | N/A | N/A | N/A | N/A | N/A | N/A | N/A | N/A | C | N/A | N/A | N/A | N/A | N/A | AE-0332 | M. Y L. S.A. | Esquema 5 de la norma UNIT-ISO/IEC 17067:2013
Interruptores automáticos - sobrecorriente | ROGY | C45N | Interruptor termomagnético | 415 | N/A | 1 | 3P | N/A | 6.0 | N/A | N/A | N/A | N/A | N/A | N/A | N/A | N/A | N/A | C | N/A | N/A | N/A | N/A | N/A | AE-0332 | M. Y L. S.A. | Esquema 5 de la norma UNIT-ISO/IEC 17067:2013
Interruptores automáticos - sobrecorriente | ROGY | JVM1 | Interruptor termomagnético | 415 | N/A | 4 | 2P | N/A | 10.0 | N/A | N/A | N/A | N/A | N/A | N/A | N/A | N/A | N/A | C | N/A | N/A | N/A | N/A | N/A | AE-0332 | M. Y L. S.A. | Esquema 5 de la norma UNIT-ISO/IEC 17067:2013
Interruptores automáticos - sobrecorriente | ROGY | JVM1 | Interruptor termomagnético | 415 | N/A | 63 | 2P | N/A | 10.0 | N/A | N/A | N/A | N/A | N/A | N/A | N/A | N/A | N/A | C | N/A | N/A | N/A | N/A | N/A | AE-0332 | M. Y L. S.A. | Esquema 5 de la norma UNIT-ISO/IEC 17067:2013
Interruptores automáticos - sobrecorriente | ROGY | JVM1 | Interruptor termomagnético | 415 | N/A | 40 | 2P | N/A | 10.0 | N/A | N/A | N/A | N/A | N/A | N/A | N/A | N/A | N/A | C | N/A | N/A | N/A | N/A | N/A | AE-0332 | M. Y L. S.A. | Esquema 5 de la norma UNIT-ISO/IEC 17067:2013
Interruptores automáticos - sobrecorriente | ROGY | JVM1 | Interruptor termomagnético | 415 | N/A | 32 | 2P | N/A | 10.0 | N/A | N/A | N/A | N/A | N/A | N/A | N/A | N/A | N/A | C | N/A | N/A | N/A | N/A | N/A | AE-0332 | M. Y L. S.A. | Esquema 5 de la norma UNIT-ISO/IEC 17067:2013
Interruptores automáticos - sobrecorriente | ROGY | JVM1 | Interruptor termomagnético | 415 | N/A | 25 | 2P | N/A | 10.0 | N/A | N/A | N/A | N/A | N/A | N/A | N/A | N/A | N/A | C | N/A | N/A | N/A | N/A | N/A | AE-0332 | M. Y L. S.A. | Esquema 5 de la norma UNIT-ISO/IEC 17067:2013
Interruptores automáticos - sobrecorriente | ROGY | JVM1 | Interruptor termomagnético | 415 | N/A | 20 | 2P | N/A | 10.0 | N/A | N/A | N/A | N/A | N/A | N/A | N/A | N/A | N/A | C | N/A | N/A | N/A | N/A | N/A | AE-0332 | M. Y L. S.A. | Esquema 5 de la norma UNIT-ISO/IEC 17067:2013
Interruptores automáticos - sobrecorriente | ROGY | JVM1 | Interruptor termomagnético | 415 | N/A | 6 | 2P | N/A | 10.0 | N/A | N/A | N/A | N/A | N/A | N/A | N/A | N/A | N/A | C | N/A | N/A | N/A | N/A | N/A | AE-0332 | M. Y L. S.A. | Esquema 5 de la norma UNIT-ISO/IEC 17067:2013
Interruptores automáticos - sobrecorriente | ROGY | JVM1 | Interruptor termomagnético | 415 | N/A | 16 | 2P | N/A | 10.0 | N/A | N/A | N/A | N/A | N/A | N/A | N/A | N/A | N/A | C | N/A | N/A | N/A | N/A | N/A | AE-0332 | M. Y L. S.A. | Esquema 5 de la norma UNIT-ISO/IEC 17067:2013
Interruptores automáticos - sobrecorriente | ROGY | C45N | Interruptor termomagnético | 230-415 | N/A | 1 | 1P | N/A | 6.0 | N/A | N/A | N/A | N/A | N/A | N/A | N/A | N/A | N/A | C | N/A | N/A | N/A | N/A | N/A | AE-0332 | M. Y L. S.A. | Esquema 5 de la norma UNIT-ISO/IEC 17067:2013
Interruptores automáticos - sobrecorriente | ROGY | C45N | Interruptor termomagnético | 415 | N/A | 16 | 2P | N/A | 6.0 | N/A | N/A | N/A | N/A | N/A | N/A | N/A | N/A | N/A | C | N/A | N/A | N/A | N/A | N/A | AE-0332 | M. Y L. S.A. | Esquema 5 de la norma UNIT-ISO/IEC 17067:2013
Interruptores automáticos - sobrecorriente | ROGY | C45N | Interruptor termomagnético | 415 | N/A | 10 | 4P | N/A | 6.0 | N/A | N/A | N/A | N/A | N/A | N/A | N/A | N/A | N/A | C | N/A | N/A | N/A | N/A | N/A | AE-0332 | M. Y L. S.A. | Esquema 5 de la norma UNIT-ISO/IEC 17067:2013
Interruptores automáticos - sobrecorriente | ROGY | JVM1 | Interruptor termomagnético | 415 | N/A | 1 | 3P | N/A | 10.0 | N/A | N/A | N/A | N/A | N/A | N/A | N/A | N/A | N/A | C | N/A | N/A | N/A | N/A | N/A | AE-0332 | M. Y L. S.A. | Esquema 5 de la norma UNIT-ISO/IEC 17067:2013
Interruptores automáticos - sobrecorriente | ROGY | JVM6-32 | Interruptor termomagnético | 240 | N/A | 3 | 1P+N | N/A | 4.5 | N/A | N/A | N/A | N/A | N/A | N/A | N/A | N/A | N/A | C | N/A | N/A | N/A | N/A | N/A | AE-0332 | M. Y L. S.A. | Esquema 5 de la norma UNIT-ISO/IEC 17067:2013
Interruptores automáticos - sobrecorriente | ROGY | JVM1 | Interruptor termomagnético | 415 | N/A | 4 | 3P | N/A | 10.0 | N/A | N/A | N/A | N/A | N/A | N/A | N/A | N/A | N/A | C | N/A | N/A | N/A | N/A | N/A | AE-0332 | M. Y L. S.A. | Esquema 5 de la norma UNIT-ISO/IEC 17067:2013
Interruptores automáticos - sobrecorriente | ROGY | JVM1 | Interruptor termomagnético | 415 | N/A | 32 | 3P | N/A | 10.0 | N/A | N/A | N/A | N/A | N/A | N/A | N/A | N/A | N/A | C | N/A | N/A | N/A | N/A | N/A | AE-0332 | M. Y L. S.A. | Esquema 5 de la norma UNIT-ISO/IEC 17067:2013
Interruptores automáticos - sobrecorriente | ROGY | C45N | Interruptor termomagnético | 415 | N/A | 32 | 2P | N/A | 6.0 | N/A | N/A | N/A | N/A | N/A | N/A | N/A | N/A | N/A | C | N/A | N/A | N/A | N/A | N/A | AE-0332 | M. Y L. S.A. | Esquema 5 de la norma UNIT-ISO/IEC 17067:2013
Interruptores automáticos - sobrecorriente | ROGY | C45N | Interruptor termomagnético | 230-415 | N/A | 63 | 1P | N/A | 6.0 | N/A | N/A | N/A | N/A | N/A | N/A | N/A | N/A | N/A | C | N/A | N/A | N/A | N/A | N/A | AE-0332 | M. Y L. S.A. | Esquema 5 de la norma UNIT-ISO/IEC 17067:2013
Interruptores automáticos - sobrecorriente | ROGY | C45N | Interruptor termomagnético | 415 | N/A | 1 | 2P | N/A | 6.0 | N/A | N/A | N/A | N/A | N/A | N/A | N/A | N/A | N/A | C | N/A | N/A | N/A | N/A | N/A | AE-0332 | M. Y L. S.A. | Esquema 5 de la norma UNIT-ISO/IEC 17067:2013
Interruptores automáticos - sobrecorriente | ROGY | C45N | Interruptor termomagnético | 415 | N/A | 2 | 2P | N/A | 6.0 | N/A | N/A | N/A | N/A | N/A | N/A | N/A | N/A | N/A | C | N/A | N/A | N/A | N/A | N/A | AE-0332 | M. Y L. S.A. | Esquema 5 de la norma UNIT-ISO/IEC 17067:2013
Interruptores automáticos - sobrecorriente | ROGY | C45N | Interruptor termomagnético | 415 | N/A | 40 | 2P | N/A | 6.0 | N/A | N/A | N/A | N/A | N/A | N/A | N/A | N/A | N/A | C | N/A | N/A | N/A | N/A | N/A | AE-0332 | M. Y L. S.A. | Esquema 5 de la norma UNIT-ISO/IEC 17067:2013
Interruptores automáticos - sobrecorriente | ROGY | C45N | Interruptor termomagnético | 415 | N/A | 6 | 2P | N/A | 6.0 | N/A | N/A | N/A | N/A | N/A | N/A | N/A | N/A | N/A | C | N/A | N/A | N/A | N/A | N/A | AE-0332 | M. Y L. S.A. | Esquema 5 de la norma UNIT-ISO/IEC 17067:2013
Interruptores automáticos - sobrecorriente | ROGY | C45N | Interruptor termomagnético | 415 | N/A | 20 | 2P | N/A | 6.0 | N/A | N/A | N/A | N/A | N/A | N/A | N/A | N/A | N/A | C | N/A | N/A | N/A | N/A | N/A | AE-0332 | M. Y L. S.A. | Esquema 5 de la norma UNIT-ISO/IEC 17067:2013
Interruptores automáticos - sobrecorriente | ROGY | C45N | Interruptor termomagnético | 415 | N/A | 10 | 2P | N/A | 6.0 | N/A | N/A | N/A | N/A | N/A | N/A | N/A | N/A | N/A | C | N/A | N/A | N/A | N/A | N/A | AE-0332 | M. Y L. S.A. | Esquema 5 de la norma UNIT-ISO/IEC 17067:2013
Interruptores automáticos - sobrecorriente | ROGY | C45N | Interruptor termomagnético | 415 | N/A | 20 | 4P | N/A | 6.0 | N/A | N/A | N/A | N/A | N/A | N/A | N/A | N/A | N/A | C | N/A | N/A | N/A | N/A | N/A | AE-0332 | M. Y L. S.A. | Esquema 5 de la norma UNIT-ISO/IEC 17067:2013
Interruptores automáticos - sobrecorriente | ROGY | C45N | Interruptor termomagnético | 415 | N/A | 4 | 2P | N/A | 6.0 | N/A | N/A | N/A | N/A | N/A | N/A | N/A | N/A | N/A | C | N/A | N/A | N/A | N/A | N/A | AE-0332 | M. Y L. S.A. | Esquema 5 de la norma UNIT-ISO/IEC 17067:2013
Interruptores automáticos - sobrecorriente | ROGY | C45N | Interruptor termomagnético | 230-415 | N/A | 50 | 1P | N/A | 6.0 | N/A | N/A | N/A | N/A | N/A | N/A | N/A | N/A | N/A | C | N/A | N/A | N/A | N/A | N/A | AE-0332 | M. Y L. S.A. | Esquema 5 de la norma UNIT-ISO/IEC 17067:2013
Interruptores automáticos - sobrecorriente | ROGY | C45N | Interruptor termomagnético | 415 | N/A | 25 | 2P | N/A | 6.0 | N/A | N/A | N/A | N/A | N/A | N/A | N/A | N/A | N/A | C | N/A | N/A | N/A | N/A | N/A | AE-0332 | M. Y L. S.A. | Esquema 5 de la norma UNIT-ISO/IEC 17067:2013
Interruptores automáticos - sobrecorriente | ROGY | C45N | Interruptor termomagnético | 415 | N/A | 2 | 3P | N/A | 6.0 | N/A | N/A | N/A | N/A | N/A | N/A | N/A | N/A | N/A | C | N/A | N/A | N/A | N/A | N/A | AE-0332 | M. Y L. S.A. | Esquema 5 de la norma UNIT-ISO/IEC 17067:2013
Interruptores automáticos - sobrecorriente | ROGY | C45N | Interruptor termomagnético | 415 | N/A | 1 | 4P | N/A | 6.0 | N/A | N/A | N/A | N/A | N/A | N/A | N/A | N/A | N/A | C | N/A | N/A | N/A | N/A | N/A | AE-0332 | M. Y L. S.A. | Esquema 5 de la norma UNIT-ISO/IEC 17067:2013
Interruptores automáticos - sobrecorriente | ROGY | C45N | Interruptor termomagnético | 415 | N/A | 63 | 3P | N/A | 6.0 | N/A | N/A | N/A | N/A | N/A | N/A | N/A | N/A | N/A | C | N/A | N/A | N/A | N/A | N/A | AE-0332 | M. Y L. S.A. | Esquema 5 de la norma UNIT-ISO/IEC 17067:2013
Interruptores automáticos - sobrecorriente | ROGY | C45N | Interruptor termomagnético | 415 | N/A | 50 | 3P | N/A | 6.0 | N/A | N/A | N/A | N/A | N/A | N/A | N/A | N/A | N/A | C | N/A | N/A | N/A | N/A | N/A | AE-0332 | M. Y L. S.A. | Esquema 5 de la norma UNIT-ISO/IEC 17067:2013
Interruptores automáticos - sobrecorriente | ROGY | C45N | Interruptor termomagnético | 415 | N/A | 40 | 3P | N/A | 6.0 | N/A | N/A | N/A | N/A | N/A | N/A | N/A | N/A | N/A | C | N/A | N/A | N/A | N/A | N/A | AE-0332 | M. Y L. S.A. | Esquema 5 de la norma UNIT-ISO/IEC 17067:2013
Interruptores automáticos - sobrecorriente | ROGY | C45N | Interruptor termomagnético | 415 | N/A | 32 | 3P | N/A | 6.0 | N/A | N/A | N/A | N/A | N/A | N/A | N/A | N/A | N/A | C | N/A | N/A | N/A | N/A | N/A | AE-0332 | M. Y L. S.A. | Esquema 5 de la norma UNIT-ISO/IEC 17067:2013
Interruptores automáticos - sobrecorriente | ROGY | C45N | Interruptor termomagnético | 415 | N/A | 25 | 3P | N/A | 6.0 | N/A | N/A | N/A | N/A | N/A | N/A | N/A | N/A | N/A | C | N/A | N/A | N/A | N/A | N/A | AE-0332 | M. Y L. S.A. | Esquema 5 de la norma UNIT-ISO/IEC 17067:2013
Interruptores automáticos - sobrecorriente | ROGY | C45N | Interruptor termomagnético | 415 | N/A | 20 | 3P | N/A | 6.0 | N/A | N/A | N/A | N/A | N/A | N/A | N/A | N/A | N/A | C | N/A | N/A | N/A | N/A | N/A | AE-0332 | M. Y L. S.A. | Esquema 5 de la norma UNIT-ISO/IEC 17067:2013
Interruptores automáticos - sobrecorriente | ROGY | C45N | Interruptor termomagnético | 415 | N/A | 16 | 3P | N/A | 6.0 | N/A | N/A | N/A | N/A | N/A | N/A | N/A | N/A | N/A | C | N/A | N/A | N/A | N/A | N/A | AE-0332 | M. Y L. S.A. | Esquema 5 de la norma UNIT-ISO/IEC 17067:2013
Interruptores automáticos - sobrecorriente | ROGY | C45N | Interruptor termomagnético | 415 | N/A | 10 | 3P | N/A | 6.0 | N/A | N/A | N/A | N/A | N/A | N/A | N/A | N/A | N/A | C | N/A | N/A | N/A | N/A | N/A | AE-0332 | M. Y L. S.A. | Esquema 5 de la norma UNIT-ISO/IEC 17067:2013
Interruptores automáticos - sobrecorriente | ROGY | C45N | Interruptor termomagnético | 415 | N/A | 6 | 3P | N/A | 6.0 | N/A | N/A | N/A | N/A | N/A | N/A | N/A | N/A | N/A | C | N/A | N/A | N/A | N/A | N/A | AE-0332 | M. Y L. S.A. | Esquema 5 de la norma UNIT-ISO/IEC 17067:2013
Interruptores automáticos - sobrecorriente | ROGY | C45N | Interruptor termomagnético | 415 | N/A | 4 | 3P | N/A | 6.0 | N/A | N/A | N/A | N/A | N/A | N/A | N/A | N/A | N/A | C | N/A | N/A | N/A | N/A | N/A | AE-0332 | M. Y L. S.A. | Esquema 5 de la norma UNIT-ISO/IEC 17067:2013
Interruptores automáticos - sobrecorriente | ROGY | C45N | Interruptor termomagnético | 415 | N/A | 3 | 3P | N/A | 6.0 | N/A | N/A | N/A | N/A | N/A | N/A | N/A | N/A | N/A | C | N/A | N/A | N/A | N/A | N/A | AE-0332 | M. Y L. S.A. | Esquema 5 de la norma UNIT-ISO/IEC 17067:2013
Interruptores automáticos - sobrecorriente | ROGY | C45N | Interruptor termomagnético | 415 | N/A | 3 | 2P | N/A | 6.0 | N/A | N/A | N/A | N/A | N/A | N/A | N/A | N/A | N/A | C | N/A | N/A | N/A | N/A | N/A | AE-0332 | M. Y L. S.A. | Esquema 5 de la norma UNIT-ISO/IEC 17067:2013
Interruptores automáticos - sobrecorriente | ROGY | C45N | Interruptor termomagnético | 415 | N/A | 63 | 4P | N/A | 6.0 | N/A | N/A | N/A | N/A | N/A | N/A | N/A | N/A | N/A | C | N/A | N/A | N/A | N/A | N/A | AE-0332 | M. Y L. S.A. | Esquema 5 de la norma UNIT-ISO/IEC 17067:2013
Interruptores automáticos - sobrecorriente | ROGY | JVM1 | Interruptor termomagnético | 230-415 | N/A | 25 | 1P | N/A | 10.0 | N/A | N/A | N/A | N/A | N/A | N/A | N/A | N/A | N/A | C | N/A | N/A | N/A | N/A | N/A | AE-0332 | M. Y L. S.A. | Esquema 5 de la norma UNIT-ISO/IEC 17067:2013
Interruptores automáticos - sobrecorriente | ROGY | JVM1 | Interruptor termomagnético | 415 | N/A | 50 | 4P | N/A | 10.0 | N/A | N/A | N/A | N/A | N/A | N/A | N/A | N/A | N/A | C | N/A | N/A | N/A | N/A | N/A | AE-0332 | M. Y L. S.A. | Esquema 5 de la norma UNIT-ISO/IEC 17067:2013
Interruptores automáticos - sobrecorriente | ROGY | JVM1 | Interruptor termomagnético | 415 | N/A | 63 | 4P | N/A | 10.0 | N/A | N/A | N/A | N/A | N/A | N/A | N/A | N/A | N/A | C | N/A | N/A | N/A | N/A | N/A | AE-0332 | M. Y L. S.A. | Esquema 5 de la norma UNIT-ISO/IEC 17067:2013
Interruptores automáticos - sobrecorriente | ROGY | JVM6-32 | Interruptor termomagnético | 240 | N/A | 1 | 1P+N | N/A | 4.5 | N/A | N/A | N/A | N/A | N/A | N/A | N/A | N/A | N/A | C | N/A | N/A | N/A | N/A | N/A | AE-0332 | M. Y L. S.A. | Esquema 5 de la norma UNIT-ISO/IEC 17067:2013
Interruptores automáticos - sobrecorriente | ROGY | JVM6-32 | Interruptor termomagnético | 240 | N/A | 2 | 1P+N | N/A | 4.5 | N/A | N/A | N/A | N/A | N/A | N/A | N/A | N/A | N/A | C | N/A | N/A | N/A | N/A | N/A | AE-0332 | M. Y L. S.A. | Esquema 5 de la norma UNIT-ISO/IEC 17067:2013
Interruptores automáticos - sobrecorriente | ROGY | JVM1 | Interruptor termomagnético | 230-415 | N/A | 20 | 1P | N/A | 10.0 | N/A | N/A | N/A | N/A | N/A | N/A | N/A | N/A | N/A | C | N/A | N/A | N/A | N/A | N/A | AE-0332 | M. Y L. S.A. | Esquema 5 de la norma UNIT-ISO/IEC 17067:2013
Interruptores automáticos - sobrecorriente | ROGY | C45N | Interruptor termomagnético | 230-415 | N/A | 16 | 1P | N/A | 6.0 | N/A | N/A | N/A | N/A | N/A | N/A | N/A | N/A | N/A | C | N/A | N/A | N/A | N/A | N/A | AE-0332 | M. Y L. S.A. | Esquema 5 de la norma UNIT-ISO/IEC 17067:2013
Interruptores automáticos - sobrecorriente | ROGY | C45N | Interruptor termomagnético | 230-415 | N/A | 6 | 1P | N/A | 6.0 | N/A | N/A | N/A | N/A | N/A | N/A | N/A | N/A | N/A | C | N/A | N/A | N/A | N/A | N/A | AE-0332 | M. Y L. S.A. | Esquema 5 de la norma UNIT-ISO/IEC 17067:2013
Interruptores automáticos - sobrecorriente | ROGY | C45N | Interruptor termomagnético | 230-415 | N/A | 3 | 1P | N/A | 6.0 | N/A | N/A | N/A | N/A | N/A | N/A | N/A | N/A | N/A | C | N/A | N/A | N/A | N/A | N/A | AE-0332 | M. Y L. S.A. | Esquema 5 de la norma UNIT-ISO/IEC 17067:2013
Interruptores automáticos - sobrecorriente | ROGY | JVM1 | Interruptor termomagnético | 415 | N/A | 25 | 4P | N/A | 10.0 | N/A | N/A | N/A | N/A | N/A | N/A | N/A | N/A | N/A | C | N/A | N/A | N/A | N/A | N/A | AE-0332 | M. Y L. S.A. | Esquema 5 de la norma UNIT-ISO/IEC 17067:2013
Interruptores automáticos - sobrecorriente | ROGY | C45N | Interruptor termomagnético | 230-415 | N/A | 2 | 1P | N/A | 6.0 | N/A | N/A | N/A | N/A | N/A | N/A | N/A | N/A | N/A | C | N/A | N/A | N/A | N/A | N/A | AE-0332 | M. Y L. S.A. | Esquema 5 de la norma UNIT-ISO/IEC 17067:2013
Interruptores automáticos - sobrecorriente | ROGY | JVM1 | Interruptor termomagnético | 415 | N/A | 40 | 4P | N/A | 10.0 | N/A | N/A | N/A | N/A | N/A | N/A | N/A | N/A | N/A | C | N/A | N/A | N/A | N/A | N/A | AE-0332 | M. Y L. S.A. | Esquema 5 de la norma UNIT-ISO/IEC 17067:2013
Interruptores automáticos - sobrecorriente | ROGY | JVM6-32 | Interruptor termomagnético | 240 | N/A | 20 | 1P+N | N/A | 4.5 | N/A | N/A | N/A | N/A | N/A | N/A | N/A | N/A | N/A | C | N/A | N/A | N/A | N/A | N/A | AE-0332 | M. Y L. S.A. | Esquema 5 de la norma UNIT-ISO/IEC 17067:2013
Interruptores automáticos - sobrecorriente | ROGY | JVM1 | Interruptor termomagnético | 415 | N/A | 32 | 4P | N/A | 10.0 | N/A | N/A | N/A | N/A | N/A | N/A | N/A | N/A | N/A | C | N/A | N/A | N/A | N/A | N/A | AE-0332 | M. Y L. S.A. | Esquema 5 de la norma UNIT-ISO/IEC 17067:2013
Interruptores automáticos - sobrecorriente | ROGY | JVM1 | Interruptor termomagnético | 230-415 | N/A | 10 | 1P | N/A | 10.0 | N/A | N/A | N/A | N/A | N/A | N/A | N/A | N/A | N/A | C | N/A | N/A | N/A | N/A | N/A | AE-0332 | M. Y L. S.A. | Esquema 5 de la norma UNIT-ISO/IEC 17067:2013
Interruptores automáticos - sobrecorriente | ROGY | JVM6-32 | Interruptor termomagnético | 240 | N/A | 4 | 1P+N | N/A | 4.5 | N/A | N/A | N/A | N/A | N/A | N/A | N/A | N/A | N/A | C | N/A | N/A | N/A | N/A | N/A | AE-0332 | M. Y L. S.A. | Esquema 5 de la norma UNIT-ISO/IEC 17067:2013
Interruptores automáticos - sobrecorriente | ROGY | JVM6-32 | Interruptor termomagnético | 240 | N/A | 6 | 1P+N | N/A | 4.5 | N/A | N/A | N/A | N/A | N/A | N/A | N/A | N/A | N/A | C | N/A | N/A | N/A | N/A | N/A | AE-0332 | M. Y L. S.A. | Esquema 5 de la norma UNIT-ISO/IEC 17067:2013
Interruptores automáticos - sobrecorriente | ROGY | JVM6-32 | Interruptor termomagnético | 240 | N/A | 10 | 1P+N | N/A | 4.5 | N/A | N/A | N/A | N/A | N/A | N/A | N/A | N/A | N/A | C | N/A | N/A | N/A | N/A | N/A | AE-0332 | M. Y L. S.A. | Esquema 5 de la norma UNIT-ISO/IEC 17067:2013
Interruptores automáticos - sobrecorriente | ROGY | JVM6-32 | Interruptor termomagnético | 240 | N/A | 16 | 1P+N | N/A | 4.5 | N/A | N/A | N/A | N/A | N/A | N/A | N/A | N/A | N/A | C | N/A | N/A | N/A | N/A | N/A | AE-0332 | M. Y L. S.A. | Esquema 5 de la norma UNIT-ISO/IEC 17067:2013
Interruptores automáticos - sobrecorriente | ROGY | JVM1 | Interruptor termomagnético | 230-415 | N/A | 6 | 1P | N/A | 10.0 | N/A | N/A | N/A | N/A | N/A | N/A | N/A | N/A | N/A | C | N/A | N/A | N/A | N/A | N/A | AE-0332 | M. Y L. S.A. | Esquema 5 de la norma UNIT-ISO/IEC 17067:2013
Interruptores automáticos - sobrecorriente | ROGY | JVM1 | Interruptor termomagnético | 230-415 | N/A | 4 | 1P | N/A | 10.0 | N/A | N/A | N/A | N/A | N/A | N/A | N/A | N/A | N/A | C | N/A | N/A | N/A | N/A | N/A | AE-0332 | M. Y L. S.A. | Esquema 5 de la norma UNIT-ISO/IEC 17067:2013
Interruptores automáticos - sobrecorriente | ROGY | JVM1 | Interruptor termomagnético | 230-415 | N/A | 3 | 1P | N/A | 10.0 | N/A | N/A | N/A | N/A | N/A | N/A | N/A | N/A | N/A | C | N/A | N/A | N/A | N/A | N/A | AE-0332 | M. Y L. S.A. | Esquema 5 de la norma UNIT-ISO/IEC 17067:2013
Interruptores automáticos - sobrecorriente | ROGY | JVM1 | Interruptor termomagnético | 230-415 | N/A | 2 | 1P | N/A | 10.0 | N/A | N/A | N/A | N/A | N/A | N/A | N/A | N/A | N/A | C | N/A | N/A | N/A | N/A | N/A | AE-0332 | M. Y L. S.A. | Esquema 5 de la norma UNIT-ISO/IEC 17067:2013
Interruptores automáticos - sobrecorriente | ROGY | JVM1 | Interruptor termomagnético | 230-415 | N/A | 1 | 1P | N/A | 10.0 | N/A | N/A | N/A | N/A | N/A | N/A | N/A | N/A | N/A | C | N/A | N/A | N/A | N/A | N/A | AE-0332 | M. Y L. S.A. | Esquema 5 de la norma UNIT-ISO/IEC 17067:2013
Interruptores automáticos - sobrecorriente | ROGY | JVM6-32 | Interruptor termomagnético | 240 | N/A | 32 | 1P+N | N/A | 4.5 | N/A | N/A | N/A | N/A | N/A | N/A | N/A | N/A | N/A | C | N/A | N/A | N/A | N/A | N/A | AE-0332 | M. Y L. S.A. | Esquema 5 de la norma UNIT-ISO/IEC 17067:2013
Interruptores automáticos - sobrecorriente | ROGY | JVM1 | Interruptor termomagnético | 415 | N/A | 50 | 3P | N/A | 10.0 | N/A | N/A | N/A | N/A | N/A | N/A | N/A | N/A | N/A | C | N/A | N/A | N/A | N/A | N/A | AE-0332 | M. Y L. S.A. | Esquema 5 de la norma UNIT-ISO/IEC 17067:2013
Interruptores automáticos - sobrecorriente | ROGY | C45N | Interruptor termomagnético | 230-415 | N/A | 20 | 1P | N/A | 6.0 | N/A | N/A | N/A | N/A | N/A | N/A | N/A | N/A | N/A | C | N/A | N/A | N/A | N/A | N/A | AE-0332 | M. Y L. S.A. | Esquema 5 de la norma UNIT-ISO/IEC 17067:2013
Interruptores automáticos - sobrecorriente | ROGY | JVM1 | Interruptor termomagnético | 415 | N/A | 10 | 2P | N/A | 10.0 | N/A | N/A | N/A | N/A | N/A | N/A | N/A | N/A | N/A | C | N/A | N/A | N/A | N/A | N/A | AE-0332 | M. Y L. S.A. | Esquema 5 de la norma UNIT-ISO/IEC 17067:2013
Interruptores automáticos - sobrecorriente | ROGY | JVM1 | Interruptor termomagnético | 415 | N/A | 2 | 2P | N/A | 10.0 | N/A | N/A | N/A | N/A | N/A | N/A | N/A | N/A | N/A | C | N/A | N/A | N/A | N/A | N/A | AE-0332 | M. Y L. S.A. | Esquema 5 de la norma UNIT-ISO/IEC 17067:2013
Interruptores automáticos - sobrecorriente | ROGY | JVM1 | Interruptor termomagnético | 415 | N/A | 1 | 2P | N/A | 10.0 | N/A | N/A | N/A | N/A | N/A | N/A | N/A | N/A | N/A | C | N/A | N/A | N/A | N/A | N/A | AE-0332 | M. Y L. S.A. | Esquema 5 de la norma UNIT-ISO/IEC 17067:2013
Interruptores automáticos - sobrecorriente | ROGY | JVM1 | Interruptor termomagnético | 230-415 | N/A | 63 | 1P | N/A | 10.0 | N/A | N/A | N/A | N/A | N/A | N/A | N/A | N/A | N/A | C | N/A | N/A | N/A | N/A | N/A | AE-0332 | M. Y L. S.A. | Esquema 5 de la norma UNIT-ISO/IEC 17067:2013
Interruptores automáticos - sobrecorriente | ROGY | JVM1 | Interruptor termomagnético | 230-415 | N/A | 50 | 1P | N/A | 10.0 | N/A | N/A | N/A | N/A | N/A | N/A | N/A | N/A | N/A | C | N/A | N/A | N/A | N/A | N/A | AE-0332 | M. Y L. S.A. | Esquema 5 de la norma UNIT-ISO/IEC 17067:2013
Interruptores automáticos - sobrecorriente | ROGY | C45N | Interruptor termomagnético | 230-415 | N/A | 4 | 1P | N/A | 6.0 | N/A | N/A | N/A | N/A | N/A | N/A | N/A | N/A | N/A | C | N/A | N/A | N/A | N/A | N/A | AE-0332 | M. Y L. S.A. | Esquema 5 de la norma UNIT-ISO/IEC 17067:2013
Interruptores automáticos - sobrecorriente | ROGY | JVM1 | Interruptor termomagnético | 230-415 | N/A | 32 | 1P | N/A | 10.0 | N/A | N/A | N/A | N/A | N/A | N/A | N/A | N/A | N/A | C | N/A | N/A | N/A | N/A | N/A | AE-0332 | M. Y L. S.A. | Esquema 5 de la norma UNIT-ISO/IEC 17067:2013
Interruptores automáticos - sobrecorriente | ROGY | C45N | Interruptor termomagnético | 230-415 | N/A | 10 | 1P | N/A | 6.0 | N/A | N/A | N/A | N/A | N/A | N/A | N/A | N/A | N/A | C | N/A | N/A | N/A | N/A | N/A | AE-0332 | M. Y L. S.A. | Esquema 5 de la norma UNIT-ISO/IEC 17067:2013
Interruptores automáticos - sobrecorriente | ROGY | JVM1 | Interruptor termomagnético | 415 | N/A | 40 | 3P | N/A | 10.0 | N/A | N/A | N/A | N/A | N/A | N/A | N/A | N/A | N/A | C | N/A | N/A | N/A | N/A | N/A | AE-0332 | M. Y L. S.A. | Esquema 5 de la norma UNIT-ISO/IEC 17067:2013
Interruptores automáticos - sobrecorriente | ROGY | JVM1 | Interruptor termomagnético | 415 | N/A | 20 | 4P | N/A | 10.0 | N/A | N/A | N/A | N/A | N/A | N/A | N/A | N/A | N/A | C | N/A | N/A | N/A | N/A | N/A | AE-0332 | M. Y L. S.A. | Esquema 5 de la norma UNIT-ISO/IEC 17067:2013
Interruptores automáticos - sobrecorriente | ROGY | JVM1 | Interruptor termomagnético | 415 | N/A | 16 | 4P | N/A | 10.0 | N/A | N/A | N/A | N/A | N/A | N/A | N/A | N/A | N/A | C | N/A | N/A | N/A | N/A | N/A | AE-0332 | M. Y L. S.A. | Esquema 5 de la norma UNIT-ISO/IEC 17067:2013
Interruptores automáticos - sobrecorriente | ROGY | JVM1 | Interruptor termomagnético | 415 | N/A | 10 | 4P | N/A | 10.0 | N/A | N/A | N/A | N/A | N/A | N/A | N/A | N/A | N/A | C | N/A | N/A | N/A | N/A | N/A | AE-0332 | M. Y L. S.A. | Esquema 5 de la norma UNIT-ISO/IEC 17067:2013
Interruptores automáticos - sobrecorriente | ROGY | JVM1 | Interruptor termomagnético | 415 | N/A | 6 | 4P | N/A | 10.0 | N/A | N/A | N/A | N/A | N/A | N/A | N/A | N/A | N/A | C | N/A | N/A | N/A | N/A | N/A | AE-0332 | M. Y L. S.A. | Esquema 5 de la norma UNIT-ISO/IEC 17067:2013
Interruptores automáticos - sobrecorriente | ROGY | JVM1 | Interruptor termomagnético | 415 | N/A | 4 | 4P | N/A | 10.0 | N/A | N/A | N/A | N/A | N/A | N/A | N/A | N/A | N/A | C | N/A | N/A | N/A | N/A | N/A | AE-0332 | M. Y L. S.A. | Esquema 5 de la norma UNIT-ISO/IEC 17067:2013
Interruptores automáticos - sobrecorriente | ROGY | JVM1 | Interruptor termomagnético | 415 | N/A | 3 | 4P | N/A | 10.0 | N/A | N/A | N/A | N/A | N/A | N/A | N/A | N/A | N/A | C | N/A | N/A | N/A | N/A | N/A | AE-0332 | M. Y L. S.A. | Esquema 5 de la norma UNIT-ISO/IEC 17067:2013
Interruptores automáticos - sobrecorriente | ROGY | JVM1 | Interruptor termomagnético | 415 | N/A | 10 | 3P | N/A | 10.0 | N/A | N/A | N/A | N/A | N/A | N/A | N/A | N/A | N/A | C | N/A | N/A | N/A | N/A | N/A | AE-0332 | M. Y L. S.A. | Esquema 5 de la norma UNIT-ISO/IEC 17067:2013
Interruptores automáticos - sobrecorriente | ROGY | JVM1 | Interruptor termomagnético | 230-415 | N/A | 40 | 1P | N/A | 10.0 | N/A | N/A | N/A | N/A | N/A | N/A | N/A | N/A | N/A | C | N/A | N/A | N/A | N/A | N/A | AE-0332 | M. Y L. S.A. | Esquema 5 de la norma UNIT-ISO/IEC 17067:2013
Interruptores automáticos - sobrecorriente | ROGY | JVM1 | Interruptor termomagnético | 415 | N/A | 2 | 4P | N/A | 10.0 | N/A | N/A | N/A | N/A | N/A | N/A | N/A | N/A | N/A | C | N/A | N/A | N/A | N/A | N/A | AE-0332 | M. Y L. S.A. | Esquema 5 de la norma UNIT-ISO/IEC 17067:2013
Interruptores automáticos - sobrecorriente | ROGY | JVM1 | Interruptor termomagnético | 415 | N/A | 63 | 3P | N/A | 10.0 | N/A | N/A | N/A | N/A | N/A | N/A | N/A | N/A | N/A | C | N/A | N/A | N/A | N/A | N/A | AE-0332 | M. Y L. S.A. | Esquema 5 de la norma UNIT-ISO/IEC 17067:2013
Interruptores automáticos - sobrecorriente | ROGY | JVM1 | Interruptor termomagnético | 415 | N/A | 6 | 3P | N/A | 10.0 | N/A | N/A | N/A | N/A | N/A | N/A | N/A | N/A | N/A | C | N/A | N/A | N/A | N/A | N/A | AE-0332 | M. Y L. S.A. | Esquema 5 de la norma UNIT-ISO/IEC 17067:2013
Interruptores automáticos - sobrecorriente | ROGY | JVM1 | Interruptor termomagnético | 415 | N/A | 16 | 3P | N/A | 10.0 | N/A | N/A | N/A | N/A | N/A | N/A | N/A | N/A | N/A | C | N/A | N/A | N/A | N/A | N/A | AE-0332 | M. Y L. S.A. | Esquema 5 de la norma UNIT-ISO/IEC 17067:2013
Interruptores automáticos - sobrecorriente | ROGY | JVM1 | Interruptor termomagnético | 415 | N/A | 20 | 3P | N/A | 10.0 | N/A | N/A | N/A | N/A | N/A | N/A | N/A | N/A | N/A | C | N/A | N/A | N/A | N/A | N/A | AE-0332 | M. Y L. S.A. | Esquema 5 de la norma UNIT-ISO/IEC 17067:2013
Interruptores automáticos - sobrecorriente | ROGY | JVM1 | Interruptor termomagnético | 415 | N/A | 25 | 3P | N/A | 10.0 | N/A | N/A | N/A | N/A | N/A | N/A | N/A | N/A | N/A | C | N/A | N/A | N/A | N/A | N/A | AE-0332 | M. Y L. S.A. | Esquema 5 de la norma UNIT-ISO/IEC 17067:2013
Interruptores automáticos - sobrecorriente | ROGY | JVM1 | Interruptor termomagnético | 415 | N/A | 2 | 3P | N/A | 10.0 | N/A | N/A | N/A | N/A | N/A | N/A | N/A | N/A | N/A | C | N/A | N/A | N/A | N/A | N/A | AE-0332 | M. Y L. S.A. | Esquema 5 de la norma UNIT-ISO/IEC 17067:2013
Interruptores automáticos - sobrecorriente | ROGY | JVM1 | Interruptor termomagnético | 415 | N/A | 3 | 3P | N/A | 10.0 | N/A | N/A | N/A | N/A | N/A | N/A | N/A | N/A | N/A | C | N/A | N/A | N/A | N/A | N/A | AE-0332 | M. Y L. S.A. | Esquema 5 de la norma UNIT-ISO/IEC 17067:2013
Interruptores automáticos - sobrecorriente | ROGY | JVM6-32 | Interruptor termomagnético | 240 | N/A | 25 | 1P+N | N/A | 4.5 | N/A | N/A | N/A | N/A | N/A | N/A | N/A | N/A | N/A | C | N/A | N/A | N/A | N/A | N/A | AE-0332 | M. Y L. S.A. | Esquema 5 de la norma UNIT-ISO/IEC 17067:2013
Interruptores automáticos - sobrecorriente | ROGY | JVM1 | Interruptor termomagnético | 415 | N/A | 3 | 2P | N/A | 10.0 | N/A | N/A | N/A | N/A | N/A | N/A | N/A | N/A | N/A | C | N/A | N/A | N/A | N/A | N/A | AE-0332 | M. Y L. S.A. | Esquema 5 de la norma UNIT-ISO/IEC 17067:2013
Interruptores automáticos - sobrecorriente | ROGY | JVM1 | Interruptor termomagnético | 415 | N/A | 1 | 4P | N/A | 10.0 | N/A | N/A | N/A | N/A | N/A | N/A | N/A | N/A | N/A | C | N/A | N/A | N/A | N/A | N/A | AE-0332 | M. Y L. S.A. | Esquema 5 de la norma UNIT-ISO/IEC 17067:2013
Interruptores automáticos - sobrecorriente | ROGY | JVM1 | Interruptor termomagnético | 230-415 | N/A | 16 | 1P | N/A | 10.0 | N/A | N/A | N/A | N/A | N/A | N/A | N/A | N/A | N/A | C | N/A | N/A | N/A | N/A | N/A | AE-0332 | M. Y L. S.A. | Esquema 5 de la norma UNIT-ISO/IEC 17067:2013
Interruptores automáticos - sobrecorriente | HAGER | MW 216 | INTERRUPTOR MAGNETOTERMICO | 230-400 | N/A | 16 | 2P | N/A | 3.0 | N/A | N/A | N/A | N/A | N/A | N/A | N/A | N/A | N/A | C | N/A | N/A | N/A | N/A | N/A | AE-0288 | KENTIUM S.A. | Esquema 5 de la norma UNIT-ISO/IEC 17067:2013
Interruptores automáticos - sobrecorriente | HAGER | MW 210 | INTERRUPTOR MAGNETOTERMICO | 230-400 | N/A | 10 | 2P | N/A | 3.0 | N/A | N/A | N/A | N/A | N/A | N/A | N/A | N/A | N/A | C | N/A | N/A | N/A | N/A | N/A | AE-0288 | KENTIUM S.A. | Esquema 5 de la norma UNIT-ISO/IEC 17067:2013
Interruptores automáticos - sobrecorriente | HAGER | MW 206 | INTERRUPTOR MAGNETOTERMICO | 230-400 | N/A | 6 | 2P | N/A | 3.0 | N/A | N/A | N/A | N/A | N/A | N/A | N/A | N/A | N/A | C | N/A | N/A | N/A | N/A | N/A | AE-0288 | KENTIUM S.A. | Esquema 5 de la norma UNIT-ISO/IEC 17067:2013
Interruptores automáticos - sobrecorriente | HAGER | MW 204 | INTERRUPTOR MAGNETOTERMICO | 230-400 | N/A | 4 | 2P | N/A | 3.0 | N/A | N/A | N/A | N/A | N/A | N/A | N/A | N/A | N/A | C | N/A | N/A | N/A | N/A | N/A | AE-0288 | KENTIUM S.A. | Esquema 5 de la norma UNIT-ISO/IEC 17067:2013
Interruptores automáticos - sobrecorriente | HAGER | MW 225 | INTERRUPTOR MAGNETOTERMICO | 230-400 | N/A | 25 | 2P | N/A | 3.0 | N/A | N/A | N/A | N/A | N/A | N/A | N/A | N/A | N/A | C | N/A | N/A | N/A | N/A | N/A | AE-0288 | KENTIUM S.A. | Esquema 5 de la norma UNIT-ISO/IEC 17067:2013
Interruptores automáticos - sobrecorriente | HAGER | MW 220 | INTERRUPTOR MAGNETOTERMICO | 230-400 | N/A | 20 | 2P | N/A | 3.0 | N/A | N/A | N/A | N/A | N/A | N/A | N/A | N/A | N/A | C | N/A | N/A | N/A | N/A | N/A | AE-0288 | KENTIUM S.A. | Esquema 5 de la norma UNIT-ISO/IEC 17067:2013
Interruptores automáticos - sobrecorriente | HAGER | MW 104 | INTERRUPTOR MAGNETOTERMICO | 230-400 | N/A | 4 | 1P | N/A | 3.0 | N/A | N/A | N/A | N/A | N/A | N/A | N/A | N/A | N/A | C | N/A | N/A | N/A | N/A | N/A | AE-0288 | KENTIUM S.A. | Esquema 5 de la norma UNIT-ISO/IEC 17067:2013
Interruptores automáticos - sobrecorriente | HAGER | MW 101 | INTERRUPTOR MAGNETOTERMICO | 230-400 | N/A | 1 | 1P | N/A | 3.0 | N/A | N/A | N/A | N/A | N/A | N/A | N/A | N/A | N/A | C | N/A | N/A | N/A | N/A | N/A | AE-0288 | KENTIUM S.A. | Esquema 5 de la norma UNIT-ISO/IEC 17067:2013
Interruptores automáticos - sobrecorriente | HAGER | MW 200 | INTERRUPTOR MAGNETOTERMICO | 230-400 | N/A | 0,5 | 2P | N/A | 3.0 | N/A | N/A | N/A | N/A | N/A | N/A | N/A | N/A | N/A | C | N/A | N/A | N/A | N/A | N/A | AE-0288 | KENTIUM S.A. | Esquema 5 de la norma UNIT-ISO/IEC 17067:2013
Interruptores automáticos - sobrecorriente | HAGER | MW 202 | INTERRUPTOR MAGNETOTERMICO | 230-400 | N/A | 2 | 2P | N/A | 3.0 | N/A | N/A | N/A | N/A | N/A | N/A | N/A | N/A | N/A | C | N/A | N/A | N/A | N/A | N/A | AE-0288 | KENTIUM S.A. | Esquema 5 de la norma UNIT-ISO/IEC 17067:2013
Interruptores automáticos - sobrecorriente | HAGER | MW 232 | INTERRUPTOR MAGNETOTERMICO | 230-400 | N/A | 32 | 2P | N/A | 3.0 | N/A | N/A | N/A | N/A | N/A | N/A | N/A | N/A | N/A | C | N/A | N/A | N/A | N/A | N/A | AE-0288 | KENTIUM S.A. | Esquema 5 de la norma UNIT-ISO/IEC 17067:2013
Interruptores automáticos - sobrecorriente | HAGER | MW 250 | INTERRUPTOR MAGNETOTERMICO | 230-400 | N/A | 50 | 2P | N/A | 3.0 | N/A | N/A | N/A | N/A | N/A | N/A | N/A | N/A | N/A | C | N/A | N/A | N/A | N/A | N/A | AE-0288 | KENTIUM S.A. | Esquema 5 de la norma UNIT-ISO/IEC 17067:2013
Interruptores automáticos - sobrecorriente | HAGER | MW 363 | INTERRUPTOR MAGNETOTERMICO | 230-400 | N/A | 63 | 3P | N/A | 3.0 | N/A | N/A | N/A | N/A | N/A | N/A | N/A | N/A | N/A | C | N/A | N/A | N/A | N/A | N/A | AE-0288 | KENTIUM S.A. | Esquema 5 de la norma UNIT-ISO/IEC 17067:2013
Interruptores automáticos - sobrecorriente | HAGER | MW 163 | INTERRUPTOR MAGNETOTERMICO | 230-400 | N/A | 63 | 1P | N/A | 3.0 | N/A | N/A | N/A | N/A | N/A | N/A | N/A | N/A | N/A | C | N/A | N/A | N/A | N/A | N/A | AE-0288 | KENTIUM S.A. | Esquema 5 de la norma UNIT-ISO/IEC 17067:2013
Interruptores automáticos - sobrecorriente | HAGER | MW 102 | INTERRUPTOR MAGNETOTERMICO | 230-400 | N/A | 2 | 1P | N/A | 3.0 | N/A | N/A | N/A | N/A | N/A | N/A | N/A | N/A | N/A | C | N/A | N/A | N/A | N/A | N/A | AE-0288 | KENTIUM S.A. | Esquema 5 de la norma UNIT-ISO/IEC 17067:2013
Interruptores automáticos - sobrecorriente | HAGER | MW 263 | INTERRUPTOR MAGNETOTERMICO | 230-400 | N/A | 63 | 2P | N/A | 3.0 | N/A | N/A | N/A | N/A | N/A | N/A | N/A | N/A | N/A | C | N/A | N/A | N/A | N/A | N/A | AE-0288 | KENTIUM S.A. | Esquema 5 de la norma UNIT-ISO/IEC 17067:2013
Interruptores automáticos - sobrecorriente | HAGER | MW 100 | INTERRUPTOR MAGNETOTERMICO | 230-400 | N/A | 0,5 | 1P | N/A | 3.0 | N/A | N/A | N/A | N/A | N/A | N/A | N/A | N/A | N/A | C | N/A | N/A | N/A | N/A | N/A | AE-0288 | KENTIUM S.A. | Esquema 5 de la norma UNIT-ISO/IEC 17067:2013
Interruptores automáticos - sobrecorriente | HAGER | MW 306 | INTERRUPTOR MAGNETOTERMICO | 230-400 | N/A | 6 | 3P | N/A | 3.0 | N/A | N/A | N/A | N/A | N/A | N/A | N/A | N/A | N/A | C | N/A | N/A | N/A | N/A | N/A | AE-0288 | KENTIUM S.A. | Esquema 5 de la norma UNIT-ISO/IEC 17067:2013
Interruptores automáticos - sobrecorriente | HAGER | MW 150 | INTERRUPTOR MAGNETOTERMICO | 230-400 | N/A | 50 | 1P | N/A | 3.0 | N/A | N/A | N/A | N/A | N/A | N/A | N/A | N/A | N/A | C | N/A | N/A | N/A | N/A | N/A | AE-0288 | KENTIUM S.A. | Esquema 5 de la norma UNIT-ISO/IEC 17067:2013
Interruptores automáticos - sobrecorriente | HAGER | MW 240 | INTERRUPTOR MAGNETOTERMICO | 230-400 | N/A | 40 | 2P | N/A | 3.0 | N/A | N/A | N/A | N/A | N/A | N/A | N/A | N/A | N/A | C | N/A | N/A | N/A | N/A | N/A | AE-0288 | KENTIUM S.A. | Esquema 5 de la norma UNIT-ISO/IEC 17067:2013
Interruptores automáticos - sobrecorriente | HAGER | MW 350 | INTERRUPTOR MAGNETOTERMICO | 230-400 | N/A | 50 | 3P | N/A | 3.0 | N/A | N/A | N/A | N/A | N/A | N/A | N/A | N/A | N/A | C | N/A | N/A | N/A | N/A | N/A | AE-0288 | KENTIUM S.A. | Esquema 5 de la norma UNIT-ISO/IEC 17067:2013
Interruptores automáticos - sobrecorriente | HAGER | MW 316 | INTERRUPTOR MAGNETOTERMICO | 230-400 | N/A | 16 | 3P | N/A | 3.0 | N/A | N/A | N/A | N/A | N/A | N/A | N/A | N/A | N/A | C | N/A | N/A | N/A | N/A | N/A | AE-0288 | KENTIUM S.A. | Esquema 5 de la norma UNIT-ISO/IEC 17067:2013
Interruptores automáticos - sobrecorriente | HAGER | MW 310 | INTERRUPTOR MAGNETOTERMICO | 230-400 | N/A | 10 | 3P | N/A | 3.0 | N/A | N/A | N/A | N/A | N/A | N/A | N/A | N/A | N/A | C | N/A | N/A | N/A | N/A | N/A | AE-0288 | KENTIUM S.A. | Esquema 5 de la norma UNIT-ISO/IEC 17067:2013
Interruptores automáticos - sobrecorriente | HAGER | MW 302 | INTERRUPTOR MAGNETOTERMICO | 230-400 | N/A | 2 | 3P | N/A | 3.0 | N/A | N/A | N/A | N/A | N/A | N/A | N/A | N/A | N/A | C | N/A | N/A | N/A | N/A | N/A | AE-0288 | KENTIUM S.A. | Esquema 5 de la norma UNIT-ISO/IEC 17067:2013
Interruptores automáticos - sobrecorriente | HAGER | MW 304 | INTERRUPTOR MAGNETOTERMICO | 230-400 | N/A | 4 | 3P | N/A | 3.0 | N/A | N/A | N/A | N/A | N/A | N/A | N/A | N/A | N/A | C | N/A | N/A | N/A | N/A | N/A | AE-0288 | KENTIUM S.A. | Esquema 5 de la norma UNIT-ISO/IEC 17067:2013
Interruptores automáticos - sobrecorriente | HAGER | MW 301 | INTERRUPTOR MAGNETOTERMICO | 230-400 | N/A | 1 | 3P | N/A | 3.0 | N/A | N/A | N/A | N/A | N/A | N/A | N/A | N/A | N/A | C | N/A | N/A | N/A | N/A | N/A | AE-0288 | KENTIUM S.A. | Esquema 5 de la norma UNIT-ISO/IEC 17067:2013
Interruptores automáticos - sobrecorriente | HAGER | MW 340 | INTERRUPTOR MAGNETOTERMICO | 230-400 | N/A | 40 | 3P | N/A | 3.0 | N/A | N/A | N/A | N/A | N/A | N/A | N/A | N/A | N/A | C | N/A | N/A | N/A | N/A | N/A | AE-0288 | KENTIUM S.A. | Esquema 5 de la norma UNIT-ISO/IEC 17067:2013
Interruptores automáticos - sobrecorriente | HAGER | MW 140 | INTERRUPTOR MAGNETOTERMICO | 230-400 | N/A | 40 | 1P | N/A | 3.0 | N/A | N/A | N/A | N/A | N/A | N/A | N/A | N/A | N/A | C | N/A | N/A | N/A | N/A | N/A | AE-0288 | KENTIUM S.A. | Esquema 5 de la norma UNIT-ISO/IEC 17067:2013
Interruptores automáticos - sobrecorriente | HAGER | MW 325 | INTERRUPTOR MAGNETOTERMICO | 230-400 | N/A | 25 | 3P | N/A | 3.0 | N/A | N/A | N/A | N/A | N/A | N/A | N/A | N/A | N/A | C | N/A | N/A | N/A | N/A | N/A | AE-0288 | KENTIUM S.A. | Esquema 5 de la norma UNIT-ISO/IEC 17067:2013
Interruptores automáticos - sobrecorriente | HAGER | MW 300 | INTERRUPTOR MAGNETOTERMICO | 230-400 | N/A | 0,5 | 3P | N/A | 3.0 | N/A | N/A | N/A | N/A | N/A | N/A | N/A | N/A | N/A | C | N/A | N/A | N/A | N/A | N/A | AE-0288 | KENTIUM S.A. | Esquema 5 de la norma UNIT-ISO/IEC 17067:2013
Interruptores automáticos - sobrecorriente | HAGER | MW 332 | INTERRUPTOR MAGNETOTERMICO | 230-400 | N/A | 32 | 3P | N/A | 3.0 | N/A | N/A | N/A | N/A | N/A | N/A | N/A | N/A | N/A | C | N/A | N/A | N/A | N/A | N/A | AE-0288 | KENTIUM S.A. | Esquema 5 de la norma UNIT-ISO/IEC 17067:2013
Interruptores automáticos - sobrecorriente | HAGER | MW 201 | INTERRUPTOR MAGNETOTERMICO | 230-400 | N/A | 1 | 2P | N/A | 3.0 | N/A | N/A | N/A | N/A | N/A | N/A | N/A | N/A | N/A | C | N/A | N/A | N/A | N/A | N/A | AE-0288 | KENTIUM S.A. | Esquema 5 de la norma UNIT-ISO/IEC 17067:2013
Interruptores automáticos - sobrecorriente | HAGER | MW 106 | INTERRUPTOR MAGNETOTERMICO | 230-400 | N/A | 6 | 1P | N/A | 3.0 | N/A | N/A | N/A | N/A | N/A | N/A | N/A | N/A | N/A | C | N/A | N/A | N/A | N/A | N/A | AE-0288 | KENTIUM S.A. | Esquema 5 de la norma UNIT-ISO/IEC 17067:2013
Interruptores automáticos - sobrecorriente | HAGER | MW 110 | INTERRUPTOR MAGNETOTERMICO | 230-400 | N/A | 10 | 1P | N/A | 3.0 | N/A | N/A | N/A | N/A | N/A | N/A | N/A | N/A | N/A | C | N/A | N/A | N/A | N/A | N/A | AE-0288 | KENTIUM S.A. | Esquema 5 de la norma UNIT-ISO/IEC 17067:2013
Interruptores automáticos - sobrecorriente | HAGER | MW 116 | INTERRUPTOR MAGNETOTERMICO | 230-400 | N/A | 16 | 1P | N/A | 3.0 | N/A | N/A | N/A | N/A | N/A | N/A | N/A | N/A | N/A | C | N/A | N/A | N/A | N/A | N/A | AE-0288 | KENTIUM S.A. | Esquema 5 de la norma UNIT-ISO/IEC 17067:2013
Interruptores automáticos - sobrecorriente | HAGER | MW 120 | INTERRUPTOR MAGNETOTERMICO | 230-400 | N/A | 20 | 1P | N/A | 3.0 | N/A | N/A | N/A | N/A | N/A | N/A | N/A | N/A | N/A | C | N/A | N/A | N/A | N/A | N/A | AE-0288 | KENTIUM S.A. | Esquema 5 de la norma UNIT-ISO/IEC 17067:2013
Interruptores automáticos - sobrecorriente | HAGER | MW 125 | INTERRUPTOR MAGNETOTERMICO | 230-400 | N/A | 25 | 1P | N/A | 3.0 | N/A | N/A | N/A | N/A | N/A | N/A | N/A | N/A | N/A | C | N/A | N/A | N/A | N/A | N/A | AE-0288 | KENTIUM S.A. | Esquema 5 de la norma UNIT-ISO/IEC 17067:2013
Interruptores automáticos - sobrecorriente | HAGER | MW 132 | INTERRUPTOR MAGNETOTERMICO | 230-400 | N/A | 32 | 1P | N/A | 3.0 | N/A | N/A | N/A | N/A | N/A | N/A | N/A | N/A | N/A | C | N/A | N/A | N/A | N/A | N/A | AE-0288 | KENTIUM S.A. | Esquema 5 de la norma UNIT-ISO/IEC 17067:2013
Interruptores automáticos - sobrecorriente | HAGER | MW 320 | INTERRUPTOR MAGNETOTERMICO | 230-400 | N/A | 20 | 3P | N/A | 3.0 | N/A | N/A | N/A | N/A | N/A | N/A | N/A | N/A | N/A | C | N/A | N/A | N/A | N/A | N/A | AE-0288 | KENTIUM S.A. | Esquema 5 de la norma UNIT-ISO/IEC 17067:2013
Interruptores automáticos - sobrecorriente | HAGER | MU 425E | INTERRUPTOR MAGNETOTERMICO | 400 | N/A | 25 | 4P | N/A | 6.0 | N/A | N/A | N/A | N/A | N/A | N/A | N/A | N/A | N/A | C | N/A | N/A | N/A | N/A | N/A | AE-0296 | KENTIUM S.A. | Esquema 5 de la norma UNIT-ISO/IEC 17067:2013
Interruptores automáticos - sobrecorriente | HAGER | MU 463E | INTERRUPTOR MAGNETOTERMICO | 400 | N/A | 63 | 4P | N/A | 6.0 | N/A | N/A | N/A | N/A | N/A | N/A | N/A | N/A | N/A | C | N/A | N/A | N/A | N/A | N/A | AE-0296 | KENTIUM S.A. | Esquema 5 de la norma UNIT-ISO/IEC 17067:2013
Interruptores automáticos - sobrecorriente | HAGER | MU 406E | INTERRUPTOR MAGNETOTERMICO | 400 | N/A | 6 | 4P | N/A | 6.0 | N/A | N/A | N/A | N/A | N/A | N/A | N/A | N/A | N/A | C | N/A | N/A | N/A | N/A | N/A | AE-0296 | KENTIUM S.A. | Esquema 5 de la norma UNIT-ISO/IEC 17067:2013
Interruptores automáticos - sobrecorriente | HAGER | MU 410E | INTERRUPTOR MAGNETOTERMICO | 400 | N/A | 10 | 4P | N/A | 6.0 | N/A | N/A | N/A | N/A | N/A | N/A | N/A | N/A | N/A | C | N/A | N/A | N/A | N/A | N/A | AE-0296 | KENTIUM S.A. | Esquema 5 de la norma UNIT-ISO/IEC 17067:2013
Interruptores automáticos - sobrecorriente | HAGER | MU 432E | INTERRUPTOR MAGNETOTERMICO | 400 | N/A | 32 | 4P | N/A | 6.0 | N/A | N/A | N/A | N/A | N/A | N/A | N/A | N/A | N/A | C | N/A | N/A | N/A | N/A | N/A | AE-0296 | KENTIUM S.A. | Esquema 5 de la norma UNIT-ISO/IEC 17067:2013
Interruptores automáticos - sobrecorriente | HAGER | MU 440E | INTERRUPTOR MAGNETOTERMICO | 400 | N/A | 40 | 4P | N/A | 6.0 | N/A | N/A | N/A | N/A | N/A | N/A | N/A | N/A | N/A | C | N/A | N/A | N/A | N/A | N/A | AE-0296 | KENTIUM S.A. | Esquema 5 de la norma UNIT-ISO/IEC 17067:2013
Interruptores automáticos - sobrecorriente | HAGER | MU 450E | INTERRUPTOR MAGNETOTERMICO | 400 | N/A | 50 | 4P | N/A | 6.0 | N/A | N/A | N/A | N/A | N/A | N/A | N/A | N/A | N/A | C | N/A | N/A | N/A | N/A | N/A | AE-0296 | KENTIUM S.A. | Esquema 5 de la norma UNIT-ISO/IEC 17067:2013
Interruptores automáticos - sobrecorriente | HAGER | MU 416E | INTERRUPTOR MAGNETOTERMICO | 400 | N/A | 16 | 4P | N/A | 6.0 | N/A | N/A | N/A | N/A | N/A | N/A | N/A | N/A | N/A | C | N/A | N/A | N/A | N/A | N/A | AE-0296 | KENTIUM S.A. | Esquema 5 de la norma UNIT-ISO/IEC 17067:2013
Interruptores automáticos - sobrecorriente | HAGER | MU 420E | INTERRUPTOR MAGNETOTERMICO | 400 | N/A | 20 | 4P | N/A | 6.0 | N/A | N/A | N/A | N/A | N/A | N/A | N/A | N/A | N/A | C | N/A | N/A | N/A | N/A | N/A | AE-0296 | KENTIUM S.A. | Esquema 5 de la norma UNIT-ISO/IEC 17067:2013
Interruptores automáticos - sobrecorriente | HAGER | MU425E | Interruptor Magnetotermico | 240-400 | N/A | 25 | 4P | N/A | 6.0 | N/A | N/A | N/A | N/A | N/A | N/A | N/A | N/A | N/A | C | N/A | N/A | N/A | N/A | N/A | VU2017-000066 | KENTIUM S.A. | Esquema 5 de la norma UNIT-ISO/IEC 17067:2013
Interruptores automáticos - sobrecorriente | HAGER | MU110A | Interruptor Magnetotermico | 240 | N/A | 10 | 1P | N/A | 6.0 | N/A | N/A | N/A | N/A | N/A | N/A | N/A | N/A | N/A | C | N/A | N/A | N/A | N/A | N/A | VU2017-000066 | KENTIUM S.A. | Esquema 5 de la norma UNIT-ISO/IEC 17067:2013
Interruptores automáticos - sobrecorriente | HAGER | MU116A | Interruptor Magnetotermico | 240 | N/A | 16 | 1P | N/A | 6.0 | N/A | N/A | N/A | N/A | N/A | N/A | N/A | N/A | N/A | C | N/A | N/A | N/A | N/A | N/A | VU2017-000066 | KENTIUM S.A. | Esquema 5 de la norma UNIT-ISO/IEC 17067:2013
Interruptores automáticos - sobrecorriente | HAGER | MU120A | Interruptor Magnetotermico | 240 | N/A | 20 | 1P | N/A | 6.0 | N/A | N/A | N/A | N/A | N/A | N/A | N/A | N/A | N/A | C | N/A | N/A | N/A | N/A | N/A | VU2017-000066 | KENTIUM S.A. | Esquema 5 de la norma UNIT-ISO/IEC 17067:2013
Interruptores automáticos - sobrecorriente | HAGER | MU125A | Interruptor Magnetotermico | 240 | N/A | 25 | 1P | N/A | 6.0 | N/A | N/A | N/A | N/A | N/A | N/A | N/A | N/A | N/A | C | N/A | N/A | N/A | N/A | N/A | VU2017-000066 | KENTIUM S.A. | Esquema 5 de la norma UNIT-ISO/IEC 17067:2013
Interruptores automáticos - sobrecorriente | HAGER | MU132A | Interruptor Magnetotermico | 240 | N/A | 32 | 1P | N/A | 6.0 | N/A | N/A | N/A | N/A | N/A | N/A | N/A | N/A | N/A | C | N/A | N/A | N/A | N/A | N/A | VU2017-000066 | KENTIUM S.A. | Esquema 5 de la norma UNIT-ISO/IEC 17067:2013
Interruptores automáticos - sobrecorriente | HAGER | MU140A | Interruptor Magnetotermico | 240 | N/A | 40 | 1P | N/A | 6.0 | N/A | N/A | N/A | N/A | N/A | N/A | N/A | N/A | N/A | C | N/A | N/A | N/A | N/A | N/A | VU2017-000066 | KENTIUM S.A. | Esquema 5 de la norma UNIT-ISO/IEC 17067:2013
Interruptores automáticos - sobrecorriente | HAGER | MU332A | Interruptor Magnetotermico | 240-400 | N/A | 32 | 3P | N/A | 6.0 | N/A | N/A | N/A | N/A | N/A | N/A | N/A | N/A | N/A | C | N/A | N/A | N/A | N/A | N/A | VU2017-000066 | KENTIUM S.A. | Esquema 5 de la norma UNIT-ISO/IEC 17067:2013
Interruptores automáticos - sobrecorriente | HAGER | MU240A | Interruptor Magnetotermico | 240-400 | N/A | 40 | 2P | N/A | 6.0 | N/A | N/A | N/A | N/A | N/A | N/A | N/A | N/A | N/A | C | N/A | N/A | N/A | N/A | N/A | VU2017-000066 | KENTIUM S.A. | Esquema 5 de la norma UNIT-ISO/IEC 17067:2013
Interruptores automáticos - sobrecorriente | HAGER | MU163A | Interruptor Magnetotermico | 240 | N/A | 63 | 1P | N/A | 6.0 | N/A | N/A | N/A | N/A | N/A | N/A | N/A | N/A | N/A | C | N/A | N/A | N/A | N/A | N/A | VU2017-000066 | KENTIUM S.A. | Esquema 5 de la norma UNIT-ISO/IEC 17067:2013
Interruptores automáticos - sobrecorriente | HAGER | MU225A | Interruptor Magnetotermico | 240-400 | N/A | 25 | 2P | N/A | 6.0 | N/A | N/A | N/A | N/A | N/A | N/A | N/A | N/A | N/A | C | N/A | N/A | N/A | N/A | N/A | VU2017-000066 | KENTIUM S.A. | Esquema 5 de la norma UNIT-ISO/IEC 17067:2013
Interruptores automáticos - sobrecorriente | HAGER | MU450A | Interruptor Magnetotermico | 240-400 | N/A | 50 | 4P | N/A | 6.0 | N/A | N/A | N/A | N/A | N/A | N/A | N/A | N/A | N/A | C | N/A | N/A | N/A | N/A | N/A | VU2017-000066 | KENTIUM S.A. | Esquema 5 de la norma UNIT-ISO/IEC 17067:2013
Interruptores automáticos - sobrecorriente | HAGER | MU206A | Interruptor Magnetotermico | 240-400 | N/A | 6 | 2P | N/A | 6.0 | N/A | N/A | N/A | N/A | N/A | N/A | N/A | N/A | N/A | C | N/A | N/A | N/A | N/A | N/A | VU2017-000066 | KENTIUM S.A. | Esquema 5 de la norma UNIT-ISO/IEC 17067:2013
Interruptores automáticos - sobrecorriente | HAGER | MU132E | Interruptor Magnetotermico | 240 | N/A | 32 | 1P | N/A | 6.0 | N/A | N/A | N/A | N/A | N/A | N/A | N/A | N/A | N/A | C | N/A | N/A | N/A | N/A | N/A | VU2017-000066 | KENTIUM S.A. | Esquema 5 de la norma UNIT-ISO/IEC 17067:2013
Interruptores automáticos - sobrecorriente | HAGER | MU250A | Interruptor Magnetotermico | 240-400 | N/A | 50 | 2P | N/A | 6.0 | N/A | N/A | N/A | N/A | N/A | N/A | N/A | N/A | N/A | C | N/A | N/A | N/A | N/A | N/A | VU2017-000066 | KENTIUM S.A. | Esquema 5 de la norma UNIT-ISO/IEC 17067:2013
Interruptores automáticos - sobrecorriente | HAGER | MU263A | Interruptor Magnetotermico | 240-400 | N/A | 63 | 2P | N/A | 6.0 | N/A | N/A | N/A | N/A | N/A | N/A | N/A | N/A | N/A | C | N/A | N/A | N/A | N/A | N/A | VU2017-000066 | KENTIUM S.A. | Esquema 5 de la norma UNIT-ISO/IEC 17067:2013
Interruptores automáticos - sobrecorriente | HAGER | MW363 | Interruptor Magnetotermico | 240-400 | N/A | 63 | 3P | N/A | 3.0 | N/A | N/A | N/A | N/A | N/A | N/A | N/A | N/A | N/A | C | N/A | N/A | N/A | N/A | N/A | VU2017-000066 | KENTIUM S.A. | Esquema 5 de la norma UNIT-ISO/IEC 17067:2013
Interruptores automáticos - sobrecorriente | HAGER | MU340E | Interruptor Magnetotermico | 240-400 | N/A | 40 | 3P | N/A | 6.0 | N/A | N/A | N/A | N/A | N/A | N/A | N/A | N/A | N/A | C | N/A | N/A | N/A | N/A | N/A | VU2017-000066 | KENTIUM S.A. | Esquema 5 de la norma UNIT-ISO/IEC 17067:2013
Interruptores automáticos - sobrecorriente | HAGER | MU463A | Interruptor Magnetotermico | 240-400 | N/A | 63 | 4P | N/A | 6.0 | N/A | N/A | N/A | N/A | N/A | N/A | N/A | N/A | N/A | C | N/A | N/A | N/A | N/A | N/A | VU2017-000066 | KENTIUM S.A. | Esquema 5 de la norma UNIT-ISO/IEC 17067:2013
Interruptores automáticos - sobrecorriente | HAGER | MU340A | Interruptor Magnetotermico | 240-400 | N/A | 40 | 3P | N/A | 6.0 | N/A | N/A | N/A | N/A | N/A | N/A | N/A | N/A | N/A | C | N/A | N/A | N/A | N/A | N/A | VU2017-000066 | KENTIUM S.A. | Esquema 5 de la norma UNIT-ISO/IEC 17067:2013
Interruptores automáticos - sobrecorriente | HAGER | MU350A | Interruptor Magnetotermico | 240-400 | N/A | 50 | 3P | N/A | 6.0 | N/A | N/A | N/A | N/A | N/A | N/A | N/A | N/A | N/A | C | N/A | N/A | N/A | N/A | N/A | VU2017-000066 | KENTIUM S.A. | Esquema 5 de la norma UNIT-ISO/IEC 17067:2013
Interruptores automáticos - sobrecorriente | HAGER | MU363A | Interruptor Magnetotermico | 240-400 | N/A | 63 | 3P | N/A | 6.0 | N/A | N/A | N/A | N/A | N/A | N/A | N/A | N/A | N/A | C | N/A | N/A | N/A | N/A | N/A | VU2017-000066 | KENTIUM S.A. | Esquema 5 de la norma UNIT-ISO/IEC 17067:2013
Interruptores automáticos - sobrecorriente | HAGER | MU306A | Interruptor Magnetotermico | 240-400 | N/A | 6 | 3P | N/A | 6.0 | N/A | N/A | N/A | N/A | N/A | N/A | N/A | N/A | N/A | C | N/A | N/A | N/A | N/A | N/A | VU2017-000066 | KENTIUM S.A. | Esquema 5 de la norma UNIT-ISO/IEC 17067:2013
Interruptores automáticos - sobrecorriente | HAGER | MU410A | Interruptor Magnetotermico | 240-400 | N/A | 10 | 4P | N/A | 6.0 | N/A | N/A | N/A | N/A | N/A | N/A | N/A | N/A | N/A | C | N/A | N/A | N/A | N/A | N/A | VU2017-000066 | KENTIUM S.A. | Esquema 5 de la norma UNIT-ISO/IEC 17067:2013
Interruptores automáticos - sobrecorriente | HAGER | MU416A | Interruptor Magnetotermico | 240-400 | N/A | 16 | 4P | N/A | 6.0 | N/A | N/A | N/A | N/A | N/A | N/A | N/A | N/A | N/A | C | N/A | N/A | N/A | N/A | N/A | VU2017-000066 | KENTIUM S.A. | Esquema 5 de la norma UNIT-ISO/IEC 17067:2013
Interruptores automáticos - sobrecorriente | HAGER | MW232 | Interruptor Magnetotermico | 240-400 | N/A | 32 | 2P | N/A | 3.0 | N/A | N/A | N/A | N/A | N/A | N/A | N/A | N/A | N/A | C | N/A | N/A | N/A | N/A | N/A | VU2017-000066 | KENTIUM S.A. | Esquema 5 de la norma UNIT-ISO/IEC 17067:2013
Interruptores automáticos - sobrecorriente | HAGER | MU106E | Interruptor Magnetotermico | 240 | N/A | 6 | 1P | N/A | 6.0 | N/A | N/A | N/A | N/A | N/A | N/A | N/A | N/A | N/A | C | N/A | N/A | N/A | N/A | N/A | VU2017-000066 | KENTIUM S.A. | Esquema 5 de la norma UNIT-ISO/IEC 17067:2013
Interruptores automáticos - sobrecorriente | HAGER | MU110E | Interruptor Magnetotermico | 240 | N/A | 10 | 1P | N/A | 6.0 | N/A | N/A | N/A | N/A | N/A | N/A | N/A | N/A | N/A | C | N/A | N/A | N/A | N/A | N/A | VU2017-000066 | KENTIUM S.A. | Esquema 5 de la norma UNIT-ISO/IEC 17067:2013
Interruptores automáticos - sobrecorriente | HAGER | MU116E | Interruptor Magnetotermico | 240 | N/A | 16 | 1P | N/A | 6.0 | N/A | N/A | N/A | N/A | N/A | N/A | N/A | N/A | N/A | C | N/A | N/A | N/A | N/A | N/A | VU2017-000066 | KENTIUM S.A. | Esquema 5 de la norma UNIT-ISO/IEC 17067:2013
Interruptores automáticos - sobrecorriente | HAGER | MU120E | Interruptor Magnetotermico | 240 | N/A | 20 | 1P | N/A | 6.0 | N/A | N/A | N/A | N/A | N/A | N/A | N/A | N/A | N/A | C | N/A | N/A | N/A | N/A | N/A | VU2017-000066 | KENTIUM S.A. | Esquema 5 de la norma UNIT-ISO/IEC 17067:2013
Interruptores automáticos - sobrecorriente | HAGER | MU125E | Interruptor Magnetotermico | 240 | N/A | 25 | 1P | N/A | 6.0 | N/A | N/A | N/A | N/A | N/A | N/A | N/A | N/A | N/A | C | N/A | N/A | N/A | N/A | N/A | VU2017-000066 | KENTIUM S.A. | Esquema 5 de la norma UNIT-ISO/IEC 17067:2013
Interruptores automáticos - sobrecorriente | HAGER | MU406A | Interruptor Magnetotermico | 240-400 | N/A | 6 | 4P | N/A | 6.0 | N/A | N/A | N/A | N/A | N/A | N/A | N/A | N/A | N/A | C | N/A | N/A | N/A | N/A | N/A | VU2017-000066 | KENTIUM S.A. | Esquema 5 de la norma UNIT-ISO/IEC 17067:2013
Interruptores automáticos - sobrecorriente | HAGER | MU306E | Interruptor Magnetotermico | 240-400 | N/A | 6 | 3P | N/A | 6.0 | N/A | N/A | N/A | N/A | N/A | N/A | N/A | N/A | N/A | C | N/A | N/A | N/A | N/A | N/A | VU2017-000066 | KENTIUM S.A. | Esquema 5 de la norma UNIT-ISO/IEC 17067:2013
Interruptores automáticos - sobrecorriente | HAGER | MU325E | Interruptor Magnetotermico | 240-400 | N/A | 25 | 3P | N/A | 6.0 | N/A | N/A | N/A | N/A | N/A | N/A | N/A | N/A | N/A | C | N/A | N/A | N/A | N/A | N/A | VU2017-000066 | KENTIUM S.A. | Esquema 5 de la norma UNIT-ISO/IEC 17067:2013
Interruptores automáticos - sobrecorriente | HAGER | MU163E | Interruptor Magnetotermico | 240 | N/A | 63 | 1P | N/A | 6.0 | N/A | N/A | N/A | N/A | N/A | N/A | N/A | N/A | N/A | C | N/A | N/A | N/A | N/A | N/A | VU2017-000066 | KENTIUM S.A. | Esquema 5 de la norma UNIT-ISO/IEC 17067:2013
Interruptores automáticos - sobrecorriente | HAGER | MU150E | Interruptor Magnetotermico | 240 | N/A | 50 | 1P | N/A | 6.0 | N/A | N/A | N/A | N/A | N/A | N/A | N/A | N/A | N/A | C | N/A | N/A | N/A | N/A | N/A | VU2017-000066 | KENTIUM S.A. | Esquema 5 de la norma UNIT-ISO/IEC 17067:2013
Interruptores automáticos - sobrecorriente | HAGER | MU225E | Interruptor Magnetotermico | 240-400 | N/A | 25 | 2P | N/A | 6.0 | N/A | N/A | N/A | N/A | N/A | N/A | N/A | N/A | N/A | C | N/A | N/A | N/A | N/A | N/A | VU2017-000066 | KENTIUM S.A. | Esquema 5 de la norma UNIT-ISO/IEC 17067:2013
Interruptores automáticos - sobrecorriente | HAGER | MU232E | Interruptor Magnetotermico | 240-400 | N/A | 32 | 2P | N/A | 6.0 | N/A | N/A | N/A | N/A | N/A | N/A | N/A | N/A | N/A | C | N/A | N/A | N/A | N/A | N/A | VU2017-000066 | KENTIUM S.A. | Esquema 5 de la norma UNIT-ISO/IEC 17067:2013
Interruptores automáticos - sobrecorriente | HAGER | MU240E | Interruptor Magnetotermico | 240-400 | N/A | 40 | 2P | N/A | 6.0 | N/A | N/A | N/A | N/A | N/A | N/A | N/A | N/A | N/A | C | N/A | N/A | N/A | N/A | N/A | VU2017-000066 | KENTIUM S.A. | Esquema 5 de la norma UNIT-ISO/IEC 17067:2013
Interruptores automáticos - sobrecorriente | HAGER | MU206E | Interruptor Magnetotermico | 240-400 | N/A | 6 | 2P | N/A | 6.0 | N/A | N/A | N/A | N/A | N/A | N/A | N/A | N/A | N/A | C | N/A | N/A | N/A | N/A | N/A | VU2017-000066 | KENTIUM S.A. | Esquema 5 de la norma UNIT-ISO/IEC 17067:2013
Interruptores automáticos - sobrecorriente | HAGER | MU406E | Interruptor Magnetotermico | 240-400 | N/A | 6 | 4P | N/A | 6.0 | N/A | N/A | N/A | N/A | N/A | N/A | N/A | N/A | N/A | C | N/A | N/A | N/A | N/A | N/A | VU2017-000066 | KENTIUM S.A. | Esquema 5 de la norma UNIT-ISO/IEC 17067:2013
Interruptores automáticos - sobrecorriente | HAGER | MU140E | Interruptor Magnetotermico | 240 | N/A | 40 | 1P | N/A | 6.0 | N/A | N/A | N/A | N/A | N/A | N/A | N/A | N/A | N/A | C | N/A | N/A | N/A | N/A | N/A | VU2017-000066 | KENTIUM S.A. | Esquema 5 de la norma UNIT-ISO/IEC 17067:2013
Interruptores automáticos - sobrecorriente | HAGER | MU332E | Interruptor Magnetotermico | 240-400 | N/A | 32 | 3P | N/A | 6.0 | N/A | N/A | N/A | N/A | N/A | N/A | N/A | N/A | N/A | C | N/A | N/A | N/A | N/A | N/A | VU2017-000066 | KENTIUM S.A. | Esquema 5 de la norma UNIT-ISO/IEC 17067:2013
Interruptores automáticos - sobrecorriente | HAGER | MY463 | Interruptor Magnetotermico | 240-400 | N/A | 63 | 4P | N/A | 4.5 | N/A | N/A | N/A | N/A | N/A | N/A | N/A | N/A | N/A | C | N/A | N/A | N/A | N/A | N/A | VU2017-000066 | KENTIUM S.A. | Esquema 5 de la norma UNIT-ISO/IEC 17067:2013
Interruptores automáticos - sobrecorriente | HAGER | MU350E | Interruptor Magnetotermico | 240-400 | N/A | 50 | 3P | N/A | 6.0 | N/A | N/A | N/A | N/A | N/A | N/A | N/A | N/A | N/A | C | N/A | N/A | N/A | N/A | N/A | VU2017-000066 | KENTIUM S.A. | Esquema 5 de la norma UNIT-ISO/IEC 17067:2013
Interruptores automáticos - sobrecorriente | HAGER | MU363E | Interruptor Magnetotermico | 240-400 | N/A | 63 | 3P | N/A | 6.0 | N/A | N/A | N/A | N/A | N/A | N/A | N/A | N/A | N/A | C | N/A | N/A | N/A | N/A | N/A | VU2017-000066 | KENTIUM S.A. | Esquema 5 de la norma UNIT-ISO/IEC 17067:2013
Interruptores automáticos - sobrecorriente | HAGER | MU263E | Interruptor Magnetotermico | 240-400 | N/A | 63 | 2P | N/A | 6.0 | N/A | N/A | N/A | N/A | N/A | N/A | N/A | N/A | N/A | C | N/A | N/A | N/A | N/A | N/A | VU2017-000066 | KENTIUM S.A. | Esquema 5 de la norma UNIT-ISO/IEC 17067:2013
Interruptores automáticos - sobrecorriente | HAGER | MU325A | Interruptor Magnetotermico | 240-400 | N/A | 25 | 3P | N/A | 6.0 | N/A | N/A | N/A | N/A | N/A | N/A | N/A | N/A | N/A | C | N/A | N/A | N/A | N/A | N/A | VU2017-000066 | KENTIUM S.A. | Esquema 5 de la norma UNIT-ISO/IEC 17067:2013
Interruptores automáticos - sobrecorriente | HAGER | MU250E | Interruptor Magnetotermico | 240-400 | N/A | 50 | 2P | N/A | 6.0 | N/A | N/A | N/A | N/A | N/A | N/A | N/A | N/A | N/A | C | N/A | N/A | N/A | N/A | N/A | VU2017-000066 | KENTIUM S.A. | Esquema 5 de la norma UNIT-ISO/IEC 17067:2013
Interruptores automáticos - sobrecorriente | HAGER | MW116 | Interruptor Magnetotermico | 240 | N/A | 16 | 1P | N/A | 3.0 | N/A | N/A | N/A | N/A | N/A | N/A | N/A | N/A | N/A | C | N/A | N/A | N/A | N/A | N/A | VU2017-000066 | KENTIUM S.A. | Esquema 5 de la norma UNIT-ISO/IEC 17067:2013
Interruptores automáticos - sobrecorriente | HAGER | MU440A | Interruptor Magnetotermico | 240-400 | N/A | 40 | 4P | N/A | 6.0 | N/A | N/A | N/A | N/A | N/A | N/A | N/A | N/A | N/A | C | N/A | N/A | N/A | N/A | N/A | VU2017-000066 | KENTIUM S.A. | Esquema 5 de la norma UNIT-ISO/IEC 17067:2013
Interruptores automáticos - sobrecorriente | HAGER | MU440E | Interruptor Magnetotermico | 240-400 | N/A | 40 | 4P | N/A | 6.0 | N/A | N/A | N/A | N/A | N/A | N/A | N/A | N/A | N/A | C | N/A | N/A | N/A | N/A | N/A | VU2017-000066 | KENTIUM S.A. | Esquema 5 de la norma UNIT-ISO/IEC 17067:2013
Interruptores automáticos - sobrecorriente | HAGER | MU450E | Interruptor Magnetotermico | 240-400 | N/A | 50 | 4P | N/A | 6.0 | N/A | N/A | N/A | N/A | N/A | N/A | N/A | N/A | N/A | C | N/A | N/A | N/A | N/A | N/A | VU2017-000066 | KENTIUM S.A. | Esquema 5 de la norma UNIT-ISO/IEC 17067:2013
Interruptores automáticos - sobrecorriente | HAGER | MU463E | Interruptor Magnetotermico | 240-400 | N/A | 63 | 4P | N/A | 6.0 | N/A | N/A | N/A | N/A | N/A | N/A | N/A | N/A | N/A | C | N/A | N/A | N/A | N/A | N/A | VU2017-000066 | KENTIUM S.A. | Esquema 5 de la norma UNIT-ISO/IEC 17067:2013
Interruptores automáticos - sobrecorriente | HAGER | MW106 | Interruptor Magnetotermico | 240 | N/A | 6 | 1P | N/A | 3.0 | N/A | N/A | N/A | N/A | N/A | N/A | N/A | N/A | N/A | C | N/A | N/A | N/A | N/A | N/A | VU2017-000066 | KENTIUM S.A. | Esquema 5 de la norma UNIT-ISO/IEC 17067:2013
Interruptores automáticos - sobrecorriente | HAGER | MW110 | Interruptor Magnetotermico | 240 | N/A | 10 | 1P | N/A | 3.0 | N/A | N/A | N/A | N/A | N/A | N/A | N/A | N/A | N/A | C | N/A | N/A | N/A | N/A | N/A | VU2017-000066 | KENTIUM S.A. | Esquema 5 de la norma UNIT-ISO/IEC 17067:2013
Interruptores automáticos - sobrecorriente | HAGER | MW125 | Interruptor Magnetotermico | 240 | N/A | 25 | 1P | N/A | 3.0 | N/A | N/A | N/A | N/A | N/A | N/A | N/A | N/A | N/A | C | N/A | N/A | N/A | N/A | N/A | VU2017-000066 | KENTIUM S.A. | Esquema 5 de la norma UNIT-ISO/IEC 17067:2013
Interruptores automáticos - sobrecorriente | HAGER | MW120 | Interruptor Magnetotermico | 240 | N/A | 20 | 1P | N/A | 3.0 | N/A | N/A | N/A | N/A | N/A | N/A | N/A | N/A | N/A | C | N/A | N/A | N/A | N/A | N/A | VU2017-000066 | KENTIUM S.A. | Esquema 5 de la norma UNIT-ISO/IEC 17067:2013
Interruptores automáticos - sobrecorriente | HAGER | MU150A | Interruptor Magnetotermico | 240 | N/A | 50 | 1P | N/A | 6.0 | N/A | N/A | N/A | N/A | N/A | N/A | N/A | N/A | N/A | C | N/A | N/A | N/A | N/A | N/A | VU2017-000066 | KENTIUM S.A. | Esquema 5 de la norma UNIT-ISO/IEC 17067:2013
Interruptores automáticos - sobrecorriente | HAGER | MW132 | Interruptor Magnetotermico | 240 | N/A | 32 | 1P | N/A | 3.0 | N/A | N/A | N/A | N/A | N/A | N/A | N/A | N/A | N/A | C | N/A | N/A | N/A | N/A | N/A | VU2017-000066 | KENTIUM S.A. | Esquema 5 de la norma UNIT-ISO/IEC 17067:2013
Interruptores automáticos - sobrecorriente | HAGER | MW140 | Interruptor Magnetotermico | 240 | N/A | 40 | 1P | N/A | 3.0 | N/A | N/A | N/A | N/A | N/A | N/A | N/A | N/A | N/A | C | N/A | N/A | N/A | N/A | N/A | VU2017-000066 | KENTIUM S.A. | Esquema 5 de la norma UNIT-ISO/IEC 17067:2013
Interruptores automáticos - sobrecorriente | HAGER | MW150 | Interruptor Magnetotermico | 240 | N/A | 50 | 1P | N/A | 3.0 | N/A | N/A | N/A | N/A | N/A | N/A | N/A | N/A | N/A | C | N/A | N/A | N/A | N/A | N/A | VU2017-000066 | KENTIUM S.A. | Esquema 5 de la norma UNIT-ISO/IEC 17067:2013
Interruptores automáticos - sobrecorriente | HAGER | MW163 | Interruptor Magnetotermico | 240 | N/A | 63 | 1P | N/A | 3.0 | N/A | N/A | N/A | N/A | N/A | N/A | N/A | N/A | N/A | C | N/A | N/A | N/A | N/A | N/A | VU2017-000066 | KENTIUM S.A. | Esquema 5 de la norma UNIT-ISO/IEC 17067:2013
Interruptores automáticos - sobrecorriente | HAGER | MW206 | Interruptor Magnetotermico | 240-400 | N/A | 6 | 2P | N/A | 3.0 | N/A | N/A | N/A | N/A | N/A | N/A | N/A | N/A | N/A | C | N/A | N/A | N/A | N/A | N/A | VU2017-000066 | KENTIUM S.A. | Esquema 5 de la norma UNIT-ISO/IEC 17067:2013
Interruptores automáticos - sobrecorriente | HAGER | MW225 | Interruptor Magnetotermico | 240-400 | N/A | 25 | 2P | N/A | 3.0 | N/A | N/A | N/A | N/A | N/A | N/A | N/A | N/A | N/A | C | N/A | N/A | N/A | N/A | N/A | VU2017-000066 | KENTIUM S.A. | Esquema 5 de la norma UNIT-ISO/IEC 17067:2013
Interruptores automáticos - sobrecorriente | HAGER | MU432E | Interruptor Magnetotermico | 240-400 | N/A | 32 | 4P | N/A | 6.0 | N/A | N/A | N/A | N/A | N/A | N/A | N/A | N/A | N/A | C | N/A | N/A | N/A | N/A | N/A | VU2017-000066 | KENTIUM S.A. | Esquema 5 de la norma UNIT-ISO/IEC 17067:2013
Interruptores automáticos - sobrecorriente | HAGER | MW332 | Interruptor Magnetotermico | 240-400 | N/A | 32 | 3P | N/A | 3.0 | N/A | N/A | N/A | N/A | N/A | N/A | N/A | N/A | N/A | C | N/A | N/A | N/A | N/A | N/A | VU2017-000066 | KENTIUM S.A. | Esquema 5 de la norma UNIT-ISO/IEC 17067:2013
Interruptores automáticos - sobrecorriente | HAGER | MW240 | Interruptor Magnetotermico | 240-400 | N/A | 40 | 2P | N/A | 3.0 | N/A | N/A | N/A | N/A | N/A | N/A | N/A | N/A | N/A | C | N/A | N/A | N/A | N/A | N/A | VU2017-000066 | KENTIUM S.A. | Esquema 5 de la norma UNIT-ISO/IEC 17067:2013
Interruptores automáticos - sobrecorriente | HAGER | MY163 | Interruptor Magnetotermico | 240 | N/A | 63 | 1P | N/A | 4.5 | N/A | N/A | N/A | N/A | N/A | N/A | N/A | N/A | N/A | C | N/A | N/A | N/A | N/A | N/A | VU2017-000066 | KENTIUM S.A. | Esquema 5 de la norma UNIT-ISO/IEC 17067:2013
Interruptores automáticos - sobrecorriente | HAGER | MW406 | Interruptor Magnetotermico | 240-400 | N/A | 6 | 4P | N/A | 3.0 | N/A | N/A | N/A | N/A | N/A | N/A | N/A | N/A | N/A | C | N/A | N/A | N/A | N/A | N/A | VU2017-000066 | KENTIUM S.A. | Esquema 5 de la norma UNIT-ISO/IEC 17067:2013
Interruptores automáticos - sobrecorriente | HAGER | MW250 | Interruptor Magnetotermico | 240-400 | N/A | 50 | 2P | N/A | 3.0 | N/A | N/A | N/A | N/A | N/A | N/A | N/A | N/A | N/A | C | N/A | N/A | N/A | N/A | N/A | VU2017-000066 | KENTIUM S.A. | Esquema 5 de la norma UNIT-ISO/IEC 17067:2013
Interruptores automáticos - sobrecorriente | HAGER | MW263 | Interruptor Magnetotermico | 240-400 | N/A | 63 | 2P | N/A | 3.0 | N/A | N/A | N/A | N/A | N/A | N/A | N/A | N/A | N/A | C | N/A | N/A | N/A | N/A | N/A | VU2017-000066 | KENTIUM S.A. | Esquema 5 de la norma UNIT-ISO/IEC 17067:2013
Interruptores automáticos - sobrecorriente | HAGER | MW450 | Interruptor Magnetotermico | 240-400 | N/A | 50 | 4P | N/A | 3.0 | N/A | N/A | N/A | N/A | N/A | N/A | N/A | N/A | N/A | C | N/A | N/A | N/A | N/A | N/A | VU2017-000066 | KENTIUM S.A. | Esquema 5 de la norma UNIT-ISO/IEC 17067:2013
Interruptores automáticos - sobrecorriente | HAGER | MW325 | Interruptor Magnetotermico | 240-400 | N/A | 25 | 3P | N/A | 3.0 | N/A | N/A | N/A | N/A | N/A | N/A | N/A | N/A | N/A | C | N/A | N/A | N/A | N/A | N/A | VU2017-000066 | KENTIUM S.A. | Esquema 5 de la norma UNIT-ISO/IEC 17067:2013
Interruptores automáticos - sobrecorriente | HAGER | MY250 | Interruptor Magnetotermico | 240-400 | N/A | 50 | 2P | N/A | 4.5 | N/A | N/A | N/A | N/A | N/A | N/A | N/A | N/A | N/A | C | N/A | N/A | N/A | N/A | N/A | VU2017-000066 | KENTIUM S.A. | Esquema 5 de la norma UNIT-ISO/IEC 17067:2013
Interruptores automáticos - sobrecorriente | HAGER | MU106A | Interruptor Magnetotermico | 240 | N/A | 6 | 1P | N/A | 6.0 | N/A | N/A | N/A | N/A | N/A | N/A | N/A | N/A | N/A | C | N/A | N/A | N/A | N/A | N/A | VU2017-000066 | KENTIUM S.A. | Esquema 5 de la norma UNIT-ISO/IEC 17067:2013
Interruptores automáticos - sobrecorriente | HAGER | MY116 | Interruptor Magnetotermico | 240 | N/A | 16 | 1P | N/A | 4.5 | N/A | N/A | N/A | N/A | N/A | N/A | N/A | N/A | N/A | C | N/A | N/A | N/A | N/A | N/A | VU2017-000066 | KENTIUM S.A. | Esquema 5 de la norma UNIT-ISO/IEC 17067:2013
Interruptores automáticos - sobrecorriente | HAGER | MY306E | Interruptor Magnetotermico | 240-400 | N/A | 6 | 3P | N/A | 4.5 | N/A | N/A | N/A | N/A | N/A | N/A | N/A | N/A | N/A | C | N/A | N/A | N/A | N/A | N/A | VU2017-000066 | KENTIUM S.A. | Esquema 5 de la norma UNIT-ISO/IEC 17067:2013
Interruptores automáticos - sobrecorriente | HAGER | MY110 | Interruptor Magnetotermico | 240 | N/A | 10 | 1P | N/A | 4.5 | N/A | N/A | N/A | N/A | N/A | N/A | N/A | N/A | N/A | C | N/A | N/A | N/A | N/A | N/A | VU2017-000066 | KENTIUM S.A. | Esquema 5 de la norma UNIT-ISO/IEC 17067:2013
Interruptores automáticos - sobrecorriente | HAGER | MW425 | Interruptor Magnetotermico | 240-400 | N/A | 25 | 4P | N/A | 3.0 | N/A | N/A | N/A | N/A | N/A | N/A | N/A | N/A | N/A | C | N/A | N/A | N/A | N/A | N/A | VU2017-000066 | KENTIUM S.A. | Esquema 5 de la norma UNIT-ISO/IEC 17067:2013
Interruptores automáticos - sobrecorriente | HAGER | MW432 | Interruptor Magnetotermico | 240-400 | N/A | 32 | 4P | N/A | 3.0 | N/A | N/A | N/A | N/A | N/A | N/A | N/A | N/A | N/A | C | N/A | N/A | N/A | N/A | N/A | VU2017-000066 | KENTIUM S.A. | Esquema 5 de la norma UNIT-ISO/IEC 17067:2013
Interruptores automáticos - sobrecorriente | HAGER | MW306 | Interruptor Magnetotermico | 240-400 | N/A | 6 | 3P | N/A | 3.0 | N/A | N/A | N/A | N/A | N/A | N/A | N/A | N/A | N/A | C | N/A | N/A | N/A | N/A | N/A | VU2017-000066 | KENTIUM S.A. | Esquema 5 de la norma UNIT-ISO/IEC 17067:2013
Interruptores automáticos - sobrecorriente | HAGER | MY150 | Interruptor Magnetotermico | 240 | N/A | 50 | 1P | N/A | 4.5 | N/A | N/A | N/A | N/A | N/A | N/A | N/A | N/A | N/A | C | N/A | N/A | N/A | N/A | N/A | VU2017-000066 | KENTIUM S.A. | Esquema 5 de la norma UNIT-ISO/IEC 17067:2013
Interruptores automáticos - sobrecorriente | HAGER | MU232A | Interruptor Magnetotermico | 240-400 | N/A | 32 | 2P | N/A | 6.0 | N/A | N/A | N/A | N/A | N/A | N/A | N/A | N/A | N/A | C | N/A | N/A | N/A | N/A | N/A | VU2017-000066 | KENTIUM S.A. | Esquema 5 de la norma UNIT-ISO/IEC 17067:2013
Interruptores automáticos - sobrecorriente | HAGER | MW340 | Interruptor Magnetotermico | 240-400 | N/A | 40 | 3P | N/A | 3.0 | N/A | N/A | N/A | N/A | N/A | N/A | N/A | N/A | N/A | C | N/A | N/A | N/A | N/A | N/A | VU2017-000066 | KENTIUM S.A. | Esquema 5 de la norma UNIT-ISO/IEC 17067:2013
Interruptores automáticos - sobrecorriente | HAGER | MY332E | Interruptor Magnetotermico | 240-400 | N/A | 32 | 3P | N/A | 4.5 | N/A | N/A | N/A | N/A | N/A | N/A | N/A | N/A | N/A | C | N/A | N/A | N/A | N/A | N/A | VU2017-000066 | KENTIUM S.A. | Esquema 5 de la norma UNIT-ISO/IEC 17067:2013
Interruptores automáticos - sobrecorriente | HAGER | MY225 | Interruptor Magnetotermico | 240-400 | N/A | 25 | 2P | N/A | 4.5 | N/A | N/A | N/A | N/A | N/A | N/A | N/A | N/A | N/A | C | N/A | N/A | N/A | N/A | N/A | VU2017-000066 | KENTIUM S.A. | Esquema 5 de la norma UNIT-ISO/IEC 17067:2013
Interruptores automáticos - sobrecorriente | HAGER | MY120 | Interruptor Magnetotermico | 240 | N/A | 20 | 1P | N/A | 4.5 | N/A | N/A | N/A | N/A | N/A | N/A | N/A | N/A | N/A | C | N/A | N/A | N/A | N/A | N/A | VU2017-000066 | KENTIUM S.A. | Esquema 5 de la norma UNIT-ISO/IEC 17067:2013
Interruptores automáticos - sobrecorriente | HAGER | MY125 | Interruptor Magnetotermico | 240 | N/A | 25 | 1P | N/A | 4.5 | N/A | N/A | N/A | N/A | N/A | N/A | N/A | N/A | N/A | C | N/A | N/A | N/A | N/A | N/A | VU2017-000066 | KENTIUM S.A. | Esquema 5 de la norma UNIT-ISO/IEC 17067:2013
Interruptores automáticos - sobrecorriente | HAGER | MY306 | Interruptor Magnetotermico | 240-400 | N/A | 6 | 3P | N/A | 4.5 | N/A | N/A | N/A | N/A | N/A | N/A | N/A | N/A | N/A | C | N/A | N/A | N/A | N/A | N/A | VU2017-000066 | KENTIUM S.A. | Esquema 5 de la norma UNIT-ISO/IEC 17067:2013
Interruptores automáticos - sobrecorriente | HAGER | MY140 | Interruptor Magnetotermico | 240 | N/A | 40 | 1P | N/A | 4.5 | N/A | N/A | N/A | N/A | N/A | N/A | N/A | N/A | N/A | C | N/A | N/A | N/A | N/A | N/A | VU2017-000066 | KENTIUM S.A. | Esquema 5 de la norma UNIT-ISO/IEC 17067:2013
Interruptores automáticos - sobrecorriente | HAGER | MY263 | Interruptor Magnetotermico | 240-400 | N/A | 63 | 2P | N/A | 4.5 | N/A | N/A | N/A | N/A | N/A | N/A | N/A | N/A | N/A | C | N/A | N/A | N/A | N/A | N/A | VU2017-000066 | KENTIUM S.A. | Esquema 5 de la norma UNIT-ISO/IEC 17067:2013
Interruptores automáticos - sobrecorriente | HAGER | MY332 | Interruptor Magnetotermico | 240-400 | N/A | 32 | 3P | N/A | 4.5 | N/A | N/A | N/A | N/A | N/A | N/A | N/A | N/A | N/A | C | N/A | N/A | N/A | N/A | N/A | VU2017-000066 | KENTIUM S.A. | Esquema 5 de la norma UNIT-ISO/IEC 17067:2013
Interruptores automáticos - sobrecorriente | HAGER | MY206 | Interruptor Magnetotermico | 240-400 | N/A | 6 | 2P | N/A | 4.5 | N/A | N/A | N/A | N/A | N/A | N/A | N/A | N/A | N/A | C | N/A | N/A | N/A | N/A | N/A | VU2017-000066 | KENTIUM S.A. | Esquema 5 de la norma UNIT-ISO/IEC 17067:2013
Interruptores automáticos - sobrecorriente | HAGER | MY106 | Interruptor Magnetotermico | 240 | N/A | 6 | 1P | N/A | 4.5 | N/A | N/A | N/A | N/A | N/A | N/A | N/A | N/A | N/A | C | N/A | N/A | N/A | N/A | N/A | VU2017-000066 | KENTIUM S.A. | Esquema 5 de la norma UNIT-ISO/IEC 17067:2013
Interruptores automáticos - sobrecorriente | HAGER | MY232 | Interruptor Magnetotermico | 240-400 | N/A | 32 | 2P | N/A | 4.5 | N/A | N/A | N/A | N/A | N/A | N/A | N/A | N/A | N/A | C | N/A | N/A | N/A | N/A | N/A | VU2017-000066 | KENTIUM S.A. | Esquema 5 de la norma UNIT-ISO/IEC 17067:2013
Interruptores automáticos - sobrecorriente | HAGER | MY240 | Interruptor Magnetotermico | 240-400 | N/A | 40 | 2P | N/A | 4.5 | N/A | N/A | N/A | N/A | N/A | N/A | N/A | N/A | N/A | C | N/A | N/A | N/A | N/A | N/A | VU2017-000066 | KENTIUM S.A. | Esquema 5 de la norma UNIT-ISO/IEC 17067:2013
Interruptores automáticos - sobrecorriente | HAGER | MW463 | Interruptor Magnetotermico | 240-400 | N/A | 63 | 4P | N/A | 3.0 | N/A | N/A | N/A | N/A | N/A | N/A | N/A | N/A | N/A | C | N/A | N/A | N/A | N/A | N/A | VU2017-000066 | KENTIUM S.A. | Esquema 5 de la norma UNIT-ISO/IEC 17067:2013
Interruptores automáticos - sobrecorriente | HAGER | MY132 | Interruptor Magnetotermico | 240 | N/A | 32 | 1P | N/A | 4.5 | N/A | N/A | N/A | N/A | N/A | N/A | N/A | N/A | N/A | C | N/A | N/A | N/A | N/A | N/A | VU2017-000066 | KENTIUM S.A. | Esquema 5 de la norma UNIT-ISO/IEC 17067:2013
Interruptores automáticos - sobrecorriente | HAGER | MY206E | Interruptor Magnetotermico | 240-400 | N/A | 6 | 2P | N/A | 4.5 | N/A | N/A | N/A | N/A | N/A | N/A | N/A | N/A | N/A | C | N/A | N/A | N/A | N/A | N/A | VU2017-000066 | KENTIUM S.A. | Esquema 5 de la norma UNIT-ISO/IEC 17067:2013
Interruptores automáticos - sobrecorriente | HAGER | MW440 | Interruptor Magnetotermico | 240-400 | N/A | 40 | 4P | N/A | 3.0 | N/A | N/A | N/A | N/A | N/A | N/A | N/A | N/A | N/A | C | N/A | N/A | N/A | N/A | N/A | VU2017-000066 | KENTIUM S.A. | Esquema 5 de la norma UNIT-ISO/IEC 17067:2013
Interruptores automáticos - sobrecorriente | HAGER | MY110E | Interruptor Magnetotermico | 240 | N/A | 10 | 1P | N/A | 4.5 | N/A | N/A | N/A | N/A | N/A | N/A | N/A | N/A | N/A | C | N/A | N/A | N/A | N/A | N/A | VU2017-000066 | KENTIUM S.A. | Esquema 5 de la norma UNIT-ISO/IEC 17067:2013
Interruptores automáticos - sobrecorriente | HAGER | MY350 | Interruptor Magnetotermico | 240-400 | N/A | 50 | 3P | N/A | 4.5 | N/A | N/A | N/A | N/A | N/A | N/A | N/A | N/A | N/A | C | N/A | N/A | N/A | N/A | N/A | VU2017-000066 | KENTIUM S.A. | Esquema 5 de la norma UNIT-ISO/IEC 17067:2013
Interruptores automáticos - sobrecorriente | HAGER | MY363 | Interruptor Magnetotermico | 240-400 | N/A | 63 | 3P | N/A | 4.5 | N/A | N/A | N/A | N/A | N/A | N/A | N/A | N/A | N/A | C | N/A | N/A | N/A | N/A | N/A | VU2017-000066 | KENTIUM S.A. | Esquema 5 de la norma UNIT-ISO/IEC 17067:2013
Interruptores automáticos - sobrecorriente | HAGER | MY425 | Interruptor Magnetotermico | 240-400 | N/A | 25 | 4P | N/A | 4.5 | N/A | N/A | N/A | N/A | N/A | N/A | N/A | N/A | N/A | C | N/A | N/A | N/A | N/A | N/A | VU2017-000066 | KENTIUM S.A. | Esquema 5 de la norma UNIT-ISO/IEC 17067:2013
Interruptores automáticos - sobrecorriente | HAGER | MY432 | Interruptor Magnetotermico | 240-400 | N/A | 32 | 4P | N/A | 4.5 | N/A | N/A | N/A | N/A | N/A | N/A | N/A | N/A | N/A | C | N/A | N/A | N/A | N/A | N/A | VU2017-000066 | KENTIUM S.A. | Esquema 5 de la norma UNIT-ISO/IEC 17067:2013
Interruptores automáticos - sobrecorriente | HAGER | MY463E | Interruptor Magnetotermico | 240-400 | N/A | 63 | 4P | N/A | 4.5 | N/A | N/A | N/A | N/A | N/A | N/A | N/A | N/A | N/A | C | N/A | N/A | N/A | N/A | N/A | VU2017-000066 | KENTIUM S.A. | Esquema 5 de la norma UNIT-ISO/IEC 17067:2013
Interruptores automáticos - sobrecorriente | HAGER | MY450 | Interruptor Magnetotermico | 240-400 | N/A | 50 | 4P | N/A | 4.5 | N/A | N/A | N/A | N/A | N/A | N/A | N/A | N/A | N/A | C | N/A | N/A | N/A | N/A | N/A | VU2017-000066 | KENTIUM S.A. | Esquema 5 de la norma UNIT-ISO/IEC 17067:2013
Interruptores automáticos - sobrecorriente | HAGER | MY450E | Interruptor Magnetotermico | 240-400 | N/A | 50 | 4P | N/A | 4.5 | N/A | N/A | N/A | N/A | N/A | N/A | N/A | N/A | N/A | C | N/A | N/A | N/A | N/A | N/A | VU2017-000066 | KENTIUM S.A. | Esquema 5 de la norma UNIT-ISO/IEC 17067:2013
Interruptores automáticos - sobrecorriente | HAGER | MY106E | Interruptor Magnetotermico | 240 | N/A | 6 | 1P | N/A | 4.5 | N/A | N/A | N/A | N/A | N/A | N/A | N/A | N/A | N/A | C | N/A | N/A | N/A | N/A | N/A | VU2017-000066 | KENTIUM S.A. | Esquema 5 de la norma UNIT-ISO/IEC 17067:2013
Interruptores automáticos - sobrecorriente | HAGER | MY163E | Interruptor Magnetotermico | 240 | N/A | 63 | 1P | N/A | 4.5 | N/A | N/A | N/A | N/A | N/A | N/A | N/A | N/A | N/A | C | N/A | N/A | N/A | N/A | N/A | VU2017-000066 | KENTIUM S.A. | Esquema 5 de la norma UNIT-ISO/IEC 17067:2013
Interruptores automáticos - sobrecorriente | HAGER | MY116E | Interruptor Magnetotermico | 240 | N/A | 16 | 1P | N/A | 4.5 | N/A | N/A | N/A | N/A | N/A | N/A | N/A | N/A | N/A | C | N/A | N/A | N/A | N/A | N/A | VU2017-000066 | KENTIUM S.A. | Esquema 5 de la norma UNIT-ISO/IEC 17067:2013
Interruptores automáticos - sobrecorriente | HAGER | MY120E | Interruptor Magnetotermico | 240 | N/A | 20 | 1P | N/A | 4.5 | N/A | N/A | N/A | N/A | N/A | N/A | N/A | N/A | N/A | C | N/A | N/A | N/A | N/A | N/A | VU2017-000066 | KENTIUM S.A. | Esquema 5 de la norma UNIT-ISO/IEC 17067:2013
Interruptores automáticos - sobrecorriente | HAGER | MY125E | Interruptor Magnetotermico | 240 | N/A | 25 | 1P | N/A | 4.5 | N/A | N/A | N/A | N/A | N/A | N/A | N/A | N/A | N/A | C | N/A | N/A | N/A | N/A | N/A | VU2017-000066 | KENTIUM S.A. | Esquema 5 de la norma UNIT-ISO/IEC 17067:2013
Interruptores automáticos - sobrecorriente | HAGER | MY132E | Interruptor Magnetotermico | 240 | N/A | 32 | 1P | N/A | 4.5 | N/A | N/A | N/A | N/A | N/A | N/A | N/A | N/A | N/A | C | N/A | N/A | N/A | N/A | N/A | VU2017-000066 | KENTIUM S.A. | Esquema 5 de la norma UNIT-ISO/IEC 17067:2013
Interruptores automáticos - sobrecorriente | HAGER | MY140E | Interruptor Magnetotermico | 240 | N/A | 40 | 1P | N/A | 4.5 | N/A | N/A | N/A | N/A | N/A | N/A | N/A | N/A | N/A | C | N/A | N/A | N/A | N/A | N/A | VU2017-000066 | KENTIUM S.A. | Esquema 5 de la norma UNIT-ISO/IEC 17067:2013
Interruptores automáticos - sobrecorriente | HAGER | MY440 | Interruptor Magnetotermico | 240-400 | N/A | 40 | 4P | N/A | 4.5 | N/A | N/A | N/A | N/A | N/A | N/A | N/A | N/A | N/A | C | N/A | N/A | N/A | N/A | N/A | VU2017-000066 | KENTIUM S.A. | Esquema 5 de la norma UNIT-ISO/IEC 17067:2013
Interruptores automáticos - sobrecorriente | HAGER | MY263E | Interruptor Magnetotermico | 240-400 | N/A | 63 | 2P | N/A | 4.5 | N/A | N/A | N/A | N/A | N/A | N/A | N/A | N/A | N/A | C | N/A | N/A | N/A | N/A | N/A | VU2017-000066 | KENTIUM S.A. | Esquema 5 de la norma UNIT-ISO/IEC 17067:2013
Interruptores automáticos - sobrecorriente | HAGER | MW350 | Interruptor Magnetotermico | 240-400 | N/A | 50 | 3P | N/A | 3.0 | N/A | N/A | N/A | N/A | N/A | N/A | N/A | N/A | N/A | C | N/A | N/A | N/A | N/A | N/A | VU2017-000066 | KENTIUM S.A. | Esquema 5 de la norma UNIT-ISO/IEC 17067:2013
Interruptores automáticos - sobrecorriente | HAGER | MY350E | Interruptor Magnetotermico | 240-400 | N/A | 50 | 3P | N/A | 4.5 | N/A | N/A | N/A | N/A | N/A | N/A | N/A | N/A | N/A | C | N/A | N/A | N/A | N/A | N/A | VU2017-000066 | KENTIUM S.A. | Esquema 5 de la norma UNIT-ISO/IEC 17067:2013
Interruptores automáticos - sobrecorriente | HAGER | MY225E | Interruptor Magnetotermico | 240-400 | N/A | 25 | 2P | N/A | 4.5 | N/A | N/A | N/A | N/A | N/A | N/A | N/A | N/A | N/A | C | N/A | N/A | N/A | N/A | N/A | VU2017-000066 | KENTIUM S.A. | Esquema 5 de la norma UNIT-ISO/IEC 17067:2013
Interruptores automáticos - sobrecorriente | HAGER | MY232E | Interruptor Magnetotermico | 240-400 | N/A | 32 | 2P | N/A | 4.5 | N/A | N/A | N/A | N/A | N/A | N/A | N/A | N/A | N/A | C | N/A | N/A | N/A | N/A | N/A | VU2017-000066 | KENTIUM S.A. | Esquema 5 de la norma UNIT-ISO/IEC 17067:2013
Interruptores automáticos - sobrecorriente | HAGER | MY325E | Interruptor Magnetotermico | 240-400 | N/A | 25 | 3P | N/A | 4.5 | N/A | N/A | N/A | N/A | N/A | N/A | N/A | N/A | N/A | C | N/A | N/A | N/A | N/A | N/A | VU2017-000066 | KENTIUM S.A. | Esquema 5 de la norma UNIT-ISO/IEC 17067:2013
Interruptores automáticos - sobrecorriente | HAGER | MY250E | Interruptor Magnetotermico | 240-400 | N/A | 50 | 2P | N/A | 4.5 | N/A | N/A | N/A | N/A | N/A | N/A | N/A | N/A | N/A | C | N/A | N/A | N/A | N/A | N/A | VU2017-000066 | KENTIUM S.A. | Esquema 5 de la norma UNIT-ISO/IEC 17067:2013
Interruptores automáticos - sobrecorriente | HAGER | MY340 | Interruptor Magnetotermico | 240-400 | N/A | 40 | 3P | N/A | 4.5 | N/A | N/A | N/A | N/A | N/A | N/A | N/A | N/A | N/A | C | N/A | N/A | N/A | N/A | N/A | VU2017-000066 | KENTIUM S.A. | Esquema 5 de la norma UNIT-ISO/IEC 17067:2013
Interruptores automáticos - sobrecorriente | HAGER | MY325 | Interruptor Magnetotermico | 240-400 | N/A | 25 | 3P | N/A | 4.5 | N/A | N/A | N/A | N/A | N/A | N/A | N/A | N/A | N/A | C | N/A | N/A | N/A | N/A | N/A | VU2017-000066 | KENTIUM S.A. | Esquema 5 de la norma UNIT-ISO/IEC 17067:2013
Interruptores automáticos - sobrecorriente | HAGER | MY340E | Interruptor Magnetotermico | 240-400 | N/A | 40 | 3P | N/A | 4.5 | N/A | N/A | N/A | N/A | N/A | N/A | N/A | N/A | N/A | C | N/A | N/A | N/A | N/A | N/A | VU2017-000066 | KENTIUM S.A. | Esquema 5 de la norma UNIT-ISO/IEC 17067:2013
Interruptores automáticos - sobrecorriente | HAGER | MY150E | Interruptor Magnetotermico | 240 | N/A | 50 | 1P | N/A | 4.5 | N/A | N/A | N/A | N/A | N/A | N/A | N/A | N/A | N/A | C | N/A | N/A | N/A | N/A | N/A | VU2017-000066 | KENTIUM S.A. | Esquema 5 de la norma UNIT-ISO/IEC 17067:2013
Interruptores automáticos - sobrecorriente | HAGER | MY363E | Interruptor Magnetotermico | 240-400 | N/A | 63 | 3P | N/A | 4.5 | N/A | N/A | N/A | N/A | N/A | N/A | N/A | N/A | N/A | C | N/A | N/A | N/A | N/A | N/A | VU2017-000066 | KENTIUM S.A. | Esquema 5 de la norma UNIT-ISO/IEC 17067:2013
Interruptores automáticos - sobrecorriente | HAGER | MY425E | Interruptor Magnetotermico | 240-400 | N/A | 25 | 4P | N/A | 4.5 | N/A | N/A | N/A | N/A | N/A | N/A | N/A | N/A | N/A | C | N/A | N/A | N/A | N/A | N/A | VU2017-000066 | KENTIUM S.A. | Esquema 5 de la norma UNIT-ISO/IEC 17067:2013
Interruptores automáticos - sobrecorriente | HAGER | MY432E | Interruptor Magnetotermico | 240-400 | N/A | 32 | 4P | N/A | 4.5 | N/A | N/A | N/A | N/A | N/A | N/A | N/A | N/A | N/A | C | N/A | N/A | N/A | N/A | N/A | VU2017-000066 | KENTIUM S.A. | Esquema 5 de la norma UNIT-ISO/IEC 17067:2013
Interruptores automáticos - sobrecorriente | HAGER | MY440E | Interruptor Magnetotermico | 240-400 | N/A | 40 | 4P | N/A | 4.5 | N/A | N/A | N/A | N/A | N/A | N/A | N/A | N/A | N/A | C | N/A | N/A | N/A | N/A | N/A | VU2017-000066 | KENTIUM S.A. | Esquema 5 de la norma UNIT-ISO/IEC 17067:2013
Interruptores automáticos - sobrecorriente | HAGER | MY240E | Interruptor Magnetotermico | 240-400 | N/A | 40 | 2P | N/A | 4.5 | N/A | N/A | N/A | N/A | N/A | N/A | N/A | N/A | N/A | C | N/A | N/A | N/A | N/A | N/A | VU2017-000066 | KENTIUM S.A. | Esquema 5 de la norma UNIT-ISO/IEC 17067:2013
Interruptores automáticos - sobrecorriente | HAGER | MJN | Termomagnética MJN 516A | 230 | N/A | 16 | 1P+T | N/A | 4.5 | N/A | N/A | N/A | N/A | N/A | N/A | N/A | N/A | N/A | C | N/A | N/A | N/A | N/A | N/A | AE-0268 | KENTIUM S.A. | Esquema 5 de la norma UNIT-ISO/IEC 17067:2013
Interruptores automáticos - sobrecorriente | HAGER | MJN | Termomagnética MJN 502A | 230 | N/A | 2 | 1P+T | N/A | 4.5 | N/A | N/A | N/A | N/A | N/A | N/A | N/A | N/A | N/A | C | N/A | N/A | N/A | N/A | N/A | AE-0268 | KENTIUM S.A. | Esquema 5 de la norma UNIT-ISO/IEC 17067:2013
Interruptores automáticos - sobrecorriente | HAGER | MJN | Termomagnética MJN 506A | 230 | N/A | 6 | 1P+T | N/A | 4.5 | N/A | N/A | N/A | N/A | N/A | N/A | N/A | N/A | N/A | C | N/A | N/A | N/A | N/A | N/A | AE-0268 | KENTIUM S.A. | Esquema 5 de la norma UNIT-ISO/IEC 17067:2013
Interruptores automáticos - sobrecorriente | HAGER | MJN | Termomagnética MJN 532A | 230 | N/A | 32 | 1P+T | N/A | 4.5 | N/A | N/A | N/A | N/A | N/A | N/A | N/A | N/A | N/A | C | N/A | N/A | N/A | N/A | N/A | AE-0268 | KENTIUM S.A. | Esquema 5 de la norma UNIT-ISO/IEC 17067:2013
Interruptores automáticos - sobrecorriente | HAGER | MJN | Termomagnética MJN 510A | 230 | N/A | 10 | 1P+T | N/A | 4.5 | N/A | N/A | N/A | N/A | N/A | N/A | N/A | N/A | N/A | C | N/A | N/A | N/A | N/A | N/A | AE-0268 | KENTIUM S.A. | Esquema 5 de la norma UNIT-ISO/IEC 17067:2013
Interruptores automáticos - sobrecorriente | HAGER | MJN | Termomagnética MJN 520A | 230 | N/A | 20 | 1P+T | N/A | 4.5 | N/A | N/A | N/A | N/A | N/A | N/A | N/A | N/A | N/A | C | N/A | N/A | N/A | N/A | N/A | AE-0268 | KENTIUM S.A. | Esquema 5 de la norma UNIT-ISO/IEC 17067:2013
Interruptores automáticos - sobrecorriente | HAGER | MJN | Termomagnética MJN 525A | 230 | N/A | 25 | 1P+T | N/A | 4.5 | N/A | N/A | N/A | N/A | N/A | N/A | N/A | N/A | N/A | C | N/A | N/A | N/A | N/A | N/A | AE-0268 | KENTIUM S.A. | Esquema 5 de la norma UNIT-ISO/IEC 17067:2013
Interruptores automáticos - sobrecorriente | HAGER | MU 220E | INTERRUPTOR MAGNETOTERMICO | 240-400 | N/A | 20 | 2P | N/A | 6.0 | N/A | N/A | N/A | N/A | N/A | N/A | N/A | N/A | N/A | C | N/A | N/A | N/A | N/A | N/A | AE-0266 | KENTIUM S.A. | Esquema 5 de la norma UNIT-ISO/IEC 17067:2013
Interruptores automáticos - sobrecorriente | HAGER | MU 306E | INTERRUPTOR MAGNETOTERMICO | 240-400 | N/A | 6 | 3P | N/A | 6.0 | N/A | N/A | N/A | N/A | N/A | N/A | N/A | N/A | N/A | C | N/A | N/A | N/A | N/A | N/A | AE-0266 | KENTIUM S.A. | Esquema 5 de la norma UNIT-ISO/IEC 17067:2013
Interruptores automáticos - sobrecorriente | HAGER | MU 363E | INTERRUPTOR MAGNETOTERMICO | 240-400 | N/A | 63 | 3P | N/A | 6.0 | N/A | N/A | N/A | N/A | N/A | N/A | N/A | N/A | N/A | C | N/A | N/A | N/A | N/A | N/A | AE-0266 | KENTIUM S.A. | Esquema 5 de la norma UNIT-ISO/IEC 17067:2013
Interruptores automáticos - sobrecorriente | HAGER | MU 350E | INTERRUPTOR MAGNETOTERMICO | 240-400 | N/A | 50 | 3P | N/A | 6.0 | N/A | N/A | N/A | N/A | N/A | N/A | N/A | N/A | N/A | C | N/A | N/A | N/A | N/A | N/A | AE-0266 | KENTIUM S.A. | Esquema 5 de la norma UNIT-ISO/IEC 17067:2013
Interruptores automáticos - sobrecorriente | HAGER | MW 306E | INTERRUPTOR MAGNETOTERMICO | 230-400 | N/A | 6 | 3P | N/A | 3.0 | N/A | N/A | N/A | N/A | N/A | N/A | N/A | N/A | N/A | C | N/A | N/A | N/A | N/A | N/A | AE-0266 | KENTIUM S.A. | Esquema 5 de la norma UNIT-ISO/IEC 17067:2013
Interruptores automáticos - sobrecorriente | HAGER | MU 332E | INTERRUPTOR MAGNETOTERMICO | 240-400 | N/A | 32 | 3P | N/A | 6.0 | N/A | N/A | N/A | N/A | N/A | N/A | N/A | N/A | N/A | C | N/A | N/A | N/A | N/A | N/A | AE-0266 | KENTIUM S.A. | Esquema 5 de la norma UNIT-ISO/IEC 17067:2013
Interruptores automáticos - sobrecorriente | HAGER | MW 250E | INTERRUPTOR MAGNETOTERMICO | 230-400 | N/A | 50 | 2P | N/A | 3.0 | N/A | N/A | N/A | N/A | N/A | N/A | N/A | N/A | N/A | C | N/A | N/A | N/A | N/A | N/A | AE-0266 | KENTIUM S.A. | Esquema 5 de la norma UNIT-ISO/IEC 17067:2013
Interruptores automáticos - sobrecorriente | HAGER | MU 320E | INTERRUPTOR MAGNETOTERMICO | 240-400 | N/A | 20 | 3P | N/A | 6.0 | N/A | N/A | N/A | N/A | N/A | N/A | N/A | N/A | N/A | C | N/A | N/A | N/A | N/A | N/A | AE-0266 | KENTIUM S.A. | Esquema 5 de la norma UNIT-ISO/IEC 17067:2013
Interruptores automáticos - sobrecorriente | HAGER | MW 316E | INTERRUPTOR MAGNETOTERMICO | 230-400 | N/A | 16 | 3P | N/A | 3.0 | N/A | N/A | N/A | N/A | N/A | N/A | N/A | N/A | N/A | C | N/A | N/A | N/A | N/A | N/A | AE-0266 | KENTIUM S.A. | Esquema 5 de la norma UNIT-ISO/IEC 17067:2013
Interruptores automáticos - sobrecorriente | HAGER | MU 310E | INTERRUPTOR MAGNETOTERMICO | 240-400 | N/A | 10 | 3P | N/A | 6.0 | N/A | N/A | N/A | N/A | N/A | N/A | N/A | N/A | N/A | C | N/A | N/A | N/A | N/A | N/A | AE-0266 | KENTIUM S.A. | Esquema 5 de la norma UNIT-ISO/IEC 17067:2013
Interruptores automáticos - sobrecorriente | HAGER | MU 206E | INTERRUPTOR MAGNETOTERMICO | 240-400 | N/A | 6 | 2P | N/A | 6.0 | N/A | N/A | N/A | N/A | N/A | N/A | N/A | N/A | N/A | C | N/A | N/A | N/A | N/A | N/A | AE-0266 | KENTIUM S.A. | Esquema 5 de la norma UNIT-ISO/IEC 17067:2013
Interruptores automáticos - sobrecorriente | HAGER | MU 240E | INTERRUPTOR MAGNETOTERMICO | 240-400 | N/A | 40 | 2P | N/A | 6.0 | N/A | N/A | N/A | N/A | N/A | N/A | N/A | N/A | N/A | C | N/A | N/A | N/A | N/A | N/A | AE-0266 | KENTIUM S.A. | Esquema 5 de la norma UNIT-ISO/IEC 17067:2013
Interruptores automáticos - sobrecorriente | HAGER | MU 250E | INTERRUPTOR MAGNETOTERMICO | 240-400 | N/A | 50 | 2P | N/A | 6.0 | N/A | N/A | N/A | N/A | N/A | N/A | N/A | N/A | N/A | C | N/A | N/A | N/A | N/A | N/A | AE-0266 | KENTIUM S.A. | Esquema 5 de la norma UNIT-ISO/IEC 17067:2013
Interruptores automáticos - sobrecorriente | HAGER | MW 350E | INTERRUPTOR MAGNETOTERMICO | 230-400 | N/A | 50 | 3P | N/A | 3.0 | N/A | N/A | N/A | N/A | N/A | N/A | N/A | N/A | N/A | C | N/A | N/A | N/A | N/A | N/A | AE-0266 | KENTIUM S.A. | Esquema 5 de la norma UNIT-ISO/IEC 17067:2013
Interruptores automáticos - sobrecorriente | HAGER | MU 225E | INTERRUPTOR MAGNETOTERMICO | 240-400 | N/A | 25 | 2P | N/A | 6.0 | N/A | N/A | N/A | N/A | N/A | N/A | N/A | N/A | N/A | C | N/A | N/A | N/A | N/A | N/A | AE-0266 | KENTIUM S.A. | Esquema 5 de la norma UNIT-ISO/IEC 17067:2013
Interruptores automáticos - sobrecorriente | HAGER | MU 340E | INTERRUPTOR MAGNETOTERMICO | 240-400 | N/A | 40 | 3P | N/A | 6.0 | N/A | N/A | N/A | N/A | N/A | N/A | N/A | N/A | N/A | C | N/A | N/A | N/A | N/A | N/A | AE-0266 | KENTIUM S.A. | Esquema 5 de la norma UNIT-ISO/IEC 17067:2013
Interruptores automáticos - sobrecorriente | HAGER | MU 325E | INTERRUPTOR MAGNETOTERMICO | 240-400 | N/A | 25 | 3P | N/A | 6.0 | N/A | N/A | N/A | N/A | N/A | N/A | N/A | N/A | N/A | C | N/A | N/A | N/A | N/A | N/A | AE-0266 | KENTIUM S.A. | Esquema 5 de la norma UNIT-ISO/IEC 17067:2013
Interruptores automáticos - sobrecorriente | HAGER | MW 332E | INTERRUPTOR MAGNETOTERMICO | 230-400 | N/A | 32 | 3P | N/A | 3.0 | N/A | N/A | N/A | N/A | N/A | N/A | N/A | N/A | N/A | C | N/A | N/A | N/A | N/A | N/A | AE-0266 | KENTIUM S.A. | Esquema 5 de la norma UNIT-ISO/IEC 17067:2013
Interruptores automáticos - sobrecorriente | HAGER | MU 216E | INTERRUPTOR MAGNETOTERMICO | 240-400 | N/A | 16 | 2P | N/A | 6.0 | N/A | N/A | N/A | N/A | N/A | N/A | N/A | N/A | N/A | C | N/A | N/A | N/A | N/A | N/A | AE-0266 | KENTIUM S.A. | Esquema 5 de la norma UNIT-ISO/IEC 17067:2013
Interruptores automáticos - sobrecorriente | HAGER | MU 150E | INTERRUPTOR MAGNETOTERMICO | 240-400 | N/A | 50 | 1P | N/A | 6.0 | N/A | N/A | N/A | N/A | N/A | N/A | N/A | N/A | N/A | C | N/A | N/A | N/A | N/A | N/A | AE-0266 | KENTIUM S.A. | Esquema 5 de la norma UNIT-ISO/IEC 17067:2013
Interruptores automáticos - sobrecorriente | HAGER | MU 140E | INTERRUPTOR MAGNETOTERMICO | 240-400 | N/A | 40 | 1P | N/A | 6.0 | N/A | N/A | N/A | N/A | N/A | N/A | N/A | N/A | N/A | C | N/A | N/A | N/A | N/A | N/A | AE-0266 | KENTIUM S.A. | Esquema 5 de la norma UNIT-ISO/IEC 17067:2013
Interruptores automáticos - sobrecorriente | HAGER | MU 132E | INTERRUPTOR MAGNETOTERMICO | 240-400 | N/A | 32 | 1P | N/A | 6.0 | N/A | N/A | N/A | N/A | N/A | N/A | N/A | N/A | N/A | C | N/A | N/A | N/A | N/A | N/A | AE-0266 | KENTIUM S.A. | Esquema 5 de la norma UNIT-ISO/IEC 17067:2013
Interruptores automáticos - sobrecorriente | HAGER | MU 125E | INTERRUPTOR MAGNETOTERMICO | 240-400 | N/A | 25 | 1P | N/A | 6.0 | N/A | N/A | N/A | N/A | N/A | N/A | N/A | N/A | N/A | C | N/A | N/A | N/A | N/A | N/A | AE-0266 | KENTIUM S.A. | Esquema 5 de la norma UNIT-ISO/IEC 17067:2013
Interruptores automáticos - sobrecorriente | HAGER | MU 120E | INTERRUPTOR MAGNETOTERMICO | 240-400 | N/A | 20 | 1P | N/A | 6.0 | N/A | N/A | N/A | N/A | N/A | N/A | N/A | N/A | N/A | C | N/A | N/A | N/A | N/A | N/A | AE-0266 | KENTIUM S.A. | Esquema 5 de la norma UNIT-ISO/IEC 17067:2013
Interruptores automáticos - sobrecorriente | HAGER | MU 106E | INTERRUPTOR MAGNETOTERMICO | 240-400 | N/A | 6 | 1P | N/A | 6.0 | N/A | N/A | N/A | N/A | N/A | N/A | N/A | N/A | N/A | C | N/A | N/A | N/A | N/A | N/A | AE-0266 | KENTIUM S.A. | Esquema 5 de la norma UNIT-ISO/IEC 17067:2013
Interruptores automáticos - sobrecorriente | HAGER | MU 110E | INTERRUPTOR MAGNETOTERMICO | 240-400 | N/A | 10 | 1P | N/A | 6.0 | N/A | N/A | N/A | N/A | N/A | N/A | N/A | N/A | N/A | C | N/A | N/A | N/A | N/A | N/A | AE-0266 | KENTIUM S.A. | Esquema 5 de la norma UNIT-ISO/IEC 17067:2013
Interruptores automáticos - sobrecorriente | HAGER | MW 320E | INTERRUPTOR MAGNETOTERMICO | 230-400 | N/A | 20 | 3P | N/A | 3.0 | N/A | N/A | N/A | N/A | N/A | N/A | N/A | N/A | N/A | C | N/A | N/A | N/A | N/A | N/A | AE-0266 | KENTIUM S.A. | Esquema 5 de la norma UNIT-ISO/IEC 17067:2013
Interruptores automáticos - sobrecorriente | HAGER | MW 363E | INTERRUPTOR MAGNETOTERMICO | 230-400 | N/A | 63 | 3P | N/A | 3.0 | N/A | N/A | N/A | N/A | N/A | N/A | N/A | N/A | N/A | C | N/A | N/A | N/A | N/A | N/A | AE-0266 | KENTIUM S.A. | Esquema 5 de la norma UNIT-ISO/IEC 17067:2013
Interruptores automáticos - sobrecorriente | HAGER | MW 340E | INTERRUPTOR MAGNETOTERMICO | 230-400 | N/A | 40 | 3P | N/A | 3.0 | N/A | N/A | N/A | N/A | N/A | N/A | N/A | N/A | N/A | C | N/A | N/A | N/A | N/A | N/A | AE-0266 | KENTIUM S.A. | Esquema 5 de la norma UNIT-ISO/IEC 17067:2013
Interruptores automáticos - sobrecorriente | HAGER | MU 163E | INTERRUPTOR MAGNETOTERMICO | 240-400 | N/A | 63 | 1P | N/A | 6.0 | N/A | N/A | N/A | N/A | N/A | N/A | N/A | N/A | N/A | C | N/A | N/A | N/A | N/A | N/A | AE-0266 | KENTIUM S.A. | Esquema 5 de la norma UNIT-ISO/IEC 17067:2013
Interruptores automáticos - sobrecorriente | HAGER | MU 232E | INTERRUPTOR MAGNETOTERMICO | 240-400 | N/A | 32 | 2P | N/A | 6.0 | N/A | N/A | N/A | N/A | N/A | N/A | N/A | N/A | N/A | C | N/A | N/A | N/A | N/A | N/A | AE-0266 | KENTIUM S.A. | Esquema 5 de la norma UNIT-ISO/IEC 17067:2013
Interruptores automáticos - sobrecorriente | HAGER | MW 325E | INTERRUPTOR MAGNETOTERMICO | 230-400 | N/A | 25 | 3P | N/A | 3.0 | N/A | N/A | N/A | N/A | N/A | N/A | N/A | N/A | N/A | C | N/A | N/A | N/A | N/A | N/A | AE-0266 | KENTIUM S.A. | Esquema 5 de la norma UNIT-ISO/IEC 17067:2013
Interruptores automáticos - sobrecorriente | HAGER | MW 310E | INTERRUPTOR MAGNETOTERMICO | 230-400 | N/A | 10 | 3P | N/A | 3.0 | N/A | N/A | N/A | N/A | N/A | N/A | N/A | N/A | N/A | C | N/A | N/A | N/A | N/A | N/A | AE-0266 | KENTIUM S.A. | Esquema 5 de la norma UNIT-ISO/IEC 17067:2013
Interruptores automáticos - sobrecorriente | HAGER | MU 116E | INTERRUPTOR MAGNETOTERMICO | 240-400 | N/A | 16 | 1P | N/A | 6.0 | N/A | N/A | N/A | N/A | N/A | N/A | N/A | N/A | N/A | C | N/A | N/A | N/A | N/A | N/A | AE-0266 | KENTIUM S.A. | Esquema 5 de la norma UNIT-ISO/IEC 17067:2013
Interruptores automáticos - sobrecorriente | HAGER | MW 210E | INTERRUPTOR MAGNETOTERMICO | 230-400 | N/A | 10 | 2P | N/A | 3.0 | N/A | N/A | N/A | N/A | N/A | N/A | N/A | N/A | N/A | C | N/A | N/A | N/A | N/A | N/A | AE-0266 | KENTIUM S.A. | Esquema 5 de la norma UNIT-ISO/IEC 17067:2013
Interruptores automáticos - sobrecorriente | HAGER | MW 303E | INTERRUPTOR MAGNETOTERMICO | 230-400 | N/A | 3 | 3P | N/A | 3.0 | N/A | N/A | N/A | N/A | N/A | N/A | N/A | N/A | N/A | C | N/A | N/A | N/A | N/A | N/A | AE-0266 | KENTIUM S.A. | Esquema 5 de la norma UNIT-ISO/IEC 17067:2013
Interruptores automáticos - sobrecorriente | HAGER | MW 301E | INTERRUPTOR MAGNETOTERMICO | 230-400 | N/A | 1 | 3P | N/A | 3.0 | N/A | N/A | N/A | N/A | N/A | N/A | N/A | N/A | N/A | C | N/A | N/A | N/A | N/A | N/A | AE-0266 | KENTIUM S.A. | Esquema 5 de la norma UNIT-ISO/IEC 17067:2013
Interruptores automáticos - sobrecorriente | HAGER | MW 30,5E | INTERRUPTOR MAGNETOTERMICO | 230-400 | N/A | 0,5 | 3P | N/A | 3.0 | N/A | N/A | N/A | N/A | N/A | N/A | N/A | N/A | N/A | C | N/A | N/A | N/A | N/A | N/A | AE-0266 | KENTIUM S.A. | Esquema 5 de la norma UNIT-ISO/IEC 17067:2013
Interruptores automáticos - sobrecorriente | HAGER | MW 150E | INTERRUPTOR MAGNETOTERMICO | 230-400 | N/A | 50 | 1P | N/A | 3.0 | N/A | N/A | N/A | N/A | N/A | N/A | N/A | N/A | N/A | C | N/A | N/A | N/A | N/A | N/A | AE-0266 | KENTIUM S.A. | Esquema 5 de la norma UNIT-ISO/IEC 17067:2013
Interruptores automáticos - sobrecorriente | HAGER | MW 232E | INTERRUPTOR MAGNETOTERMICO | 230-400 | N/A | 32 | 2P | N/A | 3.0 | N/A | N/A | N/A | N/A | N/A | N/A | N/A | N/A | N/A | C | N/A | N/A | N/A | N/A | N/A | AE-0266 | KENTIUM S.A. | Esquema 5 de la norma UNIT-ISO/IEC 17067:2013
Interruptores automáticos - sobrecorriente | HAGER | MW 202E | INTERRUPTOR MAGNETOTERMICO | 230-400 | N/A | 2 | 2P | N/A | 3.0 | N/A | N/A | N/A | N/A | N/A | N/A | N/A | N/A | N/A | C | N/A | N/A | N/A | N/A | N/A | AE-0266 | KENTIUM S.A. | Esquema 5 de la norma UNIT-ISO/IEC 17067:2013
Interruptores automáticos - sobrecorriente | HAGER | MW 225E | INTERRUPTOR MAGNETOTERMICO | 230-400 | N/A | 25 | 2P | N/A | 3.0 | N/A | N/A | N/A | N/A | N/A | N/A | N/A | N/A | N/A | C | N/A | N/A | N/A | N/A | N/A | AE-0266 | KENTIUM S.A. | Esquema 5 de la norma UNIT-ISO/IEC 17067:2013
Interruptores automáticos - sobrecorriente | HAGER | MW 216E | INTERRUPTOR MAGNETOTERMICO | 230-400 | N/A | 16 | 2P | N/A | 3.0 | N/A | N/A | N/A | N/A | N/A | N/A | N/A | N/A | N/A | C | N/A | N/A | N/A | N/A | N/A | AE-0266 | KENTIUM S.A. | Esquema 5 de la norma UNIT-ISO/IEC 17067:2013
Interruptores automáticos - sobrecorriente | HAGER | MW 302E | INTERRUPTOR MAGNETOTERMICO | 230-400 | N/A | 2 | 3P | N/A | 3.0 | N/A | N/A | N/A | N/A | N/A | N/A | N/A | N/A | N/A | C | N/A | N/A | N/A | N/A | N/A | AE-0266 | KENTIUM S.A. | Esquema 5 de la norma UNIT-ISO/IEC 17067:2013
Interruptores automáticos - sobrecorriente | HAGER | MW 206E | INTERRUPTOR MAGNETOTERMICO | 230-400 | N/A | 6 | 2P | N/A | 3.0 | N/A | N/A | N/A | N/A | N/A | N/A | N/A | N/A | N/A | C | N/A | N/A | N/A | N/A | N/A | AE-0266 | KENTIUM S.A. | Esquema 5 de la norma UNIT-ISO/IEC 17067:2013
Interruptores automáticos - sobrecorriente | HAGER | MW 204E | INTERRUPTOR MAGNETOTERMICO | 230-400 | N/A | 4 | 2P | N/A | 3.0 | N/A | N/A | N/A | N/A | N/A | N/A | N/A | N/A | N/A | C | N/A | N/A | N/A | N/A | N/A | AE-0266 | KENTIUM S.A. | Esquema 5 de la norma UNIT-ISO/IEC 17067:2013
Interruptores automáticos - sobrecorriente | HAGER | MW 203E | INTERRUPTOR MAGNETOTERMICO | 230-400 | N/A | 3 | 2P | N/A | 3.0 | N/A | N/A | N/A | N/A | N/A | N/A | N/A | N/A | N/A | C | N/A | N/A | N/A | N/A | N/A | AE-0266 | KENTIUM S.A. | Esquema 5 de la norma UNIT-ISO/IEC 17067:2013
Interruptores automáticos - sobrecorriente | HAGER | MW 240E | INTERRUPTOR MAGNETOTERMICO | 230-400 | N/A | 40 | 2P | N/A | 3.0 | N/A | N/A | N/A | N/A | N/A | N/A | N/A | N/A | N/A | C | N/A | N/A | N/A | N/A | N/A | AE-0266 | KENTIUM S.A. | Esquema 5 de la norma UNIT-ISO/IEC 17067:2013
Interruptores automáticos - sobrecorriente | HAGER | MU 263E | INTERRUPTOR MAGNETOTERMICO | 240-400 | N/A | 63 | 2P | N/A | 6.0 | N/A | N/A | N/A | N/A | N/A | N/A | N/A | N/A | N/A | C | N/A | N/A | N/A | N/A | N/A | AE-0266 | KENTIUM S.A. | Esquema 5 de la norma UNIT-ISO/IEC 17067:2013
Interruptores automáticos - sobrecorriente | HAGER | MU 210E | INTERRUPTOR MAGNETOTERMICO | 240-400 | N/A | 10 | 2P | N/A | 6.0 | N/A | N/A | N/A | N/A | N/A | N/A | N/A | N/A | N/A | C | N/A | N/A | N/A | N/A | N/A | AE-0266 | KENTIUM S.A. | Esquema 5 de la norma UNIT-ISO/IEC 17067:2013
Interruptores automáticos - sobrecorriente | HAGER | MW 220E | INTERRUPTOR MAGNETOTERMICO | 230-400 | N/A | 20 | 2P | N/A | 3.0 | N/A | N/A | N/A | N/A | N/A | N/A | N/A | N/A | N/A | C | N/A | N/A | N/A | N/A | N/A | AE-0266 | KENTIUM S.A. | Esquema 5 de la norma UNIT-ISO/IEC 17067:2013
Interruptores automáticos - sobrecorriente | HAGER | MW 116E | INTERRUPTOR MAGNETOTERMICO | 230-400 | N/A | 16 | 1P | N/A | 3.0 | N/A | N/A | N/A | N/A | N/A | N/A | N/A | N/A | N/A | C | N/A | N/A | N/A | N/A | N/A | AE-0266 | KENTIUM S.A. | Esquema 5 de la norma UNIT-ISO/IEC 17067:2013
Interruptores automáticos - sobrecorriente | HAGER | MU 316E | INTERRUPTOR MAGNETOTERMICO | 240-400 | N/A | 16 | 3P | N/A | 6.0 | N/A | N/A | N/A | N/A | N/A | N/A | N/A | N/A | N/A | C | N/A | N/A | N/A | N/A | N/A | AE-0266 | KENTIUM S.A. | Esquema 5 de la norma UNIT-ISO/IEC 17067:2013
Interruptores automáticos - sobrecorriente | HAGER | MW 104E | INTERRUPTOR MAGNETOTERMICO | 230-400 | N/A | 4 | 1P | N/A | 3.0 | N/A | N/A | N/A | N/A | N/A | N/A | N/A | N/A | N/A | C | N/A | N/A | N/A | N/A | N/A | AE-0266 | KENTIUM S.A. | Esquema 5 de la norma UNIT-ISO/IEC 17067:2013
Interruptores automáticos - sobrecorriente | HAGER | MW 163E | INTERRUPTOR MAGNETOTERMICO | 230-400 | N/A | 63 | 1P | N/A | 3.0 | N/A | N/A | N/A | N/A | N/A | N/A | N/A | N/A | N/A | C | N/A | N/A | N/A | N/A | N/A | AE-0266 | KENTIUM S.A. | Esquema 5 de la norma UNIT-ISO/IEC 17067:2013
Interruptores automáticos - sobrecorriente | HAGER | MW 140E | INTERRUPTOR MAGNETOTERMICO | 230-400 | N/A | 40 | 1P | N/A | 3.0 | N/A | N/A | N/A | N/A | N/A | N/A | N/A | N/A | N/A | C | N/A | N/A | N/A | N/A | N/A | AE-0266 | KENTIUM S.A. | Esquema 5 de la norma UNIT-ISO/IEC 17067:2013
Interruptores automáticos - sobrecorriente | HAGER | MW 132E | INTERRUPTOR MAGNETOTERMICO | 230-400 | N/A | 32 | 1P | N/A | 3.0 | N/A | N/A | N/A | N/A | N/A | N/A | N/A | N/A | N/A | C | N/A | N/A | N/A | N/A | N/A | AE-0266 | KENTIUM S.A. | Esquema 5 de la norma UNIT-ISO/IEC 17067:2013
Interruptores automáticos - sobrecorriente | HAGER | MW 263E | INTERRUPTOR MAGNETOTERMICO | 230-400 | N/A | 63 | 2P | N/A | 3.0 | N/A | N/A | N/A | N/A | N/A | N/A | N/A | N/A | N/A | C | N/A | N/A | N/A | N/A | N/A | AE-0266 | KENTIUM S.A. | Esquema 5 de la norma UNIT-ISO/IEC 17067:2013
Interruptores automáticos - sobrecorriente | HAGER | MW 120E | INTERRUPTOR MAGNETOTERMICO | 230-400 | N/A | 20 | 1P | N/A | 3.0 | N/A | N/A | N/A | N/A | N/A | N/A | N/A | N/A | N/A | C | N/A | N/A | N/A | N/A | N/A | AE-0266 | KENTIUM S.A. | Esquema 5 de la norma UNIT-ISO/IEC 17067:2013
Interruptores automáticos - sobrecorriente | HAGER | MW 110E | INTERRUPTOR MAGNETOTERMICO | 230-400 | N/A | 10 | 1P | N/A | 3.0 | N/A | N/A | N/A | N/A | N/A | N/A | N/A | N/A | N/A | C | N/A | N/A | N/A | N/A | N/A | AE-0266 | KENTIUM S.A. | Esquema 5 de la norma UNIT-ISO/IEC 17067:2013
Interruptores automáticos - sobrecorriente | HAGER | MW 201E | INTERRUPTOR MAGNETOTERMICO | 230-400 | N/A | 1 | 2P | N/A | 3.0 | N/A | N/A | N/A | N/A | N/A | N/A | N/A | N/A | N/A | C | N/A | N/A | N/A | N/A | N/A | AE-0266 | KENTIUM S.A. | Esquema 5 de la norma UNIT-ISO/IEC 17067:2013
Interruptores automáticos - sobrecorriente | HAGER | MW 106E | INTERRUPTOR MAGNETOTERMICO | 230-400 | N/A | 6 | 1P | N/A | 3.0 | N/A | N/A | N/A | N/A | N/A | N/A | N/A | N/A | N/A | C | N/A | N/A | N/A | N/A | N/A | AE-0266 | KENTIUM S.A. | Esquema 5 de la norma UNIT-ISO/IEC 17067:2013
Interruptores automáticos - sobrecorriente | HAGER | MW 20,5E | INTERRUPTOR MAGNETOTERMICO | 230-400 | N/A | 0,5 | 2P | N/A | 3.0 | N/A | N/A | N/A | N/A | N/A | N/A | N/A | N/A | N/A | C | N/A | N/A | N/A | N/A | N/A | AE-0266 | KENTIUM S.A. | Esquema 5 de la norma UNIT-ISO/IEC 17067:2013
Interruptores automáticos - sobrecorriente | HAGER | MW 103E | INTERRUPTOR MAGNETOTERMICO | 230-400 | N/A | 3 | 1P | N/A | 3.0 | N/A | N/A | N/A | N/A | N/A | N/A | N/A | N/A | N/A | C | N/A | N/A | N/A | N/A | N/A | AE-0266 | KENTIUM S.A. | Esquema 5 de la norma UNIT-ISO/IEC 17067:2013
Interruptores automáticos - sobrecorriente | HAGER | MW 102E | INTERRUPTOR MAGNETOTERMICO | 230-400 | N/A | 2 | 1P | N/A | 3.0 | N/A | N/A | N/A | N/A | N/A | N/A | N/A | N/A | N/A | C | N/A | N/A | N/A | N/A | N/A | AE-0266 | KENTIUM S.A. | Esquema 5 de la norma UNIT-ISO/IEC 17067:2013
Interruptores automáticos - sobrecorriente | HAGER | MW 101E | INTERRUPTOR MAGNETOTERMICO | 230-400 | N/A | 1 | 1P | N/A | 3.0 | N/A | N/A | N/A | N/A | N/A | N/A | N/A | N/A | N/A | C | N/A | N/A | N/A | N/A | N/A | AE-0266 | KENTIUM S.A. | Esquema 5 de la norma UNIT-ISO/IEC 17067:2013
Interruptores automáticos - sobrecorriente | HAGER | MW 10,5E | INTERRUPTOR MAGNETOTERMICO | 230-400 | N/A | 0,5 | 1P | N/A | 3.0 | N/A | N/A | N/A | N/A | N/A | N/A | N/A | N/A | N/A | C | N/A | N/A | N/A | N/A | N/A | AE-0266 | KENTIUM S.A. | Esquema 5 de la norma UNIT-ISO/IEC 17067:2013
Interruptores automáticos - sobrecorriente | HAGER | MW 304E | INTERRUPTOR MAGNETOTERMICO | 230-400 | N/A | 4 | 3P | N/A | 3.0 | N/A | N/A | N/A | N/A | N/A | N/A | N/A | N/A | N/A | C | N/A | N/A | N/A | N/A | N/A | AE-0266 | KENTIUM S.A. | Esquema 5 de la norma UNIT-ISO/IEC 17067:2013
Interruptores automáticos - sobrecorriente | HAGER | MW 125E | INTERRUPTOR MAGNETOTERMICO | 230-400 | N/A | 25 | 1P | N/A | 3.0 | N/A | N/A | N/A | N/A | N/A | N/A | N/A | N/A | N/A | C | N/A | N/A | N/A | N/A | N/A | AE-0266 | KENTIUM S.A. | Esquema 5 de la norma UNIT-ISO/IEC 17067:2013
Interruptores automáticos - sobrecorriente | TECS | EPC06403 | LLAVE TERMOMAGNETICA | 415 | N/A | 40 | 3P | N/A | 6.0 | N/A | N/A | N/A | N/A | N/A | N/A | N/A | N/A | N/A | C | N/A | N/A | N/A | N/A | N/A | AE-0110 | ELECTRICIDAD DANIEL S R L | Esquema 5 de la norma UNIT-ISO/IEC 17067:2013
Interruptores automáticos - sobrecorriente | TECS | EPC06404 | LLAVE TERMOMAGNETICA | 415 | N/A | 40 | 4P | N/A | 6.0 | N/A | N/A | N/A | N/A | N/A | N/A | N/A | N/A | N/A | C | N/A | N/A | N/A | N/A | N/A | AE-0110 | ELECTRICIDAD DANIEL S R L | Esquema 5 de la norma UNIT-ISO/IEC 17067:2013
Interruptores automáticos - sobrecorriente | TECS | EPC06254 | LLAVE TERMOMAGNETICA | 415 | N/A | 25 | 4P | N/A | 6.0 | N/A | N/A | N/A | N/A | N/A | N/A | N/A | N/A | N/A | C | N/A | N/A | N/A | N/A | N/A | AE-0110 | ELECTRICIDAD DANIEL S R L | Esquema 5 de la norma UNIT-ISO/IEC 17067:2013
Interruptores automáticos - sobrecorriente | TECS | EPC06204 | LLAVE TERMOMAGNETICA | 415 | N/A | 20 | 4P | N/A | 6.0 | N/A | N/A | N/A | N/A | N/A | N/A | N/A | N/A | N/A | C | N/A | N/A | N/A | N/A | N/A | AE-0110 | ELECTRICIDAD DANIEL S R L | Esquema 5 de la norma UNIT-ISO/IEC 17067:2013
Interruptores automáticos - sobrecorriente | TECS | EPC06164 | LLAVE TERMOMAGNETICA | 415 | N/A | 16 | 4P | N/A | 6.0 | N/A | N/A | N/A | N/A | N/A | N/A | N/A | N/A | N/A | C | N/A | N/A | N/A | N/A | N/A | AE-0110 | ELECTRICIDAD DANIEL S R L | Esquema 5 de la norma UNIT-ISO/IEC 17067:2013
Interruptores automáticos - sobrecorriente | TECS | EPC06104 | LLAVE TERMOMAGNETICA | 415 | N/A | 10 | 4P | N/A | 6.0 | N/A | N/A | N/A | N/A | N/A | N/A | N/A | N/A | N/A | C | N/A | N/A | N/A | N/A | N/A | AE-0110 | ELECTRICIDAD DANIEL S R L | Esquema 5 de la norma UNIT-ISO/IEC 17067:2013
Interruptores automáticos - sobrecorriente | TECS | EPC06064 | LLAVE TERMOMAGNETICA | 415 | N/A | 6 | 4P | N/A | 6.0 | N/A | N/A | N/A | N/A | N/A | N/A | N/A | N/A | N/A | C | N/A | N/A | N/A | N/A | N/A | AE-0110 | ELECTRICIDAD DANIEL S R L | Esquema 5 de la norma UNIT-ISO/IEC 17067:2013
Interruptores automáticos - sobrecorriente | TECS | EPC06502 | LLAVE TERMOMAGNETICA | 415 | N/A | 50 | 2P | N/A | 6.0 | N/A | N/A | N/A | N/A | N/A | N/A | N/A | N/A | N/A | C | N/A | N/A | N/A | N/A | N/A | AE-0110 | ELECTRICIDAD DANIEL S R L | Esquema 5 de la norma UNIT-ISO/IEC 17067:2013
Interruptores automáticos - sobrecorriente | TECS | EPC06503 | LLAVE TERMOMAGNETICA | 415 | N/A | 50 | 3P | N/A | 6.0 | N/A | N/A | N/A | N/A | N/A | N/A | N/A | N/A | N/A | C | N/A | N/A | N/A | N/A | N/A | AE-0110 | ELECTRICIDAD DANIEL S R L | Esquema 5 de la norma UNIT-ISO/IEC 17067:2013
Interruptores automáticos - sobrecorriente | TECS | EPC06632 | LLAVE TERMOMAGNETICA | 415 | N/A | 63 | 2P | N/A | 6.0 | N/A | N/A | N/A | N/A | N/A | N/A | N/A | N/A | N/A | C | N/A | N/A | N/A | N/A | N/A | AE-0110 | ELECTRICIDAD DANIEL S R L | Esquema 5 de la norma UNIT-ISO/IEC 17067:2013
Interruptores automáticos - sobrecorriente | TECS | EPC06323 | LLAVE TERMOMAGNETICA | 415 | N/A | 32 | 3P | N/A | 6.0 | N/A | N/A | N/A | N/A | N/A | N/A | N/A | N/A | N/A | C | N/A | N/A | N/A | N/A | N/A | AE-0110 | ELECTRICIDAD DANIEL S R L | Esquema 5 de la norma UNIT-ISO/IEC 17067:2013
Interruptores automáticos - sobrecorriente | TECS | EPC06253 | LLAVE TERMOMAGNETICA | 415 | N/A | 25 | 3P | N/A | 6.0 | N/A | N/A | N/A | N/A | N/A | N/A | N/A | N/A | N/A | C | N/A | N/A | N/A | N/A | N/A | AE-0110 | ELECTRICIDAD DANIEL S R L | Esquema 5 de la norma UNIT-ISO/IEC 17067:2013
Interruptores automáticos - sobrecorriente | TECS | EPC06203 | LLAVE TERMOMAGNETICA | 415 | N/A | 20 | 3P | N/A | 6.0 | N/A | N/A | N/A | N/A | N/A | N/A | N/A | N/A | N/A | C | N/A | N/A | N/A | N/A | N/A | AE-0110 | ELECTRICIDAD DANIEL S R L | Esquema 5 de la norma UNIT-ISO/IEC 17067:2013
Interruptores automáticos - sobrecorriente | TECS | EPC06163 | LLAVE TERMOMAGNETICA | 415 | N/A | 16 | 3P | N/A | 6.0 | N/A | N/A | N/A | N/A | N/A | N/A | N/A | N/A | N/A | C | N/A | N/A | N/A | N/A | N/A | AE-0110 | ELECTRICIDAD DANIEL S R L | Esquema 5 de la norma UNIT-ISO/IEC 17067:2013
Interruptores automáticos - sobrecorriente | TECS | EPC06103 | LLAVE TERMOMAGNETICA | 415 | N/A | 10 | 3P | N/A | 6.0 | N/A | N/A | N/A | N/A | N/A | N/A | N/A | N/A | N/A | C | N/A | N/A | N/A | N/A | N/A | AE-0110 | ELECTRICIDAD DANIEL S R L | Esquema 5 de la norma UNIT-ISO/IEC 17067:2013
Interruptores automáticos - sobrecorriente | TECS | EPC06634 | LLAVE TERMOMAGNETICA | 415 | N/A | 63 | 4P | N/A | 6.0 | N/A | N/A | N/A | N/A | N/A | N/A | N/A | N/A | N/A | C | N/A | N/A | N/A | N/A | N/A | AE-0110 | ELECTRICIDAD DANIEL S R L | Esquema 5 de la norma UNIT-ISO/IEC 17067:2013
Interruptores automáticos - sobrecorriente | TECS | EPC06504 | LLAVE TERMOMAGNETICA | 415 | N/A | 50 | 4P | N/A | 6.0 | N/A | N/A | N/A | N/A | N/A | N/A | N/A | N/A | N/A | C | N/A | N/A | N/A | N/A | N/A | AE-0110 | ELECTRICIDAD DANIEL S R L | Esquema 5 de la norma UNIT-ISO/IEC 17067:2013
Interruptores automáticos - sobrecorriente | TECS | EPC06633 | LLAVE TERMOMAGNETICA | 415 | N/A | 63 | 3P | N/A | 6.0 | N/A | N/A | N/A | N/A | N/A | N/A | N/A | N/A | N/A | C | N/A | N/A | N/A | N/A | N/A | AE-0110 | ELECTRICIDAD DANIEL S R L | Esquema 5 de la norma UNIT-ISO/IEC 17067:2013
Interruptores automáticos - sobrecorriente | TECS | EPC06501 | LLAVE TERMOMAGNETICA | 240-415 | N/A | 50 | 1P | N/A | 6.0 | N/A | N/A | N/A | N/A | N/A | N/A | N/A | N/A | N/A | C | N/A | N/A | N/A | N/A | N/A | AE-0110 | ELECTRICIDAD DANIEL S R L | Esquema 5 de la norma UNIT-ISO/IEC 17067:2013
Interruptores automáticos - sobrecorriente | TECS | EPC06062 | LLAVE TERMOMAGNETICA | 415 | N/A | 6 | 2P | N/A | 6.0 | N/A | N/A | N/A | N/A | N/A | N/A | N/A | N/A | N/A | C | N/A | N/A | N/A | N/A | N/A | AE-0110 | ELECTRICIDAD DANIEL S R L | Esquema 5 de la norma UNIT-ISO/IEC 17067:2013
Interruptores automáticos - sobrecorriente | TECS | EPC06063 | LLAVE TERMOMAGNETICA | 415 | N/A | 6 | 3P | N/A | 6.0 | N/A | N/A | N/A | N/A | N/A | N/A | N/A | N/A | N/A | C | N/A | N/A | N/A | N/A | N/A | AE-0110 | ELECTRICIDAD DANIEL S R L | Esquema 5 de la norma UNIT-ISO/IEC 17067:2013
Interruptores automáticos - sobrecorriente | TECS | EPC06101 | LLAVE TERMOMAGNETICA | 240-415 | N/A | 10 | 1P | N/A | 6.0 | N/A | N/A | N/A | N/A | N/A | N/A | N/A | N/A | N/A | C | N/A | N/A | N/A | N/A | N/A | AE-0110 | ELECTRICIDAD DANIEL S R L | Esquema 5 de la norma UNIT-ISO/IEC 17067:2013
Interruptores automáticos - sobrecorriente | TECS | EPC06402 | LLAVE TERMOMAGNETICA | 415 | N/A | 40 | 2P | N/A | 6.0 | N/A | N/A | N/A | N/A | N/A | N/A | N/A | N/A | N/A | C | N/A | N/A | N/A | N/A | N/A | AE-0110 | ELECTRICIDAD DANIEL S R L | Esquema 5 de la norma UNIT-ISO/IEC 17067:2013
Interruptores automáticos - sobrecorriente | TECS | EPC06322 | LLAVE TERMOMAGNETICA | 415 | N/A | 32 | 2P | N/A | 6.0 | N/A | N/A | N/A | N/A | N/A | N/A | N/A | N/A | N/A | C | N/A | N/A | N/A | N/A | N/A | AE-0110 | ELECTRICIDAD DANIEL S R L | Esquema 5 de la norma UNIT-ISO/IEC 17067:2013
Interruptores automáticos - sobrecorriente | TECS | EPC06252 | LLAVE TERMOMAGNETICA | 415 | N/A | 25 | 2P | N/A | 6.0 | N/A | N/A | N/A | N/A | N/A | N/A | N/A | N/A | N/A | C | N/A | N/A | N/A | N/A | N/A | AE-0110 | ELECTRICIDAD DANIEL S R L | Esquema 5 de la norma UNIT-ISO/IEC 17067:2013
Interruptores automáticos - sobrecorriente | TECS | EPC06202 | LLAVE TERMOMAGNETICA | 415 | N/A | 20 | 2P | N/A | 6.0 | N/A | N/A | N/A | N/A | N/A | N/A | N/A | N/A | N/A | C | N/A | N/A | N/A | N/A | N/A | AE-0110 | ELECTRICIDAD DANIEL S R L | Esquema 5 de la norma UNIT-ISO/IEC 17067:2013
Interruptores automáticos - sobrecorriente | TECS | EPC06162 | LLAVE TERMOMAGNETICA | 415 | N/A | 16 | 2P | N/A | 6.0 | N/A | N/A | N/A | N/A | N/A | N/A | N/A | N/A | N/A | C | N/A | N/A | N/A | N/A | N/A | AE-0110 | ELECTRICIDAD DANIEL S R L | Esquema 5 de la norma UNIT-ISO/IEC 17067:2013
Interruptores automáticos - sobrecorriente | TECS | EPC06631 | LLAVE TERMOMAGNETICA | 240-415 | N/A | 63 | 1P | N/A | 6.0 | N/A | N/A | N/A | N/A | N/A | N/A | N/A | N/A | N/A | C | N/A | N/A | N/A | N/A | N/A | AE-0110 | ELECTRICIDAD DANIEL S R L | Esquema 5 de la norma UNIT-ISO/IEC 17067:2013
Interruptores automáticos - sobrecorriente | TECS | EPC06401 | LLAVE TERMOMAGNETICA | 240-415 | N/A | 40 | 1P | N/A | 6.0 | N/A | N/A | N/A | N/A | N/A | N/A | N/A | N/A | N/A | C | N/A | N/A | N/A | N/A | N/A | AE-0110 | ELECTRICIDAD DANIEL S R L | Esquema 5 de la norma UNIT-ISO/IEC 17067:2013
Interruptores automáticos - sobrecorriente | TECS | EPC06321 | LLAVE TERMOMAGNETICA | 240-415 | N/A | 32 | 1P | N/A | 6.0 | N/A | N/A | N/A | N/A | N/A | N/A | N/A | N/A | N/A | C | N/A | N/A | N/A | N/A | N/A | AE-0110 | ELECTRICIDAD DANIEL S R L | Esquema 5 de la norma UNIT-ISO/IEC 17067:2013
Interruptores automáticos - sobrecorriente | TECS | EPC06251 | LLAVE TERMOMAGNETICA | 240-415 | N/A | 25 | 1P | N/A | 6.0 | N/A | N/A | N/A | N/A | N/A | N/A | N/A | N/A | N/A | C | N/A | N/A | N/A | N/A | N/A | AE-0110 | ELECTRICIDAD DANIEL S R L | Esquema 5 de la norma UNIT-ISO/IEC 17067:2013
Interruptores automáticos - sobrecorriente | TECS | EPC06201 | LLAVE TERMOMAGNETICA | 240-415 | N/A | 20 | 1P | N/A | 6.0 | N/A | N/A | N/A | N/A | N/A | N/A | N/A | N/A | N/A | C | N/A | N/A | N/A | N/A | N/A | AE-0110 | ELECTRICIDAD DANIEL S R L | Esquema 5 de la norma UNIT-ISO/IEC 17067:2013
Interruptores automáticos - sobrecorriente | TECS | EPC06102 | LLAVE TERMOMAGNETICA | 415 | N/A | 10 | 2P | N/A | 6.0 | N/A | N/A | N/A | N/A | N/A | N/A | N/A | N/A | N/A | C | N/A | N/A | N/A | N/A | N/A | AE-0110 | ELECTRICIDAD DANIEL S R L | Esquema 5 de la norma UNIT-ISO/IEC 17067:2013
Interruptores automáticos - sobrecorriente | TECS | EPC06061 | LLAVE TERMOMAGNETICA | 240-415 | N/A | 6 | 1P | N/A | 6.0 | N/A | N/A | N/A | N/A | N/A | N/A | N/A | N/A | N/A | C | N/A | N/A | N/A | N/A | N/A | AE-0110 | ELECTRICIDAD DANIEL S R L | Esquema 5 de la norma UNIT-ISO/IEC 17067:2013
Interruptores automáticos - sobrecorriente | TECS | EPC06324 | LLAVE TERMOMAGNETICA | 415 | N/A | 32 | 4P | N/A | 6.0 | N/A | N/A | N/A | N/A | N/A | N/A | N/A | N/A | N/A | C | N/A | N/A | N/A | N/A | N/A | AE-0110 | ELECTRICIDAD DANIEL S R L | Esquema 5 de la norma UNIT-ISO/IEC 17067:2013
Interruptores automáticos - sobrecorriente | TECS | EPC06161 | LLAVE TERMOMAGNETICA | 240-415 | N/A | 16 | 1P | N/A | 6.0 | N/A | N/A | N/A | N/A | N/A | N/A | N/A | N/A | N/A | C | N/A | N/A | N/A | N/A | N/A | AE-0110 | ELECTRICIDAD DANIEL S R L | Esquema 5 de la norma UNIT-ISO/IEC 17067:2013
Interruptores automáticos - sobrecorriente | TEK | SB6HS | LLAVE TERMOMAGNETICA | 240-415 | N/A | 3 | 1P | N/A | 6.0 | N/A | N/A | N/A | N/A | N/A | N/A | N/A | N/A | N/A | B | N/A | N/A | N/A | N/A | N/A | AE-0504 | ELECTRICIDAD DANIEL S R L | Esquema 5 de la norma UNIT-ISO/IEC 17067:2013
Interruptores automáticos - sobrecorriente | TEK | SB6HS | LLAVE TERMOMAGNETICA | 415 | N/A | 4 | 3P | N/A | 6.0 | N/A | N/A | N/A | N/A | N/A | N/A | N/A | N/A | N/A | C | N/A | N/A | N/A | N/A | N/A | AE-0504 | ELECTRICIDAD DANIEL S R L | Esquema 5 de la norma UNIT-ISO/IEC 17067:2013
Interruptores automáticos - sobrecorriente | TEK | SB6HS | LLAVE TERMOMAGNETICA | 415 | N/A | 40 | 3P | N/A | 6.0 | N/A | N/A | N/A | N/A | N/A | N/A | N/A | N/A | N/A | C | N/A | N/A | N/A | N/A | N/A | AE-0504 | ELECTRICIDAD DANIEL S R L | Esquema 5 de la norma UNIT-ISO/IEC 17067:2013
Interruptores automáticos - sobrecorriente | TEK | SB6HS | LLAVE TERMOMAGNETICA | 415 | N/A | 6 | 3P | N/A | 6.0 | N/A | N/A | N/A | N/A | N/A | N/A | N/A | N/A | N/A | C | N/A | N/A | N/A | N/A | N/A | AE-0504 | ELECTRICIDAD DANIEL S R L | Esquema 5 de la norma UNIT-ISO/IEC 17067:2013
Interruptores automáticos - sobrecorriente | TEK | SB6HS | LLAVE TERMOMAGNETICA | 415 | N/A | 25 | 4P | N/A | 6.0 | N/A | N/A | N/A | N/A | N/A | N/A | N/A | N/A | N/A | C | N/A | N/A | N/A | N/A | N/A | AE-0504 | ELECTRICIDAD DANIEL S R L | Esquema 5 de la norma UNIT-ISO/IEC 17067:2013
Interruptores automáticos - sobrecorriente | TEK | SB6HS | LLAVE TERMOMAGNETICA | 415 | N/A | 2 | 4P | N/A | 6.0 | N/A | N/A | N/A | N/A | N/A | N/A | N/A | N/A | N/A | C | N/A | N/A | N/A | N/A | N/A | AE-0504 | ELECTRICIDAD DANIEL S R L | Esquema 5 de la norma UNIT-ISO/IEC 17067:2013
Interruptores automáticos - sobrecorriente | TEK | SB6HS | LLAVE TERMOMAGNETICA | 415 | N/A | 40 | 2P | N/A | 6.0 | N/A | N/A | N/A | N/A | N/A | N/A | N/A | N/A | N/A | B | N/A | N/A | N/A | N/A | N/A | AE-0504 | ELECTRICIDAD DANIEL S R L | Esquema 5 de la norma UNIT-ISO/IEC 17067:2013
Interruptores automáticos - sobrecorriente | TEK | SB6HS | LLAVE TERMOMAGNETICA | 415 | N/A | 63 | 2P | N/A | 6.0 | N/A | N/A | N/A | N/A | N/A | N/A | N/A | N/A | N/A | B | N/A | N/A | N/A | N/A | N/A | AE-0504 | ELECTRICIDAD DANIEL S R L | Esquema 5 de la norma UNIT-ISO/IEC 17067:2013
Interruptores automáticos - sobrecorriente | TEK | SB6HS | LLAVE TERMOMAGNETICA | 415 | N/A | 2 | 3P | N/A | 6.0 | N/A | N/A | N/A | N/A | N/A | N/A | N/A | N/A | N/A | B | N/A | N/A | N/A | N/A | N/A | AE-0504 | ELECTRICIDAD DANIEL S R L | Esquema 5 de la norma UNIT-ISO/IEC 17067:2013
Interruptores automáticos - sobrecorriente | TEK | SB6HS | LLAVE TERMOMAGNETICA | 415 | N/A | 50 | 3P | N/A | 6.0 | N/A | N/A | N/A | N/A | N/A | N/A | N/A | N/A | N/A | C | N/A | N/A | N/A | N/A | N/A | AE-0504 | ELECTRICIDAD DANIEL S R L | Esquema 5 de la norma UNIT-ISO/IEC 17067:2013
Interruptores automáticos - sobrecorriente | TEK | SB6HS | LLAVE TERMOMAGNETICA | 415 | N/A | 63 | 4P | N/A | 6.0 | N/A | N/A | N/A | N/A | N/A | N/A | N/A | N/A | N/A | C | N/A | N/A | N/A | N/A | N/A | AE-0504 | ELECTRICIDAD DANIEL S R L | Esquema 5 de la norma UNIT-ISO/IEC 17067:2013
Interruptores automáticos - sobrecorriente | TEK | SB6HS | LLAVE TERMOMAGNETICA | 415 | N/A | 10 | 4P | N/A | 6.0 | N/A | N/A | N/A | N/A | N/A | N/A | N/A | N/A | N/A | C | N/A | N/A | N/A | N/A | N/A | AE-0504 | ELECTRICIDAD DANIEL S R L | Esquema 5 de la norma UNIT-ISO/IEC 17067:2013
Interruptores automáticos - sobrecorriente | TEK | SB6HS | LLAVE TERMOMAGNETICA | 415 | N/A | 20 | 4P | N/A | 6.0 | N/A | N/A | N/A | N/A | N/A | N/A | N/A | N/A | N/A | C | N/A | N/A | N/A | N/A | N/A | AE-0504 | ELECTRICIDAD DANIEL S R L | Esquema 5 de la norma UNIT-ISO/IEC 17067:2013
Interruptores automáticos - sobrecorriente | TEK | SB6HS | LLAVE TERMOMAGNETICA | 415 | N/A | 3 | 3P | N/A | 6.0 | N/A | N/A | N/A | N/A | N/A | N/A | N/A | N/A | N/A | C | N/A | N/A | N/A | N/A | N/A | AE-0504 | ELECTRICIDAD DANIEL S R L | Esquema 5 de la norma UNIT-ISO/IEC 17067:2013
Interruptores automáticos - sobrecorriente | TEK | SB6HS | LLAVE TERMOMAGNETICA | 240-415 | N/A | 6 | 1P | N/A | 6.0 | N/A | N/A | N/A | N/A | N/A | N/A | N/A | N/A | N/A | B | N/A | N/A | N/A | N/A | N/A | AE-0504 | ELECTRICIDAD DANIEL S R L | Esquema 5 de la norma UNIT-ISO/IEC 17067:2013
Interruptores automáticos - sobrecorriente | TEK | SB6HS | LLAVE TERMOMAGNETICA | 415 | N/A | 1 | 3P | N/A | 6.0 | N/A | N/A | N/A | N/A | N/A | N/A | N/A | N/A | N/A | C | N/A | N/A | N/A | N/A | N/A | AE-0504 | ELECTRICIDAD DANIEL S R L | Esquema 5 de la norma UNIT-ISO/IEC 17067:2013
Interruptores automáticos - sobrecorriente | TEK | SB6HS | LLAVE TERMOMAGNETICA | 415 | N/A | 40 | 2P | N/A | 6.0 | N/A | N/A | N/A | N/A | N/A | N/A | N/A | N/A | N/A | C | N/A | N/A | N/A | N/A | N/A | AE-0504 | ELECTRICIDAD DANIEL S R L | Esquema 5 de la norma UNIT-ISO/IEC 17067:2013
Interruptores automáticos - sobrecorriente | TEK | SB6HS | LLAVE TERMOMAGNETICA | 415 | N/A | 32 | 4P | N/A | 6.0 | N/A | N/A | N/A | N/A | N/A | N/A | N/A | N/A | N/A | C | N/A | N/A | N/A | N/A | N/A | AE-0504 | ELECTRICIDAD DANIEL S R L | Esquema 5 de la norma UNIT-ISO/IEC 17067:2013
Interruptores automáticos - sobrecorriente | TEK | SB6HS | LLAVE TERMOMAGNETICA | 415 | N/A | 6 | 4P | N/A | 6.0 | N/A | N/A | N/A | N/A | N/A | N/A | N/A | N/A | N/A | C | N/A | N/A | N/A | N/A | N/A | AE-0504 | ELECTRICIDAD DANIEL S R L | Esquema 5 de la norma UNIT-ISO/IEC 17067:2013
Interruptores automáticos - sobrecorriente | TEK | SB6HS | LLAVE TERMOMAGNETICA | 415 | N/A | 50 | 4P | N/A | 6.0 | N/A | N/A | N/A | N/A | N/A | N/A | N/A | N/A | N/A | C | N/A | N/A | N/A | N/A | N/A | AE-0504 | ELECTRICIDAD DANIEL S R L | Esquema 5 de la norma UNIT-ISO/IEC 17067:2013
Interruptores automáticos - sobrecorriente | TEK | SB6HS | LLAVE TERMOMAGNETICA | 415 | N/A | 4 | 4P | N/A | 6.0 | N/A | N/A | N/A | N/A | N/A | N/A | N/A | N/A | N/A | C | N/A | N/A | N/A | N/A | N/A | AE-0504 | ELECTRICIDAD DANIEL S R L | Esquema 5 de la norma UNIT-ISO/IEC 17067:2013
Interruptores automáticos - sobrecorriente | TEK | SB6HS | LLAVE TERMOMAGNETICA | 415 | N/A | 63 | 2P | N/A | 6.0 | N/A | N/A | N/A | N/A | N/A | N/A | N/A | N/A | N/A | C | N/A | N/A | N/A | N/A | N/A | AE-0504 | ELECTRICIDAD DANIEL S R L | Esquema 5 de la norma UNIT-ISO/IEC 17067:2013
Interruptores automáticos - sobrecorriente | TEK | SB6HS | LLAVE TERMOMAGNETICA | 415 | N/A | 2 | 3P | N/A | 6.0 | N/A | N/A | N/A | N/A | N/A | N/A | N/A | N/A | N/A | C | N/A | N/A | N/A | N/A | N/A | AE-0504 | ELECTRICIDAD DANIEL S R L | Esquema 5 de la norma UNIT-ISO/IEC 17067:2013
Interruptores automáticos - sobrecorriente | TEK | SB6HS | LLAVE TERMOMAGNETICA | 415 | N/A | 32 | 3P | N/A | 6.0 | N/A | N/A | N/A | N/A | N/A | N/A | N/A | N/A | N/A | C | N/A | N/A | N/A | N/A | N/A | AE-0504 | ELECTRICIDAD DANIEL S R L | Esquema 5 de la norma UNIT-ISO/IEC 17067:2013
Interruptores automáticos - sobrecorriente | TEK | SB6HS | LLAVE TERMOMAGNETICA | 240-415 | N/A | 16 | 1P | N/A | 6.0 | N/A | N/A | N/A | N/A | N/A | N/A | N/A | N/A | N/A | B | N/A | N/A | N/A | N/A | N/A | AE-0504 | ELECTRICIDAD DANIEL S R L | Esquema 5 de la norma UNIT-ISO/IEC 17067:2013
Interruptores automáticos - sobrecorriente | TEK | SB6HS | LLAVE TERMOMAGNETICA | 415 | N/A | 40 | 4P | N/A | 6.0 | N/A | N/A | N/A | N/A | N/A | N/A | N/A | N/A | N/A | C | N/A | N/A | N/A | N/A | N/A | AE-0504 | ELECTRICIDAD DANIEL S R L | Esquema 5 de la norma UNIT-ISO/IEC 17067:2013
Interruptores automáticos - sobrecorriente | TEK | SB6HS | LLAVE TERMOMAGNETICA | 240-415 | N/A | 32 | 1P | N/A | 6.0 | N/A | N/A | N/A | N/A | N/A | N/A | N/A | N/A | N/A | B | N/A | N/A | N/A | N/A | N/A | AE-0504 | ELECTRICIDAD DANIEL S R L | Esquema 5 de la norma UNIT-ISO/IEC 17067:2013
Interruptores automáticos - sobrecorriente | TEK | SB6HS | LLAVE TERMOMAGNETICA | 415 | N/A | 20 | 4P | N/A | 6.0 | N/A | N/A | N/A | N/A | N/A | N/A | N/A | N/A | N/A | B | N/A | N/A | N/A | N/A | N/A | AE-0504 | ELECTRICIDAD DANIEL S R L | Esquema 5 de la norma UNIT-ISO/IEC 17067:2013
Interruptores automáticos - sobrecorriente | TEK | SB6HS | LLAVE TERMOMAGNETICA | 415 | N/A | 16 | 2P | N/A | 6.0 | N/A | N/A | N/A | N/A | N/A | N/A | N/A | N/A | N/A | B | N/A | N/A | N/A | N/A | N/A | AE-0504 | ELECTRICIDAD DANIEL S R L | Esquema 5 de la norma UNIT-ISO/IEC 17067:2013
Interruptores automáticos - sobrecorriente | TEK | SB6HS | LLAVE TERMOMAGNETICA | 415 | N/A | 10 | 2P | N/A | 6.0 | N/A | N/A | N/A | N/A | N/A | N/A | N/A | N/A | N/A | B | N/A | N/A | N/A | N/A | N/A | AE-0504 | ELECTRICIDAD DANIEL S R L | Esquema 5 de la norma UNIT-ISO/IEC 17067:2013
Interruptores automáticos - sobrecorriente | TEK | SB6HS | LLAVE TERMOMAGNETICA | 415 | N/A | 6 | 2P | N/A | 6.0 | N/A | N/A | N/A | N/A | N/A | N/A | N/A | N/A | N/A | B | N/A | N/A | N/A | N/A | N/A | AE-0504 | ELECTRICIDAD DANIEL S R L | Esquema 5 de la norma UNIT-ISO/IEC 17067:2013
Interruptores automáticos - sobrecorriente | TEK | SB6HS | LLAVE TERMOMAGNETICA | 415 | N/A | 4 | 2P | N/A | 6.0 | N/A | N/A | N/A | N/A | N/A | N/A | N/A | N/A | N/A | B | N/A | N/A | N/A | N/A | N/A | AE-0504 | ELECTRICIDAD DANIEL S R L | Esquema 5 de la norma UNIT-ISO/IEC 17067:2013
Interruptores automáticos - sobrecorriente | TEK | SB6HS | LLAVE TERMOMAGNETICA | 415 | N/A | 3 | 2P | N/A | 6.0 | N/A | N/A | N/A | N/A | N/A | N/A | N/A | N/A | N/A | B | N/A | N/A | N/A | N/A | N/A | AE-0504 | ELECTRICIDAD DANIEL S R L | Esquema 5 de la norma UNIT-ISO/IEC 17067:2013
Interruptores automáticos - sobrecorriente | TEK | SB6HS | LLAVE TERMOMAGNETICA | 415 | N/A | 2 | 2P | N/A | 6.0 | N/A | N/A | N/A | N/A | N/A | N/A | N/A | N/A | N/A | B | N/A | N/A | N/A | N/A | N/A | AE-0504 | ELECTRICIDAD DANIEL S R L | Esquema 5 de la norma UNIT-ISO/IEC 17067:2013
Interruptores automáticos - sobrecorriente | TEK | SB6HS | LLAVE TERMOMAGNETICA | 415 | N/A | 1 | 2P | N/A | 6.0 | N/A | N/A | N/A | N/A | N/A | N/A | N/A | N/A | N/A | B | N/A | N/A | N/A | N/A | N/A | AE-0504 | ELECTRICIDAD DANIEL S R L | Esquema 5 de la norma UNIT-ISO/IEC 17067:2013
Interruptores automáticos - sobrecorriente | TEK | SB6HS | LLAVE TERMOMAGNETICA | 240-415 | N/A | 63 | 1P | N/A | 6.0 | N/A | N/A | N/A | N/A | N/A | N/A | N/A | N/A | N/A | B | N/A | N/A | N/A | N/A | N/A | AE-0504 | ELECTRICIDAD DANIEL S R L | Esquema 5 de la norma UNIT-ISO/IEC 17067:2013
Interruptores automáticos - sobrecorriente | TEK | SB6HS | LLAVE TERMOMAGNETICA | 415 | N/A | 25 | 2P | N/A | 6.0 | N/A | N/A | N/A | N/A | N/A | N/A | N/A | N/A | N/A | B | N/A | N/A | N/A | N/A | N/A | AE-0504 | ELECTRICIDAD DANIEL S R L | Esquema 5 de la norma UNIT-ISO/IEC 17067:2013
Interruptores automáticos - sobrecorriente | TEK | SB6HS | LLAVE TERMOMAGNETICA | 415 | N/A | 10 | 3P | N/A | 6.0 | N/A | N/A | N/A | N/A | N/A | N/A | N/A | N/A | N/A | B | N/A | N/A | N/A | N/A | N/A | AE-0504 | ELECTRICIDAD DANIEL S R L | Esquema 5 de la norma UNIT-ISO/IEC 17067:2013
Interruptores automáticos - sobrecorriente | TEK | SB6HS | LLAVE TERMOMAGNETICA | 415 | N/A | 1 | 3P | N/A | 6.0 | N/A | N/A | N/A | N/A | N/A | N/A | N/A | N/A | N/A | B | N/A | N/A | N/A | N/A | N/A | AE-0504 | ELECTRICIDAD DANIEL S R L | Esquema 5 de la norma UNIT-ISO/IEC 17067:2013
Interruptores automáticos - sobrecorriente | TEK | SB6HS | LLAVE TERMOMAGNETICA | 415 | N/A | 32 | 2P | N/A | 6.0 | N/A | N/A | N/A | N/A | N/A | N/A | N/A | N/A | N/A | B | N/A | N/A | N/A | N/A | N/A | AE-0504 | ELECTRICIDAD DANIEL S R L | Esquema 5 de la norma UNIT-ISO/IEC 17067:2013
Interruptores automáticos - sobrecorriente | TEK | SB6HS | LLAVE TERMOMAGNETICA | 240-415 | N/A | 25 | 1P | N/A | 6.0 | N/A | N/A | N/A | N/A | N/A | N/A | N/A | N/A | N/A | B | N/A | N/A | N/A | N/A | N/A | AE-0504 | ELECTRICIDAD DANIEL S R L | Esquema 5 de la norma UNIT-ISO/IEC 17067:2013
Interruptores automáticos - sobrecorriente | TEK | SB6HS | LLAVE TERMOMAGNETICA | 240-415 | N/A | 10 | 1P | N/A | 6.0 | N/A | N/A | N/A | N/A | N/A | N/A | N/A | N/A | N/A | B | N/A | N/A | N/A | N/A | N/A | AE-0504 | ELECTRICIDAD DANIEL S R L | Esquema 5 de la norma UNIT-ISO/IEC 17067:2013
Interruptores automáticos - sobrecorriente | TEK | SB6HS | LLAVE TERMOMAGNETICA | 240-415 | N/A | 50 | 1P | N/A | 6.0 | N/A | N/A | N/A | N/A | N/A | N/A | N/A | N/A | N/A | B | N/A | N/A | N/A | N/A | N/A | AE-0504 | ELECTRICIDAD DANIEL S R L | Esquema 5 de la norma UNIT-ISO/IEC 17067:2013
Interruptores automáticos - sobrecorriente | TEK | SB6HS | LLAVE TERMOMAGNETICA | 415 | N/A | 20 | 2P | N/A | 6.0 | N/A | N/A | N/A | N/A | N/A | N/A | N/A | N/A | N/A | B | N/A | N/A | N/A | N/A | N/A | AE-0504 | ELECTRICIDAD DANIEL S R L | Esquema 5 de la norma UNIT-ISO/IEC 17067:2013
Interruptores automáticos - sobrecorriente | TEK | SB6HS | LLAVE TERMOMAGNETICA | 415 | N/A | 63 | 3P | N/A | 6.0 | N/A | N/A | N/A | N/A | N/A | N/A | N/A | N/A | N/A | C | N/A | N/A | N/A | N/A | N/A | AE-0504 | ELECTRICIDAD DANIEL S R L | Esquema 5 de la norma UNIT-ISO/IEC 17067:2013
Interruptores automáticos - sobrecorriente | TEK | SB6HS | LLAVE TERMOMAGNETICA | 415 | N/A | 1 | 4P | N/A | 6.0 | N/A | N/A | N/A | N/A | N/A | N/A | N/A | N/A | N/A | C | N/A | N/A | N/A | N/A | N/A | AE-0504 | ELECTRICIDAD DANIEL S R L | Esquema 5 de la norma UNIT-ISO/IEC 17067:2013
Interruptores automáticos - sobrecorriente | TEK | SB6HS | LLAVE TERMOMAGNETICA | 415 | N/A | 6 | 3P | N/A | 6.0 | N/A | N/A | N/A | N/A | N/A | N/A | N/A | N/A | N/A | B | N/A | N/A | N/A | N/A | N/A | AE-0504 | ELECTRICIDAD DANIEL S R L | Esquema 5 de la norma UNIT-ISO/IEC 17067:2013
Interruptores automáticos - sobrecorriente | TEK | SB6HS | LLAVE TERMOMAGNETICA | 415 | N/A | 4 | 3P | N/A | 6.0 | N/A | N/A | N/A | N/A | N/A | N/A | N/A | N/A | N/A | B | N/A | N/A | N/A | N/A | N/A | AE-0504 | ELECTRICIDAD DANIEL S R L | Esquema 5 de la norma UNIT-ISO/IEC 17067:2013
Interruptores automáticos - sobrecorriente | TEK | SB6HS | LLAVE TERMOMAGNETICA | 415 | N/A | 3 | 3P | N/A | 6.0 | N/A | N/A | N/A | N/A | N/A | N/A | N/A | N/A | N/A | B | N/A | N/A | N/A | N/A | N/A | AE-0504 | ELECTRICIDAD DANIEL S R L | Esquema 5 de la norma UNIT-ISO/IEC 17067:2013
Interruptores automáticos - sobrecorriente | TEK | SB6HS | LLAVE TERMOMAGNETICA | 415 | N/A | 50 | 2P | N/A | 6.0 | N/A | N/A | N/A | N/A | N/A | N/A | N/A | N/A | N/A | B | N/A | N/A | N/A | N/A | N/A | AE-0504 | ELECTRICIDAD DANIEL S R L | Esquema 5 de la norma UNIT-ISO/IEC 17067:2013
Interruptores automáticos - sobrecorriente | TEK | SB6HS | LLAVE TERMOMAGNETICA | 415 | N/A | 3 | 4P | N/A | 6.0 | N/A | N/A | N/A | N/A | N/A | N/A | N/A | N/A | N/A | C | N/A | N/A | N/A | N/A | N/A | AE-0504 | ELECTRICIDAD DANIEL S R L | Esquema 5 de la norma UNIT-ISO/IEC 17067:2013
Interruptores automáticos - sobrecorriente | TEK | SB6HS | LLAVE TERMOMAGNETICA | 240-415 | N/A | 40 | 1P | N/A | 6.0 | N/A | N/A | N/A | N/A | N/A | N/A | N/A | N/A | N/A | B | N/A | N/A | N/A | N/A | N/A | AE-0504 | ELECTRICIDAD DANIEL S R L | Esquema 5 de la norma UNIT-ISO/IEC 17067:2013
Interruptores automáticos - sobrecorriente | TEK | SB6HS | LLAVE TERMOMAGNETICA | 415 | N/A | 32 | 3P | N/A | 6.0 | N/A | N/A | N/A | N/A | N/A | N/A | N/A | N/A | N/A | B | N/A | N/A | N/A | N/A | N/A | AE-0504 | ELECTRICIDAD DANIEL S R L | Esquema 5 de la norma UNIT-ISO/IEC 17067:2013
Interruptores automáticos - sobrecorriente | TEK | SB6HS | LLAVE TERMOMAGNETICA | 240-415 | N/A | 40 | 1P | N/A | 6.0 | N/A | N/A | N/A | N/A | N/A | N/A | N/A | N/A | N/A | C | N/A | N/A | N/A | N/A | N/A | AE-0504 | ELECTRICIDAD DANIEL S R L | Esquema 5 de la norma UNIT-ISO/IEC 17067:2013
Interruptores automáticos - sobrecorriente | TEK | SB6HS | LLAVE TERMOMAGNETICA | 415 | N/A | 16 | 2P | N/A | 6.0 | N/A | N/A | N/A | N/A | N/A | N/A | N/A | N/A | N/A | C | N/A | N/A | N/A | N/A | N/A | AE-0504 | ELECTRICIDAD DANIEL S R L | Esquema 5 de la norma UNIT-ISO/IEC 17067:2013
Interruptores automáticos - sobrecorriente | TEK | SB6HS | LLAVE TERMOMAGNETICA | 240-415 | N/A | 50 | 1P | N/A | 6.0 | N/A | N/A | N/A | N/A | N/A | N/A | N/A | N/A | N/A | C | N/A | N/A | N/A | N/A | N/A | AE-0504 | ELECTRICIDAD DANIEL S R L | Esquema 5 de la norma UNIT-ISO/IEC 17067:2013
Interruptores automáticos - sobrecorriente | TEK | SB6HS | LLAVE TERMOMAGNETICA | 240-415 | N/A | 63 | 1P | N/A | 6.0 | N/A | N/A | N/A | N/A | N/A | N/A | N/A | N/A | N/A | C | N/A | N/A | N/A | N/A | N/A | AE-0504 | ELECTRICIDAD DANIEL S R L | Esquema 5 de la norma UNIT-ISO/IEC 17067:2013
Interruptores automáticos - sobrecorriente | TEK | SB6HS | LLAVE TERMOMAGNETICA | 415 | N/A | 1 | 2P | N/A | 6.0 | N/A | N/A | N/A | N/A | N/A | N/A | N/A | N/A | N/A | C | N/A | N/A | N/A | N/A | N/A | AE-0504 | ELECTRICIDAD DANIEL S R L | Esquema 5 de la norma UNIT-ISO/IEC 17067:2013
Interruptores automáticos - sobrecorriente | TEK | SB6HS | LLAVE TERMOMAGNETICA | 415 | N/A | 2 | 2P | N/A | 6.0 | N/A | N/A | N/A | N/A | N/A | N/A | N/A | N/A | N/A | C | N/A | N/A | N/A | N/A | N/A | AE-0504 | ELECTRICIDAD DANIEL S R L | Esquema 5 de la norma UNIT-ISO/IEC 17067:2013
Interruptores automáticos - sobrecorriente | TEK | SB6HS | LLAVE TERMOMAGNETICA | 415 | N/A | 3 | 2P | N/A | 6.0 | N/A | N/A | N/A | N/A | N/A | N/A | N/A | N/A | N/A | C | N/A | N/A | N/A | N/A | N/A | AE-0504 | ELECTRICIDAD DANIEL S R L | Esquema 5 de la norma UNIT-ISO/IEC 17067:2013
Interruptores automáticos - sobrecorriente | TEK | SB6HS | LLAVE TERMOMAGNETICA | 415 | N/A | 4 | 2P | N/A | 6.0 | N/A | N/A | N/A | N/A | N/A | N/A | N/A | N/A | N/A | C | N/A | N/A | N/A | N/A | N/A | AE-0504 | ELECTRICIDAD DANIEL S R L | Esquema 5 de la norma UNIT-ISO/IEC 17067:2013
Interruptores automáticos - sobrecorriente | TEK | SB6HS | LLAVE TERMOMAGNETICA | 415 | N/A | 6 | 2P | N/A | 6.0 | N/A | N/A | N/A | N/A | N/A | N/A | N/A | N/A | N/A | C | N/A | N/A | N/A | N/A | N/A | AE-0504 | ELECTRICIDAD DANIEL S R L | Esquema 5 de la norma UNIT-ISO/IEC 17067:2013
Interruptores automáticos - sobrecorriente | TEK | SB6HS | LLAVE TERMOMAGNETICA | 415 | N/A | 10 | 2P | N/A | 6.0 | N/A | N/A | N/A | N/A | N/A | N/A | N/A | N/A | N/A | C | N/A | N/A | N/A | N/A | N/A | AE-0504 | ELECTRICIDAD DANIEL S R L | Esquema 5 de la norma UNIT-ISO/IEC 17067:2013
Interruptores automáticos - sobrecorriente | TEK | SB6HS | LLAVE TERMOMAGNETICA | 240-415 | N/A | 25 | 1P | N/A | 6.0 | N/A | N/A | N/A | N/A | N/A | N/A | N/A | N/A | N/A | C | N/A | N/A | N/A | N/A | N/A | AE-0504 | ELECTRICIDAD DANIEL S R L | Esquema 5 de la norma UNIT-ISO/IEC 17067:2013
Interruptores automáticos - sobrecorriente | TEK | SB6HS | LLAVE TERMOMAGNETICA | 415 | N/A | 16 | 4P | N/A | 6.0 | N/A | N/A | N/A | N/A | N/A | N/A | N/A | N/A | N/A | B | N/A | N/A | N/A | N/A | N/A | AE-0504 | ELECTRICIDAD DANIEL S R L | Esquema 5 de la norma UNIT-ISO/IEC 17067:2013
Interruptores automáticos - sobrecorriente | TEK | SB6HS | LLAVE TERMOMAGNETICA | 415 | N/A | 40 | 4P | N/A | 6.0 | N/A | N/A | N/A | N/A | N/A | N/A | N/A | N/A | N/A | B | N/A | N/A | N/A | N/A | N/A | AE-0504 | ELECTRICIDAD DANIEL S R L | Esquema 5 de la norma UNIT-ISO/IEC 17067:2013
Interruptores automáticos - sobrecorriente | TEK | SB6HS | LLAVE TERMOMAGNETICA | 415 | N/A | 50 | 3P | N/A | 6.0 | N/A | N/A | N/A | N/A | N/A | N/A | N/A | N/A | N/A | B | N/A | N/A | N/A | N/A | N/A | AE-0504 | ELECTRICIDAD DANIEL S R L | Esquema 5 de la norma UNIT-ISO/IEC 17067:2013
Interruptores automáticos - sobrecorriente | TEK | SB6HS | LLAVE TERMOMAGNETICA | 415 | N/A | 1 | 4P | N/A | 6.0 | N/A | N/A | N/A | N/A | N/A | N/A | N/A | N/A | N/A | B | N/A | N/A | N/A | N/A | N/A | AE-0504 | ELECTRICIDAD DANIEL S R L | Esquema 5 de la norma UNIT-ISO/IEC 17067:2013
Interruptores automáticos - sobrecorriente | TEK | SB6HS | LLAVE TERMOMAGNETICA | 415 | N/A | 2 | 4P | N/A | 6.0 | N/A | N/A | N/A | N/A | N/A | N/A | N/A | N/A | N/A | B | N/A | N/A | N/A | N/A | N/A | AE-0504 | ELECTRICIDAD DANIEL S R L | Esquema 5 de la norma UNIT-ISO/IEC 17067:2013
Interruptores automáticos - sobrecorriente | TEK | SB6HS | LLAVE TERMOMAGNETICA | 415 | N/A | 10 | 4P | N/A | 6.0 | N/A | N/A | N/A | N/A | N/A | N/A | N/A | N/A | N/A | B | N/A | N/A | N/A | N/A | N/A | AE-0504 | ELECTRICIDAD DANIEL S R L | Esquema 5 de la norma UNIT-ISO/IEC 17067:2013
Interruptores automáticos - sobrecorriente | TEK | SB6HS | LLAVE TERMOMAGNETICA | 415 | N/A | 25 | 4P | N/A | 6.0 | N/A | N/A | N/A | N/A | N/A | N/A | N/A | N/A | N/A | B | N/A | N/A | N/A | N/A | N/A | AE-0504 | ELECTRICIDAD DANIEL S R L | Esquema 5 de la norma UNIT-ISO/IEC 17067:2013
Interruptores automáticos - sobrecorriente | TEK | SB6HS | LLAVE TERMOMAGNETICA | 415 | N/A | 4 | 4P | N/A | 6.0 | N/A | N/A | N/A | N/A | N/A | N/A | N/A | N/A | N/A | B | N/A | N/A | N/A | N/A | N/A | AE-0504 | ELECTRICIDAD DANIEL S R L | Esquema 5 de la norma UNIT-ISO/IEC 17067:2013
Interruptores automáticos - sobrecorriente | TEK | SB6HS | LLAVE TERMOMAGNETICA | 415 | N/A | 6 | 4P | N/A | 6.0 | N/A | N/A | N/A | N/A | N/A | N/A | N/A | N/A | N/A | B | N/A | N/A | N/A | N/A | N/A | AE-0504 | ELECTRICIDAD DANIEL S R L | Esquema 5 de la norma UNIT-ISO/IEC 17067:2013
Interruptores automáticos - sobrecorriente | TEK | SB6HS | LLAVE TERMOMAGNETICA | 415 | N/A | 3 | 4P | N/A | 6.0 | N/A | N/A | N/A | N/A | N/A | N/A | N/A | N/A | N/A | B | N/A | N/A | N/A | N/A | N/A | AE-0504 | ELECTRICIDAD DANIEL S R L | Esquema 5 de la norma UNIT-ISO/IEC 17067:2013
Interruptores automáticos - sobrecorriente | TEK | SB6HS | LLAVE TERMOMAGNETICA | 415 | N/A | 50 | 4P | N/A | 6.0 | N/A | N/A | N/A | N/A | N/A | N/A | N/A | N/A | N/A | B | N/A | N/A | N/A | N/A | N/A | AE-0504 | ELECTRICIDAD DANIEL S R L | Esquema 5 de la norma UNIT-ISO/IEC 17067:2013
Interruptores automáticos - sobrecorriente | TEK | SB6HS | LLAVE TERMOMAGNETICA | 240-415 | N/A | 4 | 1P | N/A | 6.0 | N/A | N/A | N/A | N/A | N/A | N/A | N/A | N/A | N/A | B | N/A | N/A | N/A | N/A | N/A | AE-0504 | ELECTRICIDAD DANIEL S R L | Esquema 5 de la norma UNIT-ISO/IEC 17067:2013
Interruptores automáticos - sobrecorriente | TEK | SB6HS | LLAVE TERMOMAGNETICA | 415 | N/A | 25 | 3P | N/A | 6.0 | N/A | N/A | N/A | N/A | N/A | N/A | N/A | N/A | N/A | B | N/A | N/A | N/A | N/A | N/A | AE-0504 | ELECTRICIDAD DANIEL S R L | Esquema 5 de la norma UNIT-ISO/IEC 17067:2013
Interruptores automáticos - sobrecorriente | TEK | SB6HS | LLAVE TERMOMAGNETICA | 415 | N/A | 32 | 4P | N/A | 6.0 | N/A | N/A | N/A | N/A | N/A | N/A | N/A | N/A | N/A | B | N/A | N/A | N/A | N/A | N/A | AE-0504 | ELECTRICIDAD DANIEL S R L | Esquema 5 de la norma UNIT-ISO/IEC 17067:2013
Interruptores automáticos - sobrecorriente | TEK | SB6HS | LLAVE TERMOMAGNETICA | 415 | N/A | 20 | 3P | N/A | 6.0 | N/A | N/A | N/A | N/A | N/A | N/A | N/A | N/A | N/A | C | N/A | N/A | N/A | N/A | N/A | AE-0504 | ELECTRICIDAD DANIEL S R L | Esquema 5 de la norma UNIT-ISO/IEC 17067:2013
Interruptores automáticos - sobrecorriente | TEK | SB6HS | LLAVE TERMOMAGNETICA | 415 | N/A | 63 | 3P | N/A | 6.0 | N/A | N/A | N/A | N/A | N/A | N/A | N/A | N/A | N/A | B | N/A | N/A | N/A | N/A | N/A | AE-0504 | ELECTRICIDAD DANIEL S R L | Esquema 5 de la norma UNIT-ISO/IEC 17067:2013
Interruptores automáticos - sobrecorriente | TEK | SB6HS | LLAVE TERMOMAGNETICA | 415 | N/A | 25 | 2P | N/A | 6.0 | N/A | N/A | N/A | N/A | N/A | N/A | N/A | N/A | N/A | C | N/A | N/A | N/A | N/A | N/A | AE-0504 | ELECTRICIDAD DANIEL S R L | Esquema 5 de la norma UNIT-ISO/IEC 17067:2013
Interruptores automáticos - sobrecorriente | TEK | SB6HS | LLAVE TERMOMAGNETICA | 240-415 | N/A | 2 | 1P | N/A | 6.0 | N/A | N/A | N/A | N/A | N/A | N/A | N/A | N/A | N/A | B | N/A | N/A | N/A | N/A | N/A | AE-0504 | ELECTRICIDAD DANIEL S R L | Esquema 5 de la norma UNIT-ISO/IEC 17067:2013
Interruptores automáticos - sobrecorriente | TEK | SB6HS | LLAVE TERMOMAGNETICA | 240-415 | N/A | 1 | 1P | N/A | 6.0 | N/A | N/A | N/A | N/A | N/A | N/A | N/A | N/A | N/A | B | N/A | N/A | N/A | N/A | N/A | AE-0504 | ELECTRICIDAD DANIEL S R L | Esquema 5 de la norma UNIT-ISO/IEC 17067:2013
Interruptores automáticos - sobrecorriente | TEK | SB6HS | LLAVE TERMOMAGNETICA | 415 | N/A | 40 | 3P | N/A | 6.0 | N/A | N/A | N/A | N/A | N/A | N/A | N/A | N/A | N/A | B | N/A | N/A | N/A | N/A | N/A | AE-0504 | ELECTRICIDAD DANIEL S R L | Esquema 5 de la norma UNIT-ISO/IEC 17067:2013
Interruptores automáticos - sobrecorriente | TEK | SB6HS | LLAVE TERMOMAGNETICA | 415 | N/A | 10 | 3P | N/A | 6.0 | N/A | N/A | N/A | N/A | N/A | N/A | N/A | N/A | N/A | C | N/A | N/A | N/A | N/A | N/A | AE-0504 | ELECTRICIDAD DANIEL S R L | Esquema 5 de la norma UNIT-ISO/IEC 17067:2013
Interruptores automáticos - sobrecorriente | TEK | SB6HS | LLAVE TERMOMAGNETICA | 415 | N/A | 16 | 3P | N/A | 6.0 | N/A | N/A | N/A | N/A | N/A | N/A | N/A | N/A | N/A | B | N/A | N/A | N/A | N/A | N/A | AE-0504 | ELECTRICIDAD DANIEL S R L | Esquema 5 de la norma UNIT-ISO/IEC 17067:2013
Interruptores automáticos - sobrecorriente | TEK | SB6HS | LLAVE TERMOMAGNETICA | 415 | N/A | 25 | 3P | N/A | 6.0 | N/A | N/A | N/A | N/A | N/A | N/A | N/A | N/A | N/A | C | N/A | N/A | N/A | N/A | N/A | AE-0504 | ELECTRICIDAD DANIEL S R L | Esquema 5 de la norma UNIT-ISO/IEC 17067:2013
Interruptores automáticos - sobrecorriente | TEK | SB6HS | LLAVE TERMOMAGNETICA | 415 | N/A | 16 | 3P | N/A | 6.0 | N/A | N/A | N/A | N/A | N/A | N/A | N/A | N/A | N/A | C | N/A | N/A | N/A | N/A | N/A | AE-0504 | ELECTRICIDAD DANIEL S R L | Esquema 5 de la norma UNIT-ISO/IEC 17067:2013
Interruptores automáticos - sobrecorriente | TEK | SB6HS | LLAVE TERMOMAGNETICA | 415 | N/A | 32 | 2P | N/A | 6.0 | N/A | N/A | N/A | N/A | N/A | N/A | N/A | N/A | N/A | C | N/A | N/A | N/A | N/A | N/A | AE-0504 | ELECTRICIDAD DANIEL S R L | Esquema 5 de la norma UNIT-ISO/IEC 17067:2013
Interruptores automáticos - sobrecorriente | TEK | SB6HS | LLAVE TERMOMAGNETICA | 240-415 | N/A | 20 | 1P | N/A | 6.0 | N/A | N/A | N/A | N/A | N/A | N/A | N/A | N/A | N/A | B | N/A | N/A | N/A | N/A | N/A | AE-0504 | ELECTRICIDAD DANIEL S R L | Esquema 5 de la norma UNIT-ISO/IEC 17067:2013
Interruptores automáticos - sobrecorriente | TEK | SB6HS | LLAVE TERMOMAGNETICA | 415 | N/A | 16 | 4P | N/A | 6.0 | N/A | N/A | N/A | N/A | N/A | N/A | N/A | N/A | N/A | C | N/A | N/A | N/A | N/A | N/A | AE-0504 | ELECTRICIDAD DANIEL S R L | Esquema 5 de la norma UNIT-ISO/IEC 17067:2013
Interruptores automáticos - sobrecorriente | TEK | SB6HS | LLAVE TERMOMAGNETICA | 415 | N/A | 20 | 3P | N/A | 6.0 | N/A | N/A | N/A | N/A | N/A | N/A | N/A | N/A | N/A | B | N/A | N/A | N/A | N/A | N/A | AE-0504 | ELECTRICIDAD DANIEL S R L | Esquema 5 de la norma UNIT-ISO/IEC 17067:2013
Interruptores automáticos - sobrecorriente | TEK | SB6HS | LLAVE TERMOMAGNETICA | 415 | N/A | 63 | 4P | N/A | 6.0 | N/A | N/A | N/A | N/A | N/A | N/A | N/A | N/A | N/A | B | N/A | N/A | N/A | N/A | N/A | AE-0504 | ELECTRICIDAD DANIEL S R L | Esquema 5 de la norma UNIT-ISO/IEC 17067:2013
Interruptores automáticos - sobrecorriente | TEK | SB6HS | LLAVE TERMOMAGNETICA | 415 | N/A | 50 | 2P | N/A | 6.0 | N/A | N/A | N/A | N/A | N/A | N/A | N/A | N/A | N/A | C | N/A | N/A | N/A | N/A | N/A | AE-0504 | ELECTRICIDAD DANIEL S R L | Esquema 5 de la norma UNIT-ISO/IEC 17067:2013
Interruptores automáticos - sobrecorriente | TEK | SB6HS | LLAVE TERMOMAGNETICA | 240-415 | N/A | 32 | 1P | N/A | 6.0 | N/A | N/A | N/A | N/A | N/A | N/A | N/A | N/A | N/A | C | N/A | N/A | N/A | N/A | N/A | AE-0504 | ELECTRICIDAD DANIEL S R L | Esquema 5 de la norma UNIT-ISO/IEC 17067:2013
Interruptores automáticos - sobrecorriente | TEK | SB6HS | LLAVE TERMOMAGNETICA | 415 | N/A | 20 | 2P | N/A | 6.0 | N/A | N/A | N/A | N/A | N/A | N/A | N/A | N/A | N/A | C | N/A | N/A | N/A | N/A | N/A | AE-0504 | ELECTRICIDAD DANIEL S R L | Esquema 5 de la norma UNIT-ISO/IEC 17067:2013
Interruptores automáticos - sobrecorriente | TEK | SB6HS | LLAVE TERMOMAGNETICA | 240-415 | N/A | 20 | 1P | N/A | 6.0 | N/A | N/A | N/A | N/A | N/A | N/A | N/A | N/A | N/A | C | N/A | N/A | N/A | N/A | N/A | AE-0504 | ELECTRICIDAD DANIEL S R L | Esquema 5 de la norma UNIT-ISO/IEC 17067:2013
Interruptores automáticos - sobrecorriente | TEK | SB6HS | LLAVE TERMOMAGNETICA | 240-415 | N/A | 16 | 1P | N/A | 6.0 | N/A | N/A | N/A | N/A | N/A | N/A | N/A | N/A | N/A | C | N/A | N/A | N/A | N/A | N/A | AE-0504 | ELECTRICIDAD DANIEL S R L | Esquema 5 de la norma UNIT-ISO/IEC 17067:2013
Interruptores automáticos - sobrecorriente | TEK | SB6HS | LLAVE TERMOMAGNETICA | 240-415 | N/A | 10 | 1P | N/A | 6.0 | N/A | N/A | N/A | N/A | N/A | N/A | N/A | N/A | N/A | C | N/A | N/A | N/A | N/A | N/A | AE-0504 | ELECTRICIDAD DANIEL S R L | Esquema 5 de la norma UNIT-ISO/IEC 17067:2013
Interruptores automáticos - sobrecorriente | TEK | SB6HS | LLAVE TERMOMAGNETICA | 240-415 | N/A | 6 | 1P | N/A | 6.0 | N/A | N/A | N/A | N/A | N/A | N/A | N/A | N/A | N/A | C | N/A | N/A | N/A | N/A | N/A | AE-0504 | ELECTRICIDAD DANIEL S R L | Esquema 5 de la norma UNIT-ISO/IEC 17067:2013
Interruptores automáticos - sobrecorriente | TEK | SB6HS | LLAVE TERMOMAGNETICA | 240-415 | N/A | 4 | 1P | N/A | 6.0 | N/A | N/A | N/A | N/A | N/A | N/A | N/A | N/A | N/A | C | N/A | N/A | N/A | N/A | N/A | AE-0504 | ELECTRICIDAD DANIEL S R L | Esquema 5 de la norma UNIT-ISO/IEC 17067:2013
Interruptores automáticos - sobrecorriente | TEK | SB6HS | LLAVE TERMOMAGNETICA | 240-415 | N/A | 3 | 1P | N/A | 6.0 | N/A | N/A | N/A | N/A | N/A | N/A | N/A | N/A | N/A | C | N/A | N/A | N/A | N/A | N/A | AE-0504 | ELECTRICIDAD DANIEL S R L | Esquema 5 de la norma UNIT-ISO/IEC 17067:2013
Interruptores automáticos - sobrecorriente | TEK | SB6HS | LLAVE TERMOMAGNETICA | 240-415 | N/A | 2 | 1P | N/A | 6.0 | N/A | N/A | N/A | N/A | N/A | N/A | N/A | N/A | N/A | C | N/A | N/A | N/A | N/A | N/A | AE-0504 | ELECTRICIDAD DANIEL S R L | Esquema 5 de la norma UNIT-ISO/IEC 17067:2013
Interruptores automáticos - sobrecorriente | TEK | SB6HS | LLAVE TERMOMAGNETICA | 240-415 | N/A | 1 | 1P | N/A | 6.0 | N/A | N/A | N/A | N/A | N/A | N/A | N/A | N/A | N/A | C | N/A | N/A | N/A | N/A | N/A | AE-0504 | ELECTRICIDAD DANIEL S R L | Esquema 5 de la norma UNIT-ISO/IEC 17067:2013
Interruptores automáticos - sobrecorriente | HYUNDAI | HIBD63-S | interruptor automático 3P, 50A, 4.5kA, curva C | 415 | N/A | 50 | 3P | N/A | 4.5 | N/A | N/A | N/A | N/A | N/A | N/A | N/A | N/A | N/A | C | N/A | N/A | N/A | N/A | N/A | AE-0357 | FIERRO VIGNOLI S A FIVISA | Esquema 5 de la norma UNIT-ISO/IEC 17067:2013
Interruptores automáticos - sobrecorriente | HYUNDAI | HIBD63-S | interruptor automático 4P, 3A, 4.5kA, curva C | 415 | N/A | 3 | 4P | N/A | 4.5 | N/A | N/A | N/A | N/A | N/A | N/A | N/A | N/A | N/A | C | N/A | N/A | N/A | N/A | N/A | AE-0357 | FIERRO VIGNOLI S A FIVISA | Esquema 5 de la norma UNIT-ISO/IEC 17067:2013
Interruptores automáticos - sobrecorriente | HYUNDAI | HIBD63-S | interruptor automático 4P, 2A, 4.5kA, curva C | 415 | N/A | 2 | 4P | N/A | 4.5 | N/A | N/A | N/A | N/A | N/A | N/A | N/A | N/A | N/A | C | N/A | N/A | N/A | N/A | N/A | AE-0357 | FIERRO VIGNOLI S A FIVISA | Esquema 5 de la norma UNIT-ISO/IEC 17067:2013
Interruptores automáticos - sobrecorriente | HYUNDAI | HIBD63-S | interruptor automático 4P, 1A, 4.5kA, curva C | 415 | N/A | 1 | 4P | N/A | 4.5 | N/A | N/A | N/A | N/A | N/A | N/A | N/A | N/A | N/A | C | N/A | N/A | N/A | N/A | N/A | AE-0357 | FIERRO VIGNOLI S A FIVISA | Esquema 5 de la norma UNIT-ISO/IEC 17067:2013
Interruptores automáticos - sobrecorriente | HYUNDAI | HIBD63-S | interruptor automático 4P, 4A, 4.5kA, curva C | 415 | N/A | 4 | 4P | N/A | 4.5 | N/A | N/A | N/A | N/A | N/A | N/A | N/A | N/A | N/A | C | N/A | N/A | N/A | N/A | N/A | AE-0357 | FIERRO VIGNOLI S A FIVISA | Esquema 5 de la norma UNIT-ISO/IEC 17067:2013
Interruptores automáticos - sobrecorriente | HYUNDAI | HIBD63-S | interruptor automático 3P, 6A, 4.5kA, curva C | 415 | N/A | 6 | 3P | N/A | 4.5 | N/A | N/A | N/A | N/A | N/A | N/A | N/A | N/A | N/A | C | N/A | N/A | N/A | N/A | N/A | AE-0357 | FIERRO VIGNOLI S A FIVISA | Esquema 5 de la norma UNIT-ISO/IEC 17067:2013
Interruptores automáticos - sobrecorriente | HYUNDAI | HIBD63-S | interruptor automático 3P, 10A, 4.5kA, curva C | 415 | N/A | 10 | 3P | N/A | 4.5 | N/A | N/A | N/A | N/A | N/A | N/A | N/A | N/A | N/A | C | N/A | N/A | N/A | N/A | N/A | AE-0357 | FIERRO VIGNOLI S A FIVISA | Esquema 5 de la norma UNIT-ISO/IEC 17067:2013
Interruptores automáticos - sobrecorriente | HYUNDAI | HIBD63-S | interruptor automático 3P, 32A, 4.5kA, curva C | 415 | N/A | 32 | 3P | N/A | 4.5 | N/A | N/A | N/A | N/A | N/A | N/A | N/A | N/A | N/A | C | N/A | N/A | N/A | N/A | N/A | AE-0357 | FIERRO VIGNOLI S A FIVISA | Esquema 5 de la norma UNIT-ISO/IEC 17067:2013
Interruptores automáticos - sobrecorriente | HYUNDAI | HIBD63-S | interruptor automático 3P, 25A, 4.5kA, curva C | 415 | N/A | 25 | 3P | N/A | 4.5 | N/A | N/A | N/A | N/A | N/A | N/A | N/A | N/A | N/A | C | N/A | N/A | N/A | N/A | N/A | AE-0357 | FIERRO VIGNOLI S A FIVISA | Esquema 5 de la norma UNIT-ISO/IEC 17067:2013
Interruptores automáticos - sobrecorriente | HYUNDAI | HIBD63-S | interruptor automático 4P, 5A, 4.5kA, curva C | 415 | N/A | 5 | 4P | N/A | 4.5 | N/A | N/A | N/A | N/A | N/A | N/A | N/A | N/A | N/A | C | N/A | N/A | N/A | N/A | N/A | AE-0357 | FIERRO VIGNOLI S A FIVISA | Esquema 5 de la norma UNIT-ISO/IEC 17067:2013
Interruptores automáticos - sobrecorriente | HYUNDAI | HIBD63-S | interruptor automático 3P, 16A, 4.5kA, curva C | 415 | N/A | 16 | 3P | N/A | 4.5 | N/A | N/A | N/A | N/A | N/A | N/A | N/A | N/A | N/A | C | N/A | N/A | N/A | N/A | N/A | AE-0357 | FIERRO VIGNOLI S A FIVISA | Esquema 5 de la norma UNIT-ISO/IEC 17067:2013
Interruptores automáticos - sobrecorriente | HYUNDAI | HIBD63-S | interruptor automático 2P, 25A, 4.5kA, curva C | 415 | N/A | 25 | 2P | N/A | 4.5 | N/A | N/A | N/A | N/A | N/A | N/A | N/A | N/A | N/A | C | N/A | N/A | N/A | N/A | N/A | AE-0357 | FIERRO VIGNOLI S A FIVISA | Esquema 5 de la norma UNIT-ISO/IEC 17067:2013
Interruptores automáticos - sobrecorriente | HYUNDAI | HIBD63-S | interruptor automático 3P, 15A, 4.5kA, curva C | 415 | N/A | 15 | 3P | N/A | 4.5 | N/A | N/A | N/A | N/A | N/A | N/A | N/A | N/A | N/A | C | N/A | N/A | N/A | N/A | N/A | AE-0357 | FIERRO VIGNOLI S A FIVISA | Esquema 5 de la norma UNIT-ISO/IEC 17067:2013
Interruptores automáticos - sobrecorriente | HYUNDAI | HIBD63-S | interruptor automático 2P, 5A, 4.5kA, curva C | 415 | N/A | 5 | 2P | N/A | 4.5 | N/A | N/A | N/A | N/A | N/A | N/A | N/A | N/A | N/A | C | N/A | N/A | N/A | N/A | N/A | AE-0357 | FIERRO VIGNOLI S A FIVISA | Esquema 5 de la norma UNIT-ISO/IEC 17067:2013
Interruptores automáticos - sobrecorriente | HYUNDAI | HIBD63-S | interruptor automático 3P, 63A, 4.5kA, curva C | 415 | N/A | 63 | 3P | N/A | 4.5 | N/A | N/A | N/A | N/A | N/A | N/A | N/A | N/A | N/A | C | N/A | N/A | N/A | N/A | N/A | AE-0357 | FIERRO VIGNOLI S A FIVISA | Esquema 5 de la norma UNIT-ISO/IEC 17067:2013
Interruptores automáticos - sobrecorriente | HYUNDAI | HIBD63-S | interruptor automático 3P, 20A, 4.5kA, curva C | 415 | N/A | 20 | 3P | N/A | 4.5 | N/A | N/A | N/A | N/A | N/A | N/A | N/A | N/A | N/A | C | N/A | N/A | N/A | N/A | N/A | AE-0357 | FIERRO VIGNOLI S A FIVISA | Esquema 5 de la norma UNIT-ISO/IEC 17067:2013
Interruptores automáticos - sobrecorriente | HYUNDAI | HIBD63-S | interruptor automático 3P, 13A, 4.5kA, curva C | 415 | N/A | 13 | 3P | N/A | 4.5 | N/A | N/A | N/A | N/A | N/A | N/A | N/A | N/A | N/A | C | N/A | N/A | N/A | N/A | N/A | AE-0357 | FIERRO VIGNOLI S A FIVISA | Esquema 5 de la norma UNIT-ISO/IEC 17067:2013
Interruptores automáticos - sobrecorriente | HYUNDAI | HIBD63-N | interruptor automático 4P, 25A, 6kA, curva C | 415 | N/A | 25 | 4P | N/A | 6.0 | N/A | N/A | N/A | N/A | N/A | N/A | N/A | N/A | N/A | C | N/A | N/A | N/A | N/A | N/A | AE-0357 | FIERRO VIGNOLI S A FIVISA | Esquema 5 de la norma UNIT-ISO/IEC 17067:2013
Interruptores automáticos - sobrecorriente | HYUNDAI | HIBD63-S | interruptor automático 3P, 3A, 4.5kA, curva C | 415 | N/A | 3 | 3P | N/A | 4.5 | N/A | N/A | N/A | N/A | N/A | N/A | N/A | N/A | N/A | C | N/A | N/A | N/A | N/A | N/A | AE-0357 | FIERRO VIGNOLI S A FIVISA | Esquema 5 de la norma UNIT-ISO/IEC 17067:2013
Interruptores automáticos - sobrecorriente | HYUNDAI | HIBD63-S | interruptor automático 3P, 2A, 4.5kA, curva C | 415 | N/A | 2 | 3P | N/A | 4.5 | N/A | N/A | N/A | N/A | N/A | N/A | N/A | N/A | N/A | C | N/A | N/A | N/A | N/A | N/A | AE-0357 | FIERRO VIGNOLI S A FIVISA | Esquema 5 de la norma UNIT-ISO/IEC 17067:2013
Interruptores automáticos - sobrecorriente | HYUNDAI | HIBD63-S | interruptor automático 3P, 1A, 4.5kA, curva C | 415 | N/A | 1 | 3P | N/A | 4.5 | N/A | N/A | N/A | N/A | N/A | N/A | N/A | N/A | N/A | C | N/A | N/A | N/A | N/A | N/A | AE-0357 | FIERRO VIGNOLI S A FIVISA | Esquema 5 de la norma UNIT-ISO/IEC 17067:2013
Interruptores automáticos - sobrecorriente | HYUNDAI | HIBD63-N | interruptor automático 4P, 4A, 6kA, curva C | 415 | N/A | 4 | 4P | N/A | 6.0 | N/A | N/A | N/A | N/A | N/A | N/A | N/A | N/A | N/A | C | N/A | N/A | N/A | N/A | N/A | AE-0357 | FIERRO VIGNOLI S A FIVISA | Esquema 5 de la norma UNIT-ISO/IEC 17067:2013
Interruptores automáticos - sobrecorriente | HYUNDAI | HIBD63-S | interruptor automático 1P, 15A, 4.5kA, curva C | 240-415 | N/A | 15 | 1P | N/A | 4.5 | N/A | N/A | N/A | N/A | N/A | N/A | N/A | N/A | N/A | C | N/A | N/A | N/A | N/A | N/A | AE-0357 | FIERRO VIGNOLI S A FIVISA | Esquema 5 de la norma UNIT-ISO/IEC 17067:2013
Interruptores automáticos - sobrecorriente | HYUNDAI | HIBD63-S | interruptor automático 2P, 16A, 4.5kA, curva C | 415 | N/A | 16 | 2P | N/A | 4.5 | N/A | N/A | N/A | N/A | N/A | N/A | N/A | N/A | N/A | C | N/A | N/A | N/A | N/A | N/A | AE-0357 | FIERRO VIGNOLI S A FIVISA | Esquema 5 de la norma UNIT-ISO/IEC 17067:2013
Interruptores automáticos - sobrecorriente | HYUNDAI | HIBD63-S | interruptor automático 3P, 4A, 4.5kA, curva C | 415 | N/A | 4 | 3P | N/A | 4.5 | N/A | N/A | N/A | N/A | N/A | N/A | N/A | N/A | N/A | C | N/A | N/A | N/A | N/A | N/A | AE-0357 | FIERRO VIGNOLI S A FIVISA | Esquema 5 de la norma UNIT-ISO/IEC 17067:2013
Interruptores automáticos - sobrecorriente | HYUNDAI | HIBD63-S | interruptor automático 4P, 6A, 4.5kA, curva C | 415 | N/A | 6 | 4P | N/A | 4.5 | N/A | N/A | N/A | N/A | N/A | N/A | N/A | N/A | N/A | C | N/A | N/A | N/A | N/A | N/A | AE-0357 | FIERRO VIGNOLI S A FIVISA | Esquema 5 de la norma UNIT-ISO/IEC 17067:2013
Interruptores automáticos - sobrecorriente | HYUNDAI | HIBD63-S | interruptor automático 2P, 32A, 4.5kA, curva C | 415 | N/A | 32 | 2P | N/A | 4.5 | N/A | N/A | N/A | N/A | N/A | N/A | N/A | N/A | N/A | C | N/A | N/A | N/A | N/A | N/A | AE-0357 | FIERRO VIGNOLI S A FIVISA | Esquema 5 de la norma UNIT-ISO/IEC 17067:2013
Interruptores automáticos - sobrecorriente | HYUNDAI | HIBD63-S | interruptor automático 2P, 20A, 4.5kA, curva C | 415 | N/A | 20 | 2P | N/A | 4.5 | N/A | N/A | N/A | N/A | N/A | N/A | N/A | N/A | N/A | C | N/A | N/A | N/A | N/A | N/A | AE-0357 | FIERRO VIGNOLI S A FIVISA | Esquema 5 de la norma UNIT-ISO/IEC 17067:2013
Interruptores automáticos - sobrecorriente | HYUNDAI | HIBD63-S | interruptor automático 2P, 15A, 4.5kA, curva C | 415 | N/A | 15 | 2P | N/A | 4.5 | N/A | N/A | N/A | N/A | N/A | N/A | N/A | N/A | N/A | C | N/A | N/A | N/A | N/A | N/A | AE-0357 | FIERRO VIGNOLI S A FIVISA | Esquema 5 de la norma UNIT-ISO/IEC 17067:2013
Interruptores automáticos - sobrecorriente | HYUNDAI | HIBD63-S | interruptor automático 2P, 13A, 4.5kA, curva C | 415 | N/A | 13 | 2P | N/A | 4.5 | N/A | N/A | N/A | N/A | N/A | N/A | N/A | N/A | N/A | C | N/A | N/A | N/A | N/A | N/A | AE-0357 | FIERRO VIGNOLI S A FIVISA | Esquema 5 de la norma UNIT-ISO/IEC 17067:2013
Interruptores automáticos - sobrecorriente | HYUNDAI | HIBD63-S | interruptor automático 2P, 63A, 4.5kA, curva C | 415 | N/A | 63 | 2P | N/A | 4.5 | N/A | N/A | N/A | N/A | N/A | N/A | N/A | N/A | N/A | C | N/A | N/A | N/A | N/A | N/A | AE-0357 | FIERRO VIGNOLI S A FIVISA | Esquema 5 de la norma UNIT-ISO/IEC 17067:2013
Interruptores automáticos - sobrecorriente | HYUNDAI | HIBD63-S | interruptor automático 3P, 40A, 4.5kA, curva C | 415 | N/A | 40 | 3P | N/A | 4.5 | N/A | N/A | N/A | N/A | N/A | N/A | N/A | N/A | N/A | C | N/A | N/A | N/A | N/A | N/A | AE-0357 | FIERRO VIGNOLI S A FIVISA | Esquema 5 de la norma UNIT-ISO/IEC 17067:2013
Interruptores automáticos - sobrecorriente | HYUNDAI | HIBD63-S | interruptor automático 2P, 50A, 4.5kA, curva C | 415 | N/A | 50 | 2P | N/A | 4.5 | N/A | N/A | N/A | N/A | N/A | N/A | N/A | N/A | N/A | C | N/A | N/A | N/A | N/A | N/A | AE-0357 | FIERRO VIGNOLI S A FIVISA | Esquema 5 de la norma UNIT-ISO/IEC 17067:2013
Interruptores automáticos - sobrecorriente | HYUNDAI | HIBD63-S | interruptor automático 1P, 25A, 4.5kA, curva C | 240-415 | N/A | 25 | 1P | N/A | 4.5 | N/A | N/A | N/A | N/A | N/A | N/A | N/A | N/A | N/A | C | N/A | N/A | N/A | N/A | N/A | AE-0357 | FIERRO VIGNOLI S A FIVISA | Esquema 5 de la norma UNIT-ISO/IEC 17067:2013
Interruptores automáticos - sobrecorriente | HYUNDAI | HIBD63-S | interruptor automático 1P, 20A, 4.5kA, curva C | 240-415 | N/A | 20 | 1P | N/A | 4.5 | N/A | N/A | N/A | N/A | N/A | N/A | N/A | N/A | N/A | C | N/A | N/A | N/A | N/A | N/A | AE-0357 | FIERRO VIGNOLI S A FIVISA | Esquema 5 de la norma UNIT-ISO/IEC 17067:2013
Interruptores automáticos - sobrecorriente | HYUNDAI | HIBD63-S | interruptor automático 2P, 3A, 4.5kA, curva C | 415 | N/A | 3 | 2P | N/A | 4.5 | N/A | N/A | N/A | N/A | N/A | N/A | N/A | N/A | N/A | C | N/A | N/A | N/A | N/A | N/A | AE-0357 | FIERRO VIGNOLI S A FIVISA | Esquema 5 de la norma UNIT-ISO/IEC 17067:2013
Interruptores automáticos - sobrecorriente | HYUNDAI | HIBD63-S | interruptor automático 2P, 2A, 4.5kA, curva C | 415 | N/A | 2 | 2P | N/A | 4.5 | N/A | N/A | N/A | N/A | N/A | N/A | N/A | N/A | N/A | C | N/A | N/A | N/A | N/A | N/A | AE-0357 | FIERRO VIGNOLI S A FIVISA | Esquema 5 de la norma UNIT-ISO/IEC 17067:2013
Interruptores automáticos - sobrecorriente | HYUNDAI | HIBD63-S | interruptor automático 2P, 1A, 4.5kA, curva C | 415 | N/A | 1 | 2P | N/A | 4.5 | N/A | N/A | N/A | N/A | N/A | N/A | N/A | N/A | N/A | C | N/A | N/A | N/A | N/A | N/A | AE-0357 | FIERRO VIGNOLI S A FIVISA | Esquema 5 de la norma UNIT-ISO/IEC 17067:2013
Interruptores automáticos - sobrecorriente | HYUNDAI | HIBD63-S | interruptor automático 1P, 63A, 4.5kA, curva C | 240-415 | N/A | 63 | 1P | N/A | 4.5 | N/A | N/A | N/A | N/A | N/A | N/A | N/A | N/A | N/A | C | N/A | N/A | N/A | N/A | N/A | AE-0357 | FIERRO VIGNOLI S A FIVISA | Esquema 5 de la norma UNIT-ISO/IEC 17067:2013
Interruptores automáticos - sobrecorriente | HYUNDAI | HIBD63-S | interruptor automático 1P, 4A, 4.5kA, curva C | 240-415 | N/A | 4 | 1P | N/A | 4.5 | N/A | N/A | N/A | N/A | N/A | N/A | N/A | N/A | N/A | C | N/A | N/A | N/A | N/A | N/A | AE-0357 | FIERRO VIGNOLI S A FIVISA | Esquema 5 de la norma UNIT-ISO/IEC 17067:2013
Interruptores automáticos - sobrecorriente | HYUNDAI | HIBD63-N | interruptor automático 4P, 5A, 6kA, curva C | 415 | N/A | 5 | 4P | N/A | 6.0 | N/A | N/A | N/A | N/A | N/A | N/A | N/A | N/A | N/A | C | N/A | N/A | N/A | N/A | N/A | AE-0357 | FIERRO VIGNOLI S A FIVISA | Esquema 5 de la norma UNIT-ISO/IEC 17067:2013
Interruptores automáticos - sobrecorriente | HYUNDAI | HIBD63-S | interruptor automático 2P, 6A, 4.5kA, curva C | 415 | N/A | 6 | 2P | N/A | 4.5 | N/A | N/A | N/A | N/A | N/A | N/A | N/A | N/A | N/A | C | N/A | N/A | N/A | N/A | N/A | AE-0357 | FIERRO VIGNOLI S A FIVISA | Esquema 5 de la norma UNIT-ISO/IEC 17067:2013
Interruptores automáticos - sobrecorriente | HYUNDAI | HIBD63-S | interruptor automático 1P, 32A, 4.5kA, curva C | 240-415 | N/A | 32 | 1P | N/A | 4.5 | N/A | N/A | N/A | N/A | N/A | N/A | N/A | N/A | N/A | C | N/A | N/A | N/A | N/A | N/A | AE-0357 | FIERRO VIGNOLI S A FIVISA | Esquema 5 de la norma UNIT-ISO/IEC 17067:2013
Interruptores automáticos - sobrecorriente | HYUNDAI | HIBD63-S | interruptor automático 1P, 16A, 4.5kA, curva C | 240-415 | N/A | 16 | 1P | N/A | 4.5 | N/A | N/A | N/A | N/A | N/A | N/A | N/A | N/A | N/A | C | N/A | N/A | N/A | N/A | N/A | AE-0357 | FIERRO VIGNOLI S A FIVISA | Esquema 5 de la norma UNIT-ISO/IEC 17067:2013
Interruptores automáticos - sobrecorriente | HYUNDAI | HIBD63-S | interruptor automático 1P, 13A, 4.5kA, curva C | 240-415 | N/A | 13 | 1P | N/A | 4.5 | N/A | N/A | N/A | N/A | N/A | N/A | N/A | N/A | N/A | C | N/A | N/A | N/A | N/A | N/A | AE-0357 | FIERRO VIGNOLI S A FIVISA | Esquema 5 de la norma UNIT-ISO/IEC 17067:2013
Interruptores automáticos - sobrecorriente | HYUNDAI | HIBD63-S | interruptor automático 1P, 10A, 4.5kA, curva C | 240-415 | N/A | 10 | 1P | N/A | 4.5 | N/A | N/A | N/A | N/A | N/A | N/A | N/A | N/A | N/A | C | N/A | N/A | N/A | N/A | N/A | AE-0357 | FIERRO VIGNOLI S A FIVISA | Esquema 5 de la norma UNIT-ISO/IEC 17067:2013
Interruptores automáticos - sobrecorriente | HYUNDAI | HIBD63-S | interruptor automático 4P, 16A, 4.5kA, curva C | 415 | N/A | 16 | 4P | N/A | 4.5 | N/A | N/A | N/A | N/A | N/A | N/A | N/A | N/A | N/A | C | N/A | N/A | N/A | N/A | N/A | AE-0357 | FIERRO VIGNOLI S A FIVISA | Esquema 5 de la norma UNIT-ISO/IEC 17067:2013
Interruptores automáticos - sobrecorriente | HYUNDAI | HIBD63-S | interruptor automático 1P, 50A, 4.5kA, curva C | 240-415 | N/A | 50 | 1P | N/A | 4.5 | N/A | N/A | N/A | N/A | N/A | N/A | N/A | N/A | N/A | C | N/A | N/A | N/A | N/A | N/A | AE-0357 | FIERRO VIGNOLI S A FIVISA | Esquema 5 de la norma UNIT-ISO/IEC 17067:2013
Interruptores automáticos - sobrecorriente | HYUNDAI | HIBD63-S | interruptor automático 3P, 5A, 4.5kA, curva C | 415 | N/A | 5 | 3P | N/A | 4.5 | N/A | N/A | N/A | N/A | N/A | N/A | N/A | N/A | N/A | C | N/A | N/A | N/A | N/A | N/A | AE-0357 | FIERRO VIGNOLI S A FIVISA | Esquema 5 de la norma UNIT-ISO/IEC 17067:2013
Interruptores automáticos - sobrecorriente | HYUNDAI | HIBD63-S | interruptor automático 1P, 40A, 4.5kA, curva C | 240-415 | N/A | 40 | 1P | N/A | 4.5 | N/A | N/A | N/A | N/A | N/A | N/A | N/A | N/A | N/A | C | N/A | N/A | N/A | N/A | N/A | AE-0357 | FIERRO VIGNOLI S A FIVISA | Esquema 5 de la norma UNIT-ISO/IEC 17067:2013
Interruptores automáticos - sobrecorriente | HYUNDAI | HIBD63-N | interruptor automático 4P, 20A, 6kA, curva C | 415 | N/A | 20 | 4P | N/A | 6.0 | N/A | N/A | N/A | N/A | N/A | N/A | N/A | N/A | N/A | C | N/A | N/A | N/A | N/A | N/A | AE-0357 | FIERRO VIGNOLI S A FIVISA | Esquema 5 de la norma UNIT-ISO/IEC 17067:2013
Interruptores automáticos - sobrecorriente | HYUNDAI | HIBD63-S | interruptor automático 1P, 3A, 4.5kA, curva C | 240-415 | N/A | 3 | 1P | N/A | 4.5 | N/A | N/A | N/A | N/A | N/A | N/A | N/A | N/A | N/A | C | N/A | N/A | N/A | N/A | N/A | AE-0357 | FIERRO VIGNOLI S A FIVISA | Esquema 5 de la norma UNIT-ISO/IEC 17067:2013
Interruptores automáticos - sobrecorriente | HYUNDAI | HIBD63-S | interruptor automático 1P, 2A, 4.5kA, curva C | 240-415 | N/A | 2 | 1P | N/A | 4.5 | N/A | N/A | N/A | N/A | N/A | N/A | N/A | N/A | N/A | C | N/A | N/A | N/A | N/A | N/A | AE-0357 | FIERRO VIGNOLI S A FIVISA | Esquema 5 de la norma UNIT-ISO/IEC 17067:2013
Interruptores automáticos - sobrecorriente | HYUNDAI | HIBD63-S | interruptor automático 1P, 1A, 4.5kA, curva C | 240-415 | N/A | 1 | 1P | N/A | 4.5 | N/A | N/A | N/A | N/A | N/A | N/A | N/A | N/A | N/A | C | N/A | N/A | N/A | N/A | N/A | AE-0357 | FIERRO VIGNOLI S A FIVISA | Esquema 5 de la norma UNIT-ISO/IEC 17067:2013
Interruptores automáticos - sobrecorriente | HYUNDAI | HIBD63-N | interruptor automático 4P, 63A, 6kA, curva C | 415 | N/A | 63 | 4P | N/A | 6.0 | N/A | N/A | N/A | N/A | N/A | N/A | N/A | N/A | N/A | C | N/A | N/A | N/A | N/A | N/A | AE-0357 | FIERRO VIGNOLI S A FIVISA | Esquema 5 de la norma UNIT-ISO/IEC 17067:2013
Interruptores automáticos - sobrecorriente | HYUNDAI | HIBD63-N | interruptor automático 4P, 50A, 6kA, curva C | 415 | N/A | 50 | 4P | N/A | 6.0 | N/A | N/A | N/A | N/A | N/A | N/A | N/A | N/A | N/A | C | N/A | N/A | N/A | N/A | N/A | AE-0357 | FIERRO VIGNOLI S A FIVISA | Esquema 5 de la norma UNIT-ISO/IEC 17067:2013
Interruptores automáticos - sobrecorriente | HYUNDAI | HIBD63-S | interruptor automático 1P, 5A, 4.5kA, curva C | 240-415 | N/A | 5 | 1P | N/A | 4.5 | N/A | N/A | N/A | N/A | N/A | N/A | N/A | N/A | N/A | C | N/A | N/A | N/A | N/A | N/A | AE-0357 | FIERRO VIGNOLI S A FIVISA | Esquema 5 de la norma UNIT-ISO/IEC 17067:2013
Interruptores automáticos - sobrecorriente | HYUNDAI | HIBD63-S | interruptor automático 2P, 4A, 4.5kA, curva C | 415 | N/A | 4 | 2P | N/A | 4.5 | N/A | N/A | N/A | N/A | N/A | N/A | N/A | N/A | N/A | C | N/A | N/A | N/A | N/A | N/A | AE-0357 | FIERRO VIGNOLI S A FIVISA | Esquema 5 de la norma UNIT-ISO/IEC 17067:2013
Interruptores automáticos - sobrecorriente | HYUNDAI | HIBD63-S | interruptor automático 1P, 6A, 4.5kA, curva C | 240-415 | N/A | 6 | 1P | N/A | 4.5 | N/A | N/A | N/A | N/A | N/A | N/A | N/A | N/A | N/A | C | N/A | N/A | N/A | N/A | N/A | AE-0357 | FIERRO VIGNOLI S A FIVISA | Esquema 5 de la norma UNIT-ISO/IEC 17067:2013
Interruptores automáticos - sobrecorriente | HYUNDAI | HIBD63-S | interruptor automático 2P, 10A, 4.5kA, curva C | 415 | N/A | 10 | 2P | N/A | 4.5 | N/A | N/A | N/A | N/A | N/A | N/A | N/A | N/A | N/A | C | N/A | N/A | N/A | N/A | N/A | AE-0357 | FIERRO VIGNOLI S A FIVISA | Esquema 5 de la norma UNIT-ISO/IEC 17067:2013
Interruptores automáticos - sobrecorriente | HYUNDAI | HIBD63-N | interruptor automático 4P, 16A, 6kA, curva C | 415 | N/A | 16 | 4P | N/A | 6.0 | N/A | N/A | N/A | N/A | N/A | N/A | N/A | N/A | N/A | C | N/A | N/A | N/A | N/A | N/A | AE-0357 | FIERRO VIGNOLI S A FIVISA | Esquema 5 de la norma UNIT-ISO/IEC 17067:2013
Interruptores automáticos - sobrecorriente | HYUNDAI | HIBD63-N | interruptor automático 4P, 15A, 6kA, curva C | 415 | N/A | 15 | 4P | N/A | 6.0 | N/A | N/A | N/A | N/A | N/A | N/A | N/A | N/A | N/A | C | N/A | N/A | N/A | N/A | N/A | AE-0357 | FIERRO VIGNOLI S A FIVISA | Esquema 5 de la norma UNIT-ISO/IEC 17067:2013
Interruptores automáticos - sobrecorriente | HYUNDAI | HIBD63-N | interruptor automático 4P, 13A, 6kA, curva C | 415 | N/A | 13 | 4P | N/A | 6.0 | N/A | N/A | N/A | N/A | N/A | N/A | N/A | N/A | N/A | C | N/A | N/A | N/A | N/A | N/A | AE-0357 | FIERRO VIGNOLI S A FIVISA | Esquema 5 de la norma UNIT-ISO/IEC 17067:2013
Interruptores automáticos - sobrecorriente | HYUNDAI | HIBD63-N | interruptor automático 4P, 10A, 6kA, curva C | 415 | N/A | 10 | 4P | N/A | 6.0 | N/A | N/A | N/A | N/A | N/A | N/A | N/A | N/A | N/A | C | N/A | N/A | N/A | N/A | N/A | AE-0357 | FIERRO VIGNOLI S A FIVISA | Esquema 5 de la norma UNIT-ISO/IEC 17067:2013
Interruptores automáticos - sobrecorriente | HYUNDAI | HIBD63-S | interruptor automático 4P, 10A, 4.5kA, curva C | 415 | N/A | 10 | 4P | N/A | 4.5 | N/A | N/A | N/A | N/A | N/A | N/A | N/A | N/A | N/A | C | N/A | N/A | N/A | N/A | N/A | AE-0357 | FIERRO VIGNOLI S A FIVISA | Esquema 5 de la norma UNIT-ISO/IEC 17067:2013
Interruptores automáticos - sobrecorriente | HYUNDAI | HIBD63-N | interruptor automático 4P, 40A, 6kA, curva C | 415 | N/A | 40 | 4P | N/A | 6.0 | N/A | N/A | N/A | N/A | N/A | N/A | N/A | N/A | N/A | C | N/A | N/A | N/A | N/A | N/A | AE-0357 | FIERRO VIGNOLI S A FIVISA | Esquema 5 de la norma UNIT-ISO/IEC 17067:2013
Interruptores automáticos - sobrecorriente | HYUNDAI | HIBD63-N | interruptor automático 4P, 32A, 6kA, curva C | 415 | N/A | 32 | 4P | N/A | 6.0 | N/A | N/A | N/A | N/A | N/A | N/A | N/A | N/A | N/A | C | N/A | N/A | N/A | N/A | N/A | AE-0357 | FIERRO VIGNOLI S A FIVISA | Esquema 5 de la norma UNIT-ISO/IEC 17067:2013
Interruptores automáticos - sobrecorriente | HYUNDAI | HIBD63-N | interruptor automático 3P, 63A, 6kA, curva C | 415 | N/A | 63 | 3P | N/A | 6.0 | N/A | N/A | N/A | N/A | N/A | N/A | N/A | N/A | N/A | C | N/A | N/A | N/A | N/A | N/A | AE-0357 | FIERRO VIGNOLI S A FIVISA | Esquema 5 de la norma UNIT-ISO/IEC 17067:2013
Interruptores automáticos - sobrecorriente | HYUNDAI | HIBD63-N | interruptor automático 2P, 10A, 6kA, curva C | 415 | N/A | 10 | 2P | N/A | 6.0 | N/A | N/A | N/A | N/A | N/A | N/A | N/A | N/A | N/A | C | N/A | N/A | N/A | N/A | N/A | AE-0357 | FIERRO VIGNOLI S A FIVISA | Esquema 5 de la norma UNIT-ISO/IEC 17067:2013
Interruptores automáticos - sobrecorriente | HYUNDAI | HIBD63-N | interruptor automático 2P, 6A, 6kA, curva C | 415 | N/A | 6 | 2P | N/A | 6.0 | N/A | N/A | N/A | N/A | N/A | N/A | N/A | N/A | N/A | C | N/A | N/A | N/A | N/A | N/A | AE-0357 | FIERRO VIGNOLI S A FIVISA | Esquema 5 de la norma UNIT-ISO/IEC 17067:2013
Interruptores automáticos - sobrecorriente | HYUNDAI | HIBD63-NS | interruptor automático 1P+N, 4A, 4.5kA, curva C | 240-415 | N/A | 4 | 1P+N | N/A | 4.5 | N/A | N/A | N/A | N/A | N/A | N/A | N/A | N/A | N/A | C | N/A | N/A | N/A | N/A | N/A | AE-0357 | FIERRO VIGNOLI S A FIVISA | Esquema 5 de la norma UNIT-ISO/IEC 17067:2013
Interruptores automáticos - sobrecorriente | HYUNDAI | HIBD63-N | interruptor automático 2P, 32A, 6kA, curva C | 415 | N/A | 32 | 2P | N/A | 6.0 | N/A | N/A | N/A | N/A | N/A | N/A | N/A | N/A | N/A | C | N/A | N/A | N/A | N/A | N/A | AE-0357 | FIERRO VIGNOLI S A FIVISA | Esquema 5 de la norma UNIT-ISO/IEC 17067:2013
Interruptores automáticos - sobrecorriente | HYUNDAI | HIBD63-N | interruptor automático 3P, 20A, 6kA, curva C | 415 | N/A | 20 | 3P | N/A | 6.0 | N/A | N/A | N/A | N/A | N/A | N/A | N/A | N/A | N/A | C | N/A | N/A | N/A | N/A | N/A | AE-0357 | FIERRO VIGNOLI S A FIVISA | Esquema 5 de la norma UNIT-ISO/IEC 17067:2013
Interruptores automáticos - sobrecorriente | HYUNDAI | HIBD63-N | interruptor automático 4P, 3A, 6kA, curva C | 415 | N/A | 3 | 4P | N/A | 6.0 | N/A | N/A | N/A | N/A | N/A | N/A | N/A | N/A | N/A | C | N/A | N/A | N/A | N/A | N/A | AE-0357 | FIERRO VIGNOLI S A FIVISA | Esquema 5 de la norma UNIT-ISO/IEC 17067:2013
Interruptores automáticos - sobrecorriente | HYUNDAI | HIBD63-N | interruptor automático 3P, 13A, 6kA, curva C | 415 | N/A | 13 | 3P | N/A | 6.0 | N/A | N/A | N/A | N/A | N/A | N/A | N/A | N/A | N/A | C | N/A | N/A | N/A | N/A | N/A | AE-0357 | FIERRO VIGNOLI S A FIVISA | Esquema 5 de la norma UNIT-ISO/IEC 17067:2013
Interruptores automáticos - sobrecorriente | HYUNDAI | HIBD63-N | interruptor automático 4P, 1A, 6kA, curva C | 415 | N/A | 1 | 4P | N/A | 6.0 | N/A | N/A | N/A | N/A | N/A | N/A | N/A | N/A | N/A | C | N/A | N/A | N/A | N/A | N/A | AE-0357 | FIERRO VIGNOLI S A FIVISA | Esquema 5 de la norma UNIT-ISO/IEC 17067:2013
Interruptores automáticos - sobrecorriente | HYUNDAI | HIBD63-N | interruptor automático 2P, 16A, 6kA, curva C | 415 | N/A | 16 | 2P | N/A | 6.0 | N/A | N/A | N/A | N/A | N/A | N/A | N/A | N/A | N/A | C | N/A | N/A | N/A | N/A | N/A | AE-0357 | FIERRO VIGNOLI S A FIVISA | Esquema 5 de la norma UNIT-ISO/IEC 17067:2013
Interruptores automáticos - sobrecorriente | HYUNDAI | HIBD63-N | interruptor automático 3P, 50A, 6kA, curva C | 415 | N/A | 50 | 3P | N/A | 6.0 | N/A | N/A | N/A | N/A | N/A | N/A | N/A | N/A | N/A | C | N/A | N/A | N/A | N/A | N/A | AE-0357 | FIERRO VIGNOLI S A FIVISA | Esquema 5 de la norma UNIT-ISO/IEC 17067:2013
Interruptores automáticos - sobrecorriente | HYUNDAI | HIBD63-N | interruptor automático 3P, 40A, 6kA, curva C | 415 | N/A | 40 | 3P | N/A | 6.0 | N/A | N/A | N/A | N/A | N/A | N/A | N/A | N/A | N/A | C | N/A | N/A | N/A | N/A | N/A | AE-0357 | FIERRO VIGNOLI S A FIVISA | Esquema 5 de la norma UNIT-ISO/IEC 17067:2013
Interruptores automáticos - sobrecorriente | HYUNDAI | HIBD63-N | interruptor automático 3P, 3A, 6kA, curva C | 415 | N/A | 3 | 3P | N/A | 6.0 | N/A | N/A | N/A | N/A | N/A | N/A | N/A | N/A | N/A | C | N/A | N/A | N/A | N/A | N/A | AE-0357 | FIERRO VIGNOLI S A FIVISA | Esquema 5 de la norma UNIT-ISO/IEC 17067:2013
Interruptores automáticos - sobrecorriente | HYUNDAI | HIBD63-N | interruptor automático 3P, 25A, 6kA, curva C | 415 | N/A | 25 | 3P | N/A | 6.0 | N/A | N/A | N/A | N/A | N/A | N/A | N/A | N/A | N/A | C | N/A | N/A | N/A | N/A | N/A | AE-0357 | FIERRO VIGNOLI S A FIVISA | Esquema 5 de la norma UNIT-ISO/IEC 17067:2013
Interruptores automáticos - sobrecorriente | HYUNDAI | HIBD63-N | interruptor automático 3P, 4A, 6kA, curva C | 415 | N/A | 4 | 3P | N/A | 6.0 | N/A | N/A | N/A | N/A | N/A | N/A | N/A | N/A | N/A | C | N/A | N/A | N/A | N/A | N/A | AE-0357 | FIERRO VIGNOLI S A FIVISA | Esquema 5 de la norma UNIT-ISO/IEC 17067:2013
Interruptores automáticos - sobrecorriente | HYUNDAI | HIBD63-N | interruptor automático 3P, 16A, 6kA, curva C | 415 | N/A | 16 | 3P | N/A | 6.0 | N/A | N/A | N/A | N/A | N/A | N/A | N/A | N/A | N/A | C | N/A | N/A | N/A | N/A | N/A | AE-0357 | FIERRO VIGNOLI S A FIVISA | Esquema 5 de la norma UNIT-ISO/IEC 17067:2013
Interruptores automáticos - sobrecorriente | HYUNDAI | HIBD63-N | interruptor automático 3P, 15A, 6kA, curva C | 415 | N/A | 15 | 3P | N/A | 6.0 | N/A | N/A | N/A | N/A | N/A | N/A | N/A | N/A | N/A | C | N/A | N/A | N/A | N/A | N/A | AE-0357 | FIERRO VIGNOLI S A FIVISA | Esquema 5 de la norma UNIT-ISO/IEC 17067:2013
Interruptores automáticos - sobrecorriente | HYUNDAI | HIBD63-N | interruptor automático 4P, 2A, 6kA, curva C | 415 | N/A | 2 | 4P | N/A | 6.0 | N/A | N/A | N/A | N/A | N/A | N/A | N/A | N/A | N/A | C | N/A | N/A | N/A | N/A | N/A | AE-0357 | FIERRO VIGNOLI S A FIVISA | Esquema 5 de la norma UNIT-ISO/IEC 17067:2013
Interruptores automáticos - sobrecorriente | HYUNDAI | HIBD63-N | interruptor automático 2P, 20A, 6kA, curva C | 415 | N/A | 20 | 2P | N/A | 6.0 | N/A | N/A | N/A | N/A | N/A | N/A | N/A | N/A | N/A | C | N/A | N/A | N/A | N/A | N/A | AE-0357 | FIERRO VIGNOLI S A FIVISA | Esquema 5 de la norma UNIT-ISO/IEC 17067:2013
Interruptores automáticos - sobrecorriente | HYUNDAI | HIBD63-S | interruptor automático 4P, 63A, 4.5kA, curva C | 415 | N/A | 63 | 4P | N/A | 4.5 | N/A | N/A | N/A | N/A | N/A | N/A | N/A | N/A | N/A | C | N/A | N/A | N/A | N/A | N/A | AE-0357 | FIERRO VIGNOLI S A FIVISA | Esquema 5 de la norma UNIT-ISO/IEC 17067:2013
Interruptores automáticos - sobrecorriente | HYUNDAI | HIBD63-S | interruptor automático 4P, 50A, 4.5kA, curva C | 415 | N/A | 50 | 4P | N/A | 4.5 | N/A | N/A | N/A | N/A | N/A | N/A | N/A | N/A | N/A | C | N/A | N/A | N/A | N/A | N/A | AE-0357 | FIERRO VIGNOLI S A FIVISA | Esquema 5 de la norma UNIT-ISO/IEC 17067:2013
Interruptores automáticos - sobrecorriente | HYUNDAI | HIBD63-S | interruptor automático 4P, 40A, 4.5kA, curva C | 415 | N/A | 40 | 4P | N/A | 4.5 | N/A | N/A | N/A | N/A | N/A | N/A | N/A | N/A | N/A | C | N/A | N/A | N/A | N/A | N/A | AE-0357 | FIERRO VIGNOLI S A FIVISA | Esquema 5 de la norma UNIT-ISO/IEC 17067:2013
Interruptores automáticos - sobrecorriente | HYUNDAI | HIBD63-S | interruptor automático 4P, 20A, 4.5kA, curva C | 415 | N/A | 20 | 4P | N/A | 4.5 | N/A | N/A | N/A | N/A | N/A | N/A | N/A | N/A | N/A | C | N/A | N/A | N/A | N/A | N/A | AE-0357 | FIERRO VIGNOLI S A FIVISA | Esquema 5 de la norma UNIT-ISO/IEC 17067:2013
Interruptores automáticos - sobrecorriente | HYUNDAI | HIBD63-S | interruptor automático 4P, 15A, 4.5kA, curva C | 415 | N/A | 15 | 4P | N/A | 4.5 | N/A | N/A | N/A | N/A | N/A | N/A | N/A | N/A | N/A | C | N/A | N/A | N/A | N/A | N/A | AE-0357 | FIERRO VIGNOLI S A FIVISA | Esquema 5 de la norma UNIT-ISO/IEC 17067:2013
Interruptores automáticos - sobrecorriente | HYUNDAI | HIBD63-S | interruptor automático 4P, 13A, 4.5kA, curva C | 415 | N/A | 13 | 4P | N/A | 4.5 | N/A | N/A | N/A | N/A | N/A | N/A | N/A | N/A | N/A | C | N/A | N/A | N/A | N/A | N/A | AE-0357 | FIERRO VIGNOLI S A FIVISA | Esquema 5 de la norma UNIT-ISO/IEC 17067:2013
Interruptores automáticos - sobrecorriente | HYUNDAI | HIBD63-NS | interruptor automático 1P+N, 2A, 4.5kA, curva C | 240-415 | N/A | 2 | 1P+N | N/A | 4.5 | N/A | N/A | N/A | N/A | N/A | N/A | N/A | N/A | N/A | C | N/A | N/A | N/A | N/A | N/A | AE-0357 | FIERRO VIGNOLI S A FIVISA | Esquema 5 de la norma UNIT-ISO/IEC 17067:2013
Interruptores automáticos - sobrecorriente | HYUNDAI | HIBD63-N | interruptor automático 2P, 13A, 6kA, curva C | 415 | N/A | 13 | 2P | N/A | 6.0 | N/A | N/A | N/A | N/A | N/A | N/A | N/A | N/A | N/A | C | N/A | N/A | N/A | N/A | N/A | AE-0357 | FIERRO VIGNOLI S A FIVISA | Esquema 5 de la norma UNIT-ISO/IEC 17067:2013
Interruptores automáticos - sobrecorriente | HYUNDAI | HIBD63-S | interruptor automático 4P, 32A, 4.5kA, curva C | 415 | N/A | 32 | 4P | N/A | 4.5 | N/A | N/A | N/A | N/A | N/A | N/A | N/A | N/A | N/A | C | N/A | N/A | N/A | N/A | N/A | AE-0357 | FIERRO VIGNOLI S A FIVISA | Esquema 5 de la norma UNIT-ISO/IEC 17067:2013
Interruptores automáticos - sobrecorriente | HYUNDAI | HIBD63-N | interruptor automático 2P, 15A, 6kA, curva C | 415 | N/A | 15 | 2P | N/A | 6.0 | N/A | N/A | N/A | N/A | N/A | N/A | N/A | N/A | N/A | C | N/A | N/A | N/A | N/A | N/A | AE-0357 | FIERRO VIGNOLI S A FIVISA | Esquema 5 de la norma UNIT-ISO/IEC 17067:2013
Interruptores automáticos - sobrecorriente | HYUNDAI | HIBD63-N | interruptor automático 3P, 1A, 6kA, curva C | 415 | N/A | 1 | 3P | N/A | 6.0 | N/A | N/A | N/A | N/A | N/A | N/A | N/A | N/A | N/A | C | N/A | N/A | N/A | N/A | N/A | AE-0357 | FIERRO VIGNOLI S A FIVISA | Esquema 5 de la norma UNIT-ISO/IEC 17067:2013
Interruptores automáticos - sobrecorriente | HYUNDAI | HIBD63-N | interruptor automático 2P, 50A, 6kA, curva C | 415 | N/A | 50 | 2P | N/A | 6.0 | N/A | N/A | N/A | N/A | N/A | N/A | N/A | N/A | N/A | C | N/A | N/A | N/A | N/A | N/A | AE-0357 | FIERRO VIGNOLI S A FIVISA | Esquema 5 de la norma UNIT-ISO/IEC 17067:2013
Interruptores automáticos - sobrecorriente | HYUNDAI | HIBD63-N | interruptor automático 2P, 40A, 6kA, curva C | 415 | N/A | 40 | 2P | N/A | 6.0 | N/A | N/A | N/A | N/A | N/A | N/A | N/A | N/A | N/A | C | N/A | N/A | N/A | N/A | N/A | AE-0357 | FIERRO VIGNOLI S A FIVISA | Esquema 5 de la norma UNIT-ISO/IEC 17067:2013
Interruptores automáticos - sobrecorriente | HYUNDAI | HIBD63-N | interruptor automático 2P, 4A, 6kA, curva C | 415 | N/A | 4 | 2P | N/A | 6.0 | N/A | N/A | N/A | N/A | N/A | N/A | N/A | N/A | N/A | C | N/A | N/A | N/A | N/A | N/A | AE-0357 | FIERRO VIGNOLI S A FIVISA | Esquema 5 de la norma UNIT-ISO/IEC 17067:2013
Interruptores automáticos - sobrecorriente | HYUNDAI | HIBD63-N | interruptor automático 2P, 25A, 6kA, curva C | 415 | N/A | 25 | 2P | N/A | 6.0 | N/A | N/A | N/A | N/A | N/A | N/A | N/A | N/A | N/A | C | N/A | N/A | N/A | N/A | N/A | AE-0357 | FIERRO VIGNOLI S A FIVISA | Esquema 5 de la norma UNIT-ISO/IEC 17067:2013
Interruptores automáticos - sobrecorriente | HYUNDAI | HIBD63-N | interruptor automático 3P, 5A, 6kA, curva C | 415 | N/A | 5 | 3P | N/A | 6.0 | N/A | N/A | N/A | N/A | N/A | N/A | N/A | N/A | N/A | C | N/A | N/A | N/A | N/A | N/A | AE-0357 | FIERRO VIGNOLI S A FIVISA | Esquema 5 de la norma UNIT-ISO/IEC 17067:2013
Interruptores automáticos - sobrecorriente | HYUNDAI | HIBD63-N | interruptor automático 2P, 63A, 6kA, curva C | 415 | N/A | 63 | 2P | N/A | 6.0 | N/A | N/A | N/A | N/A | N/A | N/A | N/A | N/A | N/A | C | N/A | N/A | N/A | N/A | N/A | AE-0357 | FIERRO VIGNOLI S A FIVISA | Esquema 5 de la norma UNIT-ISO/IEC 17067:2013
Interruptores automáticos - sobrecorriente | HYUNDAI | HIBD63-S | interruptor automático 2P, 40A, 4.5kA, curva C | 415 | N/A | 40 | 2P | N/A | 4.5 | N/A | N/A | N/A | N/A | N/A | N/A | N/A | N/A | N/A | C | N/A | N/A | N/A | N/A | N/A | AE-0357 | FIERRO VIGNOLI S A FIVISA | Esquema 5 de la norma UNIT-ISO/IEC 17067:2013
Interruptores automáticos - sobrecorriente | HYUNDAI | HIBD63-NS | interruptor automático 1P+N, 1A, 4.5kA, curva C | 240-415 | N/A | 1 | 1P+N | N/A | 4.5 | N/A | N/A | N/A | N/A | N/A | N/A | N/A | N/A | N/A | C | N/A | N/A | N/A | N/A | N/A | AE-0357 | FIERRO VIGNOLI S A FIVISA | Esquema 5 de la norma UNIT-ISO/IEC 17067:2013
Interruptores automáticos - sobrecorriente | HYUNDAI | HIBD63-NS | interruptor automático 1P+N, 13A, 4.5kA, curva C | 240-415 | N/A | 13 | 1P+N | N/A | 4.5 | N/A | N/A | N/A | N/A | N/A | N/A | N/A | N/A | N/A | C | N/A | N/A | N/A | N/A | N/A | AE-0357 | FIERRO VIGNOLI S A FIVISA | Esquema 5 de la norma UNIT-ISO/IEC 17067:2013
Interruptores automáticos - sobrecorriente | HYUNDAI | HIBD63-N | interruptor automático 2P, 2A, 6kA, curva C | 415 | N/A | 2 | 2P | N/A | 6.0 | N/A | N/A | N/A | N/A | N/A | N/A | N/A | N/A | N/A | C | N/A | N/A | N/A | N/A | N/A | AE-0357 | FIERRO VIGNOLI S A FIVISA | Esquema 5 de la norma UNIT-ISO/IEC 17067:2013
Interruptores automáticos - sobrecorriente | HYUNDAI | HIBD63-N | interruptor automático 2P, 1A, 6kA, curva C | 415 | N/A | 1 | 2P | N/A | 6.0 | N/A | N/A | N/A | N/A | N/A | N/A | N/A | N/A | N/A | C | N/A | N/A | N/A | N/A | N/A | AE-0357 | FIERRO VIGNOLI S A FIVISA | Esquema 5 de la norma UNIT-ISO/IEC 17067:2013
Interruptores automáticos - sobrecorriente | HYUNDAI | HIBD63-NS | interruptor automático 1P+N, 40A, 6kA, curva C | 240-415 | N/A | 40 | 1P+N | N/A | 6.0 | N/A | N/A | N/A | N/A | N/A | N/A | N/A | N/A | N/A | C | N/A | N/A | N/A | N/A | N/A | AE-0357 | FIERRO VIGNOLI S A FIVISA | Esquema 5 de la norma UNIT-ISO/IEC 17067:2013
Interruptores automáticos - sobrecorriente | HYUNDAI | HIBD63-NS | interruptor automático 1P+N, 32A, 6kA, curva C | 240-415 | N/A | 32 | 1P+N | N/A | 6.0 | N/A | N/A | N/A | N/A | N/A | N/A | N/A | N/A | N/A | C | N/A | N/A | N/A | N/A | N/A | AE-0357 | FIERRO VIGNOLI S A FIVISA | Esquema 5 de la norma UNIT-ISO/IEC 17067:2013
Interruptores automáticos - sobrecorriente | HYUNDAI | HIBD63-NS | interruptor automático 1P+N, 16A, 4.5kA, curva C | 240-415 | N/A | 16 | 1P+N | N/A | 4.5 | N/A | N/A | N/A | N/A | N/A | N/A | N/A | N/A | N/A | C | N/A | N/A | N/A | N/A | N/A | AE-0357 | FIERRO VIGNOLI S A FIVISA | Esquema 5 de la norma UNIT-ISO/IEC 17067:2013
Interruptores automáticos - sobrecorriente | HYUNDAI | HIBD63-N | interruptor automático 4P, 6A, 6kA, curva C | 415 | N/A | 6 | 4P | N/A | 6.0 | N/A | N/A | N/A | N/A | N/A | N/A | N/A | N/A | N/A | C | N/A | N/A | N/A | N/A | N/A | AE-0357 | FIERRO VIGNOLI S A FIVISA | Esquema 5 de la norma UNIT-ISO/IEC 17067:2013
Interruptores automáticos - sobrecorriente | HYUNDAI | HIBD63-N | interruptor automático 1P, 13A, 6kA, curva C | 240-415 | N/A | 13 | 1P | N/A | 6.0 | N/A | N/A | N/A | N/A | N/A | N/A | N/A | N/A | N/A | C | N/A | N/A | N/A | N/A | N/A | AE-0357 | FIERRO VIGNOLI S A FIVISA | Esquema 5 de la norma UNIT-ISO/IEC 17067:2013
Interruptores automáticos - sobrecorriente | HYUNDAI | HIBD63-NS | interruptor automático 1P+N, 15A, 4.5kA, curva C | 240-415 | N/A | 15 | 1P+N | N/A | 4.5 | N/A | N/A | N/A | N/A | N/A | N/A | N/A | N/A | N/A | C | N/A | N/A | N/A | N/A | N/A | AE-0357 | FIERRO VIGNOLI S A FIVISA | Esquema 5 de la norma UNIT-ISO/IEC 17067:2013
Interruptores automáticos - sobrecorriente | HYUNDAI | HIBD63-NS | interruptor automático 1P+N, 25A, 4.5kA, curva C | 240-415 | N/A | 25 | 1P+N | N/A | 4.5 | N/A | N/A | N/A | N/A | N/A | N/A | N/A | N/A | N/A | C | N/A | N/A | N/A | N/A | N/A | AE-0357 | FIERRO VIGNOLI S A FIVISA | Esquema 5 de la norma UNIT-ISO/IEC 17067:2013
Interruptores automáticos - sobrecorriente | HYUNDAI | HIBD63-NS | interruptor automático 1P+N, 3A, 4.5kA, curva C | 240-415 | N/A | 3 | 1P+N | N/A | 4.5 | N/A | N/A | N/A | N/A | N/A | N/A | N/A | N/A | N/A | C | N/A | N/A | N/A | N/A | N/A | AE-0357 | FIERRO VIGNOLI S A FIVISA | Esquema 5 de la norma UNIT-ISO/IEC 17067:2013
Interruptores automáticos - sobrecorriente | HYUNDAI | HIBD63-NS | interruptor automático 1P+N, 5A, 4.5kA, curva C | 240-415 | N/A | 5 | 1P+N | N/A | 4.5 | N/A | N/A | N/A | N/A | N/A | N/A | N/A | N/A | N/A | C | N/A | N/A | N/A | N/A | N/A | AE-0357 | FIERRO VIGNOLI S A FIVISA | Esquema 5 de la norma UNIT-ISO/IEC 17067:2013
Interruptores automáticos - sobrecorriente | HYUNDAI | HIBD63-NS | interruptor automático 1P+N, 6A, 4.5kA, curva C | 240-415 | N/A | 6 | 1P+N | N/A | 4.5 | N/A | N/A | N/A | N/A | N/A | N/A | N/A | N/A | N/A | C | N/A | N/A | N/A | N/A | N/A | AE-0357 | FIERRO VIGNOLI S A FIVISA | Esquema 5 de la norma UNIT-ISO/IEC 17067:2013
Interruptores automáticos - sobrecorriente | HYUNDAI | HIBD63-NS | interruptor automático 1P+N, 10A, 4.5kA, curva C | 240-415 | N/A | 10 | 1P+N | N/A | 4.5 | N/A | N/A | N/A | N/A | N/A | N/A | N/A | N/A | N/A | C | N/A | N/A | N/A | N/A | N/A | AE-0357 | FIERRO VIGNOLI S A FIVISA | Esquema 5 de la norma UNIT-ISO/IEC 17067:2013
Interruptores automáticos - sobrecorriente | HYUNDAI | HIBD63-N | interruptor automático 1P, 50A, 6kA, curva C | 240-415 | N/A | 50 | 1P | N/A | 6.0 | N/A | N/A | N/A | N/A | N/A | N/A | N/A | N/A | N/A | C | N/A | N/A | N/A | N/A | N/A | AE-0357 | FIERRO VIGNOLI S A FIVISA | Esquema 5 de la norma UNIT-ISO/IEC 17067:2013
Interruptores automáticos - sobrecorriente | HYUNDAI | HIBD63-N | interruptor automático 3P, 10A, 6kA, curva C | 415 | N/A | 10 | 3P | N/A | 6.0 | N/A | N/A | N/A | N/A | N/A | N/A | N/A | N/A | N/A | C | N/A | N/A | N/A | N/A | N/A | AE-0357 | FIERRO VIGNOLI S A FIVISA | Esquema 5 de la norma UNIT-ISO/IEC 17067:2013
Interruptores automáticos - sobrecorriente | HYUNDAI | HIBD63-N | interruptor automático 3P, 2A, 6kA, curva C | 415 | N/A | 2 | 3P | N/A | 6.0 | N/A | N/A | N/A | N/A | N/A | N/A | N/A | N/A | N/A | C | N/A | N/A | N/A | N/A | N/A | AE-0357 | FIERRO VIGNOLI S A FIVISA | Esquema 5 de la norma UNIT-ISO/IEC 17067:2013
Interruptores automáticos - sobrecorriente | HYUNDAI | HIBD63-N | interruptor automático 1P, 40A, 6kA, curva C | 240-415 | N/A | 40 | 1P | N/A | 6.0 | N/A | N/A | N/A | N/A | N/A | N/A | N/A | N/A | N/A | C | N/A | N/A | N/A | N/A | N/A | AE-0357 | FIERRO VIGNOLI S A FIVISA | Esquema 5 de la norma UNIT-ISO/IEC 17067:2013
Interruptores automáticos - sobrecorriente | HYUNDAI | HIBD63-N | interruptor automático 1P, 32A, 6kA, curva C | 240-415 | N/A | 32 | 1P | N/A | 6.0 | N/A | N/A | N/A | N/A | N/A | N/A | N/A | N/A | N/A | C | N/A | N/A | N/A | N/A | N/A | AE-0357 | FIERRO VIGNOLI S A FIVISA | Esquema 5 de la norma UNIT-ISO/IEC 17067:2013
Interruptores automáticos - sobrecorriente | HYUNDAI | HIBD63-N | interruptor automático 3P, 6A, 6kA, curva C | 415 | N/A | 6 | 3P | N/A | 6.0 | N/A | N/A | N/A | N/A | N/A | N/A | N/A | N/A | N/A | C | N/A | N/A | N/A | N/A | N/A | AE-0357 | FIERRO VIGNOLI S A FIVISA | Esquema 5 de la norma UNIT-ISO/IEC 17067:2013
Interruptores automáticos - sobrecorriente | HYUNDAI | HIBD63-N | interruptor automático 2P, 3A, 6kA, curva C | 415 | N/A | 3 | 2P | N/A | 6.0 | N/A | N/A | N/A | N/A | N/A | N/A | N/A | N/A | N/A | C | N/A | N/A | N/A | N/A | N/A | AE-0357 | FIERRO VIGNOLI S A FIVISA | Esquema 5 de la norma UNIT-ISO/IEC 17067:2013
Interruptores automáticos - sobrecorriente | HYUNDAI | HIBD63-N | interruptor automático 3P, 32A, 6kA, curva C | 415 | N/A | 32 | 3P | N/A | 6.0 | N/A | N/A | N/A | N/A | N/A | N/A | N/A | N/A | N/A | C | N/A | N/A | N/A | N/A | N/A | AE-0357 | FIERRO VIGNOLI S A FIVISA | Esquema 5 de la norma UNIT-ISO/IEC 17067:2013
Interruptores automáticos - sobrecorriente | HYUNDAI | HIBD63-NS | interruptor automático 1P+N, 20A, 4.5kA, curva C | 240-415 | N/A | 20 | 1P+N | N/A | 4.5 | N/A | N/A | N/A | N/A | N/A | N/A | N/A | N/A | N/A | C | N/A | N/A | N/A | N/A | N/A | AE-0357 | FIERRO VIGNOLI S A FIVISA | Esquema 5 de la norma UNIT-ISO/IEC 17067:2013
Interruptores automáticos - sobrecorriente | HYUNDAI | HIBD63-N | interruptor automático 1P, 6A, 6kA, curva C | 240-415 | N/A | 6 | 1P | N/A | 6.0 | N/A | N/A | N/A | N/A | N/A | N/A | N/A | N/A | N/A | C | N/A | N/A | N/A | N/A | N/A | AE-0357 | FIERRO VIGNOLI S A FIVISA | Esquema 5 de la norma UNIT-ISO/IEC 17067:2013
Interruptores automáticos - sobrecorriente | HYUNDAI | HIBD63-S | interruptor automático 4P, 25A, 4.5kA, curva C | 415 | N/A | 25 | 4P | N/A | 4.5 | N/A | N/A | N/A | N/A | N/A | N/A | N/A | N/A | N/A | C | N/A | N/A | N/A | N/A | N/A | AE-0357 | FIERRO VIGNOLI S A FIVISA | Esquema 5 de la norma UNIT-ISO/IEC 17067:2013
Interruptores automáticos - sobrecorriente | HYUNDAI | HIBD63-N | interruptor automático 1P, 25A, 6kA, curva C | 240-415 | N/A | 25 | 1P | N/A | 6.0 | N/A | N/A | N/A | N/A | N/A | N/A | N/A | N/A | N/A | C | N/A | N/A | N/A | N/A | N/A | AE-0357 | FIERRO VIGNOLI S A FIVISA | Esquema 5 de la norma UNIT-ISO/IEC 17067:2013
Interruptores automáticos - sobrecorriente | HYUNDAI | HIBD63-N | interruptor automático 1P, 20A, 6kA, curva C | 240-415 | N/A | 20 | 1P | N/A | 6.0 | N/A | N/A | N/A | N/A | N/A | N/A | N/A | N/A | N/A | C | N/A | N/A | N/A | N/A | N/A | AE-0357 | FIERRO VIGNOLI S A FIVISA | Esquema 5 de la norma UNIT-ISO/IEC 17067:2013
Interruptores automáticos - sobrecorriente | HYUNDAI | HIBD63-N | interruptor automático 1P, 16A, 6kA, curva C | 240-415 | N/A | 16 | 1P | N/A | 6.0 | N/A | N/A | N/A | N/A | N/A | N/A | N/A | N/A | N/A | C | N/A | N/A | N/A | N/A | N/A | AE-0357 | FIERRO VIGNOLI S A FIVISA | Esquema 5 de la norma UNIT-ISO/IEC 17067:2013
Interruptores automáticos - sobrecorriente | HYUNDAI | HIBD63-N | interruptor automático 1P, 15A, 6kA, curva C | 240-415 | N/A | 15 | 1P | N/A | 6.0 | N/A | N/A | N/A | N/A | N/A | N/A | N/A | N/A | N/A | C | N/A | N/A | N/A | N/A | N/A | AE-0357 | FIERRO VIGNOLI S A FIVISA | Esquema 5 de la norma UNIT-ISO/IEC 17067:2013
Interruptores automáticos - sobrecorriente | HYUNDAI | HIBD63-N | interruptor automático 1P, 10A, 6kA, curva C | 240-415 | N/A | 10 | 1P | N/A | 6.0 | N/A | N/A | N/A | N/A | N/A | N/A | N/A | N/A | N/A | C | N/A | N/A | N/A | N/A | N/A | AE-0357 | FIERRO VIGNOLI S A FIVISA | Esquema 5 de la norma UNIT-ISO/IEC 17067:2013
Interruptores automáticos - sobrecorriente | HYUNDAI | HIBD63-N | interruptor automático 1P, 63A, 6kA, curva C | 240-415 | N/A | 63 | 1P | N/A | 6.0 | N/A | N/A | N/A | N/A | N/A | N/A | N/A | N/A | N/A | C | N/A | N/A | N/A | N/A | N/A | AE-0357 | FIERRO VIGNOLI S A FIVISA | Esquema 5 de la norma UNIT-ISO/IEC 17067:2013
Interruptores automáticos - sobrecorriente | HYUNDAI | HIBD63-N | interruptor automático 1P, 5A, 6kA, curva C | 240-415 | N/A | 5 | 1P | N/A | 6.0 | N/A | N/A | N/A | N/A | N/A | N/A | N/A | N/A | N/A | C | N/A | N/A | N/A | N/A | N/A | AE-0357 | FIERRO VIGNOLI S A FIVISA | Esquema 5 de la norma UNIT-ISO/IEC 17067:2013
Interruptores automáticos - sobrecorriente | HYUNDAI | HIBD63-N | interruptor automático 1P, 4A, 6kA, curva C | 240-415 | N/A | 4 | 1P | N/A | 6.0 | N/A | N/A | N/A | N/A | N/A | N/A | N/A | N/A | N/A | C | N/A | N/A | N/A | N/A | N/A | AE-0357 | FIERRO VIGNOLI S A FIVISA | Esquema 5 de la norma UNIT-ISO/IEC 17067:2013
Interruptores automáticos - sobrecorriente | HYUNDAI | HIBD63-N | interruptor automático 1P, 3A, 6kA, curva C | 240-415 | N/A | 3 | 1P | N/A | 6.0 | N/A | N/A | N/A | N/A | N/A | N/A | N/A | N/A | N/A | C | N/A | N/A | N/A | N/A | N/A | AE-0357 | FIERRO VIGNOLI S A FIVISA | Esquema 5 de la norma UNIT-ISO/IEC 17067:2013
Interruptores automáticos - sobrecorriente | HYUNDAI | HIBD63-N | interruptor automático 2P, 5A, 6kA, curva C | 415 | N/A | 5 | 2P | N/A | 6.0 | N/A | N/A | N/A | N/A | N/A | N/A | N/A | N/A | N/A | C | N/A | N/A | N/A | N/A | N/A | AE-0357 | FIERRO VIGNOLI S A FIVISA | Esquema 5 de la norma UNIT-ISO/IEC 17067:2013
Interruptores automáticos - sobrecorriente | HYUNDAI | HIBD63-N | interruptor automático 1P, 1A, 6kA, curva C | 240-415 | N/A | 1 | 1P | N/A | 6.0 | N/A | N/A | N/A | N/A | N/A | N/A | N/A | N/A | N/A | C | N/A | N/A | N/A | N/A | N/A | AE-0357 | FIERRO VIGNOLI S A FIVISA | Esquema 5 de la norma UNIT-ISO/IEC 17067:2013
Interruptores automáticos - sobrecorriente | HYUNDAI | HIBD63-N | interruptor automático 1P, 2A, 6kA, curva C | 240-415 | N/A | 2 | 1P | N/A | 6.0 | N/A | N/A | N/A | N/A | N/A | N/A | N/A | N/A | N/A | C | N/A | N/A | N/A | N/A | N/A | AE-0357 | FIERRO VIGNOLI S A FIVISA | Esquema 5 de la norma UNIT-ISO/IEC 17067:2013
Interruptores automáticos - sobrecorriente | STECK | SDZ-64C20 | INTERUPTOR TERMOMAGNETICO MODELO SDZ64 | 400 | N/A | 20 | 4P | N/A | 6.0 | N/A | N/A | N/A | N/A | N/A | N/A | N/A | N/A | N/A | C | N/A | N/A | N/A | N/A | N/A | AE-0373 | DOKANTE SOCIEDAD ANONIMA | Esquema 5 de la norma UNIT-ISO/IEC 17067:2013
Interruptores automáticos - sobrecorriente | STECK | SDZ-62C06 | INTERUPTOR TERMOMAGNETICO MODELO SDZ62 | 400 | N/A | 6 | 2P | N/A | 6.0 | N/A | N/A | N/A | N/A | N/A | N/A | N/A | N/A | N/A | C | N/A | N/A | N/A | N/A | N/A | AE-0373 | DOKANTE SOCIEDAD ANONIMA | Esquema 5 de la norma UNIT-ISO/IEC 17067:2013
Interruptores automáticos - sobrecorriente | STECK | SDZ-62C40 | INTERUPTOR TERMOMAGNETICO MODELO SDZ62 | 400 | N/A | 40 | 2P | N/A | 6.0 | N/A | N/A | N/A | N/A | N/A | N/A | N/A | N/A | N/A | C | N/A | N/A | N/A | N/A | N/A | AE-0373 | DOKANTE SOCIEDAD ANONIMA | Esquema 5 de la norma UNIT-ISO/IEC 17067:2013
Interruptores automáticos - sobrecorriente | STECK | SDZ-64C32 | INTERUPTOR TERMOMAGNETICO MODELO SDZ64 | 400 | N/A | 32 | 4P | N/A | 6.0 | N/A | N/A | N/A | N/A | N/A | N/A | N/A | N/A | N/A | C | N/A | N/A | N/A | N/A | N/A | AE-0373 | DOKANTE SOCIEDAD ANONIMA | Esquema 5 de la norma UNIT-ISO/IEC 17067:2013
Interruptores automáticos - sobrecorriente | STECK | SDZ-63C40 | INTERUPTOR TERMOMAGNETICO MODELO SDZ63 | 400 | N/A | 40 | 3P | N/A | 6.0 | N/A | N/A | N/A | N/A | N/A | N/A | N/A | N/A | N/A | C | N/A | N/A | N/A | N/A | N/A | AE-0373 | DOKANTE SOCIEDAD ANONIMA | Esquema 5 de la norma UNIT-ISO/IEC 17067:2013
Interruptores automáticos - sobrecorriente | STECK | SDZ-63C50 | INTERUPTOR TERMOMAGNETICO MODELO SDZ63 | 400 | N/A | 50 | 3P | N/A | 4.5 | N/A | N/A | N/A | N/A | N/A | N/A | N/A | N/A | N/A | C | N/A | N/A | N/A | N/A | N/A | AE-0373 | DOKANTE SOCIEDAD ANONIMA | Esquema 5 de la norma UNIT-ISO/IEC 17067:2013
Interruptores automáticos - sobrecorriente | STECK | SDZ-64C50 | INTERUPTOR TERMOMAGNETICO MODELO SDZ64 | 400 | N/A | 50 | 4P | N/A | 4.5 | N/A | N/A | N/A | N/A | N/A | N/A | N/A | N/A | N/A | C | N/A | N/A | N/A | N/A | N/A | AE-0373 | DOKANTE SOCIEDAD ANONIMA | Esquema 5 de la norma UNIT-ISO/IEC 17067:2013
Interruptores automáticos - sobrecorriente | STECK | SDZ-64C25 | INTERUPTOR TERMOMAGNETICO MODELO SDZ64 | 400 | N/A | 25 | 4P | N/A | 6.0 | N/A | N/A | N/A | N/A | N/A | N/A | N/A | N/A | N/A | C | N/A | N/A | N/A | N/A | N/A | AE-0373 | DOKANTE SOCIEDAD ANONIMA | Esquema 5 de la norma UNIT-ISO/IEC 17067:2013
Interruptores automáticos - sobrecorriente | STECK | SDZ-62C10 | INTERUPTOR TERMOMAGNETICO MODELO SDZ62 | 400 | N/A | 10 | 2P | N/A | 6.0 | N/A | N/A | N/A | N/A | N/A | N/A | N/A | N/A | N/A | C | N/A | N/A | N/A | N/A | N/A | AE-0373 | DOKANTE SOCIEDAD ANONIMA | Esquema 5 de la norma UNIT-ISO/IEC 17067:2013
Interruptores automáticos - sobrecorriente | STECK | SDZ-64C16 | INTERUPTOR TERMOMAGNETICO MODELO SDZ64 | 400 | N/A | 16 | 4P | N/A | 6.0 | N/A | N/A | N/A | N/A | N/A | N/A | N/A | N/A | N/A | C | N/A | N/A | N/A | N/A | N/A | AE-0373 | DOKANTE SOCIEDAD ANONIMA | Esquema 5 de la norma UNIT-ISO/IEC 17067:2013
Interruptores automáticos - sobrecorriente | STECK | SDZ-64C10 | INTERUPTOR TERMOMAGNETICO MODELO SDZ64 | 400 | N/A | 10 | 4P | N/A | 6.0 | N/A | N/A | N/A | N/A | N/A | N/A | N/A | N/A | N/A | C | N/A | N/A | N/A | N/A | N/A | AE-0373 | DOKANTE SOCIEDAD ANONIMA | Esquema 5 de la norma UNIT-ISO/IEC 17067:2013
Interruptores automáticos - sobrecorriente | STECK | SDZ-64C06 | INTERUPTOR TERMOMAGNETICO MODELO SDZ64 | 400 | N/A | 6 | 4P | N/A | 6.0 | N/A | N/A | N/A | N/A | N/A | N/A | N/A | N/A | N/A | C | N/A | N/A | N/A | N/A | N/A | AE-0373 | DOKANTE SOCIEDAD ANONIMA | Esquema 5 de la norma UNIT-ISO/IEC 17067:2013
Interruptores automáticos - sobrecorriente | STECK | SDZ-62C63 | INTERUPTOR TERMOMAGNETICO MODELO SDZ62 | 400 | N/A | 63 | 2P | N/A | 4.5 | N/A | N/A | N/A | N/A | N/A | N/A | N/A | N/A | N/A | C | N/A | N/A | N/A | N/A | N/A | AE-0373 | DOKANTE SOCIEDAD ANONIMA | Esquema 5 de la norma UNIT-ISO/IEC 17067:2013
Interruptores automáticos - sobrecorriente | STECK | SDZ-64C40 | INTERUPTOR TERMOMAGNETICO MODELO SDZ64 | 400 | N/A | 40 | 4P | N/A | 6.0 | N/A | N/A | N/A | N/A | N/A | N/A | N/A | N/A | N/A | C | N/A | N/A | N/A | N/A | N/A | AE-0373 | DOKANTE SOCIEDAD ANONIMA | Esquema 5 de la norma UNIT-ISO/IEC 17067:2013
Interruptores automáticos - sobrecorriente | STECK | SDZ-63C16 | INTERUPTOR TERMOMAGNETICO MODELO SDZ63 | 400 | N/A | 16 | 3P | N/A | 6.0 | N/A | N/A | N/A | N/A | N/A | N/A | N/A | N/A | N/A | C | N/A | N/A | N/A | N/A | N/A | AE-0373 | DOKANTE SOCIEDAD ANONIMA | Esquema 5 de la norma UNIT-ISO/IEC 17067:2013
Interruptores automáticos - sobrecorriente | STECK | SDZ-64C63 | INTERUPTOR TERMOMAGNETICO MODELO SDZ64 | 400 | N/A | 63 | 4P | N/A | 4.5 | N/A | N/A | N/A | N/A | N/A | N/A | N/A | N/A | N/A | C | N/A | N/A | N/A | N/A | N/A | AE-0373 | DOKANTE SOCIEDAD ANONIMA | Esquema 5 de la norma UNIT-ISO/IEC 17067:2013
Interruptores automáticos - sobrecorriente | STECK | SDZ-63C32 | INTERUPTOR TERMOMAGNETICO MODELO SDZ63 | 400 | N/A | 32 | 3P | N/A | 6.0 | N/A | N/A | N/A | N/A | N/A | N/A | N/A | N/A | N/A | C | N/A | N/A | N/A | N/A | N/A | AE-0373 | DOKANTE SOCIEDAD ANONIMA | Esquema 5 de la norma UNIT-ISO/IEC 17067:2013
Interruptores automáticos - sobrecorriente | STECK | SDZ-62C16 | INTERUPTOR TERMOMAGNETICO MODELO SDZ62 | 400 | N/A | 16 | 2P | N/A | 6.0 | N/A | N/A | N/A | N/A | N/A | N/A | N/A | N/A | N/A | C | N/A | N/A | N/A | N/A | N/A | AE-0373 | DOKANTE SOCIEDAD ANONIMA | Esquema 5 de la norma UNIT-ISO/IEC 17067:2013
Interruptores automáticos - sobrecorriente | STECK | SDZ-63C20 | INTERUPTOR TERMOMAGNETICO MODELO SDZ63 | 400 | N/A | 20 | 3P | N/A | 6.0 | N/A | N/A | N/A | N/A | N/A | N/A | N/A | N/A | N/A | C | N/A | N/A | N/A | N/A | N/A | AE-0373 | DOKANTE SOCIEDAD ANONIMA | Esquema 5 de la norma UNIT-ISO/IEC 17067:2013
Interruptores automáticos - sobrecorriente | STECK | SDZ-63C10 | INTERUPTOR TERMOMAGNETICO MODELO SDZ63 | 400 | N/A | 10 | 3P | N/A | 6.0 | N/A | N/A | N/A | N/A | N/A | N/A | N/A | N/A | N/A | C | N/A | N/A | N/A | N/A | N/A | AE-0373 | DOKANTE SOCIEDAD ANONIMA | Esquema 5 de la norma UNIT-ISO/IEC 17067:2013
Interruptores automáticos - sobrecorriente | STECK | SDZ-63C06 | INTERUPTOR TERMOMAGNETICO MODELO SDZ63 | 400 | N/A | 6 | 3P | N/A | 6.0 | N/A | N/A | N/A | N/A | N/A | N/A | N/A | N/A | N/A | C | N/A | N/A | N/A | N/A | N/A | AE-0373 | DOKANTE SOCIEDAD ANONIMA | Esquema 5 de la norma UNIT-ISO/IEC 17067:2013
Interruptores automáticos - sobrecorriente | STECK | SDZ-62C50 | INTERUPTOR TERMOMAGNETICO MODELO SDZ62 | 400 | N/A | 50 | 2P | N/A | 4.5 | N/A | N/A | N/A | N/A | N/A | N/A | N/A | N/A | N/A | C | N/A | N/A | N/A | N/A | N/A | AE-0373 | DOKANTE SOCIEDAD ANONIMA | Esquema 5 de la norma UNIT-ISO/IEC 17067:2013
Interruptores automáticos - sobrecorriente | STECK | SDZ-62C32 | INTERUPTOR TERMOMAGNETICO MODELO SDZ62 | 400 | N/A | 32 | 2P | N/A | 6.0 | N/A | N/A | N/A | N/A | N/A | N/A | N/A | N/A | N/A | C | N/A | N/A | N/A | N/A | N/A | AE-0373 | DOKANTE SOCIEDAD ANONIMA | Esquema 5 de la norma UNIT-ISO/IEC 17067:2013
Interruptores automáticos - sobrecorriente | STECK | SDZ-63C63 | INTERUPTOR TERMOMAGNETICO MODELO SDZ63 | 400 | N/A | 63 | 3P | N/A | 4.5 | N/A | N/A | N/A | N/A | N/A | N/A | N/A | N/A | N/A | C | N/A | N/A | N/A | N/A | N/A | AE-0373 | DOKANTE SOCIEDAD ANONIMA | Esquema 5 de la norma UNIT-ISO/IEC 17067:2013
Interruptores automáticos - sobrecorriente | STECK | SDZ-62C25 | INTERUPTOR TERMOMAGNETICO MODELO SDZ62 | 400 | N/A | 25 | 2P | N/A | 6.0 | N/A | N/A | N/A | N/A | N/A | N/A | N/A | N/A | N/A | C | N/A | N/A | N/A | N/A | N/A | AE-0373 | DOKANTE SOCIEDAD ANONIMA | Esquema 5 de la norma UNIT-ISO/IEC 17067:2013
Interruptores automáticos - sobrecorriente | STECK | SDZ-62C20 | INTERUPTOR TERMOMAGNETICO MODELO SDZ62 | 400 | N/A | 20 | 2P | N/A | 6.0 | N/A | N/A | N/A | N/A | N/A | N/A | N/A | N/A | N/A | C | N/A | N/A | N/A | N/A | N/A | AE-0373 | DOKANTE SOCIEDAD ANONIMA | Esquema 5 de la norma UNIT-ISO/IEC 17067:2013
Interruptores automáticos - sobrecorriente | STECK | SDZ-63C25 | INTERUPTOR TERMOMAGNETICO MODELO SDZ63 | 400 | N/A | 25 | 3P | N/A | 6.0 | N/A | N/A | N/A | N/A | N/A | N/A | N/A | N/A | N/A | C | N/A | N/A | N/A | N/A | N/A | AE-0373 | DOKANTE SOCIEDAD ANONIMA | Esquema 5 de la norma UNIT-ISO/IEC 17067:2013
Interruptores automáticos - sobrecorriente | SIEMENS | 5SL4108-7RC | Interruptor automático | 400 | N/A | 8 | 1P | N/A | 10.0 | N/A | N/A | N/A | N/A | N/A | N/A | N/A | N/A | N/A | C | N/A | N/A | N/A | N/A | N/A | VU2017-000124 | CONATEL S A | Esquema 5 de la norma UNIT-ISO/IEC 17067:2013
Interruptores automáticos - sobrecorriente | SIEMENS | 5SL4213-7RC | Interruptor automático | 400 | N/A | 13 | 2P | N/A | 10.0 | N/A | N/A | N/A | N/A | N/A | N/A | N/A | N/A | N/A | C | N/A | N/A | N/A | N/A | N/A | VU2017-000124 | CONATEL S A | Esquema 5 de la norma UNIT-ISO/IEC 17067:2013
Interruptores automáticos - sobrecorriente | SIEMENS | 5SL4106-7RC | Interruptor automático | 400 | N/A | 6 | 1P | N/A | 10.0 | N/A | N/A | N/A | N/A | N/A | N/A | N/A | N/A | N/A | C | N/A | N/A | N/A | N/A | N/A | VU2017-000124 | CONATEL S A | Esquema 5 de la norma UNIT-ISO/IEC 17067:2013
Interruptores automáticos - sobrecorriente | SIEMENS | 5SL4110-7RC | Interruptor automático | 400 | N/A | 10 | 1P | N/A | 10.0 | N/A | N/A | N/A | N/A | N/A | N/A | N/A | N/A | N/A | C | N/A | N/A | N/A | N/A | N/A | VU2017-000124 | CONATEL S A | Esquema 5 de la norma UNIT-ISO/IEC 17067:2013
Interruptores automáticos - sobrecorriente | SIEMENS | 5SL4113-7RC | Interruptor automático | 400 | N/A | 13 | 1P | N/A | 10.0 | N/A | N/A | N/A | N/A | N/A | N/A | N/A | N/A | N/A | C | N/A | N/A | N/A | N/A | N/A | VU2017-000124 | CONATEL S A | Esquema 5 de la norma UNIT-ISO/IEC 17067:2013
Interruptores automáticos - sobrecorriente | SIEMENS | 5SL4116-7RC | Interruptor automático | 400 | N/A | 16 | 1P | N/A | 10.0 | N/A | N/A | N/A | N/A | N/A | N/A | N/A | N/A | N/A | C | N/A | N/A | N/A | N/A | N/A | VU2017-000124 | CONATEL S A | Esquema 5 de la norma UNIT-ISO/IEC 17067:2013
Interruptores automáticos - sobrecorriente | SIEMENS | 5SL6216-6MB | Interruptor automático | 230 | N/A | 16 | 2P | N/A | 6.0 | N/A | N/A | N/A | N/A | N/A | N/A | N/A | N/A | N/A | B | N/A | N/A | N/A | N/A | N/A | VU2017-000124 | CONATEL S A | Esquema 5 de la norma UNIT-ISO/IEC 17067:2013
Interruptores automáticos - sobrecorriente | SIEMENS | 5SL4440-6RC | Interruptor automático | 400 | N/A | 40 | 4P | N/A | 10.0 | N/A | N/A | N/A | N/A | N/A | N/A | N/A | N/A | N/A | B | N/A | N/A | N/A | N/A | N/A | VU2017-000124 | CONATEL S A | Esquema 5 de la norma UNIT-ISO/IEC 17067:2013
Interruptores automáticos - sobrecorriente | SIEMENS | 5SL6240-7MB | Interruptor automático | 230 | N/A | 40 | 2P | N/A | 6.0 | N/A | N/A | N/A | N/A | N/A | N/A | N/A | N/A | N/A | C | N/A | N/A | N/A | N/A | N/A | VU2017-000124 | CONATEL S A | Esquema 5 de la norma UNIT-ISO/IEC 17067:2013
Interruptores automáticos - sobrecorriente | SIEMENS | 5SL4104-7RC | Interruptor automático | 400 | N/A | 4 | 1P | N/A | 10.0 | N/A | N/A | N/A | N/A | N/A | N/A | N/A | N/A | N/A | C | N/A | N/A | N/A | N/A | N/A | VU2017-000124 | CONATEL S A | Esquema 5 de la norma UNIT-ISO/IEC 17067:2013
Interruptores automáticos - sobrecorriente | SIEMENS | 5SL6203-7MB | Interruptor automático | 230 | N/A | 3 | 2P | N/A | 6.0 | N/A | N/A | N/A | N/A | N/A | N/A | N/A | N/A | N/A | C | N/A | N/A | N/A | N/A | N/A | VU2017-000124 | CONATEL S A | Esquema 5 de la norma UNIT-ISO/IEC 17067:2013
Interruptores automáticos - sobrecorriente | SIEMENS | 5SL4420-6RC | Interruptor automático | 400 | N/A | 20 | 4P | N/A | 10.0 | N/A | N/A | N/A | N/A | N/A | N/A | N/A | N/A | N/A | B | N/A | N/A | N/A | N/A | N/A | VU2017-000124 | CONATEL S A | Esquema 5 de la norma UNIT-ISO/IEC 17067:2013
Interruptores automáticos - sobrecorriente | SIEMENS | 5SL6204-7MB | Interruptor automático | 230 | N/A | 4 | 2P | N/A | 6.0 | N/A | N/A | N/A | N/A | N/A | N/A | N/A | N/A | N/A | C | N/A | N/A | N/A | N/A | N/A | VU2017-000124 | CONATEL S A | Esquema 5 de la norma UNIT-ISO/IEC 17067:2013
Interruptores automáticos - sobrecorriente | SIEMENS | 5SL6206-7MB | Interruptor automático | 230 | N/A | 6 | 2P | N/A | 6.0 | N/A | N/A | N/A | N/A | N/A | N/A | N/A | N/A | N/A | C | N/A | N/A | N/A | N/A | N/A | VU2017-000124 | CONATEL S A | Esquema 5 de la norma UNIT-ISO/IEC 17067:2013
Interruptores automáticos - sobrecorriente | SIEMENS | 5SL6202-7MB | Interruptor automático | 230 | N/A | 2 | 2P | N/A | 6.0 | N/A | N/A | N/A | N/A | N/A | N/A | N/A | N/A | N/A | C | N/A | N/A | N/A | N/A | N/A | VU2017-000124 | CONATEL S A | Esquema 5 de la norma UNIT-ISO/IEC 17067:2013
Interruptores automáticos - sobrecorriente | SIEMENS | 5SL4413-6RC | Interruptor automático | 400 | N/A | 13 | 4P | N/A | 10.0 | N/A | N/A | N/A | N/A | N/A | N/A | N/A | N/A | N/A | B | N/A | N/A | N/A | N/A | N/A | VU2017-000124 | CONATEL S A | Esquema 5 de la norma UNIT-ISO/IEC 17067:2013
Interruptores automáticos - sobrecorriente | SIEMENS | 5SL6440-6MB | Interruptor automático | 230 | N/A | 40 | 4P | N/A | 6.0 | N/A | N/A | N/A | N/A | N/A | N/A | N/A | N/A | N/A | B | N/A | N/A | N/A | N/A | N/A | VU2017-000124 | CONATEL S A | Esquema 5 de la norma UNIT-ISO/IEC 17067:2013
Interruptores automáticos - sobrecorriente | SIEMENS | 5SL6208-7MB | Interruptor automático | 230 | N/A | 8 | 2P | N/A | 6.0 | N/A | N/A | N/A | N/A | N/A | N/A | N/A | N/A | N/A | C | N/A | N/A | N/A | N/A | N/A | VU2017-000124 | CONATEL S A | Esquema 5 de la norma UNIT-ISO/IEC 17067:2013
Interruptores automáticos - sobrecorriente | SIEMENS | 5SL4463-6RC | Interruptor automático | 400 | N/A | 63 | 4P | N/A | 10.0 | N/A | N/A | N/A | N/A | N/A | N/A | N/A | N/A | N/A | B | N/A | N/A | N/A | N/A | N/A | VU2017-000124 | CONATEL S A | Esquema 5 de la norma UNIT-ISO/IEC 17067:2013
Interruptores automáticos - sobrecorriente | SIEMENS | 5SL4404-6RC | Interruptor automático | 400 | N/A | 4 | 4P | N/A | 10.0 | N/A | N/A | N/A | N/A | N/A | N/A | N/A | N/A | N/A | B | N/A | N/A | N/A | N/A | N/A | VU2017-000124 | CONATEL S A | Esquema 5 de la norma UNIT-ISO/IEC 17067:2013
Interruptores automáticos - sobrecorriente | SIEMENS | 5SL4406-6RC | Interruptor automático | 400 | N/A | 6 | 4P | N/A | 10.0 | N/A | N/A | N/A | N/A | N/A | N/A | N/A | N/A | N/A | B | N/A | N/A | N/A | N/A | N/A | VU2017-000124 | CONATEL S A | Esquema 5 de la norma UNIT-ISO/IEC 17067:2013
Interruptores automáticos - sobrecorriente | SIEMENS | 5SL4432-6RC | Interruptor automático | 400 | N/A | 32 | 4P | N/A | 10.0 | N/A | N/A | N/A | N/A | N/A | N/A | N/A | N/A | N/A | B | N/A | N/A | N/A | N/A | N/A | VU2017-000124 | CONATEL S A | Esquema 5 de la norma UNIT-ISO/IEC 17067:2013
Interruptores automáticos - sobrecorriente | SIEMENS | 5SL4410-6RC | Interruptor automático | 400 | N/A | 10 | 4P | N/A | 10.0 | N/A | N/A | N/A | N/A | N/A | N/A | N/A | N/A | N/A | B | N/A | N/A | N/A | N/A | N/A | VU2017-000124 | CONATEL S A | Esquema 5 de la norma UNIT-ISO/IEC 17067:2013
Interruptores automáticos - sobrecorriente | SIEMENS | 5SL4103-7RC | Interruptor automático | 400 | N/A | 3 | 1P | N/A | 10.0 | N/A | N/A | N/A | N/A | N/A | N/A | N/A | N/A | N/A | C | N/A | N/A | N/A | N/A | N/A | VU2017-000124 | CONATEL S A | Esquema 5 de la norma UNIT-ISO/IEC 17067:2013
Interruptores automáticos - sobrecorriente | SIEMENS | 5SL4416-6RC | Interruptor automático | 400 | N/A | 16 | 4P | N/A | 10.0 | N/A | N/A | N/A | N/A | N/A | N/A | N/A | N/A | N/A | B | N/A | N/A | N/A | N/A | N/A | VU2017-000124 | CONATEL S A | Esquema 5 de la norma UNIT-ISO/IEC 17067:2013
Interruptores automáticos - sobrecorriente | SIEMENS | 5SL4425-6RC | Interruptor automático | 400 | N/A | 25 | 4P | N/A | 10.0 | N/A | N/A | N/A | N/A | N/A | N/A | N/A | N/A | N/A | B | N/A | N/A | N/A | N/A | N/A | VU2017-000124 | CONATEL S A | Esquema 5 de la norma UNIT-ISO/IEC 17067:2013
Interruptores automáticos - sobrecorriente | SIEMENS | 5SL4132-7RC | Interruptor automático | 400 | N/A | 32 | 1P | N/A | 10.0 | N/A | N/A | N/A | N/A | N/A | N/A | N/A | N/A | N/A | C | N/A | N/A | N/A | N/A | N/A | VU2017-000124 | CONATEL S A | Esquema 5 de la norma UNIT-ISO/IEC 17067:2013
Interruptores automáticos - sobrecorriente | SIEMENS | 5SL4450-6RC | Interruptor automático | 400 | N/A | 50 | 4P | N/A | 10.0 | N/A | N/A | N/A | N/A | N/A | N/A | N/A | N/A | N/A | B | N/A | N/A | N/A | N/A | N/A | VU2017-000124 | CONATEL S A | Esquema 5 de la norma UNIT-ISO/IEC 17067:2013
Interruptores automáticos - sobrecorriente | SIEMENS | 5SL4125-7RC | Interruptor automático | 400 | N/A | 25 | 1P | N/A | 10.0 | N/A | N/A | N/A | N/A | N/A | N/A | N/A | N/A | N/A | C | N/A | N/A | N/A | N/A | N/A | VU2017-000124 | CONATEL S A | Esquema 5 de la norma UNIT-ISO/IEC 17067:2013
Interruptores automáticos - sobrecorriente | SIEMENS | 5SL4102-7RC | Interruptor automático | 400 | N/A | 2 | 1P | N/A | 10.0 | N/A | N/A | N/A | N/A | N/A | N/A | N/A | N/A | N/A | C | N/A | N/A | N/A | N/A | N/A | VU2017-000124 | CONATEL S A | Esquema 5 de la norma UNIT-ISO/IEC 17067:2013
Interruptores automáticos - sobrecorriente | SIEMENS | 5SL4408-6RC | Interruptor automático | 400 | N/A | 8 | 4P | N/A | 10.0 | N/A | N/A | N/A | N/A | N/A | N/A | N/A | N/A | N/A | B | N/A | N/A | N/A | N/A | N/A | VU2017-000124 | CONATEL S A | Esquema 5 de la norma UNIT-ISO/IEC 17067:2013
Interruptores automáticos - sobrecorriente | SIEMENS | 5SL6102-7MB | Interruptor automático | 230 | N/A | 2 | 1P | N/A | 6.0 | N/A | N/A | N/A | N/A | N/A | N/A | N/A | N/A | N/A | C | N/A | N/A | N/A | N/A | N/A | VU2017-000124 | CONATEL S A | Esquema 5 de la norma UNIT-ISO/IEC 17067:2013
Interruptores automáticos - sobrecorriente | SIEMENS | 5SL6425-6MB | Interruptor automático | 230 | N/A | 25 | 4P | N/A | 6.0 | N/A | N/A | N/A | N/A | N/A | N/A | N/A | N/A | N/A | B | N/A | N/A | N/A | N/A | N/A | VU2017-000124 | CONATEL S A | Esquema 5 de la norma UNIT-ISO/IEC 17067:2013
Interruptores automáticos - sobrecorriente | SIEMENS | 5SL6416-6MB | Interruptor automático | 230 | N/A | 16 | 4P | N/A | 6.0 | N/A | N/A | N/A | N/A | N/A | N/A | N/A | N/A | N/A | B | N/A | N/A | N/A | N/A | N/A | VU2017-000124 | CONATEL S A | Esquema 5 de la norma UNIT-ISO/IEC 17067:2013
Interruptores automáticos - sobrecorriente | SIEMENS | 5SL6420-6MB | Interruptor automático | 230 | N/A | 20 | 4P | N/A | 6.0 | N/A | N/A | N/A | N/A | N/A | N/A | N/A | N/A | N/A | B | N/A | N/A | N/A | N/A | N/A | VU2017-000124 | CONATEL S A | Esquema 5 de la norma UNIT-ISO/IEC 17067:2013
Interruptores automáticos - sobrecorriente | SIEMENS | 5SL4306-7RC | Interruptor automático | 400 | N/A | 6 | 3P | N/A | 10.0 | N/A | N/A | N/A | N/A | N/A | N/A | N/A | N/A | N/A | C | N/A | N/A | N/A | N/A | N/A | VU2017-000124 | CONATEL S A | Esquema 5 de la norma UNIT-ISO/IEC 17067:2013
Interruptores automáticos - sobrecorriente | SIEMENS | 5SL6432-6MB | Interruptor automático | 230 | N/A | 32 | 4P | N/A | 6.0 | N/A | N/A | N/A | N/A | N/A | N/A | N/A | N/A | N/A | B | N/A | N/A | N/A | N/A | N/A | VU2017-000124 | CONATEL S A | Esquema 5 de la norma UNIT-ISO/IEC 17067:2013
Interruptores automáticos - sobrecorriente | SIEMENS | 5SL4202-6RC | Interruptor automático | 400 | N/A | 2 | 2P | N/A | 10.0 | N/A | N/A | N/A | N/A | N/A | N/A | N/A | N/A | N/A | B | N/A | N/A | N/A | N/A | N/A | VU2017-000124 | CONATEL S A | Esquema 5 de la norma UNIT-ISO/IEC 17067:2013
Interruptores automáticos - sobrecorriente | SIEMENS | 5SL6106-7MB | Interruptor automático | 230 | N/A | 6 | 1P | N/A | 6.0 | N/A | N/A | N/A | N/A | N/A | N/A | N/A | N/A | N/A | C | N/A | N/A | N/A | N/A | N/A | VU2017-000124 | CONATEL S A | Esquema 5 de la norma UNIT-ISO/IEC 17067:2013
Interruptores automáticos - sobrecorriente | SIEMENS | 5SL6463-6MB | Interruptor automático | 230 | N/A | 63 | 4P | N/A | 6.0 | N/A | N/A | N/A | N/A | N/A | N/A | N/A | N/A | N/A | B | N/A | N/A | N/A | N/A | N/A | VU2017-000124 | CONATEL S A | Esquema 5 de la norma UNIT-ISO/IEC 17067:2013
Interruptores automáticos - sobrecorriente | SIEMENS | 5SL6225-7MB | Interruptor automático | 230 | N/A | 25 | 2P | N/A | 6.0 | N/A | N/A | N/A | N/A | N/A | N/A | N/A | N/A | N/A | C | N/A | N/A | N/A | N/A | N/A | VU2017-000124 | CONATEL S A | Esquema 5 de la norma UNIT-ISO/IEC 17067:2013
Interruptores automáticos - sobrecorriente | SIEMENS | 5SL6406-6MB | Interruptor automático | 230 | N/A | 6 | 4P | N/A | 6.0 | N/A | N/A | N/A | N/A | N/A | N/A | N/A | N/A | N/A | B | N/A | N/A | N/A | N/A | N/A | VU2017-000124 | CONATEL S A | Esquema 5 de la norma UNIT-ISO/IEC 17067:2013
Interruptores automáticos - sobrecorriente | SIEMENS | 5SL6104-7MB | Interruptor automático | 230 | N/A | 4 | 1P | N/A | 6.0 | N/A | N/A | N/A | N/A | N/A | N/A | N/A | N/A | N/A | C | N/A | N/A | N/A | N/A | N/A | VU2017-000124 | CONATEL S A | Esquema 5 de la norma UNIT-ISO/IEC 17067:2013
Interruptores automáticos - sobrecorriente | SIEMENS | 5SL6163-7MB | Interruptor automático | 230 | N/A | 63 | 1P | N/A | 6.0 | N/A | N/A | N/A | N/A | N/A | N/A | N/A | N/A | N/A | C | N/A | N/A | N/A | N/A | N/A | VU2017-000124 | CONATEL S A | Esquema 5 de la norma UNIT-ISO/IEC 17067:2013
Interruptores automáticos - sobrecorriente | SIEMENS | 5SL6108-7MB | Interruptor automático | 230 | N/A | 8 | 1P | N/A | 6.0 | N/A | N/A | N/A | N/A | N/A | N/A | N/A | N/A | N/A | C | N/A | N/A | N/A | N/A | N/A | VU2017-000124 | CONATEL S A | Esquema 5 de la norma UNIT-ISO/IEC 17067:2013
Interruptores automáticos - sobrecorriente | SIEMENS | 5SL6110-7MB | Interruptor automático | 230 | N/A | 10 | 1P | N/A | 6.0 | N/A | N/A | N/A | N/A | N/A | N/A | N/A | N/A | N/A | C | N/A | N/A | N/A | N/A | N/A | VU2017-000124 | CONATEL S A | Esquema 5 de la norma UNIT-ISO/IEC 17067:2013
Interruptores automáticos - sobrecorriente | SIEMENS | 5SL6113-7MB | Interruptor automático | 230 | N/A | 13 | 1P | N/A | 6.0 | N/A | N/A | N/A | N/A | N/A | N/A | N/A | N/A | N/A | C | N/A | N/A | N/A | N/A | N/A | VU2017-000124 | CONATEL S A | Esquema 5 de la norma UNIT-ISO/IEC 17067:2013
Interruptores automáticos - sobrecorriente | SIEMENS | 5SL6450-6MB | Interruptor automático | 230 | N/A | 50 | 4P | N/A | 6.0 | N/A | N/A | N/A | N/A | N/A | N/A | N/A | N/A | N/A | B | N/A | N/A | N/A | N/A | N/A | VU2017-000124 | CONATEL S A | Esquema 5 de la norma UNIT-ISO/IEC 17067:2013
Interruptores automáticos - sobrecorriente | SIEMENS | 5SL6302-7MB | Interruptor automático | 230 | N/A | 2 | 3P | N/A | 6.0 | N/A | N/A | N/A | N/A | N/A | N/A | N/A | N/A | N/A | C | N/A | N/A | N/A | N/A | N/A | VU2017-000124 | CONATEL S A | Esquema 5 de la norma UNIT-ISO/IEC 17067:2013
Interruptores automáticos - sobrecorriente | SIEMENS | 5SL6213-7MB | Interruptor automático | 230 | N/A | 13 | 2P | N/A | 6.0 | N/A | N/A | N/A | N/A | N/A | N/A | N/A | N/A | N/A | C | N/A | N/A | N/A | N/A | N/A | VU2017-000124 | CONATEL S A | Esquema 5 de la norma UNIT-ISO/IEC 17067:2013
Interruptores automáticos - sobrecorriente | SIEMENS | 5SL6216-7MB | Interruptor automático | 230 | N/A | 16 | 2P | N/A | 6.0 | N/A | N/A | N/A | N/A | N/A | N/A | N/A | N/A | N/A | C | N/A | N/A | N/A | N/A | N/A | VU2017-000124 | CONATEL S A | Esquema 5 de la norma UNIT-ISO/IEC 17067:2013
Interruptores automáticos - sobrecorriente | SIEMENS | 5SL6220-7MB | Interruptor automático | 230 | N/A | 20 | 2P | N/A | 6.0 | N/A | N/A | N/A | N/A | N/A | N/A | N/A | N/A | N/A | C | N/A | N/A | N/A | N/A | N/A | VU2017-000124 | CONATEL S A | Esquema 5 de la norma UNIT-ISO/IEC 17067:2013
Interruptores automáticos - sobrecorriente | SIEMENS | 5SL6210-6MB | Interruptor automático | 230 | N/A | 10 | 2P | N/A | 6.0 | N/A | N/A | N/A | N/A | N/A | N/A | N/A | N/A | N/A | B | N/A | N/A | N/A | N/A | N/A | VU2017-000124 | CONATEL S A | Esquema 5 de la norma UNIT-ISO/IEC 17067:2013
Interruptores automáticos - sobrecorriente | SIEMENS | 5SL6232-7MB | Interruptor automático | 230 | N/A | 32 | 2P | N/A | 6.0 | N/A | N/A | N/A | N/A | N/A | N/A | N/A | N/A | N/A | C | N/A | N/A | N/A | N/A | N/A | VU2017-000124 | CONATEL S A | Esquema 5 de la norma UNIT-ISO/IEC 17067:2013
Interruptores automáticos - sobrecorriente | SIEMENS | 5SL6150-7MB | Interruptor automático | 230 | N/A | 50 | 1P | N/A | 6.0 | N/A | N/A | N/A | N/A | N/A | N/A | N/A | N/A | N/A | C | N/A | N/A | N/A | N/A | N/A | VU2017-000124 | CONATEL S A | Esquema 5 de la norma UNIT-ISO/IEC 17067:2013
Interruptores automáticos - sobrecorriente | SIEMENS | 5SL6413-6MB | Interruptor automático | 230 | N/A | 13 | 4P | N/A | 6.0 | N/A | N/A | N/A | N/A | N/A | N/A | N/A | N/A | N/A | B | N/A | N/A | N/A | N/A | N/A | VU2017-000124 | CONATEL S A | Esquema 5 de la norma UNIT-ISO/IEC 17067:2013
Interruptores automáticos - sobrecorriente | SIEMENS | 5SL6263-7MB | Interruptor automático | 230 | N/A | 63 | 2P | N/A | 6.0 | N/A | N/A | N/A | N/A | N/A | N/A | N/A | N/A | N/A | C | N/A | N/A | N/A | N/A | N/A | VU2017-000124 | CONATEL S A | Esquema 5 de la norma UNIT-ISO/IEC 17067:2013
Interruptores automáticos - sobrecorriente | SIEMENS | 5SL6210-7MB | Interruptor automático | 230 | N/A | 10 | 2P | N/A | 6.0 | N/A | N/A | N/A | N/A | N/A | N/A | N/A | N/A | N/A | C | N/A | N/A | N/A | N/A | N/A | VU2017-000124 | CONATEL S A | Esquema 5 de la norma UNIT-ISO/IEC 17067:2013
Interruptores automáticos - sobrecorriente | SIEMENS | 5SL6303-7MB | Interruptor automático | 230 | N/A | 3 | 3P | N/A | 6.0 | N/A | N/A | N/A | N/A | N/A | N/A | N/A | N/A | N/A | C | N/A | N/A | N/A | N/A | N/A | VU2017-000124 | CONATEL S A | Esquema 5 de la norma UNIT-ISO/IEC 17067:2013
Interruptores automáticos - sobrecorriente | SIEMENS | 5SL6304-7MB | Interruptor automático | 230 | N/A | 4 | 3P | N/A | 6.0 | N/A | N/A | N/A | N/A | N/A | N/A | N/A | N/A | N/A | C | N/A | N/A | N/A | N/A | N/A | VU2017-000124 | CONATEL S A | Esquema 5 de la norma UNIT-ISO/IEC 17067:2013
Interruptores automáticos - sobrecorriente | SIEMENS | 5SL6306-7MB | Interruptor automático | 230 | N/A | 6 | 3P | N/A | 6.0 | N/A | N/A | N/A | N/A | N/A | N/A | N/A | N/A | N/A | C | N/A | N/A | N/A | N/A | N/A | VU2017-000124 | CONATEL S A | Esquema 5 de la norma UNIT-ISO/IEC 17067:2013
Interruptores automáticos - sobrecorriente | SIEMENS | 5SL6308-7MB | Interruptor automático | 230 | N/A | 8 | 3P | N/A | 6.0 | N/A | N/A | N/A | N/A | N/A | N/A | N/A | N/A | N/A | C | N/A | N/A | N/A | N/A | N/A | VU2017-000124 | CONATEL S A | Esquema 5 de la norma UNIT-ISO/IEC 17067:2013
Interruptores automáticos - sobrecorriente | SIEMENS | 5SL6310-7MB | Interruptor automático | 230 | N/A | 10 | 3P | N/A | 6.0 | N/A | N/A | N/A | N/A | N/A | N/A | N/A | N/A | N/A | C | N/A | N/A | N/A | N/A | N/A | VU2017-000124 | CONATEL S A | Esquema 5 de la norma UNIT-ISO/IEC 17067:2013
Interruptores automáticos - sobrecorriente | SIEMENS | 5SL6313-7MB | Interruptor automático | 230 | N/A | 13 | 3P | N/A | 6.0 | N/A | N/A | N/A | N/A | N/A | N/A | N/A | N/A | N/A | C | N/A | N/A | N/A | N/A | N/A | VU2017-000124 | CONATEL S A | Esquema 5 de la norma UNIT-ISO/IEC 17067:2013
Interruptores automáticos - sobrecorriente | SIEMENS | 5SL6250-7MB | Interruptor automático | 230 | N/A | 50 | 2P | N/A | 6.0 | N/A | N/A | N/A | N/A | N/A | N/A | N/A | N/A | N/A | C | N/A | N/A | N/A | N/A | N/A | VU2017-000124 | CONATEL S A | Esquema 5 de la norma UNIT-ISO/IEC 17067:2013
Interruptores automáticos - sobrecorriente | SIEMENS | 5SL6206-6MB | Interruptor automático | 230 | N/A | 6 | 2P | N/A | 6.0 | N/A | N/A | N/A | N/A | N/A | N/A | N/A | N/A | N/A | B | N/A | N/A | N/A | N/A | N/A | VU2017-000124 | CONATEL S A | Esquema 5 de la norma UNIT-ISO/IEC 17067:2013
Interruptores automáticos - sobrecorriente | SIEMENS | 5SL4325-6RC | Interruptor automático | 400 | N/A | 25 | 3P | N/A | 10.0 | N/A | N/A | N/A | N/A | N/A | N/A | N/A | N/A | N/A | B | N/A | N/A | N/A | N/A | N/A | VU2017-000124 | CONATEL S A | Esquema 5 de la norma UNIT-ISO/IEC 17067:2013
Interruptores automáticos - sobrecorriente | SIEMENS | 5SL4332-6RC | Interruptor automático | 400 | N/A | 32 | 3P | N/A | 10.0 | N/A | N/A | N/A | N/A | N/A | N/A | N/A | N/A | N/A | B | N/A | N/A | N/A | N/A | N/A | VU2017-000124 | CONATEL S A | Esquema 5 de la norma UNIT-ISO/IEC 17067:2013
Interruptores automáticos - sobrecorriente | SIEMENS | 5SL4340-6RC | Interruptor automático | 400 | N/A | 40 | 3P | N/A | 10.0 | N/A | N/A | N/A | N/A | N/A | N/A | N/A | N/A | N/A | B | N/A | N/A | N/A | N/A | N/A | VU2017-000124 | CONATEL S A | Esquema 5 de la norma UNIT-ISO/IEC 17067:2013
Interruptores automáticos - sobrecorriente | SIEMENS | 5SL4350-6RC | Interruptor automático | 400 | N/A | 50 | 3P | N/A | 10.0 | N/A | N/A | N/A | N/A | N/A | N/A | N/A | N/A | N/A | B | N/A | N/A | N/A | N/A | N/A | VU2017-000124 | CONATEL S A | Esquema 5 de la norma UNIT-ISO/IEC 17067:2013
Interruptores automáticos - sobrecorriente | SIEMENS | 5SL6213-6MB | Interruptor automático | 230 | N/A | 13 | 2P | N/A | 6.0 | N/A | N/A | N/A | N/A | N/A | N/A | N/A | N/A | N/A | B | N/A | N/A | N/A | N/A | N/A | VU2017-000124 | CONATEL S A | Esquema 5 de la norma UNIT-ISO/IEC 17067:2013
Interruptores automáticos - sobrecorriente | SIEMENS | 5SL6116-6MB | Interruptor automático | 230 | N/A | 16 | 1P | N/A | 6.0 | N/A | N/A | N/A | N/A | N/A | N/A | N/A | N/A | N/A | B | N/A | N/A | N/A | N/A | N/A | VU2017-000124 | CONATEL S A | Esquema 5 de la norma UNIT-ISO/IEC 17067:2013
Interruptores automáticos - sobrecorriente | SIEMENS | 5SL4116-6RC | Interruptor automático | 400 | N/A | 16 | 1P | N/A | 10.0 | N/A | N/A | N/A | N/A | N/A | N/A | N/A | N/A | N/A | B | N/A | N/A | N/A | N/A | N/A | VU2017-000124 | CONATEL S A | Esquema 5 de la norma UNIT-ISO/IEC 17067:2013
Interruptores automáticos - sobrecorriente | SIEMENS | 5SL4204-6RC | Interruptor automático | 400 | N/A | 4 | 2P | N/A | 10.0 | N/A | N/A | N/A | N/A | N/A | N/A | N/A | N/A | N/A | B | N/A | N/A | N/A | N/A | N/A | VU2017-000124 | CONATEL S A | Esquema 5 de la norma UNIT-ISO/IEC 17067:2013
Interruptores automáticos - sobrecorriente | SIEMENS | 5SL6163-6MB | Interruptor automático | 230 | N/A | 63 | 1P | N/A | 6.0 | N/A | N/A | N/A | N/A | N/A | N/A | N/A | N/A | N/A | B | N/A | N/A | N/A | N/A | N/A | VU2017-000124 | CONATEL S A | Esquema 5 de la norma UNIT-ISO/IEC 17067:2013
Interruptores automáticos - sobrecorriente | SIEMENS | 5SL6150-6MB | Interruptor automático | 230 | N/A | 50 | 1P | N/A | 6.0 | N/A | N/A | N/A | N/A | N/A | N/A | N/A | N/A | N/A | B | N/A | N/A | N/A | N/A | N/A | VU2017-000124 | CONATEL S A | Esquema 5 de la norma UNIT-ISO/IEC 17067:2013
Interruptores automáticos - sobrecorriente | SIEMENS | 5SL6140-6MB | Interruptor automático | 230 | N/A | 40 | 1P | N/A | 6.0 | N/A | N/A | N/A | N/A | N/A | N/A | N/A | N/A | N/A | B | N/A | N/A | N/A | N/A | N/A | VU2017-000124 | CONATEL S A | Esquema 5 de la norma UNIT-ISO/IEC 17067:2013
Interruptores automáticos - sobrecorriente | SIEMENS | 5SL6132-6MB | Interruptor automático | 230 | N/A | 32 | 1P | N/A | 6.0 | N/A | N/A | N/A | N/A | N/A | N/A | N/A | N/A | N/A | B | N/A | N/A | N/A | N/A | N/A | VU2017-000124 | CONATEL S A | Esquema 5 de la norma UNIT-ISO/IEC 17067:2013
Interruptores automáticos - sobrecorriente | SIEMENS | 5SL6125-6MB | Interruptor automático | 230 | N/A | 25 | 1P | N/A | 6.0 | N/A | N/A | N/A | N/A | N/A | N/A | N/A | N/A | N/A | B | N/A | N/A | N/A | N/A | N/A | VU2017-000124 | CONATEL S A | Esquema 5 de la norma UNIT-ISO/IEC 17067:2013
Interruptores automáticos - sobrecorriente | SIEMENS | 5SL4403-6RC | Interruptor automático | 400 | N/A | 3 | 4P | N/A | 10.0 | N/A | N/A | N/A | N/A | N/A | N/A | N/A | N/A | N/A | B | N/A | N/A | N/A | N/A | N/A | VU2017-000124 | CONATEL S A | Esquema 5 de la norma UNIT-ISO/IEC 17067:2013
Interruptores automáticos - sobrecorriente | SIEMENS | 5SL4303-6RC | Interruptor automático | 400 | N/A | 3 | 3P | N/A | 10.0 | N/A | N/A | N/A | N/A | N/A | N/A | N/A | N/A | N/A | B | N/A | N/A | N/A | N/A | N/A | VU2017-000124 | CONATEL S A | Esquema 5 de la norma UNIT-ISO/IEC 17067:2013
Interruptores automáticos - sobrecorriente | SIEMENS | 5SL4240-6RC | Interruptor automático | 400 | N/A | 40 | 2P | N/A | 10.0 | N/A | N/A | N/A | N/A | N/A | N/A | N/A | N/A | N/A | B | N/A | N/A | N/A | N/A | N/A | VU2017-000124 | CONATEL S A | Esquema 5 de la norma UNIT-ISO/IEC 17067:2013
Interruptores automáticos - sobrecorriente | SIEMENS | 5SL4320-6RC | Interruptor automático | 400 | N/A | 20 | 3P | N/A | 10.0 | N/A | N/A | N/A | N/A | N/A | N/A | N/A | N/A | N/A | B | N/A | N/A | N/A | N/A | N/A | VU2017-000124 | CONATEL S A | Esquema 5 de la norma UNIT-ISO/IEC 17067:2013
Interruptores automáticos - sobrecorriente | SIEMENS | 5SL4310-6RC | Interruptor automático | 400 | N/A | 10 | 3P | N/A | 10.0 | N/A | N/A | N/A | N/A | N/A | N/A | N/A | N/A | N/A | B | N/A | N/A | N/A | N/A | N/A | VU2017-000124 | CONATEL S A | Esquema 5 de la norma UNIT-ISO/IEC 17067:2013
Interruptores automáticos - sobrecorriente | SIEMENS | 5SL4210-6RC | Interruptor automático | 400 | N/A | 10 | 2P | N/A | 10.0 | N/A | N/A | N/A | N/A | N/A | N/A | N/A | N/A | N/A | B | N/A | N/A | N/A | N/A | N/A | VU2017-000124 | CONATEL S A | Esquema 5 de la norma UNIT-ISO/IEC 17067:2013
Interruptores automáticos - sobrecorriente | SIEMENS | 5SL4213-6RC | Interruptor automático | 400 | N/A | 13 | 2P | N/A | 10.0 | N/A | N/A | N/A | N/A | N/A | N/A | N/A | N/A | N/A | B | N/A | N/A | N/A | N/A | N/A | VU2017-000124 | CONATEL S A | Esquema 5 de la norma UNIT-ISO/IEC 17067:2013
Interruptores automáticos - sobrecorriente | SIEMENS | 5SL4216-6RC | Interruptor automático | 400 | N/A | 16 | 2P | N/A | 10.0 | N/A | N/A | N/A | N/A | N/A | N/A | N/A | N/A | N/A | B | N/A | N/A | N/A | N/A | N/A | VU2017-000124 | CONATEL S A | Esquema 5 de la norma UNIT-ISO/IEC 17067:2013
Interruptores automáticos - sobrecorriente | SIEMENS | 5SL4220-6RC | Interruptor automático | 400 | N/A | 20 | 2P | N/A | 10.0 | N/A | N/A | N/A | N/A | N/A | N/A | N/A | N/A | N/A | B | N/A | N/A | N/A | N/A | N/A | VU2017-000124 | CONATEL S A | Esquema 5 de la norma UNIT-ISO/IEC 17067:2013
Interruptores automáticos - sobrecorriente | SIEMENS | 5SL4316-6RC | Interruptor automático | 400 | N/A | 16 | 3P | N/A | 10.0 | N/A | N/A | N/A | N/A | N/A | N/A | N/A | N/A | N/A | B | N/A | N/A | N/A | N/A | N/A | VU2017-000124 | CONATEL S A | Esquema 5 de la norma UNIT-ISO/IEC 17067:2013
Interruptores automáticos - sobrecorriente | SIEMENS | 5SL4232-6RC | Interruptor automático | 400 | N/A | 32 | 2P | N/A | 10.0 | N/A | N/A | N/A | N/A | N/A | N/A | N/A | N/A | N/A | B | N/A | N/A | N/A | N/A | N/A | VU2017-000124 | CONATEL S A | Esquema 5 de la norma UNIT-ISO/IEC 17067:2013
Interruptores automáticos - sobrecorriente | SIEMENS | 5SL6116-7MB | Interruptor automático | 230 | N/A | 16 | 1P | N/A | 6.0 | N/A | N/A | N/A | N/A | N/A | N/A | N/A | N/A | N/A | C | N/A | N/A | N/A | N/A | N/A | VU2017-000124 | CONATEL S A | Esquema 5 de la norma UNIT-ISO/IEC 17067:2013
Interruptores automáticos - sobrecorriente | SIEMENS | 5SL4250-6RC | Interruptor automático | 400 | N/A | 50 | 2P | N/A | 10.0 | N/A | N/A | N/A | N/A | N/A | N/A | N/A | N/A | N/A | B | N/A | N/A | N/A | N/A | N/A | VU2017-000124 | CONATEL S A | Esquema 5 de la norma UNIT-ISO/IEC 17067:2013
Interruptores automáticos - sobrecorriente | SIEMENS | 5SL4263-6RC | Interruptor automático | 400 | N/A | 63 | 2P | N/A | 10.0 | N/A | N/A | N/A | N/A | N/A | N/A | N/A | N/A | N/A | B | N/A | N/A | N/A | N/A | N/A | VU2017-000124 | CONATEL S A | Esquema 5 de la norma UNIT-ISO/IEC 17067:2013
Interruptores automáticos - sobrecorriente | SIEMENS | 5SL4302-6RC | Interruptor automático | 400 | N/A | 2 | 3P | N/A | 10.0 | N/A | N/A | N/A | N/A | N/A | N/A | N/A | N/A | N/A | B | N/A | N/A | N/A | N/A | N/A | VU2017-000124 | CONATEL S A | Esquema 5 de la norma UNIT-ISO/IEC 17067:2013
Interruptores automáticos - sobrecorriente | SIEMENS | 5SL4402-6RC | Interruptor automático | 400 | N/A | 2 | 4P | N/A | 10.0 | N/A | N/A | N/A | N/A | N/A | N/A | N/A | N/A | N/A | B | N/A | N/A | N/A | N/A | N/A | VU2017-000124 | CONATEL S A | Esquema 5 de la norma UNIT-ISO/IEC 17067:2013
Interruptores automáticos - sobrecorriente | SIEMENS | 5SL4306-6RC | Interruptor automático | 400 | N/A | 6 | 3P | N/A | 10.0 | N/A | N/A | N/A | N/A | N/A | N/A | N/A | N/A | N/A | B | N/A | N/A | N/A | N/A | N/A | VU2017-000124 | CONATEL S A | Esquema 5 de la norma UNIT-ISO/IEC 17067:2013
Interruptores automáticos - sobrecorriente | SIEMENS | 5SL6113-6MB | Interruptor automático | 230 | N/A | 13 | 1P | N/A | 6.0 | N/A | N/A | N/A | N/A | N/A | N/A | N/A | N/A | N/A | B | N/A | N/A | N/A | N/A | N/A | VU2017-000124 | CONATEL S A | Esquema 5 de la norma UNIT-ISO/IEC 17067:2013
Interruptores automáticos - sobrecorriente | SIEMENS | 5SL4225-6RC | Interruptor automático | 400 | N/A | 25 | 2P | N/A | 10.0 | N/A | N/A | N/A | N/A | N/A | N/A | N/A | N/A | N/A | B | N/A | N/A | N/A | N/A | N/A | VU2017-000124 | CONATEL S A | Esquema 5 de la norma UNIT-ISO/IEC 17067:2013
Interruptores automáticos - sobrecorriente | SIEMENS | 5SL4225-7RC | Interruptor automático | 400 | N/A | 25 | 2P | N/A | 10.0 | N/A | N/A | N/A | N/A | N/A | N/A | N/A | N/A | N/A | C | N/A | N/A | N/A | N/A | N/A | VU2017-000124 | CONATEL S A | Esquema 5 de la norma UNIT-ISO/IEC 17067:2013
Interruptores automáticos - sobrecorriente | SIEMENS | 5SL4204-7RC | Interruptor automático | 400 | N/A | 4 | 2P | N/A | 10.0 | N/A | N/A | N/A | N/A | N/A | N/A | N/A | N/A | N/A | C | N/A | N/A | N/A | N/A | N/A | VU2017-000124 | CONATEL S A | Esquema 5 de la norma UNIT-ISO/IEC 17067:2013
Interruptores automáticos - sobrecorriente | SIEMENS | 5SL4206-7RC | Interruptor automático | 400 | N/A | 6 | 2P | N/A | 10.0 | N/A | N/A | N/A | N/A | N/A | N/A | N/A | N/A | N/A | C | N/A | N/A | N/A | N/A | N/A | VU2017-000124 | CONATEL S A | Esquema 5 de la norma UNIT-ISO/IEC 17067:2013
Interruptores automáticos - sobrecorriente | SIEMENS | 5SL4208-7RC | Interruptor automático | 400 | N/A | 8 | 2P | N/A | 10.0 | N/A | N/A | N/A | N/A | N/A | N/A | N/A | N/A | N/A | C | N/A | N/A | N/A | N/A | N/A | VU2017-000124 | CONATEL S A | Esquema 5 de la norma UNIT-ISO/IEC 17067:2013
Interruptores automáticos - sobrecorriente | SIEMENS | 5SL4210-7RC | Interruptor automático | 400 | N/A | 10 | 2P | N/A | 10.0 | N/A | N/A | N/A | N/A | N/A | N/A | N/A | N/A | N/A | C | N/A | N/A | N/A | N/A | N/A | VU2017-000124 | CONATEL S A | Esquema 5 de la norma UNIT-ISO/IEC 17067:2013
Interruptores automáticos - sobrecorriente | SIEMENS | 5SL4363-6RC | Interruptor automático | 400 | N/A | 63 | 3P | N/A | 10.0 | N/A | N/A | N/A | N/A | N/A | N/A | N/A | N/A | N/A | B | N/A | N/A | N/A | N/A | N/A | VU2017-000124 | CONATEL S A | Esquema 5 de la norma UNIT-ISO/IEC 17067:2013
Interruptores automáticos - sobrecorriente | SIEMENS | 5SL6120-6MB | Interruptor automático | 230 | N/A | 20 | 1P | N/A | 6.0 | N/A | N/A | N/A | N/A | N/A | N/A | N/A | N/A | N/A | B | N/A | N/A | N/A | N/A | N/A | VU2017-000124 | CONATEL S A | Esquema 5 de la norma UNIT-ISO/IEC 17067:2013
Interruptores automáticos - sobrecorriente | SIEMENS | 5SL4120-7RC | Interruptor automático | 400 | N/A | 20 | 1P | N/A | 10.0 | N/A | N/A | N/A | N/A | N/A | N/A | N/A | N/A | N/A | C | N/A | N/A | N/A | N/A | N/A | VU2017-000124 | CONATEL S A | Esquema 5 de la norma UNIT-ISO/IEC 17067:2013
Interruptores automáticos - sobrecorriente | SIEMENS | 5SL4163-7RC | Interruptor automático | 400 | N/A | 63 | 1P | N/A | 10.0 | N/A | N/A | N/A | N/A | N/A | N/A | N/A | N/A | N/A | C | N/A | N/A | N/A | N/A | N/A | VU2017-000124 | CONATEL S A | Esquema 5 de la norma UNIT-ISO/IEC 17067:2013
Interruptores automáticos - sobrecorriente | SIEMENS | 5SL4232-7RC | Interruptor automático | 400 | N/A | 32 | 2P | N/A | 10.0 | N/A | N/A | N/A | N/A | N/A | N/A | N/A | N/A | N/A | C | N/A | N/A | N/A | N/A | N/A | VU2017-000124 | CONATEL S A | Esquema 5 de la norma UNIT-ISO/IEC 17067:2013
Interruptores automáticos - sobrecorriente | SIEMENS | 5SL4240-7RC | Interruptor automático | 400 | N/A | 40 | 2P | N/A | 10.0 | N/A | N/A | N/A | N/A | N/A | N/A | N/A | N/A | N/A | C | N/A | N/A | N/A | N/A | N/A | VU2017-000124 | CONATEL S A | Esquema 5 de la norma UNIT-ISO/IEC 17067:2013
Interruptores automáticos - sobrecorriente | SIEMENS | 5SL4250-7RC | Interruptor automático | 400 | N/A | 50 | 2P | N/A | 10.0 | N/A | N/A | N/A | N/A | N/A | N/A | N/A | N/A | N/A | C | N/A | N/A | N/A | N/A | N/A | VU2017-000124 | CONATEL S A | Esquema 5 de la norma UNIT-ISO/IEC 17067:2013
Interruptores automáticos - sobrecorriente | SIEMENS | 5SL4263-7RC | Interruptor automático | 400 | N/A | 63 | 2P | N/A | 10.0 | N/A | N/A | N/A | N/A | N/A | N/A | N/A | N/A | N/A | C | N/A | N/A | N/A | N/A | N/A | VU2017-000124 | CONATEL S A | Esquema 5 de la norma UNIT-ISO/IEC 17067:2013
Interruptores automáticos - sobrecorriente | SIEMENS | 5SL4302-7RC | Interruptor automático | 400 | N/A | 2 | 3P | N/A | 10.0 | N/A | N/A | N/A | N/A | N/A | N/A | N/A | N/A | N/A | C | N/A | N/A | N/A | N/A | N/A | VU2017-000124 | CONATEL S A | Esquema 5 de la norma UNIT-ISO/IEC 17067:2013
Interruptores automáticos - sobrecorriente | SIEMENS | 5SL4303-7RC | Interruptor automático | 400 | N/A | 3 | 3P | N/A | 10.0 | N/A | N/A | N/A | N/A | N/A | N/A | N/A | N/A | N/A | C | N/A | N/A | N/A | N/A | N/A | VU2017-000124 | CONATEL S A | Esquema 5 de la norma UNIT-ISO/IEC 17067:2013
Interruptores automáticos - sobrecorriente | SIEMENS | 5SL4216-7RC | Interruptor automático | 400 | N/A | 16 | 2P | N/A | 10.0 | N/A | N/A | N/A | N/A | N/A | N/A | N/A | N/A | N/A | C | N/A | N/A | N/A | N/A | N/A | VU2017-000124 | CONATEL S A | Esquema 5 de la norma UNIT-ISO/IEC 17067:2013
Interruptores automáticos - sobrecorriente | SIEMENS | 5SL4163-6RC | Interruptor automático | 400 | N/A | 63 | 1P | N/A | 10.0 | N/A | N/A | N/A | N/A | N/A | N/A | N/A | N/A | N/A | B | N/A | N/A | N/A | N/A | N/A | VU2017-000124 | CONATEL S A | Esquema 5 de la norma UNIT-ISO/IEC 17067:2013
Interruptores automáticos - sobrecorriente | SIEMENS | 5SL4208-6RC | Interruptor automático | 400 | N/A | 8 | 2P | N/A | 10.0 | N/A | N/A | N/A | N/A | N/A | N/A | N/A | N/A | N/A | B | N/A | N/A | N/A | N/A | N/A | VU2017-000124 | CONATEL S A | Esquema 5 de la norma UNIT-ISO/IEC 17067:2013
Interruptores automáticos - sobrecorriente | SIEMENS | 5SL6106-6MB | Interruptor automático | 230 | N/A | 6 | 1P | N/A | 6.0 | N/A | N/A | N/A | N/A | N/A | N/A | N/A | N/A | N/A | B | N/A | N/A | N/A | N/A | N/A | VU2017-000124 | CONATEL S A | Esquema 5 de la norma UNIT-ISO/IEC 17067:2013
Interruptores automáticos - sobrecorriente | SIEMENS | 5SL4206-6RC | Interruptor automático | 400 | N/A | 6 | 2P | N/A | 10.0 | N/A | N/A | N/A | N/A | N/A | N/A | N/A | N/A | N/A | B | N/A | N/A | N/A | N/A | N/A | VU2017-000124 | CONATEL S A | Esquema 5 de la norma UNIT-ISO/IEC 17067:2013
Interruptores automáticos - sobrecorriente | SIEMENS | 5SL4120-6RC | Interruptor automático | 400 | N/A | 20 | 1P | N/A | 10.0 | N/A | N/A | N/A | N/A | N/A | N/A | N/A | N/A | N/A | B | N/A | N/A | N/A | N/A | N/A | VU2017-000124 | CONATEL S A | Esquema 5 de la norma UNIT-ISO/IEC 17067:2013
Interruptores automáticos - sobrecorriente | SIEMENS | 5SL4125-6RC | Interruptor automático | 400 | N/A | 25 | 1P | N/A | 10.0 | N/A | N/A | N/A | N/A | N/A | N/A | N/A | N/A | N/A | B | N/A | N/A | N/A | N/A | N/A | VU2017-000124 | CONATEL S A | Esquema 5 de la norma UNIT-ISO/IEC 17067:2013
Interruptores automáticos - sobrecorriente | SIEMENS | 5SL4132-6RC | Interruptor automático | 400 | N/A | 32 | 1P | N/A | 10.0 | N/A | N/A | N/A | N/A | N/A | N/A | N/A | N/A | N/A | B | N/A | N/A | N/A | N/A | N/A | VU2017-000124 | CONATEL S A | Esquema 5 de la norma UNIT-ISO/IEC 17067:2013
Interruptores automáticos - sobrecorriente | SIEMENS | 5SL4203-7RC | Interruptor automático | 400 | N/A | 3 | 2P | N/A | 10.0 | N/A | N/A | N/A | N/A | N/A | N/A | N/A | N/A | N/A | C | N/A | N/A | N/A | N/A | N/A | VU2017-000124 | CONATEL S A | Esquema 5 de la norma UNIT-ISO/IEC 17067:2013
Interruptores automáticos - sobrecorriente | SIEMENS | 5SL4150-6RC | Interruptor automático | 400 | N/A | 50 | 1P | N/A | 10.0 | N/A | N/A | N/A | N/A | N/A | N/A | N/A | N/A | N/A | B | N/A | N/A | N/A | N/A | N/A | VU2017-000124 | CONATEL S A | Esquema 5 de la norma UNIT-ISO/IEC 17067:2013
Interruptores automáticos - sobrecorriente | SIEMENS | 5SL4202-7RC | Interruptor automático | 400 | N/A | 2 | 2P | N/A | 10.0 | N/A | N/A | N/A | N/A | N/A | N/A | N/A | N/A | N/A | C | N/A | N/A | N/A | N/A | N/A | VU2017-000124 | CONATEL S A | Esquema 5 de la norma UNIT-ISO/IEC 17067:2013
Interruptores automáticos - sobrecorriente | SIEMENS | 5SL4203-6RC | Interruptor automático | 400 | N/A | 3 | 2P | N/A | 10.0 | N/A | N/A | N/A | N/A | N/A | N/A | N/A | N/A | N/A | B | N/A | N/A | N/A | N/A | N/A | VU2017-000124 | CONATEL S A | Esquema 5 de la norma UNIT-ISO/IEC 17067:2013
Interruptores automáticos - sobrecorriente | SIEMENS | 5SL6110-6MB | Interruptor automático | 230 | N/A | 10 | 1P | N/A | 6.0 | N/A | N/A | N/A | N/A | N/A | N/A | N/A | N/A | N/A | B | N/A | N/A | N/A | N/A | N/A | VU2017-000124 | CONATEL S A | Esquema 5 de la norma UNIT-ISO/IEC 17067:2013
Interruptores automáticos - sobrecorriente | SIEMENS | 5SL4220-7RC | Interruptor automático | 400 | N/A | 20 | 2P | N/A | 10.0 | N/A | N/A | N/A | N/A | N/A | N/A | N/A | N/A | N/A | C | N/A | N/A | N/A | N/A | N/A | VU2017-000124 | CONATEL S A | Esquema 5 de la norma UNIT-ISO/IEC 17067:2013
Interruptores automáticos - sobrecorriente | SIEMENS | 5SL4140-7RC | Interruptor automático | 400 | N/A | 40 | 1P | N/A | 10.0 | N/A | N/A | N/A | N/A | N/A | N/A | N/A | N/A | N/A | C | N/A | N/A | N/A | N/A | N/A | VU2017-000124 | CONATEL S A | Esquema 5 de la norma UNIT-ISO/IEC 17067:2013
Interruptores automáticos - sobrecorriente | SIEMENS | 5SL4150-7RC | Interruptor automático | 400 | N/A | 50 | 1P | N/A | 10.0 | N/A | N/A | N/A | N/A | N/A | N/A | N/A | N/A | N/A | C | N/A | N/A | N/A | N/A | N/A | VU2017-000124 | CONATEL S A | Esquema 5 de la norma UNIT-ISO/IEC 17067:2013
Interruptores automáticos - sobrecorriente | SIEMENS | 5SL4304-7RC | Interruptor automático | 400 | N/A | 4 | 3P | N/A | 10.0 | N/A | N/A | N/A | N/A | N/A | N/A | N/A | N/A | N/A | C | N/A | N/A | N/A | N/A | N/A | VU2017-000124 | CONATEL S A | Esquema 5 de la norma UNIT-ISO/IEC 17067:2013
Interruptores automáticos - sobrecorriente | SIEMENS | 5SL4140-6RC | Interruptor automático | 400 | N/A | 40 | 1P | N/A | 10.0 | N/A | N/A | N/A | N/A | N/A | N/A | N/A | N/A | N/A | B | N/A | N/A | N/A | N/A | N/A | VU2017-000124 | CONATEL S A | Esquema 5 de la norma UNIT-ISO/IEC 17067:2013
Interruptores automáticos - sobrecorriente | SIEMENS | 5SL4402-7RC | Interruptor automático | 400 | N/A | 2 | 4P | N/A | 10.0 | N/A | N/A | N/A | N/A | N/A | N/A | N/A | N/A | N/A | C | N/A | N/A | N/A | N/A | N/A | VU2017-000124 | CONATEL S A | Esquema 5 de la norma UNIT-ISO/IEC 17067:2013
Interruptores automáticos - sobrecorriente | SIEMENS | 5SL4403-8RC | Interruptor automático | 400 | N/A | 3 | 4P | N/A | 10.0 | N/A | N/A | N/A | N/A | N/A | N/A | N/A | N/A | N/A | D | N/A | N/A | N/A | N/A | N/A | VU2017-000124 | CONATEL S A | Esquema 5 de la norma UNIT-ISO/IEC 17067:2013
Interruptores automáticos - sobrecorriente | SIEMENS | 5SL4402-8RC | Interruptor automático | 400 | N/A | 2 | 4P | N/A | 10.0 | N/A | N/A | N/A | N/A | N/A | N/A | N/A | N/A | N/A | D | N/A | N/A | N/A | N/A | N/A | VU2017-000124 | CONATEL S A | Esquema 5 de la norma UNIT-ISO/IEC 17067:2013
Interruptores automáticos - sobrecorriente | SIEMENS | 5SL4363-8RC | Interruptor automático | 400 | N/A | 63 | 3P | N/A | 10.0 | N/A | N/A | N/A | N/A | N/A | N/A | N/A | N/A | N/A | D | N/A | N/A | N/A | N/A | N/A | VU2017-000124 | CONATEL S A | Esquema 5 de la norma UNIT-ISO/IEC 17067:2013
Interruptores automáticos - sobrecorriente | SIEMENS | 5SL4350-8RC | Interruptor automático | 400 | N/A | 50 | 3P | N/A | 10.0 | N/A | N/A | N/A | N/A | N/A | N/A | N/A | N/A | N/A | D | N/A | N/A | N/A | N/A | N/A | VU2017-000124 | CONATEL S A | Esquema 5 de la norma UNIT-ISO/IEC 17067:2013
Interruptores automáticos - sobrecorriente | SIEMENS | 5SL4340-8RC | Interruptor automático | 400 | N/A | 40 | 3P | N/A | 10.0 | N/A | N/A | N/A | N/A | N/A | N/A | N/A | N/A | N/A | D | N/A | N/A | N/A | N/A | N/A | VU2017-000124 | CONATEL S A | Esquema 5 de la norma UNIT-ISO/IEC 17067:2013
Interruptores automáticos - sobrecorriente | SIEMENS | 5SL4240-8RC | Interruptor automático | 400 | N/A | 40 | 2P | N/A | 10.0 | N/A | N/A | N/A | N/A | N/A | N/A | N/A | N/A | N/A | D | N/A | N/A | N/A | N/A | N/A | VU2017-000124 | CONATEL S A | Esquema 5 de la norma UNIT-ISO/IEC 17067:2013
Interruptores automáticos - sobrecorriente | SIEMENS | 5SL4410-8RC | Interruptor automático | 400 | N/A | 10 | 4P | N/A | 10.0 | N/A | N/A | N/A | N/A | N/A | N/A | N/A | N/A | N/A | D | N/A | N/A | N/A | N/A | N/A | VU2017-000124 | CONATEL S A | Esquema 5 de la norma UNIT-ISO/IEC 17067:2013
Interruptores automáticos - sobrecorriente | SIEMENS | 5SL4408-8RC | Interruptor automático | 400 | N/A | 8 | 4P | N/A | 10.0 | N/A | N/A | N/A | N/A | N/A | N/A | N/A | N/A | N/A | D | N/A | N/A | N/A | N/A | N/A | VU2017-000124 | CONATEL S A | Esquema 5 de la norma UNIT-ISO/IEC 17067:2013
Interruptores automáticos - sobrecorriente | SIEMENS | 5SL4432-7RC | Interruptor automático | 400 | N/A | 32 | 4P | N/A | 10.0 | N/A | N/A | N/A | N/A | N/A | N/A | N/A | N/A | N/A | C | N/A | N/A | N/A | N/A | N/A | VU2017-000124 | CONATEL S A | Esquema 5 de la norma UNIT-ISO/IEC 17067:2013
Interruptores automáticos - sobrecorriente | SIEMENS | 5SL4425-7RC | Interruptor automático | 400 | N/A | 25 | 4P | N/A | 10.0 | N/A | N/A | N/A | N/A | N/A | N/A | N/A | N/A | N/A | C | N/A | N/A | N/A | N/A | N/A | VU2017-000124 | CONATEL S A | Esquema 5 de la norma UNIT-ISO/IEC 17067:2013
Interruptores automáticos - sobrecorriente | SIEMENS | 5SL4420-7RC | Interruptor automático | 400 | N/A | 20 | 4P | N/A | 10.0 | N/A | N/A | N/A | N/A | N/A | N/A | N/A | N/A | N/A | C | N/A | N/A | N/A | N/A | N/A | VU2017-000124 | CONATEL S A | Esquema 5 de la norma UNIT-ISO/IEC 17067:2013
Interruptores automáticos - sobrecorriente | SIEMENS | 5SL4416-7RC | Interruptor automático | 400 | N/A | 16 | 4P | N/A | 10.0 | N/A | N/A | N/A | N/A | N/A | N/A | N/A | N/A | N/A | C | N/A | N/A | N/A | N/A | N/A | VU2017-000124 | CONATEL S A | Esquema 5 de la norma UNIT-ISO/IEC 17067:2013
Interruptores automáticos - sobrecorriente | SIEMENS | 5SL4204-8RC | Interruptor automático | 400 | N/A | 4 | 2P | N/A | 10.0 | N/A | N/A | N/A | N/A | N/A | N/A | N/A | N/A | N/A | D | N/A | N/A | N/A | N/A | N/A | VU2017-000124 | CONATEL S A | Esquema 5 de la norma UNIT-ISO/IEC 17067:2013
Interruptores automáticos - sobrecorriente | SIEMENS | 5SL4216-8RC | Interruptor automático | 400 | N/A | 16 | 2P | N/A | 10.0 | N/A | N/A | N/A | N/A | N/A | N/A | N/A | N/A | N/A | D | N/A | N/A | N/A | N/A | N/A | VU2017-000124 | CONATEL S A | Esquema 5 de la norma UNIT-ISO/IEC 17067:2013
Interruptores automáticos - sobrecorriente | SIEMENS | 5SL4225-8RC | Interruptor automático | 400 | N/A | 25 | 2P | N/A | 10.0 | N/A | N/A | N/A | N/A | N/A | N/A | N/A | N/A | N/A | D | N/A | N/A | N/A | N/A | N/A | VU2017-000124 | CONATEL S A | Esquema 5 de la norma UNIT-ISO/IEC 17067:2013
Interruptores automáticos - sobrecorriente | SIEMENS | 5SL4432-8RC | Interruptor automático | 400 | N/A | 32 | 4P | N/A | 10.0 | N/A | N/A | N/A | N/A | N/A | N/A | N/A | N/A | N/A | D | N/A | N/A | N/A | N/A | N/A | VU2017-000124 | CONATEL S A | Esquema 5 de la norma UNIT-ISO/IEC 17067:2013
Interruptores automáticos - sobrecorriente | SIEMENS | 5SL4213-8RC | Interruptor automático | 400 | N/A | 13 | 2P | N/A | 10.0 | N/A | N/A | N/A | N/A | N/A | N/A | N/A | N/A | N/A | D | N/A | N/A | N/A | N/A | N/A | VU2017-000124 | CONATEL S A | Esquema 5 de la norma UNIT-ISO/IEC 17067:2013
Interruptores automáticos - sobrecorriente | SIEMENS | 5SL4210-8RC | Interruptor automático | 400 | N/A | 10 | 2P | N/A | 10.0 | N/A | N/A | N/A | N/A | N/A | N/A | N/A | N/A | N/A | D | N/A | N/A | N/A | N/A | N/A | VU2017-000124 | CONATEL S A | Esquema 5 de la norma UNIT-ISO/IEC 17067:2013
Interruptores automáticos - sobrecorriente | SIEMENS | 5SL4208-8RC | Interruptor automático | 400 | N/A | 8 | 2P | N/A | 10.0 | N/A | N/A | N/A | N/A | N/A | N/A | N/A | N/A | N/A | D | N/A | N/A | N/A | N/A | N/A | VU2017-000124 | CONATEL S A | Esquema 5 de la norma UNIT-ISO/IEC 17067:2013
Interruptores automáticos - sobrecorriente | SIEMENS | 5SL4303-8RC | Interruptor automático | 400 | N/A | 3 | 3P | N/A | 10.0 | N/A | N/A | N/A | N/A | N/A | N/A | N/A | N/A | N/A | D | N/A | N/A | N/A | N/A | N/A | VU2017-000124 | CONATEL S A | Esquema 5 de la norma UNIT-ISO/IEC 17067:2013
Interruptores automáticos - sobrecorriente | SIEMENS | 5SL4406-8RC | Interruptor automático | 400 | N/A | 6 | 4P | N/A | 10.0 | N/A | N/A | N/A | N/A | N/A | N/A | N/A | N/A | N/A | D | N/A | N/A | N/A | N/A | N/A | VU2017-000124 | CONATEL S A | Esquema 5 de la norma UNIT-ISO/IEC 17067:2013
Interruptores automáticos - sobrecorriente | SIEMENS | 5SL4463-8RC | Interruptor automático | 400 | N/A | 63 | 4P | N/A | 10.0 | N/A | N/A | N/A | N/A | N/A | N/A | N/A | N/A | N/A | D | N/A | N/A | N/A | N/A | N/A | VU2017-000124 | CONATEL S A | Esquema 5 de la norma UNIT-ISO/IEC 17067:2013
Interruptores automáticos - sobrecorriente | SIEMENS | 5SL4404-8RC | Interruptor automático | 400 | N/A | 4 | 4P | N/A | 10.0 | N/A | N/A | N/A | N/A | N/A | N/A | N/A | N/A | N/A | D | N/A | N/A | N/A | N/A | N/A | VU2017-000124 | CONATEL S A | Esquema 5 de la norma UNIT-ISO/IEC 17067:2013
Interruptores automáticos - sobrecorriente | SIEMENS | 5SL4440-8RC | Interruptor automático | 400 | N/A | 40 | 4P | N/A | 10.0 | N/A | N/A | N/A | N/A | N/A | N/A | N/A | N/A | N/A | D | N/A | N/A | N/A | N/A | N/A | VU2017-000124 | CONATEL S A | Esquema 5 de la norma UNIT-ISO/IEC 17067:2013
Interruptores automáticos - sobrecorriente | SIEMENS | 5SL4325-8RC | Interruptor automático | 400 | N/A | 25 | 3P | N/A | 10.0 | N/A | N/A | N/A | N/A | N/A | N/A | N/A | N/A | N/A | D | N/A | N/A | N/A | N/A | N/A | VU2017-000124 | CONATEL S A | Esquema 5 de la norma UNIT-ISO/IEC 17067:2013
Interruptores automáticos - sobrecorriente | SIEMENS | 5SL4425-8RC | Interruptor automático | 400 | N/A | 25 | 4P | N/A | 10.0 | N/A | N/A | N/A | N/A | N/A | N/A | N/A | N/A | N/A | D | N/A | N/A | N/A | N/A | N/A | VU2017-000124 | CONATEL S A | Esquema 5 de la norma UNIT-ISO/IEC 17067:2013
Interruptores automáticos - sobrecorriente | SIEMENS | 5SL4420-8RC | Interruptor automático | 400 | N/A | 20 | 4P | N/A | 10.0 | N/A | N/A | N/A | N/A | N/A | N/A | N/A | N/A | N/A | D | N/A | N/A | N/A | N/A | N/A | VU2017-000124 | CONATEL S A | Esquema 5 de la norma UNIT-ISO/IEC 17067:2013
Interruptores automáticos - sobrecorriente | SIEMENS | 5SL4416-8RC | Interruptor automático | 400 | N/A | 16 | 4P | N/A | 10.0 | N/A | N/A | N/A | N/A | N/A | N/A | N/A | N/A | N/A | D | N/A | N/A | N/A | N/A | N/A | VU2017-000124 | CONATEL S A | Esquema 5 de la norma UNIT-ISO/IEC 17067:2013
Interruptores automáticos - sobrecorriente | SIEMENS | 5SL4413-8RC | Interruptor automático | 400 | N/A | 13 | 4P | N/A | 10.0 | N/A | N/A | N/A | N/A | N/A | N/A | N/A | N/A | N/A | D | N/A | N/A | N/A | N/A | N/A | VU2017-000124 | CONATEL S A | Esquema 5 de la norma UNIT-ISO/IEC 17067:2013
Interruptores automáticos - sobrecorriente | SIEMENS | 5SL4320-8RC | Interruptor automático | 400 | N/A | 20 | 3P | N/A | 10.0 | N/A | N/A | N/A | N/A | N/A | N/A | N/A | N/A | N/A | D | N/A | N/A | N/A | N/A | N/A | VU2017-000124 | CONATEL S A | Esquema 5 de la norma UNIT-ISO/IEC 17067:2013
Interruptores automáticos - sobrecorriente | SIEMENS | 5SL4406-7RC | Interruptor automático | 400 | N/A | 6 | 4P | N/A | 10.0 | N/A | N/A | N/A | N/A | N/A | N/A | N/A | N/A | N/A | C | N/A | N/A | N/A | N/A | N/A | VU2017-000124 | CONATEL S A | Esquema 5 de la norma UNIT-ISO/IEC 17067:2013
Interruptores automáticos - sobrecorriente | SIEMENS | 5SL4450-8RC | Interruptor automático | 400 | N/A | 50 | 4P | N/A | 10.0 | N/A | N/A | N/A | N/A | N/A | N/A | N/A | N/A | N/A | D | N/A | N/A | N/A | N/A | N/A | VU2017-000124 | CONATEL S A | Esquema 5 de la norma UNIT-ISO/IEC 17067:2013
Interruptores automáticos - sobrecorriente | SIEMENS | 5SL4102-8RC | Interruptor automático | 400 | N/A | 2 | 1P | N/A | 10.0 | N/A | N/A | N/A | N/A | N/A | N/A | N/A | N/A | N/A | D | N/A | N/A | N/A | N/A | N/A | VU2017-000124 | CONATEL S A | Esquema 5 de la norma UNIT-ISO/IEC 17067:2013
Interruptores automáticos - sobrecorriente | SIEMENS | 5SL4450-7RC | Interruptor automático | 400 | N/A | 50 | 4P | N/A | 10.0 | N/A | N/A | N/A | N/A | N/A | N/A | N/A | N/A | N/A | C | N/A | N/A | N/A | N/A | N/A | VU2017-000124 | CONATEL S A | Esquema 5 de la norma UNIT-ISO/IEC 17067:2013
Interruptores automáticos - sobrecorriente | SIEMENS | 5SL4125-8RC | Interruptor automático | 400 | N/A | 25 | 1P | N/A | 10.0 | N/A | N/A | N/A | N/A | N/A | N/A | N/A | N/A | N/A | D | N/A | N/A | N/A | N/A | N/A | VU2017-000124 | CONATEL S A | Esquema 5 de la norma UNIT-ISO/IEC 17067:2013
Interruptores automáticos - sobrecorriente | SIEMENS | 5SL4120-8RC | Interruptor automático | 400 | N/A | 20 | 1P | N/A | 10.0 | N/A | N/A | N/A | N/A | N/A | N/A | N/A | N/A | N/A | D | N/A | N/A | N/A | N/A | N/A | VU2017-000124 | CONATEL S A | Esquema 5 de la norma UNIT-ISO/IEC 17067:2013
Interruptores automáticos - sobrecorriente | SIEMENS | 5SL4116-8RC | Interruptor automático | 400 | N/A | 16 | 1P | N/A | 10.0 | N/A | N/A | N/A | N/A | N/A | N/A | N/A | N/A | N/A | D | N/A | N/A | N/A | N/A | N/A | VU2017-000124 | CONATEL S A | Esquema 5 de la norma UNIT-ISO/IEC 17067:2013
Interruptores automáticos - sobrecorriente | SIEMENS | 5SL4103-8RC | Interruptor automático | 400 | N/A | 3 | 1P | N/A | 10.0 | N/A | N/A | N/A | N/A | N/A | N/A | N/A | N/A | N/A | D | N/A | N/A | N/A | N/A | N/A | VU2017-000124 | CONATEL S A | Esquema 5 de la norma UNIT-ISO/IEC 17067:2013
Interruptores automáticos - sobrecorriente | SIEMENS | 5SL4410-7RC | Interruptor automático | 400 | N/A | 10 | 4P | N/A | 10.0 | N/A | N/A | N/A | N/A | N/A | N/A | N/A | N/A | N/A | C | N/A | N/A | N/A | N/A | N/A | VU2017-000124 | CONATEL S A | Esquema 5 de la norma UNIT-ISO/IEC 17067:2013
Interruptores automáticos - sobrecorriente | SIEMENS | 5SL4113-8RC | Interruptor automático | 400 | N/A | 13 | 1P | N/A | 10.0 | N/A | N/A | N/A | N/A | N/A | N/A | N/A | N/A | N/A | D | N/A | N/A | N/A | N/A | N/A | VU2017-000124 | CONATEL S A | Esquema 5 de la norma UNIT-ISO/IEC 17067:2013
Interruptores automáticos - sobrecorriente | SIEMENS | 5SL4202-8RC | Interruptor automático | 400 | N/A | 2 | 2P | N/A | 10.0 | N/A | N/A | N/A | N/A | N/A | N/A | N/A | N/A | N/A | D | N/A | N/A | N/A | N/A | N/A | VU2017-000124 | CONATEL S A | Esquema 5 de la norma UNIT-ISO/IEC 17067:2013
Interruptores automáticos - sobrecorriente | SIEMENS | 5SL4104-8RC | Interruptor automático | 400 | N/A | 4 | 1P | N/A | 10.0 | N/A | N/A | N/A | N/A | N/A | N/A | N/A | N/A | N/A | D | N/A | N/A | N/A | N/A | N/A | VU2017-000124 | CONATEL S A | Esquema 5 de la norma UNIT-ISO/IEC 17067:2013
Interruptores automáticos - sobrecorriente | SIEMENS | 5SL4106-8RC | Interruptor automático | 400 | N/A | 6 | 1P | N/A | 10.0 | N/A | N/A | N/A | N/A | N/A | N/A | N/A | N/A | N/A | D | N/A | N/A | N/A | N/A | N/A | VU2017-000124 | CONATEL S A | Esquema 5 de la norma UNIT-ISO/IEC 17067:2013
Interruptores automáticos - sobrecorriente | SIEMENS | 5SL4108-8RC | Interruptor automático | 400 | N/A | 8 | 1P | N/A | 10.0 | N/A | N/A | N/A | N/A | N/A | N/A | N/A | N/A | N/A | D | N/A | N/A | N/A | N/A | N/A | VU2017-000124 | CONATEL S A | Esquema 5 de la norma UNIT-ISO/IEC 17067:2013
Interruptores automáticos - sobrecorriente | SIEMENS | 5SL4110-8RC | Interruptor automático | 400 | N/A | 10 | 1P | N/A | 10.0 | N/A | N/A | N/A | N/A | N/A | N/A | N/A | N/A | N/A | D | N/A | N/A | N/A | N/A | N/A | VU2017-000124 | CONATEL S A | Esquema 5 de la norma UNIT-ISO/IEC 17067:2013
Interruptores automáticos - sobrecorriente | SIEMENS | 5SL4463-7RC | Interruptor automático | 400 | N/A | 63 | 4P | N/A | 10.0 | N/A | N/A | N/A | N/A | N/A | N/A | N/A | N/A | N/A | C | N/A | N/A | N/A | N/A | N/A | VU2017-000124 | CONATEL S A | Esquema 5 de la norma UNIT-ISO/IEC 17067:2013
Interruptores automáticos - sobrecorriente | SIEMENS | 5SL4313-6RC | Interruptor automático | 400 | N/A | 13 | 3P | N/A | 10.0 | N/A | N/A | N/A | N/A | N/A | N/A | N/A | N/A | N/A | B | N/A | N/A | N/A | N/A | N/A | VU2017-000124 | CONATEL S A | Esquema 5 de la norma UNIT-ISO/IEC 17067:2013
Interruptores automáticos - sobrecorriente | SIEMENS | 5SL4163-8RC | Interruptor automático | 400 | N/A | 63 | 1P | N/A | 10.0 | N/A | N/A | N/A | N/A | N/A | N/A | N/A | N/A | N/A | D | N/A | N/A | N/A | N/A | N/A | VU2017-000124 | CONATEL S A | Esquema 5 de la norma UNIT-ISO/IEC 17067:2013
Interruptores automáticos - sobrecorriente | SIEMENS | 5SL4320-7RC | Interruptor automático | 400 | N/A | 20 | 3P | N/A | 10.0 | N/A | N/A | N/A | N/A | N/A | N/A | N/A | N/A | N/A | C | N/A | N/A | N/A | N/A | N/A | VU2017-000124 | CONATEL S A | Esquema 5 de la norma UNIT-ISO/IEC 17067:2013
Interruptores automáticos - sobrecorriente | SIEMENS | 5SL4440-7RC | Interruptor automático | 400 | N/A | 40 | 4P | N/A | 10.0 | N/A | N/A | N/A | N/A | N/A | N/A | N/A | N/A | N/A | C | N/A | N/A | N/A | N/A | N/A | VU2017-000124 | CONATEL S A | Esquema 5 de la norma UNIT-ISO/IEC 17067:2013
Interruptores automáticos - sobrecorriente | SIEMENS | 5SL4403-7RC | Interruptor automático | 400 | N/A | 3 | 4P | N/A | 10.0 | N/A | N/A | N/A | N/A | N/A | N/A | N/A | N/A | N/A | C | N/A | N/A | N/A | N/A | N/A | VU2017-000124 | CONATEL S A | Esquema 5 de la norma UNIT-ISO/IEC 17067:2013
Interruptores automáticos - sobrecorriente | SIEMENS | 5SL4413-7RC | Interruptor automático | 400 | N/A | 13 | 4P | N/A | 10.0 | N/A | N/A | N/A | N/A | N/A | N/A | N/A | N/A | N/A | C | N/A | N/A | N/A | N/A | N/A | VU2017-000124 | CONATEL S A | Esquema 5 de la norma UNIT-ISO/IEC 17067:2013
Interruptores automáticos - sobrecorriente | SIEMENS | 5SL4363-7RC | Interruptor automático | 400 | N/A | 63 | 3P | N/A | 10.0 | N/A | N/A | N/A | N/A | N/A | N/A | N/A | N/A | N/A | C | N/A | N/A | N/A | N/A | N/A | VU2017-000124 | CONATEL S A | Esquema 5 de la norma UNIT-ISO/IEC 17067:2013
Interruptores automáticos - sobrecorriente | SIEMENS | 5SL4350-7RC | Interruptor automático | 400 | N/A | 50 | 3P | N/A | 10.0 | N/A | N/A | N/A | N/A | N/A | N/A | N/A | N/A | N/A | C | N/A | N/A | N/A | N/A | N/A | VU2017-000124 | CONATEL S A | Esquema 5 de la norma UNIT-ISO/IEC 17067:2013
Interruptores automáticos - sobrecorriente | SIEMENS | 5SL4340-7RC | Interruptor automático | 400 | N/A | 40 | 3P | N/A | 10.0 | N/A | N/A | N/A | N/A | N/A | N/A | N/A | N/A | N/A | C | N/A | N/A | N/A | N/A | N/A | VU2017-000124 | CONATEL S A | Esquema 5 de la norma UNIT-ISO/IEC 17067:2013
Interruptores automáticos - sobrecorriente | SIEMENS | 5SL4408-7RC | Interruptor automático | 400 | N/A | 8 | 4P | N/A | 10.0 | N/A | N/A | N/A | N/A | N/A | N/A | N/A | N/A | N/A | C | N/A | N/A | N/A | N/A | N/A | VU2017-000124 | CONATEL S A | Esquema 5 de la norma UNIT-ISO/IEC 17067:2013
Interruptores automáticos - sobrecorriente | SIEMENS | 5SL4325-7RC | Interruptor automático | 400 | N/A | 25 | 3P | N/A | 10.0 | N/A | N/A | N/A | N/A | N/A | N/A | N/A | N/A | N/A | C | N/A | N/A | N/A | N/A | N/A | VU2017-000124 | CONATEL S A | Esquema 5 de la norma UNIT-ISO/IEC 17067:2013
Interruptores automáticos - sobrecorriente | SIEMENS | 5SL6120-7MB | Interruptor automático | 230 | N/A | 20 | 1P | N/A | 6.0 | N/A | N/A | N/A | N/A | N/A | N/A | N/A | N/A | N/A | C | N/A | N/A | N/A | N/A | N/A | VU2017-000124 | CONATEL S A | Esquema 5 de la norma UNIT-ISO/IEC 17067:2013
Interruptores automáticos - sobrecorriente | SIEMENS | 5SL4316-7RC | Interruptor automático | 400 | N/A | 16 | 3P | N/A | 10.0 | N/A | N/A | N/A | N/A | N/A | N/A | N/A | N/A | N/A | C | N/A | N/A | N/A | N/A | N/A | VU2017-000124 | CONATEL S A | Esquema 5 de la norma UNIT-ISO/IEC 17067:2013
Interruptores automáticos - sobrecorriente | SIEMENS | 5SL4313-7RC | Interruptor automático | 400 | N/A | 13 | 3P | N/A | 10.0 | N/A | N/A | N/A | N/A | N/A | N/A | N/A | N/A | N/A | C | N/A | N/A | N/A | N/A | N/A | VU2017-000124 | CONATEL S A | Esquema 5 de la norma UNIT-ISO/IEC 17067:2013
Interruptores automáticos - sobrecorriente | SIEMENS | 5SL4404-7RC | Interruptor automático | 400 | N/A | 4 | 4P | N/A | 10.0 | N/A | N/A | N/A | N/A | N/A | N/A | N/A | N/A | N/A | C | N/A | N/A | N/A | N/A | N/A | VU2017-000124 | CONATEL S A | Esquema 5 de la norma UNIT-ISO/IEC 17067:2013
Interruptores automáticos - sobrecorriente | SIEMENS | 5SL4140-8RC | Interruptor automático | 400 | N/A | 40 | 1P | N/A | 10.0 | N/A | N/A | N/A | N/A | N/A | N/A | N/A | N/A | N/A | D | N/A | N/A | N/A | N/A | N/A | VU2017-000124 | CONATEL S A | Esquema 5 de la norma UNIT-ISO/IEC 17067:2013
Interruptores automáticos - sobrecorriente | SIEMENS | 5SL4203-8RC | Interruptor automático | 400 | N/A | 3 | 2P | N/A | 10.0 | N/A | N/A | N/A | N/A | N/A | N/A | N/A | N/A | N/A | D | N/A | N/A | N/A | N/A | N/A | VU2017-000124 | CONATEL S A | Esquema 5 de la norma UNIT-ISO/IEC 17067:2013
Interruptores automáticos - sobrecorriente | SIEMENS | 5SL4150-8RC | Interruptor automático | 400 | N/A | 50 | 1P | N/A | 10.0 | N/A | N/A | N/A | N/A | N/A | N/A | N/A | N/A | N/A | D | N/A | N/A | N/A | N/A | N/A | VU2017-000124 | CONATEL S A | Esquema 5 de la norma UNIT-ISO/IEC 17067:2013
Interruptores automáticos - sobrecorriente | SIEMENS | 5SL4332-7RC | Interruptor automático | 400 | N/A | 32 | 3P | N/A | 10.0 | N/A | N/A | N/A | N/A | N/A | N/A | N/A | N/A | N/A | C | N/A | N/A | N/A | N/A | N/A | VU2017-000124 | CONATEL S A | Esquema 5 de la norma UNIT-ISO/IEC 17067:2013
Interruptores automáticos - sobrecorriente | SIEMENS | 5SL6250-6MB | Interruptor automático | 230 | N/A | 50 | 2P | N/A | 6.0 | N/A | N/A | N/A | N/A | N/A | N/A | N/A | N/A | N/A | B | N/A | N/A | N/A | N/A | N/A | VU2017-000124 | CONATEL S A | Esquema 5 de la norma UNIT-ISO/IEC 17067:2013
Interruptores automáticos - sobrecorriente | SIEMENS | 5SL6316-7MB | Interruptor automático | 230 | N/A | 16 | 3P | N/A | 6.0 | N/A | N/A | N/A | N/A | N/A | N/A | N/A | N/A | N/A | C | N/A | N/A | N/A | N/A | N/A | VU2017-000124 | CONATEL S A | Esquema 5 de la norma UNIT-ISO/IEC 17067:2013
Interruptores automáticos - sobrecorriente | SIEMENS | 5SL6320-6MB | Interruptor automático | 230 | N/A | 20 | 3P | N/A | 6.0 | N/A | N/A | N/A | N/A | N/A | N/A | N/A | N/A | N/A | B | N/A | N/A | N/A | N/A | N/A | VU2017-000124 | CONATEL S A | Esquema 5 de la norma UNIT-ISO/IEC 17067:2013
Interruptores automáticos - sobrecorriente | SIEMENS | 5SL4103-6RC | Interruptor automático | 400 | N/A | 3 | 1P | N/A | 10.0 | N/A | N/A | N/A | N/A | N/A | N/A | N/A | N/A | N/A | B | N/A | N/A | N/A | N/A | N/A | VU2017-000124 | CONATEL S A | Esquema 5 de la norma UNIT-ISO/IEC 17067:2013
Interruptores automáticos - sobrecorriente | SIEMENS | 5SL6313-6MB | Interruptor automático | 230 | N/A | 13 | 3P | N/A | 6.0 | N/A | N/A | N/A | N/A | N/A | N/A | N/A | N/A | N/A | B | N/A | N/A | N/A | N/A | N/A | VU2017-000124 | CONATEL S A | Esquema 5 de la norma UNIT-ISO/IEC 17067:2013
Interruptores automáticos - sobrecorriente | SIEMENS | 5SL6310-6MB | Interruptor automático | 230 | N/A | 10 | 3P | N/A | 6.0 | N/A | N/A | N/A | N/A | N/A | N/A | N/A | N/A | N/A | B | N/A | N/A | N/A | N/A | N/A | VU2017-000124 | CONATEL S A | Esquema 5 de la norma UNIT-ISO/IEC 17067:2013
Interruptores automáticos - sobrecorriente | SIEMENS | 5SL6340-7MB | Interruptor automático | 230 | N/A | 40 | 3P | N/A | 6.0 | N/A | N/A | N/A | N/A | N/A | N/A | N/A | N/A | N/A | C | N/A | N/A | N/A | N/A | N/A | VU2017-000124 | CONATEL S A | Esquema 5 de la norma UNIT-ISO/IEC 17067:2013
Interruptores automáticos - sobrecorriente | SIEMENS | 5SL6263-6MB | Interruptor automático | 230 | N/A | 63 | 2P | N/A | 6.0 | N/A | N/A | N/A | N/A | N/A | N/A | N/A | N/A | N/A | B | N/A | N/A | N/A | N/A | N/A | VU2017-000124 | CONATEL S A | Esquema 5 de la norma UNIT-ISO/IEC 17067:2013
Interruptores automáticos - sobrecorriente | SIEMENS | 5SL4308-7RC | Interruptor automático | 400 | N/A | 8 | 3P | N/A | 10.0 | N/A | N/A | N/A | N/A | N/A | N/A | N/A | N/A | N/A | C | N/A | N/A | N/A | N/A | N/A | VU2017-000124 | CONATEL S A | Esquema 5 de la norma UNIT-ISO/IEC 17067:2013
Interruptores automáticos - sobrecorriente | SIEMENS | 5SL6232-6MB | Interruptor automático | 230 | N/A | 32 | 2P | N/A | 6.0 | N/A | N/A | N/A | N/A | N/A | N/A | N/A | N/A | N/A | B | N/A | N/A | N/A | N/A | N/A | VU2017-000124 | CONATEL S A | Esquema 5 de la norma UNIT-ISO/IEC 17067:2013
Interruptores automáticos - sobrecorriente | SIEMENS | 5SL6220-6MB | Interruptor automático | 230 | N/A | 20 | 2P | N/A | 6.0 | N/A | N/A | N/A | N/A | N/A | N/A | N/A | N/A | N/A | B | N/A | N/A | N/A | N/A | N/A | VU2017-000124 | CONATEL S A | Esquema 5 de la norma UNIT-ISO/IEC 17067:2013
Interruptores automáticos - sobrecorriente | SIEMENS | 5SL6325-6MB | Interruptor automático | 230 | N/A | 25 | 3P | N/A | 6.0 | N/A | N/A | N/A | N/A | N/A | N/A | N/A | N/A | N/A | B | N/A | N/A | N/A | N/A | N/A | VU2017-000124 | CONATEL S A | Esquema 5 de la norma UNIT-ISO/IEC 17067:2013
Interruptores automáticos - sobrecorriente | SIEMENS | 5SL6413-7MB | Interruptor automático | 230 | N/A | 13 | 4P | N/A | 6.0 | N/A | N/A | N/A | N/A | N/A | N/A | N/A | N/A | N/A | C | N/A | N/A | N/A | N/A | N/A | VU2017-000124 | CONATEL S A | Esquema 5 de la norma UNIT-ISO/IEC 17067:2013
Interruptores automáticos - sobrecorriente | SIEMENS | 5SL6410-6MB | Interruptor automático | 230 | N/A | 10 | 4P | N/A | 6.0 | N/A | N/A | N/A | N/A | N/A | N/A | N/A | N/A | N/A | B | N/A | N/A | N/A | N/A | N/A | VU2017-000124 | CONATEL S A | Esquema 5 de la norma UNIT-ISO/IEC 17067:2013
Interruptores automáticos - sobrecorriente | SIEMENS | 5SL6332-7MB | Interruptor automático | 230 | N/A | 32 | 3P | N/A | 6.0 | N/A | N/A | N/A | N/A | N/A | N/A | N/A | N/A | N/A | C | N/A | N/A | N/A | N/A | N/A | VU2017-000124 | CONATEL S A | Esquema 5 de la norma UNIT-ISO/IEC 17067:2013
Interruptores automáticos - sobrecorriente | SIEMENS | 5SL6306-6MB | Interruptor automático | 230 | N/A | 6 | 3P | N/A | 6.0 | N/A | N/A | N/A | N/A | N/A | N/A | N/A | N/A | N/A | B | N/A | N/A | N/A | N/A | N/A | VU2017-000124 | CONATEL S A | Esquema 5 de la norma UNIT-ISO/IEC 17067:2013
Interruptores automáticos - sobrecorriente | SIEMENS | 5SL4110-6RC | Interruptor automático | 400 | N/A | 10 | 1P | N/A | 10.0 | N/A | N/A | N/A | N/A | N/A | N/A | N/A | N/A | N/A | B | N/A | N/A | N/A | N/A | N/A | VU2017-000124 | CONATEL S A | Esquema 5 de la norma UNIT-ISO/IEC 17067:2013
Interruptores automáticos - sobrecorriente | SIEMENS | 5SL4220-8RC | Interruptor automático | 400 | N/A | 20 | 2P | N/A | 10.0 | N/A | N/A | N/A | N/A | N/A | N/A | N/A | N/A | N/A | D | N/A | N/A | N/A | N/A | N/A | VU2017-000124 | CONATEL S A | Esquema 5 de la norma UNIT-ISO/IEC 17067:2013
Interruptores automáticos - sobrecorriente | SIEMENS | 5SL4132-8RC | Interruptor automático | 400 | N/A | 32 | 1P | N/A | 10.0 | N/A | N/A | N/A | N/A | N/A | N/A | N/A | N/A | N/A | D | N/A | N/A | N/A | N/A | N/A | VU2017-000124 | CONATEL S A | Esquema 5 de la norma UNIT-ISO/IEC 17067:2013
Interruptores automáticos - sobrecorriente | SIEMENS | 5SL6132-7MB | Interruptor automático | 230 | N/A | 32 | 1P | N/A | 6.0 | N/A | N/A | N/A | N/A | N/A | N/A | N/A | N/A | N/A | C | N/A | N/A | N/A | N/A | N/A | VU2017-000124 | CONATEL S A | Esquema 5 de la norma UNIT-ISO/IEC 17067:2013
Interruptores automáticos - sobrecorriente | SIEMENS | 5SL6140-7MB | Interruptor automático | 230 | N/A | 40 | 1P | N/A | 6.0 | N/A | N/A | N/A | N/A | N/A | N/A | N/A | N/A | N/A | C | N/A | N/A | N/A | N/A | N/A | VU2017-000124 | CONATEL S A | Esquema 5 de la norma UNIT-ISO/IEC 17067:2013
Interruptores automáticos - sobrecorriente | SIEMENS | 5SL6325-7MB | Interruptor automático | 230 | N/A | 25 | 3P | N/A | 6.0 | N/A | N/A | N/A | N/A | N/A | N/A | N/A | N/A | N/A | C | N/A | N/A | N/A | N/A | N/A | VU2017-000124 | CONATEL S A | Esquema 5 de la norma UNIT-ISO/IEC 17067:2013
Interruptores automáticos - sobrecorriente | SIEMENS | 5SL6103-7MB | Interruptor automático | 230 | N/A | 3 | 1P | N/A | 6.0 | N/A | N/A | N/A | N/A | N/A | N/A | N/A | N/A | N/A | C | N/A | N/A | N/A | N/A | N/A | VU2017-000124 | CONATEL S A | Esquema 5 de la norma UNIT-ISO/IEC 17067:2013
Interruptores automáticos - sobrecorriente | SIEMENS | 5SL6332-6MB | Interruptor automático | 230 | N/A | 32 | 3P | N/A | 6.0 | N/A | N/A | N/A | N/A | N/A | N/A | N/A | N/A | N/A | B | N/A | N/A | N/A | N/A | N/A | VU2017-000124 | CONATEL S A | Esquema 5 de la norma UNIT-ISO/IEC 17067:2013
Interruptores automáticos - sobrecorriente | SIEMENS | 5SL4108-6RC | Interruptor automático | 400 | N/A | 8 | 1P | N/A | 10.0 | N/A | N/A | N/A | N/A | N/A | N/A | N/A | N/A | N/A | B | N/A | N/A | N/A | N/A | N/A | VU2017-000124 | CONATEL S A | Esquema 5 de la norma UNIT-ISO/IEC 17067:2013
Interruptores automáticos - sobrecorriente | SIEMENS | 5SL6125-7MB | Interruptor automático | 230 | N/A | 25 | 1P | N/A | 6.0 | N/A | N/A | N/A | N/A | N/A | N/A | N/A | N/A | N/A | C | N/A | N/A | N/A | N/A | N/A | VU2017-000124 | CONATEL S A | Esquema 5 de la norma UNIT-ISO/IEC 17067:2013
Interruptores automáticos - sobrecorriente | SIEMENS | 5SL4113-6RC | Interruptor automático | 400 | N/A | 13 | 1P | N/A | 10.0 | N/A | N/A | N/A | N/A | N/A | N/A | N/A | N/A | N/A | B | N/A | N/A | N/A | N/A | N/A | VU2017-000124 | CONATEL S A | Esquema 5 de la norma UNIT-ISO/IEC 17067:2013
Interruptores automáticos - sobrecorriente | SIEMENS | 5SL6363-6MB | Interruptor automático | 230 | N/A | 63 | 3P | N/A | 6.0 | N/A | N/A | N/A | N/A | N/A | N/A | N/A | N/A | N/A | B | N/A | N/A | N/A | N/A | N/A | VU2017-000124 | CONATEL S A | Esquema 5 de la norma UNIT-ISO/IEC 17067:2013
Interruptores automáticos - sobrecorriente | SIEMENS | 5SL6350-6MB | Interruptor automático | 230 | N/A | 50 | 3P | N/A | 6.0 | N/A | N/A | N/A | N/A | N/A | N/A | N/A | N/A | N/A | B | N/A | N/A | N/A | N/A | N/A | VU2017-000124 | CONATEL S A | Esquema 5 de la norma UNIT-ISO/IEC 17067:2013
Interruptores automáticos - sobrecorriente | SIEMENS | 5SL4308-6RC | Interruptor automático | 400 | N/A | 8 | 3P | N/A | 10.0 | N/A | N/A | N/A | N/A | N/A | N/A | N/A | N/A | N/A | B | N/A | N/A | N/A | N/A | N/A | VU2017-000124 | CONATEL S A | Esquema 5 de la norma UNIT-ISO/IEC 17067:2013
Interruptores automáticos - sobrecorriente | SIEMENS | 5SL6340-6MB | Interruptor automático | 230 | N/A | 40 | 3P | N/A | 6.0 | N/A | N/A | N/A | N/A | N/A | N/A | N/A | N/A | N/A | B | N/A | N/A | N/A | N/A | N/A | VU2017-000124 | CONATEL S A | Esquema 5 de la norma UNIT-ISO/IEC 17067:2013
Interruptores automáticos - sobrecorriente | SIEMENS | 5SL6225-6MB | Interruptor automático | 230 | N/A | 25 | 2P | N/A | 6.0 | N/A | N/A | N/A | N/A | N/A | N/A | N/A | N/A | N/A | B | N/A | N/A | N/A | N/A | N/A | VU2017-000124 | CONATEL S A | Esquema 5 de la norma UNIT-ISO/IEC 17067:2013
Interruptores automáticos - sobrecorriente | SIEMENS | 5SL6316-6MB | Interruptor automático | 230 | N/A | 16 | 3P | N/A | 6.0 | N/A | N/A | N/A | N/A | N/A | N/A | N/A | N/A | N/A | B | N/A | N/A | N/A | N/A | N/A | VU2017-000124 | CONATEL S A | Esquema 5 de la norma UNIT-ISO/IEC 17067:2013
Interruptores automáticos - sobrecorriente | SIEMENS | 5SL4304-6RC | Interruptor automático | 400 | N/A | 4 | 3P | N/A | 10.0 | N/A | N/A | N/A | N/A | N/A | N/A | N/A | N/A | N/A | B | N/A | N/A | N/A | N/A | N/A | VU2017-000124 | CONATEL S A | Esquema 5 de la norma UNIT-ISO/IEC 17067:2013
Interruptores automáticos - sobrecorriente | SIEMENS | 5SL6320-7MB | Interruptor automático | 230 | N/A | 20 | 3P | N/A | 6.0 | N/A | N/A | N/A | N/A | N/A | N/A | N/A | N/A | N/A | C | N/A | N/A | N/A | N/A | N/A | VU2017-000124 | CONATEL S A | Esquema 5 de la norma UNIT-ISO/IEC 17067:2013
Interruptores automáticos - sobrecorriente | SIEMENS | 5SL6408-7MB | Interruptor automático | 230 | N/A | 8 | 4P | N/A | 6.0 | N/A | N/A | N/A | N/A | N/A | N/A | N/A | N/A | N/A | C | N/A | N/A | N/A | N/A | N/A | VU2017-000124 | CONATEL S A | Esquema 5 de la norma UNIT-ISO/IEC 17067:2013
Interruptores automáticos - sobrecorriente | SIEMENS | 5SL4263-8RC | Interruptor automático | 400 | N/A | 63 | 2P | N/A | 10.0 | N/A | N/A | N/A | N/A | N/A | N/A | N/A | N/A | N/A | D | N/A | N/A | N/A | N/A | N/A | VU2017-000124 | CONATEL S A | Esquema 5 de la norma UNIT-ISO/IEC 17067:2013
Interruptores automáticos - sobrecorriente | SIEMENS | 5SL6350-7MB | Interruptor automático | 230 | N/A | 50 | 3P | N/A | 6.0 | N/A | N/A | N/A | N/A | N/A | N/A | N/A | N/A | N/A | C | N/A | N/A | N/A | N/A | N/A | VU2017-000124 | CONATEL S A | Esquema 5 de la norma UNIT-ISO/IEC 17067:2013
Interruptores automáticos - sobrecorriente | SIEMENS | 5SL4313-8RC | Interruptor automático | 400 | N/A | 13 | 3P | N/A | 10.0 | N/A | N/A | N/A | N/A | N/A | N/A | N/A | N/A | N/A | D | N/A | N/A | N/A | N/A | N/A | VU2017-000124 | CONATEL S A | Esquema 5 de la norma UNIT-ISO/IEC 17067:2013
Interruptores automáticos - sobrecorriente | SIEMENS | 5SL6240-6MB | Interruptor automático | 230 | N/A | 40 | 2P | N/A | 6.0 | N/A | N/A | N/A | N/A | N/A | N/A | N/A | N/A | N/A | B | N/A | N/A | N/A | N/A | N/A | VU2017-000124 | CONATEL S A | Esquema 5 de la norma UNIT-ISO/IEC 17067:2013
Interruptores automáticos - sobrecorriente | SIEMENS | 5SL4102-6RC | Interruptor automático | 400 | N/A | 2 | 1P | N/A | 10.0 | N/A | N/A | N/A | N/A | N/A | N/A | N/A | N/A | N/A | B | N/A | N/A | N/A | N/A | N/A | VU2017-000124 | CONATEL S A | Esquema 5 de la norma UNIT-ISO/IEC 17067:2013
Interruptores automáticos - sobrecorriente | SIEMENS | 5SL4308-8RC | Interruptor automático | 400 | N/A | 8 | 3P | N/A | 10.0 | N/A | N/A | N/A | N/A | N/A | N/A | N/A | N/A | N/A | D | N/A | N/A | N/A | N/A | N/A | VU2017-000124 | CONATEL S A | Esquema 5 de la norma UNIT-ISO/IEC 17067:2013
Interruptores automáticos - sobrecorriente | SIEMENS | 5SL4316-8RC | Interruptor automático | 400 | N/A | 16 | 3P | N/A | 10.0 | N/A | N/A | N/A | N/A | N/A | N/A | N/A | N/A | N/A | D | N/A | N/A | N/A | N/A | N/A | VU2017-000124 | CONATEL S A | Esquema 5 de la norma UNIT-ISO/IEC 17067:2013
Interruptores automáticos - sobrecorriente | SIEMENS | 5SL4306-8RC | Interruptor automático | 400 | N/A | 6 | 3P | N/A | 10.0 | N/A | N/A | N/A | N/A | N/A | N/A | N/A | N/A | N/A | D | N/A | N/A | N/A | N/A | N/A | VU2017-000124 | CONATEL S A | Esquema 5 de la norma UNIT-ISO/IEC 17067:2013
Interruptores automáticos - sobrecorriente | SIEMENS | 5SL4304-8RC | Interruptor automático | 400 | N/A | 4 | 3P | N/A | 10.0 | N/A | N/A | N/A | N/A | N/A | N/A | N/A | N/A | N/A | D | N/A | N/A | N/A | N/A | N/A | VU2017-000124 | CONATEL S A | Esquema 5 de la norma UNIT-ISO/IEC 17067:2013
Interruptores automáticos - sobrecorriente | SIEMENS | 5SL4206-8RC | Interruptor automático | 400 | N/A | 6 | 2P | N/A | 10.0 | N/A | N/A | N/A | N/A | N/A | N/A | N/A | N/A | N/A | D | N/A | N/A | N/A | N/A | N/A | VU2017-000124 | CONATEL S A | Esquema 5 de la norma UNIT-ISO/IEC 17067:2013
Interruptores automáticos - sobrecorriente | SIEMENS | 5SL4302-8RC | Interruptor automático | 400 | N/A | 2 | 3P | N/A | 10.0 | N/A | N/A | N/A | N/A | N/A | N/A | N/A | N/A | N/A | D | N/A | N/A | N/A | N/A | N/A | VU2017-000124 | CONATEL S A | Esquema 5 de la norma UNIT-ISO/IEC 17067:2013
Interruptores automáticos - sobrecorriente | SIEMENS | 5SL4332-8RC | Interruptor automático | 400 | N/A | 32 | 3P | N/A | 10.0 | N/A | N/A | N/A | N/A | N/A | N/A | N/A | N/A | N/A | D | N/A | N/A | N/A | N/A | N/A | VU2017-000124 | CONATEL S A | Esquema 5 de la norma UNIT-ISO/IEC 17067:2013
Interruptores automáticos - sobrecorriente | SIEMENS | 5SL4250-8RC | Interruptor automático | 400 | N/A | 50 | 2P | N/A | 10.0 | N/A | N/A | N/A | N/A | N/A | N/A | N/A | N/A | N/A | D | N/A | N/A | N/A | N/A | N/A | VU2017-000124 | CONATEL S A | Esquema 5 de la norma UNIT-ISO/IEC 17067:2013
Interruptores automáticos - sobrecorriente | SIEMENS | 5SL4232-8RC | Interruptor automático | 400 | N/A | 32 | 2P | N/A | 10.0 | N/A | N/A | N/A | N/A | N/A | N/A | N/A | N/A | N/A | D | N/A | N/A | N/A | N/A | N/A | VU2017-000124 | CONATEL S A | Esquema 5 de la norma UNIT-ISO/IEC 17067:2013
Interruptores automáticos - sobrecorriente | SIEMENS | 5SL4310-7RC | Interruptor automático | 400 | N/A | 10 | 3P | N/A | 10.0 | N/A | N/A | N/A | N/A | N/A | N/A | N/A | N/A | N/A | C | N/A | N/A | N/A | N/A | N/A | VU2017-000124 | CONATEL S A | Esquema 5 de la norma UNIT-ISO/IEC 17067:2013
Interruptores automáticos - sobrecorriente | SIEMENS | 5SL6404-7MB | Interruptor automático | 230 | N/A | 4 | 4P | N/A | 6.0 | N/A | N/A | N/A | N/A | N/A | N/A | N/A | N/A | N/A | C | N/A | N/A | N/A | N/A | N/A | VU2017-000124 | CONATEL S A | Esquema 5 de la norma UNIT-ISO/IEC 17067:2013
Interruptores automáticos - sobrecorriente | SIEMENS | 5SL6363-7MB | Interruptor automático | 230 | N/A | 63 | 3P | N/A | 6.0 | N/A | N/A | N/A | N/A | N/A | N/A | N/A | N/A | N/A | C | N/A | N/A | N/A | N/A | N/A | VU2017-000124 | CONATEL S A | Esquema 5 de la norma UNIT-ISO/IEC 17067:2013
Interruptores automáticos - sobrecorriente | SIEMENS | 5SL6402-7MB | Interruptor automático | 230 | N/A | 2 | 4P | N/A | 6.0 | N/A | N/A | N/A | N/A | N/A | N/A | N/A | N/A | N/A | C | N/A | N/A | N/A | N/A | N/A | VU2017-000124 | CONATEL S A | Esquema 5 de la norma UNIT-ISO/IEC 17067:2013
Interruptores automáticos - sobrecorriente | SIEMENS | 5SL4310-8RC | Interruptor automático | 400 | N/A | 10 | 3P | N/A | 10.0 | N/A | N/A | N/A | N/A | N/A | N/A | N/A | N/A | N/A | D | N/A | N/A | N/A | N/A | N/A | VU2017-000124 | CONATEL S A | Esquema 5 de la norma UNIT-ISO/IEC 17067:2013
Interruptores automáticos - sobrecorriente | SIEMENS | 5SL6403-7MB | Interruptor automático | 230 | N/A | 3 | 4P | N/A | 6.0 | N/A | N/A | N/A | N/A | N/A | N/A | N/A | N/A | N/A | C | N/A | N/A | N/A | N/A | N/A | VU2017-000124 | CONATEL S A | Esquema 5 de la norma UNIT-ISO/IEC 17067:2013
Interruptores automáticos - sobrecorriente | SIEMENS | 5SL6463-7MB | Interruptor automático | 230 | N/A | 63 | 4P | N/A | 6.0 | N/A | N/A | N/A | N/A | N/A | N/A | N/A | N/A | N/A | C | N/A | N/A | N/A | N/A | N/A | VU2017-000124 | CONATEL S A | Esquema 5 de la norma UNIT-ISO/IEC 17067:2013
Interruptores automáticos - sobrecorriente | SIEMENS | 5SL6406-7MB | Interruptor automático | 230 | N/A | 6 | 4P | N/A | 6.0 | N/A | N/A | N/A | N/A | N/A | N/A | N/A | N/A | N/A | C | N/A | N/A | N/A | N/A | N/A | VU2017-000124 | CONATEL S A | Esquema 5 de la norma UNIT-ISO/IEC 17067:2013
Interruptores automáticos - sobrecorriente | SIEMENS | 5SL4106-6RC | Interruptor automático | 400 | N/A | 6 | 1P | N/A | 10.0 | N/A | N/A | N/A | N/A | N/A | N/A | N/A | N/A | N/A | B | N/A | N/A | N/A | N/A | N/A | VU2017-000124 | CONATEL S A | Esquema 5 de la norma UNIT-ISO/IEC 17067:2013
Interruptores automáticos - sobrecorriente | SIEMENS | 5SL6410-7MB | Interruptor automático | 230 | N/A | 10 | 4P | N/A | 6.0 | N/A | N/A | N/A | N/A | N/A | N/A | N/A | N/A | N/A | C | N/A | N/A | N/A | N/A | N/A | VU2017-000124 | CONATEL S A | Esquema 5 de la norma UNIT-ISO/IEC 17067:2013
Interruptores automáticos - sobrecorriente | SIEMENS | 5SL4104-6RC | Interruptor automático | 400 | N/A | 4 | 1P | N/A | 10.0 | N/A | N/A | N/A | N/A | N/A | N/A | N/A | N/A | N/A | B | N/A | N/A | N/A | N/A | N/A | VU2017-000124 | CONATEL S A | Esquema 5 de la norma UNIT-ISO/IEC 17067:2013
Interruptores automáticos - sobrecorriente | SIEMENS | 5SL6416-7MB | Interruptor automático | 230 | N/A | 16 | 4P | N/A | 6.0 | N/A | N/A | N/A | N/A | N/A | N/A | N/A | N/A | N/A | C | N/A | N/A | N/A | N/A | N/A | VU2017-000124 | CONATEL S A | Esquema 5 de la norma UNIT-ISO/IEC 17067:2013
Interruptores automáticos - sobrecorriente | SIEMENS | 5SL6420-7MB | Interruptor automático | 230 | N/A | 20 | 4P | N/A | 6.0 | N/A | N/A | N/A | N/A | N/A | N/A | N/A | N/A | N/A | C | N/A | N/A | N/A | N/A | N/A | VU2017-000124 | CONATEL S A | Esquema 5 de la norma UNIT-ISO/IEC 17067:2013
Interruptores automáticos - sobrecorriente | SIEMENS | 5SL6425-7MB | Interruptor automático | 230 | N/A | 25 | 4P | N/A | 6.0 | N/A | N/A | N/A | N/A | N/A | N/A | N/A | N/A | N/A | C | N/A | N/A | N/A | N/A | N/A | VU2017-000124 | CONATEL S A | Esquema 5 de la norma UNIT-ISO/IEC 17067:2013
Interruptores automáticos - sobrecorriente | SIEMENS | 5SL6432-7MB | Interruptor automático | 230 | N/A | 32 | 4P | N/A | 6.0 | N/A | N/A | N/A | N/A | N/A | N/A | N/A | N/A | N/A | C | N/A | N/A | N/A | N/A | N/A | VU2017-000124 | CONATEL S A | Esquema 5 de la norma UNIT-ISO/IEC 17067:2013
Interruptores automáticos - sobrecorriente | SIEMENS | 5SL6450-7MB | Interruptor automático | 230 | N/A | 50 | 4P | N/A | 6.0 | N/A | N/A | N/A | N/A | N/A | N/A | N/A | N/A | N/A | C | N/A | N/A | N/A | N/A | N/A | VU2017-000124 | CONATEL S A | Esquema 5 de la norma UNIT-ISO/IEC 17067:2013
Interruptores automáticos - sobrecorriente | SIEMENS | 5SL6440-7MB | Interruptor automático | 230 | N/A | 40 | 4P | N/A | 6.0 | N/A | N/A | N/A | N/A | N/A | N/A | N/A | N/A | N/A | C | N/A | N/A | N/A | N/A | N/A | VU2017-000124 | CONATEL S A | Esquema 5 de la norma UNIT-ISO/IEC 17067:2013
Interruptores automáticos - sobrecorriente | SIEMENS | 5SL6208-7MB | Interruptor automático | 230 | N/A | 8 | 2P | N/A | 6.0 | N/A | N/A | N/A | N/A | N/A | N/A | N/A | N/A | N/A | C | N/A | N/A | N/A | N/A | N/A | VU20181018-000120 | FESCOMEL S.A. | Esquema 5 de la norma UNIT-ISO/IEC 17067:2013
Interruptores automáticos - sobrecorriente | SIEMENS | 5SL6225-6MB | Interruptor automático | 230 | N/A | 25 | 2P | N/A | 6.0 | N/A | N/A | N/A | N/A | N/A | N/A | N/A | N/A | N/A | B | N/A | N/A | N/A | N/A | N/A | VU20181018-000120 | FESCOMEL S.A. | Esquema 5 de la norma UNIT-ISO/IEC 17067:2013
Interruptores automáticos - sobrecorriente | SIEMENS | 5SL6350-7MB | Interruptor automático | 230 | N/A | 50 | 3P | N/A | 6.0 | N/A | N/A | N/A | N/A | N/A | N/A | N/A | N/A | N/A | C | N/A | N/A | N/A | N/A | N/A | VU20181018-000120 | FESCOMEL S.A. | Esquema 5 de la norma UNIT-ISO/IEC 17067:2013
Interruptores automáticos - sobrecorriente | SIEMENS | 5SL6340-7MB | Interruptor automático | 230 | N/A | 40 | 3P | N/A | 6.0 | N/A | N/A | N/A | N/A | N/A | N/A | N/A | N/A | N/A | C | N/A | N/A | N/A | N/A | N/A | VU20181018-000120 | FESCOMEL S.A. | Esquema 5 de la norma UNIT-ISO/IEC 17067:2013
Interruptores automáticos - sobrecorriente | SIEMENS | 5SL6332-7MB | Interruptor automático | 230 | N/A | 32 | 3P | N/A | 6.0 | N/A | N/A | N/A | N/A | N/A | N/A | N/A | N/A | N/A | C | N/A | N/A | N/A | N/A | N/A | VU20181018-000120 | FESCOMEL S.A. | Esquema 5 de la norma UNIT-ISO/IEC 17067:2013
Interruptores automáticos - sobrecorriente | SIEMENS | 5SL6325-7MB | Interruptor automático | 230 | N/A | 25 | 3P | N/A | 6.0 | N/A | N/A | N/A | N/A | N/A | N/A | N/A | N/A | N/A | C | N/A | N/A | N/A | N/A | N/A | VU20181018-000120 | FESCOMEL S.A. | Esquema 5 de la norma UNIT-ISO/IEC 17067:2013
Interruptores automáticos - sobrecorriente | SIEMENS | 5SL6320-7MB | Interruptor automático | 230 | N/A | 20 | 3P | N/A | 6.0 | N/A | N/A | N/A | N/A | N/A | N/A | N/A | N/A | N/A | C | N/A | N/A | N/A | N/A | N/A | VU20181018-000120 | FESCOMEL S.A. | Esquema 5 de la norma UNIT-ISO/IEC 17067:2013
Interruptores automáticos - sobrecorriente | SIEMENS | 5SL6316-7MB | Interruptor automático | 230 | N/A | 16 | 3P | N/A | 6.0 | N/A | N/A | N/A | N/A | N/A | N/A | N/A | N/A | N/A | C | N/A | N/A | N/A | N/A | N/A | VU20181018-000120 | FESCOMEL S.A. | Esquema 5 de la norma UNIT-ISO/IEC 17067:2013
Interruptores automáticos - sobrecorriente | SIEMENS | 5SL6313-7MB | Interruptor automático | 230 | N/A | 13 | 3P | N/A | 6.0 | N/A | N/A | N/A | N/A | N/A | N/A | N/A | N/A | N/A | C | N/A | N/A | N/A | N/A | N/A | VU20181018-000120 | FESCOMEL S.A. | Esquema 5 de la norma UNIT-ISO/IEC 17067:2013
Interruptores automáticos - sobrecorriente | SIEMENS | 5SL6310-7MB | Interruptor automático | 230 | N/A | 10 | 3P | N/A | 6.0 | N/A | N/A | N/A | N/A | N/A | N/A | N/A | N/A | N/A | C | N/A | N/A | N/A | N/A | N/A | VU20181018-000120 | FESCOMEL S.A. | Esquema 5 de la norma UNIT-ISO/IEC 17067:2013
Interruptores automáticos - sobrecorriente | SIEMENS | 5SL6363-7MB | Interruptor automático | 230 | N/A | 63 | 3P | N/A | 6.0 | N/A | N/A | N/A | N/A | N/A | N/A | N/A | N/A | N/A | C | N/A | N/A | N/A | N/A | N/A | VU20181018-000120 | FESCOMEL S.A. | Esquema 5 de la norma UNIT-ISO/IEC 17067:2013
Interruptores automáticos - sobrecorriente | SIEMENS | 5SL6304-7MB | Interruptor automático | 230 | N/A | 4 | 3P | N/A | 6.0 | N/A | N/A | N/A | N/A | N/A | N/A | N/A | N/A | N/A | C | N/A | N/A | N/A | N/A | N/A | VU20181018-000120 | FESCOMEL S.A. | Esquema 5 de la norma UNIT-ISO/IEC 17067:2013
Interruptores automáticos - sobrecorriente | SIEMENS | 5SL6263-7MB | Interruptor automático | 230 | N/A | 63 | 2P | N/A | 6.0 | N/A | N/A | N/A | N/A | N/A | N/A | N/A | N/A | N/A | C | N/A | N/A | N/A | N/A | N/A | VU20181018-000120 | FESCOMEL S.A. | Esquema 5 de la norma UNIT-ISO/IEC 17067:2013
Interruptores automáticos - sobrecorriente | SIEMENS | 5SL6250-7MB | Interruptor automático | 230 | N/A | 50 | 2P | N/A | 6.0 | N/A | N/A | N/A | N/A | N/A | N/A | N/A | N/A | N/A | C | N/A | N/A | N/A | N/A | N/A | VU20181018-000120 | FESCOMEL S.A. | Esquema 5 de la norma UNIT-ISO/IEC 17067:2013
Interruptores automáticos - sobrecorriente | SIEMENS | 5SL6240-7MB | Interruptor automático | 230 | N/A | 40 | 2P | N/A | 6.0 | N/A | N/A | N/A | N/A | N/A | N/A | N/A | N/A | N/A | C | N/A | N/A | N/A | N/A | N/A | VU20181018-000120 | FESCOMEL S.A. | Esquema 5 de la norma UNIT-ISO/IEC 17067:2013
Interruptores automáticos - sobrecorriente | SIEMENS | 5SL6232-7MB | Interruptor automático | 230 | N/A | 32 | 2P | N/A | 6.0 | N/A | N/A | N/A | N/A | N/A | N/A | N/A | N/A | N/A | C | N/A | N/A | N/A | N/A | N/A | VU20181018-000120 | FESCOMEL S.A. | Esquema 5 de la norma UNIT-ISO/IEC 17067:2013
Interruptores automáticos - sobrecorriente | SIEMENS | 5SL6225-7MB | Interruptor automático | 230 | N/A | 25 | 2P | N/A | 6.0 | N/A | N/A | N/A | N/A | N/A | N/A | N/A | N/A | N/A | C | N/A | N/A | N/A | N/A | N/A | VU20181018-000120 | FESCOMEL S.A. | Esquema 5 de la norma UNIT-ISO/IEC 17067:2013
Interruptores automáticos - sobrecorriente | SIEMENS | 5SL6303-7MB | Interruptor automático | 230 | N/A | 3 | 3P | N/A | 6.0 | N/A | N/A | N/A | N/A | N/A | N/A | N/A | N/A | N/A | C | N/A | N/A | N/A | N/A | N/A | VU20181018-000120 | FESCOMEL S.A. | Esquema 5 de la norma UNIT-ISO/IEC 17067:2013
Interruptores automáticos - sobrecorriente | SIEMENS | 5SL6420-6MB | Interruptor automático | 230 | N/A | 20 | 4P | N/A | 6.0 | N/A | N/A | N/A | N/A | N/A | N/A | N/A | N/A | N/A | B | N/A | N/A | N/A | N/A | N/A | VU20181018-000120 | FESCOMEL S.A. | Esquema 5 de la norma UNIT-ISO/IEC 17067:2013
Interruptores automáticos - sobrecorriente | SIEMENS | 5SL6216-7MB | Interruptor automático | 230 | N/A | 16 | 2P | N/A | 6.0 | N/A | N/A | N/A | N/A | N/A | N/A | N/A | N/A | N/A | C | N/A | N/A | N/A | N/A | N/A | VU20181018-000120 | FESCOMEL S.A. | Esquema 5 de la norma UNIT-ISO/IEC 17067:2013
Interruptores automáticos - sobrecorriente | SIEMENS | 5SL6125-7MB | Interruptor automático | 230 | N/A | 25 | 1P | N/A | 6.0 | N/A | N/A | N/A | N/A | N/A | N/A | N/A | N/A | N/A | C | N/A | N/A | N/A | N/A | N/A | VU20181018-000120 | FESCOMEL S.A. | Esquema 5 de la norma UNIT-ISO/IEC 17067:2013
Interruptores automáticos - sobrecorriente | SIEMENS | 5SL6302-7MB | Interruptor automático | 230 | N/A | 2 | 3P | N/A | 6.0 | N/A | N/A | N/A | N/A | N/A | N/A | N/A | N/A | N/A | C | N/A | N/A | N/A | N/A | N/A | VU20181018-000120 | FESCOMEL S.A. | Esquema 5 de la norma UNIT-ISO/IEC 17067:2013
Interruptores automáticos - sobrecorriente | SIEMENS | 5SL6213-7MB | Interruptor automático | 230 | N/A | 13 | 2P | N/A | 6.0 | N/A | N/A | N/A | N/A | N/A | N/A | N/A | N/A | N/A | C | N/A | N/A | N/A | N/A | N/A | VU20181018-000120 | FESCOMEL S.A. | Esquema 5 de la norma UNIT-ISO/IEC 17067:2013
Interruptores automáticos - sobrecorriente | SIEMENS | 5SL6110-7MB | Interruptor automático | 230 | N/A | 10 | 1P | N/A | 6.0 | N/A | N/A | N/A | N/A | N/A | N/A | N/A | N/A | N/A | C | N/A | N/A | N/A | N/A | N/A | VU20181018-000120 | FESCOMEL S.A. | Esquema 5 de la norma UNIT-ISO/IEC 17067:2013
Interruptores automáticos - sobrecorriente | SIEMENS | 5SL6150-7MB | Interruptor automático | 230 | N/A | 50 | 1P | N/A | 6.0 | N/A | N/A | N/A | N/A | N/A | N/A | N/A | N/A | N/A | C | N/A | N/A | N/A | N/A | N/A | VU20181018-000120 | FESCOMEL S.A. | Esquema 5 de la norma UNIT-ISO/IEC 17067:2013
Interruptores automáticos - sobrecorriente | SIEMENS | 5SL6408-7MB | Interruptor automático | 230 | N/A | 8 | 4P | N/A | 6.0 | N/A | N/A | N/A | N/A | N/A | N/A | N/A | N/A | N/A | C | N/A | N/A | N/A | N/A | N/A | VU20181018-000120 | FESCOMEL S.A. | Esquema 5 de la norma UNIT-ISO/IEC 17067:2013
Interruptores automáticos - sobrecorriente | SIEMENS | 5SL6210-7MB | Interruptor automático | 230 | N/A | 10 | 2P | N/A | 6.0 | N/A | N/A | N/A | N/A | N/A | N/A | N/A | N/A | N/A | C | N/A | N/A | N/A | N/A | N/A | VU20181018-000120 | FESCOMEL S.A. | Esquema 5 de la norma UNIT-ISO/IEC 17067:2013
Interruptores automáticos - sobrecorriente | SIEMENS | 5SL6206-7MB | Interruptor automático | 230 | N/A | 6 | 2P | N/A | 6.0 | N/A | N/A | N/A | N/A | N/A | N/A | N/A | N/A | N/A | C | N/A | N/A | N/A | N/A | N/A | VU20181018-000120 | FESCOMEL S.A. | Esquema 5 de la norma UNIT-ISO/IEC 17067:2013
Interruptores automáticos - sobrecorriente | SIEMENS | 5SL6113-7MB | Interruptor automático | 230 | N/A | 13 | 1P | N/A | 6.0 | N/A | N/A | N/A | N/A | N/A | N/A | N/A | N/A | N/A | C | N/A | N/A | N/A | N/A | N/A | VU20181018-000120 | FESCOMEL S.A. | Esquema 5 de la norma UNIT-ISO/IEC 17067:2013
Interruptores automáticos - sobrecorriente | SIEMENS | 5SL6163-7MB | Interruptor automático | 230 | N/A | 63 | 1P | N/A | 6.0 | N/A | N/A | N/A | N/A | N/A | N/A | N/A | N/A | N/A | C | N/A | N/A | N/A | N/A | N/A | VU20181018-000120 | FESCOMEL S.A. | Esquema 5 de la norma UNIT-ISO/IEC 17067:2013
Interruptores automáticos - sobrecorriente | SIEMENS | 5SL6202-7MB | Interruptor automático | 230 | N/A | 2 | 2P | N/A | 6.0 | N/A | N/A | N/A | N/A | N/A | N/A | N/A | N/A | N/A | C | N/A | N/A | N/A | N/A | N/A | VU20181018-000120 | FESCOMEL S.A. | Esquema 5 de la norma UNIT-ISO/IEC 17067:2013
Interruptores automáticos - sobrecorriente | SIEMENS | 5SL6203-7MB | Interruptor automático | 230 | N/A | 3 | 2P | N/A | 6.0 | N/A | N/A | N/A | N/A | N/A | N/A | N/A | N/A | N/A | C | N/A | N/A | N/A | N/A | N/A | VU20181018-000120 | FESCOMEL S.A. | Esquema 5 de la norma UNIT-ISO/IEC 17067:2013
Interruptores automáticos - sobrecorriente | SIEMENS | 5SL6204-7MB | Interruptor automático | 230 | N/A | 4 | 2P | N/A | 6.0 | N/A | N/A | N/A | N/A | N/A | N/A | N/A | N/A | N/A | C | N/A | N/A | N/A | N/A | N/A | VU20181018-000120 | FESCOMEL S.A. | Esquema 5 de la norma UNIT-ISO/IEC 17067:2013
Interruptores automáticos - sobrecorriente | SIEMENS | 5SL6132-7MB | Interruptor automático | 230 | N/A | 32 | 1P | N/A | 6.0 | N/A | N/A | N/A | N/A | N/A | N/A | N/A | N/A | N/A | C | N/A | N/A | N/A | N/A | N/A | VU20181018-000120 | FESCOMEL S.A. | Esquema 5 de la norma UNIT-ISO/IEC 17067:2013
Interruptores automáticos - sobrecorriente | SIEMENS | 5SL6140-7MB | Interruptor automático | 230 | N/A | 40 | 1P | N/A | 6.0 | N/A | N/A | N/A | N/A | N/A | N/A | N/A | N/A | N/A | C | N/A | N/A | N/A | N/A | N/A | VU20181018-000120 | FESCOMEL S.A. | Esquema 5 de la norma UNIT-ISO/IEC 17067:2013
Interruptores automáticos - sobrecorriente | SIEMENS | 5SL6220-7MB | Interruptor automático | 230 | N/A | 20 | 2P | N/A | 6.0 | N/A | N/A | N/A | N/A | N/A | N/A | N/A | N/A | N/A | C | N/A | N/A | N/A | N/A | N/A | VU20181018-000120 | FESCOMEL S.A. | Esquema 5 de la norma UNIT-ISO/IEC 17067:2013
Interruptores automáticos - sobrecorriente | SIEMENS | 5SL6120-7MB | Interruptor automático | 230 | N/A | 20 | 1P | N/A | 6.0 | N/A | N/A | N/A | N/A | N/A | N/A | N/A | N/A | N/A | C | N/A | N/A | N/A | N/A | N/A | VU20181018-000120 | FESCOMEL S.A. | Esquema 5 de la norma UNIT-ISO/IEC 17067:2013
Interruptores automáticos - sobrecorriente | SIEMENS | 5SL6108-7MB | Interruptor automático | 230 | N/A | 8 | 1P | N/A | 6.0 | N/A | N/A | N/A | N/A | N/A | N/A | N/A | N/A | N/A | C | N/A | N/A | N/A | N/A | N/A | VU20181018-000120 | FESCOMEL S.A. | Esquema 5 de la norma UNIT-ISO/IEC 17067:2013
Interruptores automáticos - sobrecorriente | SIEMENS | 5SL6106-7MB | Interruptor automático | 230 | N/A | 6 | 1P | N/A | 6.0 | N/A | N/A | N/A | N/A | N/A | N/A | N/A | N/A | N/A | C | N/A | N/A | N/A | N/A | N/A | VU20181018-000120 | FESCOMEL S.A. | Esquema 5 de la norma UNIT-ISO/IEC 17067:2013
Interruptores automáticos - sobrecorriente | SIEMENS | 5SL6104-7MB | Interruptor automático | 230 | N/A | 4 | 1P | N/A | 6.0 | N/A | N/A | N/A | N/A | N/A | N/A | N/A | N/A | N/A | C | N/A | N/A | N/A | N/A | N/A | VU20181018-000120 | FESCOMEL S.A. | Esquema 5 de la norma UNIT-ISO/IEC 17067:2013
Interruptores automáticos - sobrecorriente | SIEMENS | 5SL6103-7MB | Interruptor automático | 230 | N/A | 3 | 1P | N/A | 6.0 | N/A | N/A | N/A | N/A | N/A | N/A | N/A | N/A | N/A | C | N/A | N/A | N/A | N/A | N/A | VU20181018-000120 | FESCOMEL S.A. | Esquema 5 de la norma UNIT-ISO/IEC 17067:2013
Interruptores automáticos - sobrecorriente | SIEMENS | 5SL6102-7MB | Interruptor automático | 230 | N/A | 2 | 1P | N/A | 6.0 | N/A | N/A | N/A | N/A | N/A | N/A | N/A | N/A | N/A | C | N/A | N/A | N/A | N/A | N/A | VU20181018-000120 | FESCOMEL S.A. | Esquema 5 de la norma UNIT-ISO/IEC 17067:2013
Interruptores automáticos - sobrecorriente | SIEMENS | 5SL6463-6MB | Interruptor automático | 230 | N/A | 63 | 4P | N/A | 6.0 | N/A | N/A | N/A | N/A | N/A | N/A | N/A | N/A | N/A | B | N/A | N/A | N/A | N/A | N/A | VU20181018-000120 | FESCOMEL S.A. | Esquema 5 de la norma UNIT-ISO/IEC 17067:2013
Interruptores automáticos - sobrecorriente | SIEMENS | 5SL6450-6MB | Interruptor automático | 230 | N/A | 50 | 4P | N/A | 6.0 | N/A | N/A | N/A | N/A | N/A | N/A | N/A | N/A | N/A | B | N/A | N/A | N/A | N/A | N/A | VU20181018-000120 | FESCOMEL S.A. | Esquema 5 de la norma UNIT-ISO/IEC 17067:2013
Interruptores automáticos - sobrecorriente | SIEMENS | 5SL6440-6MB | Interruptor automático | 230 | N/A | 40 | 4P | N/A | 6.0 | N/A | N/A | N/A | N/A | N/A | N/A | N/A | N/A | N/A | B | N/A | N/A | N/A | N/A | N/A | VU20181018-000120 | FESCOMEL S.A. | Esquema 5 de la norma UNIT-ISO/IEC 17067:2013
Interruptores automáticos - sobrecorriente | SIEMENS | 5SL6432-6MB | Interruptor automático | 230 | N/A | 32 | 4P | N/A | 6.0 | N/A | N/A | N/A | N/A | N/A | N/A | N/A | N/A | N/A | B | N/A | N/A | N/A | N/A | N/A | VU20181018-000120 | FESCOMEL S.A. | Esquema 5 de la norma UNIT-ISO/IEC 17067:2013
Interruptores automáticos - sobrecorriente | SIEMENS | 5SL6425-6MB | Interruptor automático | 230 | N/A | 25 | 4P | N/A | 6.0 | N/A | N/A | N/A | N/A | N/A | N/A | N/A | N/A | N/A | B | N/A | N/A | N/A | N/A | N/A | VU20181018-000120 | FESCOMEL S.A. | Esquema 5 de la norma UNIT-ISO/IEC 17067:2013
Interruptores automáticos - sobrecorriente | SIEMENS | 5SL6116-7MB | Interruptor automático | 230 | N/A | 16 | 1P | N/A | 6.0 | N/A | N/A | N/A | N/A | N/A | N/A | N/A | N/A | N/A | C | N/A | N/A | N/A | N/A | N/A | VU20181018-000120 | FESCOMEL S.A. | Esquema 5 de la norma UNIT-ISO/IEC 17067:2013
Interruptores automáticos - sobrecorriente | SIEMENS | 5SL6450-7MB | Interruptor automático | 230 | N/A | 50 | 4P | N/A | 6.0 | N/A | N/A | N/A | N/A | N/A | N/A | N/A | N/A | N/A | C | N/A | N/A | N/A | N/A | N/A | VU20181018-000120 | FESCOMEL S.A. | Esquema 5 de la norma UNIT-ISO/IEC 17067:2013
Interruptores automáticos - sobrecorriente | SIEMENS | 5SL6420-7MB | Interruptor automático | 230 | N/A | 20 | 4P | N/A | 6.0 | N/A | N/A | N/A | N/A | N/A | N/A | N/A | N/A | N/A | C | N/A | N/A | N/A | N/A | N/A | VU20181018-000120 | FESCOMEL S.A. | Esquema 5 de la norma UNIT-ISO/IEC 17067:2013
Interruptores automáticos - sobrecorriente | SIEMENS | 5SL6363-6MB | Interruptor automático | 230 | N/A | 63 | 3P | N/A | 6.0 | N/A | N/A | N/A | N/A | N/A | N/A | N/A | N/A | N/A | B | N/A | N/A | N/A | N/A | N/A | VU20181018-000120 | FESCOMEL S.A. | Esquema 5 de la norma UNIT-ISO/IEC 17067:2013
Interruptores automáticos - sobrecorriente | SIEMENS | 5SL6406-6MB | Interruptor automático | 230 | N/A | 6 | 4P | N/A | 6.0 | N/A | N/A | N/A | N/A | N/A | N/A | N/A | N/A | N/A | B | N/A | N/A | N/A | N/A | N/A | VU20181018-000120 | FESCOMEL S.A. | Esquema 5 de la norma UNIT-ISO/IEC 17067:2013
Interruptores automáticos - sobrecorriente | SIEMENS | 5SL6413-6MB | Interruptor automático | 230 | N/A | 13 | 4P | N/A | 6.0 | N/A | N/A | N/A | N/A | N/A | N/A | N/A | N/A | N/A | B | N/A | N/A | N/A | N/A | N/A | VU20181018-000120 | FESCOMEL S.A. | Esquema 5 de la norma UNIT-ISO/IEC 17067:2013
Interruptores automáticos - sobrecorriente | SIEMENS | 5SL6340-6MB | Interruptor automático | 230 | N/A | 40 | 3P | N/A | 6.0 | N/A | N/A | N/A | N/A | N/A | N/A | N/A | N/A | N/A | B | N/A | N/A | N/A | N/A | N/A | VU20181018-000120 | FESCOMEL S.A. | Esquema 5 de la norma UNIT-ISO/IEC 17067:2013
Interruptores automáticos - sobrecorriente | SIEMENS | 5SL6325-6MB | Interruptor automático | 230 | N/A | 25 | 3P | N/A | 6.0 | N/A | N/A | N/A | N/A | N/A | N/A | N/A | N/A | N/A | B | N/A | N/A | N/A | N/A | N/A | VU20181018-000120 | FESCOMEL S.A. | Esquema 5 de la norma UNIT-ISO/IEC 17067:2013
Interruptores automáticos - sobrecorriente | SIEMENS | 5SL6350-6MB | Interruptor automático | 230 | N/A | 50 | 3P | N/A | 6.0 | N/A | N/A | N/A | N/A | N/A | N/A | N/A | N/A | N/A | B | N/A | N/A | N/A | N/A | N/A | VU20181018-000120 | FESCOMEL S.A. | Esquema 5 de la norma UNIT-ISO/IEC 17067:2013
Interruptores automáticos - sobrecorriente | SIEMENS | 5SL6316-6MB | Interruptor automático | 230 | N/A | 16 | 3P | N/A | 6.0 | N/A | N/A | N/A | N/A | N/A | N/A | N/A | N/A | N/A | B | N/A | N/A | N/A | N/A | N/A | VU20181018-000120 | FESCOMEL S.A. | Esquema 5 de la norma UNIT-ISO/IEC 17067:2013
Interruptores automáticos - sobrecorriente | SIEMENS | 5SL6313-6MB | Interruptor automático | 230 | N/A | 13 | 3P | N/A | 6.0 | N/A | N/A | N/A | N/A | N/A | N/A | N/A | N/A | N/A | B | N/A | N/A | N/A | N/A | N/A | VU20181018-000120 | FESCOMEL S.A. | Esquema 5 de la norma UNIT-ISO/IEC 17067:2013
Interruptores automáticos - sobrecorriente | SIEMENS | 5SL6210-6MB | Interruptor automático | 230 | N/A | 10 | 2P | N/A | 6.0 | N/A | N/A | N/A | N/A | N/A | N/A | N/A | N/A | N/A | B | N/A | N/A | N/A | N/A | N/A | VU20181018-000120 | FESCOMEL S.A. | Esquema 5 de la norma UNIT-ISO/IEC 17067:2013
Interruptores automáticos - sobrecorriente | SIEMENS | 5SL6410-6MB | Interruptor automático | 230 | N/A | 10 | 4P | N/A | 6.0 | N/A | N/A | N/A | N/A | N/A | N/A | N/A | N/A | N/A | B | N/A | N/A | N/A | N/A | N/A | VU20181018-000120 | FESCOMEL S.A. | Esquema 5 de la norma UNIT-ISO/IEC 17067:2013
Interruptores automáticos - sobrecorriente | SIEMENS | 5SL6232-6MB | Interruptor automático | 230 | N/A | 32 | 2P | N/A | 6.0 | N/A | N/A | N/A | N/A | N/A | N/A | N/A | N/A | N/A | B | N/A | N/A | N/A | N/A | N/A | VU20181018-000120 | FESCOMEL S.A. | Esquema 5 de la norma UNIT-ISO/IEC 17067:2013
Interruptores automáticos - sobrecorriente | SIEMENS | 5SL6425-7MB | Interruptor automático | 230 | N/A | 25 | 4P | N/A | 6.0 | N/A | N/A | N/A | N/A | N/A | N/A | N/A | N/A | N/A | C | N/A | N/A | N/A | N/A | N/A | VU20181018-000120 | FESCOMEL S.A. | Esquema 5 de la norma UNIT-ISO/IEC 17067:2013
Interruptores automáticos - sobrecorriente | SIEMENS | 5SL6263-6MB | Interruptor automático | 230 | N/A | 63 | 2P | N/A | 6.0 | N/A | N/A | N/A | N/A | N/A | N/A | N/A | N/A | N/A | B | N/A | N/A | N/A | N/A | N/A | VU20181018-000120 | FESCOMEL S.A. | Esquema 5 de la norma UNIT-ISO/IEC 17067:2013
Interruptores automáticos - sobrecorriente | SIEMENS | 5SL6250-6MB | Interruptor automático | 230 | N/A | 50 | 2P | N/A | 6.0 | N/A | N/A | N/A | N/A | N/A | N/A | N/A | N/A | N/A | B | N/A | N/A | N/A | N/A | N/A | VU20181018-000120 | FESCOMEL S.A. | Esquema 5 de la norma UNIT-ISO/IEC 17067:2013
Interruptores automáticos - sobrecorriente | SIEMENS | 5SL6240-6MB | Interruptor automático | 230 | N/A | 40 | 2P | N/A | 6.0 | N/A | N/A | N/A | N/A | N/A | N/A | N/A | N/A | N/A | B | N/A | N/A | N/A | N/A | N/A | VU20181018-000120 | FESCOMEL S.A. | Esquema 5 de la norma UNIT-ISO/IEC 17067:2013
Interruptores automáticos - sobrecorriente | SIEMENS | 5SL6432-7MB | Interruptor automático | 230 | N/A | 32 | 4P | N/A | 6.0 | N/A | N/A | N/A | N/A | N/A | N/A | N/A | N/A | N/A | C | N/A | N/A | N/A | N/A | N/A | VU20181018-000120 | FESCOMEL S.A. | Esquema 5 de la norma UNIT-ISO/IEC 17067:2013
Interruptores automáticos - sobrecorriente | SIEMENS | 5SL6440-7MB | Interruptor automático | 230 | N/A | 40 | 4P | N/A | 6.0 | N/A | N/A | N/A | N/A | N/A | N/A | N/A | N/A | N/A | C | N/A | N/A | N/A | N/A | N/A | VU20181018-000120 | FESCOMEL S.A. | Esquema 5 de la norma UNIT-ISO/IEC 17067:2013
Interruptores automáticos - sobrecorriente | SIEMENS | 5SL6463-7MB | Interruptor automático | 230 | N/A | 63 | 4P | N/A | 6.0 | N/A | N/A | N/A | N/A | N/A | N/A | N/A | N/A | N/A | C | N/A | N/A | N/A | N/A | N/A | VU20181018-000120 | FESCOMEL S.A. | Esquema 5 de la norma UNIT-ISO/IEC 17067:2013
Interruptores automáticos - sobrecorriente | SIEMENS | 5SL6332-6MB | Interruptor automático | 230 | N/A | 32 | 3P | N/A | 6.0 | N/A | N/A | N/A | N/A | N/A | N/A | N/A | N/A | N/A | B | N/A | N/A | N/A | N/A | N/A | VU20181018-000120 | FESCOMEL S.A. | Esquema 5 de la norma UNIT-ISO/IEC 17067:2013
Interruptores automáticos - sobrecorriente | SIEMENS | 5SL6308-7MB | Interruptor automático | 230 | N/A | 8 | 3P | N/A | 6.0 | N/A | N/A | N/A | N/A | N/A | N/A | N/A | N/A | N/A | C | N/A | N/A | N/A | N/A | N/A | VU20181018-000120 | FESCOMEL S.A. | Esquema 5 de la norma UNIT-ISO/IEC 17067:2013
Interruptores automáticos - sobrecorriente | SIEMENS | 5SL6413-7MB | Interruptor automático | 230 | N/A | 13 | 4P | N/A | 6.0 | N/A | N/A | N/A | N/A | N/A | N/A | N/A | N/A | N/A | C | N/A | N/A | N/A | N/A | N/A | VU20181018-000120 | FESCOMEL S.A. | Esquema 5 de la norma UNIT-ISO/IEC 17067:2013
Interruptores automáticos - sobrecorriente | SIEMENS | 5SL6310-6MB | Interruptor automático | 230 | N/A | 10 | 3P | N/A | 6.0 | N/A | N/A | N/A | N/A | N/A | N/A | N/A | N/A | N/A | B | N/A | N/A | N/A | N/A | N/A | VU20181018-000120 | FESCOMEL S.A. | Esquema 5 de la norma UNIT-ISO/IEC 17067:2013
Interruptores automáticos - sobrecorriente | SIEMENS | 5SL6120-6MB | Interruptor automático | 230 | N/A | 20 | 1P | N/A | 6.0 | N/A | N/A | N/A | N/A | N/A | N/A | N/A | N/A | N/A | B | N/A | N/A | N/A | N/A | N/A | VU20181018-000120 | FESCOMEL S.A. | Esquema 5 de la norma UNIT-ISO/IEC 17067:2013
Interruptores automáticos - sobrecorriente | SIEMENS | 5SL6320-6MB | Interruptor automático | 230 | N/A | 20 | 3P | N/A | 6.0 | N/A | N/A | N/A | N/A | N/A | N/A | N/A | N/A | N/A | B | N/A | N/A | N/A | N/A | N/A | VU20181018-000120 | FESCOMEL S.A. | Esquema 5 de la norma UNIT-ISO/IEC 17067:2013
Interruptores automáticos - sobrecorriente | SIEMENS | 5SL6306-6MB | Interruptor automático | 230 | N/A | 6 | 3P | N/A | 6.0 | N/A | N/A | N/A | N/A | N/A | N/A | N/A | N/A | N/A | B | N/A | N/A | N/A | N/A | N/A | VU20181018-000120 | FESCOMEL S.A. | Esquema 5 de la norma UNIT-ISO/IEC 17067:2013
Interruptores automáticos - sobrecorriente | SIEMENS | 5SL6410-7MB | Interruptor automático | 230 | N/A | 10 | 4P | N/A | 6.0 | N/A | N/A | N/A | N/A | N/A | N/A | N/A | N/A | N/A | C | N/A | N/A | N/A | N/A | N/A | VU20181018-000120 | FESCOMEL S.A. | Esquema 5 de la norma UNIT-ISO/IEC 17067:2013
Interruptores automáticos - sobrecorriente | SIEMENS | 5SL6404-7MB | Interruptor automático | 230 | N/A | 4 | 4P | N/A | 6.0 | N/A | N/A | N/A | N/A | N/A | N/A | N/A | N/A | N/A | C | N/A | N/A | N/A | N/A | N/A | VU20181018-000120 | FESCOMEL S.A. | Esquema 5 de la norma UNIT-ISO/IEC 17067:2013
Interruptores automáticos - sobrecorriente | SIEMENS | 5SL6125-6MB | Interruptor automático | 230 | N/A | 25 | 1P | N/A | 6.0 | N/A | N/A | N/A | N/A | N/A | N/A | N/A | N/A | N/A | B | N/A | N/A | N/A | N/A | N/A | VU20181018-000120 | FESCOMEL S.A. | Esquema 5 de la norma UNIT-ISO/IEC 17067:2013
Interruptores automáticos - sobrecorriente | SIEMENS | 5SL6403-7MB | Interruptor automático | 230 | N/A | 3 | 4P | N/A | 6.0 | N/A | N/A | N/A | N/A | N/A | N/A | N/A | N/A | N/A | C | N/A | N/A | N/A | N/A | N/A | VU20181018-000120 | FESCOMEL S.A. | Esquema 5 de la norma UNIT-ISO/IEC 17067:2013
Interruptores automáticos - sobrecorriente | SIEMENS | 5SL6402-7MB | Interruptor automático | 230 | N/A | 2 | 4P | N/A | 6.0 | N/A | N/A | N/A | N/A | N/A | N/A | N/A | N/A | N/A | C | N/A | N/A | N/A | N/A | N/A | VU20181018-000120 | FESCOMEL S.A. | Esquema 5 de la norma UNIT-ISO/IEC 17067:2013
Interruptores automáticos - sobrecorriente | SIEMENS | 5SL6106-6MB | Interruptor automático | 230 | N/A | 6 | 1P | N/A | 6.0 | N/A | N/A | N/A | N/A | N/A | N/A | N/A | N/A | N/A | B | N/A | N/A | N/A | N/A | N/A | VU20181018-000120 | FESCOMEL S.A. | Esquema 5 de la norma UNIT-ISO/IEC 17067:2013
Interruptores automáticos - sobrecorriente | SIEMENS | 5SL6110-6MB | Interruptor automático | 230 | N/A | 10 | 1P | N/A | 6.0 | N/A | N/A | N/A | N/A | N/A | N/A | N/A | N/A | N/A | B | N/A | N/A | N/A | N/A | N/A | VU20181018-000120 | FESCOMEL S.A. | Esquema 5 de la norma UNIT-ISO/IEC 17067:2013
Interruptores automáticos - sobrecorriente | SIEMENS | 5SL6416-7MB | Interruptor automático | 230 | N/A | 16 | 4P | N/A | 6.0 | N/A | N/A | N/A | N/A | N/A | N/A | N/A | N/A | N/A | C | N/A | N/A | N/A | N/A | N/A | VU20181018-000120 | FESCOMEL S.A. | Esquema 5 de la norma UNIT-ISO/IEC 17067:2013
Interruptores automáticos - sobrecorriente | SIEMENS | 5SL6406-7MB | Interruptor automático | 230 | N/A | 6 | 4P | N/A | 6.0 | N/A | N/A | N/A | N/A | N/A | N/A | N/A | N/A | N/A | C | N/A | N/A | N/A | N/A | N/A | VU20181018-000120 | FESCOMEL S.A. | Esquema 5 de la norma UNIT-ISO/IEC 17067:2013
Interruptores automáticos - sobrecorriente | SIEMENS | 5SL6163-6MB | Interruptor automático | 230 | N/A | 63 | 1P | N/A | 6.0 | N/A | N/A | N/A | N/A | N/A | N/A | N/A | N/A | N/A | B | N/A | N/A | N/A | N/A | N/A | VU20181018-000120 | FESCOMEL S.A. | Esquema 5 de la norma UNIT-ISO/IEC 17067:2013
Interruptores automáticos - sobrecorriente | SIEMENS | 5SL6132-6MB | Interruptor automático | 230 | N/A | 32 | 1P | N/A | 6.0 | N/A | N/A | N/A | N/A | N/A | N/A | N/A | N/A | N/A | B | N/A | N/A | N/A | N/A | N/A | VU20181018-000120 | FESCOMEL S.A. | Esquema 5 de la norma UNIT-ISO/IEC 17067:2013
Interruptores automáticos - sobrecorriente | SIEMENS | 5SL6140-6MB | Interruptor automático | 230 | N/A | 40 | 1P | N/A | 6.0 | N/A | N/A | N/A | N/A | N/A | N/A | N/A | N/A | N/A | B | N/A | N/A | N/A | N/A | N/A | VU20181018-000120 | FESCOMEL S.A. | Esquema 5 de la norma UNIT-ISO/IEC 17067:2013
Interruptores automáticos - sobrecorriente | SIEMENS | 5SL6150-6MB | Interruptor automático | 230 | N/A | 50 | 1P | N/A | 6.0 | N/A | N/A | N/A | N/A | N/A | N/A | N/A | N/A | N/A | B | N/A | N/A | N/A | N/A | N/A | VU20181018-000120 | FESCOMEL S.A. | Esquema 5 de la norma UNIT-ISO/IEC 17067:2013
Interruptores automáticos - sobrecorriente | SIEMENS | 5SL6206-6MB | Interruptor automático | 230 | N/A | 6 | 2P | N/A | 6.0 | N/A | N/A | N/A | N/A | N/A | N/A | N/A | N/A | N/A | B | N/A | N/A | N/A | N/A | N/A | VU20181018-000120 | FESCOMEL S.A. | Esquema 5 de la norma UNIT-ISO/IEC 17067:2013
Interruptores automáticos - sobrecorriente | SIEMENS | 5SL6213-6MB | Interruptor automático | 230 | N/A | 13 | 2P | N/A | 6.0 | N/A | N/A | N/A | N/A | N/A | N/A | N/A | N/A | N/A | B | N/A | N/A | N/A | N/A | N/A | VU20181018-000120 | FESCOMEL S.A. | Esquema 5 de la norma UNIT-ISO/IEC 17067:2013
Interruptores automáticos - sobrecorriente | SIEMENS | 5SL6416-6MB | Interruptor automático | 230 | N/A | 16 | 4P | N/A | 6.0 | N/A | N/A | N/A | N/A | N/A | N/A | N/A | N/A | N/A | B | N/A | N/A | N/A | N/A | N/A | VU20181018-000120 | FESCOMEL S.A. | Esquema 5 de la norma UNIT-ISO/IEC 17067:2013
Interruptores automáticos - sobrecorriente | SIEMENS | 5SL6306-7MB | Interruptor automático | 230 | N/A | 6 | 3P | N/A | 6.0 | N/A | N/A | N/A | N/A | N/A | N/A | N/A | N/A | N/A | C | N/A | N/A | N/A | N/A | N/A | VU20181018-000120 | FESCOMEL S.A. | Esquema 5 de la norma UNIT-ISO/IEC 17067:2013
Interruptores automáticos - sobrecorriente | SIEMENS | 5SL6216-6MB | Interruptor automático | 230 | N/A | 16 | 2P | N/A | 6.0 | N/A | N/A | N/A | N/A | N/A | N/A | N/A | N/A | N/A | B | N/A | N/A | N/A | N/A | N/A | VU20181018-000120 | FESCOMEL S.A. | Esquema 5 de la norma UNIT-ISO/IEC 17067:2013
Interruptores automáticos - sobrecorriente | SIEMENS | 5SL6220-6MB | Interruptor automático | 230 | N/A | 20 | 2P | N/A | 6.0 | N/A | N/A | N/A | N/A | N/A | N/A | N/A | N/A | N/A | B | N/A | N/A | N/A | N/A | N/A | VU20181018-000120 | FESCOMEL S.A. | Esquema 5 de la norma UNIT-ISO/IEC 17067:2013
Interruptores automáticos - sobrecorriente | SIEMENS | 5SL6116-6MB | Interruptor automático | 230 | N/A | 16 | 1P | N/A | 6.0 | N/A | N/A | N/A | N/A | N/A | N/A | N/A | N/A | N/A | B | N/A | N/A | N/A | N/A | N/A | VU20181018-000120 | FESCOMEL S.A. | Esquema 5 de la norma UNIT-ISO/IEC 17067:2013
Interruptores automáticos - sobrecorriente | SIEMENS | 5SL6113-6MB | Interruptor automático | 230 | N/A | 13 | 1P | N/A | 6.0 | N/A | N/A | N/A | N/A | N/A | N/A | N/A | N/A | N/A | B | N/A | N/A | N/A | N/A | N/A | VU20181018-000120 | FESCOMEL S.A. | Esquema 5 de la norma UNIT-ISO/IEC 17067:2013
Interruptores automáticos - sobrecorriente | HYUNDAI | HGD63H 3PMBS0000C 00006 | Interruptor termomagnético HGD63H 3P 06A | 415 | N/A | 6 | 3P | N/A | 10.0 | N/A | N/A | N/A | N/A | N/A | N/A | N/A | N/A | N/A | B | N/A | N/A | N/A | N/A | N/A | VU20181101-000132 | FIERRO VIGNOLI S A FIVISA | Esquema 5 de la norma UNIT-ISO/IEC 17067:2013
Interruptores automáticos - sobrecorriente | HYUNDAI | HGD63N 2PMBS0000C 00016 | Interruptor termomagnético HGD63N 2P 16A | 415 | N/A | 16 | 2P | N/A | 6.0 | N/A | N/A | N/A | N/A | N/A | N/A | N/A | N/A | N/A | B | N/A | N/A | N/A | N/A | N/A | VU20181101-000132 | FIERRO VIGNOLI S A FIVISA | Esquema 5 de la norma UNIT-ISO/IEC 17067:2013
Interruptores automáticos - sobrecorriente | HYUNDAI | HGD63H 1PMCS0000C 00006 | Interruptor termomagnético HGD63H 1P 06A | 240-415 | N/A | 6 | 1P | N/A | 10.0 | N/A | N/A | N/A | N/A | N/A | N/A | N/A | N/A | N/A | C | N/A | N/A | N/A | N/A | N/A | VU20181101-000132 | FIERRO VIGNOLI S A FIVISA | Esquema 5 de la norma UNIT-ISO/IEC 17067:2013
Interruptores automáticos - sobrecorriente | HYUNDAI | HGD63H 2PMBS0000C 00016 | Interruptor termomagnético HGD63H 2P 16A | 415 | N/A | 16 | 2P | N/A | 10.0 | N/A | N/A | N/A | N/A | N/A | N/A | N/A | N/A | N/A | B | N/A | N/A | N/A | N/A | N/A | VU20181101-000132 | FIERRO VIGNOLI S A FIVISA | Esquema 5 de la norma UNIT-ISO/IEC 17067:2013
Interruptores automáticos - sobrecorriente | HYUNDAI | HGD63H 2PMBS0000C 00020 | Interruptor termomagnético HGD63H 2P 20A | 415 | N/A | 20 | 2P | N/A | 10.0 | N/A | N/A | N/A | N/A | N/A | N/A | N/A | N/A | N/A | B | N/A | N/A | N/A | N/A | N/A | VU20181101-000132 | FIERRO VIGNOLI S A FIVISA | Esquema 5 de la norma UNIT-ISO/IEC 17067:2013
Interruptores automáticos - sobrecorriente | HYUNDAI | HGD63H 2PMBS0000C 00025 | Interruptor termomagnético HGD63H 2P 25A | 415 | N/A | 25 | 2P | N/A | 10.0 | N/A | N/A | N/A | N/A | N/A | N/A | N/A | N/A | N/A | B | N/A | N/A | N/A | N/A | N/A | VU20181101-000132 | FIERRO VIGNOLI S A FIVISA | Esquema 5 de la norma UNIT-ISO/IEC 17067:2013
Interruptores automáticos - sobrecorriente | HYUNDAI | HGD63H 2PMBS0000C 00032 | Interruptor termomagnético HGD63H 2P 32A | 415 | N/A | 32 | 2P | N/A | 10.0 | N/A | N/A | N/A | N/A | N/A | N/A | N/A | N/A | N/A | B | N/A | N/A | N/A | N/A | N/A | VU20181101-000132 | FIERRO VIGNOLI S A FIVISA | Esquema 5 de la norma UNIT-ISO/IEC 17067:2013
Interruptores automáticos - sobrecorriente | HYUNDAI | HGD63H 2PMBS0000C 00040 | Interruptor termomagnético HGD63H 2P 40A | 415 | N/A | 40 | 2P | N/A | 10.0 | N/A | N/A | N/A | N/A | N/A | N/A | N/A | N/A | N/A | B | N/A | N/A | N/A | N/A | N/A | VU20181101-000132 | FIERRO VIGNOLI S A FIVISA | Esquema 5 de la norma UNIT-ISO/IEC 17067:2013
Interruptores automáticos - sobrecorriente | HYUNDAI | HGD63H 2PMBS0000C 00063 | Interruptor termomagnético HGD63H 2P 63A | 415 | N/A | 63 | 2P | N/A | 10.0 | N/A | N/A | N/A | N/A | N/A | N/A | N/A | N/A | N/A | B | N/A | N/A | N/A | N/A | N/A | VU20181101-000132 | FIERRO VIGNOLI S A FIVISA | Esquema 5 de la norma UNIT-ISO/IEC 17067:2013
Interruptores automáticos - sobrecorriente | HYUNDAI | HGD63N 3PMBS0000C 00032 | Interruptor termomagnético HGD63N 3P 32A | 415 | N/A | 32 | 3P | N/A | 6.0 | N/A | N/A | N/A | N/A | N/A | N/A | N/A | N/A | N/A | B | N/A | N/A | N/A | N/A | N/A | VU20181101-000132 | FIERRO VIGNOLI S A FIVISA | Esquema 5 de la norma UNIT-ISO/IEC 17067:2013
Interruptores automáticos - sobrecorriente | HYUNDAI | HGD63H 3PMBS0000C 00010 | Interruptor termomagnético HGD63H 3P 10A | 415 | N/A | 10 | 3P | N/A | 10.0 | N/A | N/A | N/A | N/A | N/A | N/A | N/A | N/A | N/A | B | N/A | N/A | N/A | N/A | N/A | VU20181101-000132 | FIERRO VIGNOLI S A FIVISA | Esquema 5 de la norma UNIT-ISO/IEC 17067:2013
Interruptores automáticos - sobrecorriente | HYUNDAI | HGD63H 3PMBS0000C 00020 | Interruptor termomagnético HGD63H 3P 20A | 415 | N/A | 20 | 3P | N/A | 10.0 | N/A | N/A | N/A | N/A | N/A | N/A | N/A | N/A | N/A | B | N/A | N/A | N/A | N/A | N/A | VU20181101-000132 | FIERRO VIGNOLI S A FIVISA | Esquema 5 de la norma UNIT-ISO/IEC 17067:2013
Interruptores automáticos - sobrecorriente | HYUNDAI | HGD63H 3PMBS0000C 00032 | Interruptor termomagnético HGD63H 3P 32A | 415 | N/A | 32 | 3P | N/A | 10.0 | N/A | N/A | N/A | N/A | N/A | N/A | N/A | N/A | N/A | B | N/A | N/A | N/A | N/A | N/A | VU20181101-000132 | FIERRO VIGNOLI S A FIVISA | Esquema 5 de la norma UNIT-ISO/IEC 17067:2013
Interruptores automáticos - sobrecorriente | HYUNDAI | HGD63H 2PMBS0000C 00010 | Interruptor termomagnético HGD63H 2P 10A | 415 | N/A | 10 | 2P | N/A | 10.0 | N/A | N/A | N/A | N/A | N/A | N/A | N/A | N/A | N/A | B | N/A | N/A | N/A | N/A | N/A | VU20181101-000132 | FIERRO VIGNOLI S A FIVISA | Esquema 5 de la norma UNIT-ISO/IEC 17067:2013
Interruptores automáticos - sobrecorriente | HYUNDAI | HGD63H 3PMBS0000C 00050 | Interruptor termomagnético HGD63H 3P 50A | 415 | N/A | 50 | 3P | N/A | 10.0 | N/A | N/A | N/A | N/A | N/A | N/A | N/A | N/A | N/A | B | N/A | N/A | N/A | N/A | N/A | VU20181101-000132 | FIERRO VIGNOLI S A FIVISA | Esquema 5 de la norma UNIT-ISO/IEC 17067:2013
Interruptores automáticos - sobrecorriente | HYUNDAI | HGD63H 3PMBS0000C 00016 | Interruptor termomagnético HGD63H 3P 16A | 415 | N/A | 16 | 3P | N/A | 10.0 | N/A | N/A | N/A | N/A | N/A | N/A | N/A | N/A | N/A | B | N/A | N/A | N/A | N/A | N/A | VU20181101-000132 | FIERRO VIGNOLI S A FIVISA | Esquema 5 de la norma UNIT-ISO/IEC 17067:2013
Interruptores automáticos - sobrecorriente | HYUNDAI | HGD63H 3PMBS0000C 00063 | Interruptor termomagnético HGD63H 3P 63A | 415 | N/A | 63 | 3P | N/A | 10.0 | N/A | N/A | N/A | N/A | N/A | N/A | N/A | N/A | N/A | B | N/A | N/A | N/A | N/A | N/A | VU20181101-000132 | FIERRO VIGNOLI S A FIVISA | Esquema 5 de la norma UNIT-ISO/IEC 17067:2013
Interruptores automáticos - sobrecorriente | HYUNDAI | HGD63H 2PMBS0000C 00050 | Interruptor termomagnético HGD63H 2P 50A | 415 | N/A | 50 | 2P | N/A | 10.0 | N/A | N/A | N/A | N/A | N/A | N/A | N/A | N/A | N/A | B | N/A | N/A | N/A | N/A | N/A | VU20181101-000132 | FIERRO VIGNOLI S A FIVISA | Esquema 5 de la norma UNIT-ISO/IEC 17067:2013
Interruptores automáticos - sobrecorriente | HYUNDAI | HGD63N 2PMBS0000C 00050 | Interruptor termomagnético HGD63N 2P 50A | 415 | N/A | 50 | 2P | N/A | 6.0 | N/A | N/A | N/A | N/A | N/A | N/A | N/A | N/A | N/A | B | N/A | N/A | N/A | N/A | N/A | VU20181101-000132 | FIERRO VIGNOLI S A FIVISA | Esquema 5 de la norma UNIT-ISO/IEC 17067:2013
Interruptores automáticos - sobrecorriente | HYUNDAI | HGD63N 1PMBS0000C 00032 | Interruptor termomagnético HGD63N 1P 32A | 240-415 | N/A | 32 | 1P | N/A | 6.0 | N/A | N/A | N/A | N/A | N/A | N/A | N/A | N/A | N/A | B | N/A | N/A | N/A | N/A | N/A | VU20181101-000132 | FIERRO VIGNOLI S A FIVISA | Esquema 5 de la norma UNIT-ISO/IEC 17067:2013
Interruptores automáticos - sobrecorriente | HYUNDAI | HGD63N 1PMBS0000C 00040 | Interruptor termomagnético HGD63N 1P 40A | 240-415 | N/A | 40 | 1P | N/A | 6.0 | N/A | N/A | N/A | N/A | N/A | N/A | N/A | N/A | N/A | B | N/A | N/A | N/A | N/A | N/A | VU20181101-000132 | FIERRO VIGNOLI S A FIVISA | Esquema 5 de la norma UNIT-ISO/IEC 17067:2013
Interruptores automáticos - sobrecorriente | HYUNDAI | HGD63N 1PMBS0000C 00050 | Interruptor termomagnético HGD63N 1P 50A | 240-415 | N/A | 50 | 1P | N/A | 6.0 | N/A | N/A | N/A | N/A | N/A | N/A | N/A | N/A | N/A | B | N/A | N/A | N/A | N/A | N/A | VU20181101-000132 | FIERRO VIGNOLI S A FIVISA | Esquema 5 de la norma UNIT-ISO/IEC 17067:2013
Interruptores automáticos - sobrecorriente | HYUNDAI | HGD63N 2PMBS0000C 00006 | Interruptor termomagnético HGD63N 2P 06A | 415 | N/A | 6 | 2P | N/A | 6.0 | N/A | N/A | N/A | N/A | N/A | N/A | N/A | N/A | N/A | B | N/A | N/A | N/A | N/A | N/A | VU20181101-000132 | FIERRO VIGNOLI S A FIVISA | Esquema 5 de la norma UNIT-ISO/IEC 17067:2013
Interruptores automáticos - sobrecorriente | HYUNDAI | HGD63N 4PMBS0000C 00006 | Interruptor termomagnético HGD63N 4P 06A | 415 | N/A | 6 | 4P | N/A | 6.0 | N/A | N/A | N/A | N/A | N/A | N/A | N/A | N/A | N/A | B | N/A | N/A | N/A | N/A | N/A | VU20181101-000132 | FIERRO VIGNOLI S A FIVISA | Esquema 5 de la norma UNIT-ISO/IEC 17067:2013
Interruptores automáticos - sobrecorriente | HYUNDAI | HGD63N 2PMBS0000C 00020 | Interruptor termomagnético HGD63N 2P 20A | 415 | N/A | 20 | 2P | N/A | 6.0 | N/A | N/A | N/A | N/A | N/A | N/A | N/A | N/A | N/A | B | N/A | N/A | N/A | N/A | N/A | VU20181101-000132 | FIERRO VIGNOLI S A FIVISA | Esquema 5 de la norma UNIT-ISO/IEC 17067:2013
Interruptores automáticos - sobrecorriente | HYUNDAI | HGD63N 3PMBS0000C 00063 | Interruptor termomagnético HGD63N 3P 63A | 415 | N/A | 63 | 3P | N/A | 6.0 | N/A | N/A | N/A | N/A | N/A | N/A | N/A | N/A | N/A | B | N/A | N/A | N/A | N/A | N/A | VU20181101-000132 | FIERRO VIGNOLI S A FIVISA | Esquema 5 de la norma UNIT-ISO/IEC 17067:2013
Interruptores automáticos - sobrecorriente | HYUNDAI | HGD63N 2PMBS0000C 00010 | Interruptor termomagnético HGD63N 2P 10A | 415 | N/A | 10 | 2P | N/A | 6.0 | N/A | N/A | N/A | N/A | N/A | N/A | N/A | N/A | N/A | B | N/A | N/A | N/A | N/A | N/A | VU20181101-000132 | FIERRO VIGNOLI S A FIVISA | Esquema 5 de la norma UNIT-ISO/IEC 17067:2013
Interruptores automáticos - sobrecorriente | HYUNDAI | HGD63N 2PMBS0000C 00040 | Interruptor termomagnético HGD63N 2P 40A | 415 | N/A | 40 | 2P | N/A | 6.0 | N/A | N/A | N/A | N/A | N/A | N/A | N/A | N/A | N/A | B | N/A | N/A | N/A | N/A | N/A | VU20181101-000132 | FIERRO VIGNOLI S A FIVISA | Esquema 5 de la norma UNIT-ISO/IEC 17067:2013
Interruptores automáticos - sobrecorriente | HYUNDAI | HGD63N 3PMBS0000C 00040 | Interruptor termomagnético HGD63N 3P 40A | 415 | N/A | 40 | 3P | N/A | 6.0 | N/A | N/A | N/A | N/A | N/A | N/A | N/A | N/A | N/A | B | N/A | N/A | N/A | N/A | N/A | VU20181101-000132 | FIERRO VIGNOLI S A FIVISA | Esquema 5 de la norma UNIT-ISO/IEC 17067:2013
Interruptores automáticos - sobrecorriente | HYUNDAI | HGD63N 2PMBS0000C 00063 | Interruptor termomagnético HGD63N 2P 63A | 415 | N/A | 63 | 2P | N/A | 6.0 | N/A | N/A | N/A | N/A | N/A | N/A | N/A | N/A | N/A | B | N/A | N/A | N/A | N/A | N/A | VU20181101-000132 | FIERRO VIGNOLI S A FIVISA | Esquema 5 de la norma UNIT-ISO/IEC 17067:2013
Interruptores automáticos - sobrecorriente | HYUNDAI | HGD63N 3PMBS0000C 00006 | Interruptor termomagnético HGD63N 3P 06A | 415 | N/A | 6 | 3P | N/A | 6.0 | N/A | N/A | N/A | N/A | N/A | N/A | N/A | N/A | N/A | B | N/A | N/A | N/A | N/A | N/A | VU20181101-000132 | FIERRO VIGNOLI S A FIVISA | Esquema 5 de la norma UNIT-ISO/IEC 17067:2013
Interruptores automáticos - sobrecorriente | HYUNDAI | HGD63N 3PMBS0000C 00010 | Interruptor termomagnético HGD63N 3P 10A | 415 | N/A | 10 | 3P | N/A | 6.0 | N/A | N/A | N/A | N/A | N/A | N/A | N/A | N/A | N/A | B | N/A | N/A | N/A | N/A | N/A | VU20181101-000132 | FIERRO VIGNOLI S A FIVISA | Esquema 5 de la norma UNIT-ISO/IEC 17067:2013
Interruptores automáticos - sobrecorriente | HYUNDAI | HGD63N 3PMBS0000C 00016 | Interruptor termomagnético HGD63N 3P 16A | 415 | N/A | 16 | 3P | N/A | 6.0 | N/A | N/A | N/A | N/A | N/A | N/A | N/A | N/A | N/A | B | N/A | N/A | N/A | N/A | N/A | VU20181101-000132 | FIERRO VIGNOLI S A FIVISA | Esquema 5 de la norma UNIT-ISO/IEC 17067:2013
Interruptores automáticos - sobrecorriente | HYUNDAI | HGD63N 3PMBS0000C 00020 | Interruptor termomagnético HGD63N 3P 20A | 415 | N/A | 20 | 3P | N/A | 6.0 | N/A | N/A | N/A | N/A | N/A | N/A | N/A | N/A | N/A | B | N/A | N/A | N/A | N/A | N/A | VU20181101-000132 | FIERRO VIGNOLI S A FIVISA | Esquema 5 de la norma UNIT-ISO/IEC 17067:2013
Interruptores automáticos - sobrecorriente | HYUNDAI | HGD63N 3PMBS0000C 00025 | Interruptor termomagnético HGD63N 3P 25A | 415 | N/A | 25 | 3P | N/A | 6.0 | N/A | N/A | N/A | N/A | N/A | N/A | N/A | N/A | N/A | B | N/A | N/A | N/A | N/A | N/A | VU20181101-000132 | FIERRO VIGNOLI S A FIVISA | Esquema 5 de la norma UNIT-ISO/IEC 17067:2013
Interruptores automáticos - sobrecorriente | HYUNDAI | HGD63H 4PMBS0000C 00020 | Interruptor termomagnético HGD63H 4P 20A | 415 | N/A | 20 | 4P | N/A | 10.0 | N/A | N/A | N/A | N/A | N/A | N/A | N/A | N/A | N/A | B | N/A | N/A | N/A | N/A | N/A | VU20181101-000132 | FIERRO VIGNOLI S A FIVISA | Esquema 5 de la norma UNIT-ISO/IEC 17067:2013
Interruptores automáticos - sobrecorriente | HYUNDAI | HGD63N 2PMBS0000C 00032 | Interruptor termomagnético HGD63N 2P 32A | 415 | N/A | 32 | 2P | N/A | 6.0 | N/A | N/A | N/A | N/A | N/A | N/A | N/A | N/A | N/A | B | N/A | N/A | N/A | N/A | N/A | VU20181101-000132 | FIERRO VIGNOLI S A FIVISA | Esquema 5 de la norma UNIT-ISO/IEC 17067:2013
Interruptores automáticos - sobrecorriente | HYUNDAI | HGD63H 1PMBS0000C 00025 | Interruptor termomagnético HGD63H 1P 25A | 240-415 | N/A | 25 | 1P | N/A | 10.0 | N/A | N/A | N/A | N/A | N/A | N/A | N/A | N/A | N/A | B | N/A | N/A | N/A | N/A | N/A | VU20181101-000132 | FIERRO VIGNOLI S A FIVISA | Esquema 5 de la norma UNIT-ISO/IEC 17067:2013
Interruptores automáticos - sobrecorriente | HYUNDAI | HGD63N 4PMCS0000C 00020 | Interruptor termomagnético HGD63N 4P 20A | 415 | N/A | 20 | 4P | N/A | 6.0 | N/A | N/A | N/A | N/A | N/A | N/A | N/A | N/A | N/A | C | N/A | N/A | N/A | N/A | N/A | VU20181101-000132 | FIERRO VIGNOLI S A FIVISA | Esquema 5 de la norma UNIT-ISO/IEC 17067:2013
Interruptores automáticos - sobrecorriente | HYUNDAI | HGD63N 4PMCS0000C 00025 | Interruptor termomagnético HGD63N 4P 25A | 415 | N/A | 25 | 4P | N/A | 6.0 | N/A | N/A | N/A | N/A | N/A | N/A | N/A | N/A | N/A | C | N/A | N/A | N/A | N/A | N/A | VU20181101-000132 | FIERRO VIGNOLI S A FIVISA | Esquema 5 de la norma UNIT-ISO/IEC 17067:2013
Interruptores automáticos - sobrecorriente | HYUNDAI | HGD63N 4PMCS0000C 00032 | Interruptor termomagnético HGD63N 4P 32A | 415 | N/A | 32 | 4P | N/A | 6.0 | N/A | N/A | N/A | N/A | N/A | N/A | N/A | N/A | N/A | C | N/A | N/A | N/A | N/A | N/A | VU20181101-000132 | FIERRO VIGNOLI S A FIVISA | Esquema 5 de la norma UNIT-ISO/IEC 17067:2013
Interruptores automáticos - sobrecorriente | HYUNDAI | HGD63H 1PMBS0000C 00032 | Interruptor termomagnético HGD63H 1P 32A | 240-415 | N/A | 32 | 1P | N/A | 10.0 | N/A | N/A | N/A | N/A | N/A | N/A | N/A | N/A | N/A | B | N/A | N/A | N/A | N/A | N/A | VU20181101-000132 | FIERRO VIGNOLI S A FIVISA | Esquema 5 de la norma UNIT-ISO/IEC 17067:2013
Interruptores automáticos - sobrecorriente | HYUNDAI | HGD63N 3PMCS0000C 00020 | Interruptor termomagnético HGD63N 3P 20A | 415 | N/A | 20 | 3P | N/A | 6.0 | N/A | N/A | N/A | N/A | N/A | N/A | N/A | N/A | N/A | C | N/A | N/A | N/A | N/A | N/A | VU20181101-000132 | FIERRO VIGNOLI S A FIVISA | Esquema 5 de la norma UNIT-ISO/IEC 17067:2013
Interruptores automáticos - sobrecorriente | HYUNDAI | HGD63N 4PMCS0000C 00040 | Interruptor termomagnético HGD63N 4P 40A | 415 | N/A | 40 | 4P | N/A | 6.0 | N/A | N/A | N/A | N/A | N/A | N/A | N/A | N/A | N/A | C | N/A | N/A | N/A | N/A | N/A | VU20181101-000132 | FIERRO VIGNOLI S A FIVISA | Esquema 5 de la norma UNIT-ISO/IEC 17067:2013
Interruptores automáticos - sobrecorriente | HYUNDAI | HGD63H 1PMBS0000C 00050 | Interruptor termomagnético HGD63H 1P 50A | 240-415 | N/A | 50 | 1P | N/A | 10.0 | N/A | N/A | N/A | N/A | N/A | N/A | N/A | N/A | N/A | B | N/A | N/A | N/A | N/A | N/A | VU20181101-000132 | FIERRO VIGNOLI S A FIVISA | Esquema 5 de la norma UNIT-ISO/IEC 17067:2013
Interruptores automáticos - sobrecorriente | HYUNDAI | HGD63H 4PMBS0000C 00006 | Interruptor termomagnético HGD63H 4P 06A | 415 | N/A | 6 | 4P | N/A | 10.0 | N/A | N/A | N/A | N/A | N/A | N/A | N/A | N/A | N/A | B | N/A | N/A | N/A | N/A | N/A | VU20181101-000132 | FIERRO VIGNOLI S A FIVISA | Esquema 5 de la norma UNIT-ISO/IEC 17067:2013
Interruptores automáticos - sobrecorriente | HYUNDAI | HGD63H 1PMBS0000C 00040 | Interruptor termomagnético HGD63H 1P 40A | 240-415 | N/A | 40 | 1P | N/A | 10.0 | N/A | N/A | N/A | N/A | N/A | N/A | N/A | N/A | N/A | B | N/A | N/A | N/A | N/A | N/A | VU20181101-000132 | FIERRO VIGNOLI S A FIVISA | Esquema 5 de la norma UNIT-ISO/IEC 17067:2013
Interruptores automáticos - sobrecorriente | HYUNDAI | HGD63N 4PMCS0000C 00006 | Interruptor termomagnético HGD63N 4P 06A | 415 | N/A | 6 | 4P | N/A | 6.0 | N/A | N/A | N/A | N/A | N/A | N/A | N/A | N/A | N/A | C | N/A | N/A | N/A | N/A | N/A | VU20181101-000132 | FIERRO VIGNOLI S A FIVISA | Esquema 5 de la norma UNIT-ISO/IEC 17067:2013
Interruptores automáticos - sobrecorriente | HYUNDAI | HGD63H 1PMBS0000C 00020 | Interruptor termomagnético HGD63H 1P 20A | 240-415 | N/A | 20 | 1P | N/A | 10.0 | N/A | N/A | N/A | N/A | N/A | N/A | N/A | N/A | N/A | B | N/A | N/A | N/A | N/A | N/A | VU20181101-000132 | FIERRO VIGNOLI S A FIVISA | Esquema 5 de la norma UNIT-ISO/IEC 17067:2013
Interruptores automáticos - sobrecorriente | HYUNDAI | HGD63H 1PMBS0000C 00016 | Interruptor termomagnético HGD63H 1P 16A | 240-415 | N/A | 16 | 1P | N/A | 10.0 | N/A | N/A | N/A | N/A | N/A | N/A | N/A | N/A | N/A | B | N/A | N/A | N/A | N/A | N/A | VU20181101-000132 | FIERRO VIGNOLI S A FIVISA | Esquema 5 de la norma UNIT-ISO/IEC 17067:2013
Interruptores automáticos - sobrecorriente | HYUNDAI | HGD63H 1PMBS0000C 00010 | Interruptor termomagnético HGD63H 1P 10A | 240-415 | N/A | 10 | 1P | N/A | 10.0 | N/A | N/A | N/A | N/A | N/A | N/A | N/A | N/A | N/A | B | N/A | N/A | N/A | N/A | N/A | VU20181101-000132 | FIERRO VIGNOLI S A FIVISA | Esquema 5 de la norma UNIT-ISO/IEC 17067:2013
Interruptores automáticos - sobrecorriente | HYUNDAI | HGD63H 1PMBS0000C 00006 | Interruptor termomagnético HGD63H 1P 06A | 240-415 | N/A | 6 | 1P | N/A | 10.0 | N/A | N/A | N/A | N/A | N/A | N/A | N/A | N/A | N/A | B | N/A | N/A | N/A | N/A | N/A | VU20181101-000132 | FIERRO VIGNOLI S A FIVISA | Esquema 5 de la norma UNIT-ISO/IEC 17067:2013
Interruptores automáticos - sobrecorriente | HYUNDAI | HGD63N 4PMCS0000C 00063 | Interruptor termomagnético HGD63N 4P 63A | 415 | N/A | 63 | 4P | N/A | 6.0 | N/A | N/A | N/A | N/A | N/A | N/A | N/A | N/A | N/A | C | N/A | N/A | N/A | N/A | N/A | VU20181101-000132 | FIERRO VIGNOLI S A FIVISA | Esquema 5 de la norma UNIT-ISO/IEC 17067:2013
Interruptores automáticos - sobrecorriente | HYUNDAI | HGD63N 4PMCS0000C 00050 | Interruptor termomagnético HGD63N 4P 50A | 415 | N/A | 50 | 4P | N/A | 6.0 | N/A | N/A | N/A | N/A | N/A | N/A | N/A | N/A | N/A | C | N/A | N/A | N/A | N/A | N/A | VU20181101-000132 | FIERRO VIGNOLI S A FIVISA | Esquema 5 de la norma UNIT-ISO/IEC 17067:2013
Interruptores automáticos - sobrecorriente | HYUNDAI | HGD63N 1PMBS0000C 00025 | Interruptor termomagnético HGD63N 1P 25A | 240-415 | N/A | 25 | 1P | N/A | 6.0 | N/A | N/A | N/A | N/A | N/A | N/A | N/A | N/A | N/A | B | N/A | N/A | N/A | N/A | N/A | VU20181101-000132 | FIERRO VIGNOLI S A FIVISA | Esquema 5 de la norma UNIT-ISO/IEC 17067:2013
Interruptores automáticos - sobrecorriente | HYUNDAI | HGD63H 1PMBS0000C 00063 | Interruptor termomagnético HGD63H 1P 63A | 240-415 | N/A | 63 | 1P | N/A | 10.0 | N/A | N/A | N/A | N/A | N/A | N/A | N/A | N/A | N/A | B | N/A | N/A | N/A | N/A | N/A | VU20181101-000132 | FIERRO VIGNOLI S A FIVISA | Esquema 5 de la norma UNIT-ISO/IEC 17067:2013
Interruptores automáticos - sobrecorriente | HYUNDAI | HGD63N 3PMCS0000C 00010 | Interruptor termomagnético HGD63N 3P 10A | 415 | N/A | 10 | 3P | N/A | 6.0 | N/A | N/A | N/A | N/A | N/A | N/A | N/A | N/A | N/A | C | N/A | N/A | N/A | N/A | N/A | VU20181101-000132 | FIERRO VIGNOLI S A FIVISA | Esquema 5 de la norma UNIT-ISO/IEC 17067:2013
Interruptores automáticos - sobrecorriente | HYUNDAI | HGD63H 4PMBS0000C 00063 | Interruptor termomagnético HGD63H 4P 63A | 415 | N/A | 63 | 4P | N/A | 10.0 | N/A | N/A | N/A | N/A | N/A | N/A | N/A | N/A | N/A | B | N/A | N/A | N/A | N/A | N/A | VU20181101-000132 | FIERRO VIGNOLI S A FIVISA | Esquema 5 de la norma UNIT-ISO/IEC 17067:2013
Interruptores automáticos - sobrecorriente | HYUNDAI | HGD63H 4PMBS0000C 00025 | Interruptor termomagnético HGD63H 4P 25A | 415 | N/A | 25 | 4P | N/A | 10.0 | N/A | N/A | N/A | N/A | N/A | N/A | N/A | N/A | N/A | B | N/A | N/A | N/A | N/A | N/A | VU20181101-000132 | FIERRO VIGNOLI S A FIVISA | Esquema 5 de la norma UNIT-ISO/IEC 17067:2013
Interruptores automáticos - sobrecorriente | HYUNDAI | HGD63H 4PMBS0000C 00032 | Interruptor termomagnético HGD63H 4P 32A | 415 | N/A | 32 | 4P | N/A | 10.0 | N/A | N/A | N/A | N/A | N/A | N/A | N/A | N/A | N/A | B | N/A | N/A | N/A | N/A | N/A | VU20181101-000132 | FIERRO VIGNOLI S A FIVISA | Esquema 5 de la norma UNIT-ISO/IEC 17067:2013
Interruptores automáticos - sobrecorriente | HYUNDAI | HGD63H 4PMBS0000C 00040 | Interruptor termomagnético HGD63H 4P 40A | 415 | N/A | 40 | 4P | N/A | 10.0 | N/A | N/A | N/A | N/A | N/A | N/A | N/A | N/A | N/A | B | N/A | N/A | N/A | N/A | N/A | VU20181101-000132 | FIERRO VIGNOLI S A FIVISA | Esquema 5 de la norma UNIT-ISO/IEC 17067:2013
Interruptores automáticos - sobrecorriente | HYUNDAI | HGD63H 4PMBS0000C 00050 | Interruptor termomagnético HGD63H 4P 50A | 415 | N/A | 50 | 4P | N/A | 10.0 | N/A | N/A | N/A | N/A | N/A | N/A | N/A | N/A | N/A | B | N/A | N/A | N/A | N/A | N/A | VU20181101-000132 | FIERRO VIGNOLI S A FIVISA | Esquema 5 de la norma UNIT-ISO/IEC 17067:2013
Interruptores automáticos - sobrecorriente | HYUNDAI | HGD63N 3PMCS0000C 00006 | Interruptor termomagnético HGD63N 3P 06A | 415 | N/A | 6 | 3P | N/A | 6.0 | N/A | N/A | N/A | N/A | N/A | N/A | N/A | N/A | N/A | C | N/A | N/A | N/A | N/A | N/A | VU20181101-000132 | FIERRO VIGNOLI S A FIVISA | Esquema 5 de la norma UNIT-ISO/IEC 17067:2013
Interruptores automáticos - sobrecorriente | HYUNDAI | HGD63N 1PMBS0000C 00063 | Interruptor termomagnético HGD63N 1P 63A | 240-415 | N/A | 63 | 1P | N/A | 6.0 | N/A | N/A | N/A | N/A | N/A | N/A | N/A | N/A | N/A | B | N/A | N/A | N/A | N/A | N/A | VU20181101-000132 | FIERRO VIGNOLI S A FIVISA | Esquema 5 de la norma UNIT-ISO/IEC 17067:2013
Interruptores automáticos - sobrecorriente | HYUNDAI | HGD63N 4PMCS0000C 00016 | Interruptor termomagnético HGD63N 4P 16A | 415 | N/A | 16 | 4P | N/A | 6.0 | N/A | N/A | N/A | N/A | N/A | N/A | N/A | N/A | N/A | C | N/A | N/A | N/A | N/A | N/A | VU20181101-000132 | FIERRO VIGNOLI S A FIVISA | Esquema 5 de la norma UNIT-ISO/IEC 17067:2013
Interruptores automáticos - sobrecorriente | HYUNDAI | HGD63N 3PMCS0000C 00032 | Interruptor termomagnético HGD63N 3P 32A | 415 | N/A | 32 | 3P | N/A | 6.0 | N/A | N/A | N/A | N/A | N/A | N/A | N/A | N/A | N/A | C | N/A | N/A | N/A | N/A | N/A | VU20181101-000132 | FIERRO VIGNOLI S A FIVISA | Esquema 5 de la norma UNIT-ISO/IEC 17067:2013
Interruptores automáticos - sobrecorriente | HYUNDAI | HGD63N 4PMCS0000C 00010 | Interruptor termomagnético HGD63N 4P 10A | 415 | N/A | 10 | 4P | N/A | 6.0 | N/A | N/A | N/A | N/A | N/A | N/A | N/A | N/A | N/A | C | N/A | N/A | N/A | N/A | N/A | VU20181101-000132 | FIERRO VIGNOLI S A FIVISA | Esquema 5 de la norma UNIT-ISO/IEC 17067:2013
Interruptores automáticos - sobrecorriente | HYUNDAI | HGD63N 3PMCS0000C 00016 | Interruptor termomagnético HGD63N 3P 16A | 415 | N/A | 16 | 3P | N/A | 6.0 | N/A | N/A | N/A | N/A | N/A | N/A | N/A | N/A | N/A | C | N/A | N/A | N/A | N/A | N/A | VU20181101-000132 | FIERRO VIGNOLI S A FIVISA | Esquema 5 de la norma UNIT-ISO/IEC 17067:2013
Interruptores automáticos - sobrecorriente | HYUNDAI | HGD63H 3PMBS0000C 00025 | Interruptor termomagnético HGD63H 3P 25A | 415 | N/A | 25 | 3P | N/A | 10.0 | N/A | N/A | N/A | N/A | N/A | N/A | N/A | N/A | N/A | B | N/A | N/A | N/A | N/A | N/A | VU20181101-000132 | FIERRO VIGNOLI S A FIVISA | Esquema 5 de la norma UNIT-ISO/IEC 17067:2013
Interruptores automáticos - sobrecorriente | HYUNDAI | HGD63N 3PMCS0000C 00025 | Interruptor termomagnético HGD63N 3P 25A | 415 | N/A | 25 | 3P | N/A | 6.0 | N/A | N/A | N/A | N/A | N/A | N/A | N/A | N/A | N/A | C | N/A | N/A | N/A | N/A | N/A | VU20181101-000132 | FIERRO VIGNOLI S A FIVISA | Esquema 5 de la norma UNIT-ISO/IEC 17067:2013
Interruptores automáticos - sobrecorriente | HYUNDAI | HGD63H 2PMBS0000C 00006 | Interruptor termomagnético HGD63H 2P 06A | 415 | N/A | 6 | 2P | N/A | 10.0 | N/A | N/A | N/A | N/A | N/A | N/A | N/A | N/A | N/A | B | N/A | N/A | N/A | N/A | N/A | VU20181101-000132 | FIERRO VIGNOLI S A FIVISA | Esquema 5 de la norma UNIT-ISO/IEC 17067:2013
Interruptores automáticos - sobrecorriente | HYUNDAI | HGD63N 3PMCS0000C 00040 | Interruptor termomagnético HGD63N 3P 40A | 415 | N/A | 40 | 3P | N/A | 6.0 | N/A | N/A | N/A | N/A | N/A | N/A | N/A | N/A | N/A | C | N/A | N/A | N/A | N/A | N/A | VU20181101-000132 | FIERRO VIGNOLI S A FIVISA | Esquema 5 de la norma UNIT-ISO/IEC 17067:2013
Interruptores automáticos - sobrecorriente | HYUNDAI | HGD63N 3PMCS0000C 00050 | Interruptor termomagnético HGD63N 3P 50A | 415 | N/A | 50 | 3P | N/A | 6.0 | N/A | N/A | N/A | N/A | N/A | N/A | N/A | N/A | N/A | C | N/A | N/A | N/A | N/A | N/A | VU20181101-000132 | FIERRO VIGNOLI S A FIVISA | Esquema 5 de la norma UNIT-ISO/IEC 17067:2013
Interruptores automáticos - sobrecorriente | HYUNDAI | HGD63N 3PMCS0000C 00063 | Interruptor termomagnético HGD63N 3P 63A | 415 | N/A | 63 | 3P | N/A | 6.0 | N/A | N/A | N/A | N/A | N/A | N/A | N/A | N/A | N/A | C | N/A | N/A | N/A | N/A | N/A | VU20181101-000132 | FIERRO VIGNOLI S A FIVISA | Esquema 5 de la norma UNIT-ISO/IEC 17067:2013
Interruptores automáticos - sobrecorriente | HYUNDAI | HGD63H 4PMBS0000C 00016 | Interruptor termomagnético HGD63H 4P 16A | 415 | N/A | 16 | 4P | N/A | 10.0 | N/A | N/A | N/A | N/A | N/A | N/A | N/A | N/A | N/A | B | N/A | N/A | N/A | N/A | N/A | VU20181101-000132 | FIERRO VIGNOLI S A FIVISA | Esquema 5 de la norma UNIT-ISO/IEC 17067:2013
Interruptores automáticos - sobrecorriente | HYUNDAI | HGD63H 3PMBS0000C 00040 | Interruptor termomagnético HGD63H 3P 40A | 415 | N/A | 40 | 3P | N/A | 10.0 | N/A | N/A | N/A | N/A | N/A | N/A | N/A | N/A | N/A | B | N/A | N/A | N/A | N/A | N/A | VU20181101-000132 | FIERRO VIGNOLI S A FIVISA | Esquema 5 de la norma UNIT-ISO/IEC 17067:2013
Interruptores automáticos - sobrecorriente | HYUNDAI | HGD63N 1NMCS0000C 00010 | Interruptor termomagnético HGD63N 1P + N 10A | 240 | N/A | 10 | 1P+N | N/A | 6.0 | N/A | N/A | N/A | N/A | N/A | N/A | N/A | N/A | N/A | C | N/A | N/A | N/A | N/A | N/A | VU20181101-000132 | FIERRO VIGNOLI S A FIVISA | Esquema 5 de la norma UNIT-ISO/IEC 17067:2013
Interruptores automáticos - sobrecorriente | HYUNDAI | HGD63H 4PMCS0000C 00010 | Interruptor termomagnético HGD63H 4P 10A | 415 | N/A | 10 | 4P | N/A | 10.0 | N/A | N/A | N/A | N/A | N/A | N/A | N/A | N/A | N/A | C | N/A | N/A | N/A | N/A | N/A | VU20181101-000132 | FIERRO VIGNOLI S A FIVISA | Esquema 5 de la norma UNIT-ISO/IEC 17067:2013
Interruptores automáticos - sobrecorriente | HYUNDAI | HGD63H 4PMCS0000C 00050 | Interruptor termomagnético HGD63H 4P 50A | 415 | N/A | 50 | 4P | N/A | 10.0 | N/A | N/A | N/A | N/A | N/A | N/A | N/A | N/A | N/A | C | N/A | N/A | N/A | N/A | N/A | VU20181101-000132 | FIERRO VIGNOLI S A FIVISA | Esquema 5 de la norma UNIT-ISO/IEC 17067:2013
Interruptores automáticos - sobrecorriente | HYUNDAI | HGD63H 3PMCS0000C 00006 | Interruptor termomagnético HGD63H 3P 06A | 415 | N/A | 6 | 3P | N/A | 10.0 | N/A | N/A | N/A | N/A | N/A | N/A | N/A | N/A | N/A | C | N/A | N/A | N/A | N/A | N/A | VU20181101-000132 | FIERRO VIGNOLI S A FIVISA | Esquema 5 de la norma UNIT-ISO/IEC 17067:2013
Interruptores automáticos - sobrecorriente | HYUNDAI | HGD63H 1PMCS0000C 00016 | Interruptor termomagnético HGD63H 1P 16A | 240-415 | N/A | 16 | 1P | N/A | 10.0 | N/A | N/A | N/A | N/A | N/A | N/A | N/A | N/A | N/A | C | N/A | N/A | N/A | N/A | N/A | VU20181101-000132 | FIERRO VIGNOLI S A FIVISA | Esquema 5 de la norma UNIT-ISO/IEC 17067:2013
Interruptores automáticos - sobrecorriente | HYUNDAI | HGD63N 1NMCS0000C 00063 | Interruptor termomagnético HGD63N 1P + N 63A | 240 | N/A | 63 | 1P+N | N/A | 6.0 | N/A | N/A | N/A | N/A | N/A | N/A | N/A | N/A | N/A | C | N/A | N/A | N/A | N/A | N/A | VU20181101-000132 | FIERRO VIGNOLI S A FIVISA | Esquema 5 de la norma UNIT-ISO/IEC 17067:2013
Interruptores automáticos - sobrecorriente | HYUNDAI | HGD63N 1NMCS0000C 00040 | Interruptor termomagnético HGD63N 1P + N 40A | 240 | N/A | 40 | 1P+N | N/A | 6.0 | N/A | N/A | N/A | N/A | N/A | N/A | N/A | N/A | N/A | C | N/A | N/A | N/A | N/A | N/A | VU20181101-000132 | FIERRO VIGNOLI S A FIVISA | Esquema 5 de la norma UNIT-ISO/IEC 17067:2013
Interruptores automáticos - sobrecorriente | HYUNDAI | HGD63N 1NMCS0000C 00025 | Interruptor termomagnético HGD63N 1P + N 25A | 240 | N/A | 25 | 1P+N | N/A | 6.0 | N/A | N/A | N/A | N/A | N/A | N/A | N/A | N/A | N/A | C | N/A | N/A | N/A | N/A | N/A | VU20181101-000132 | FIERRO VIGNOLI S A FIVISA | Esquema 5 de la norma UNIT-ISO/IEC 17067:2013
Interruptores automáticos - sobrecorriente | HYUNDAI | HGD63N 1NMCS0000C 00050 | Interruptor termomagnético HGD63N 1P + N 50A | 240 | N/A | 50 | 1P+N | N/A | 6.0 | N/A | N/A | N/A | N/A | N/A | N/A | N/A | N/A | N/A | C | N/A | N/A | N/A | N/A | N/A | VU20181101-000132 | FIERRO VIGNOLI S A FIVISA | Esquema 5 de la norma UNIT-ISO/IEC 17067:2013
Interruptores automáticos - sobrecorriente | HYUNDAI | HGD63N 1NMCS0000C 00016 | Interruptor termomagnético HGD63N 1P + N 16A | 240 | N/A | 16 | 1P+N | N/A | 6.0 | N/A | N/A | N/A | N/A | N/A | N/A | N/A | N/A | N/A | C | N/A | N/A | N/A | N/A | N/A | VU20181101-000132 | FIERRO VIGNOLI S A FIVISA | Esquema 5 de la norma UNIT-ISO/IEC 17067:2013
Interruptores automáticos - sobrecorriente | HYUNDAI | HGD63H 1PMCS0000C 00020 | Interruptor termomagnético HGD63H 1P 20A | 240-415 | N/A | 20 | 1P | N/A | 10.0 | N/A | N/A | N/A | N/A | N/A | N/A | N/A | N/A | N/A | C | N/A | N/A | N/A | N/A | N/A | VU20181101-000132 | FIERRO VIGNOLI S A FIVISA | Esquema 5 de la norma UNIT-ISO/IEC 17067:2013
Interruptores automáticos - sobrecorriente | HYUNDAI | HGD63N 1NMCS0000C 00032 | Interruptor termomagnético HGD63N 1P + N 32A | 240 | N/A | 32 | 1P+N | N/A | 6.0 | N/A | N/A | N/A | N/A | N/A | N/A | N/A | N/A | N/A | C | N/A | N/A | N/A | N/A | N/A | VU20181101-000132 | FIERRO VIGNOLI S A FIVISA | Esquema 5 de la norma UNIT-ISO/IEC 17067:2013
Interruptores automáticos - sobrecorriente | HYUNDAI | HGD63H 4PMCS0000C 00063 | Interruptor termomagnético HGD63H 4P 63A | 415 | N/A | 63 | 4P | N/A | 10.0 | N/A | N/A | N/A | N/A | N/A | N/A | N/A | N/A | N/A | C | N/A | N/A | N/A | N/A | N/A | VU20181101-000132 | FIERRO VIGNOLI S A FIVISA | Esquema 5 de la norma UNIT-ISO/IEC 17067:2013
Interruptores automáticos - sobrecorriente | HYUNDAI | HGD63H 3PMCS0000C 00040 | Interruptor termomagnético HGD63H 3P 40A | 415 | N/A | 40 | 3P | N/A | 10.0 | N/A | N/A | N/A | N/A | N/A | N/A | N/A | N/A | N/A | C | N/A | N/A | N/A | N/A | N/A | VU20181101-000132 | FIERRO VIGNOLI S A FIVISA | Esquema 5 de la norma UNIT-ISO/IEC 17067:2013
Interruptores automáticos - sobrecorriente | HYUNDAI | HGD63H 4PMCS0000C 00040 | Interruptor termomagnético HGD63H 4P 40A | 415 | N/A | 40 | 4P | N/A | 10.0 | N/A | N/A | N/A | N/A | N/A | N/A | N/A | N/A | N/A | C | N/A | N/A | N/A | N/A | N/A | VU20181101-000132 | FIERRO VIGNOLI S A FIVISA | Esquema 5 de la norma UNIT-ISO/IEC 17067:2013
Interruptores automáticos - sobrecorriente | HYUNDAI | HGD63H 4PMCS0000C 00032 | Interruptor termomagnético HGD63H 4P 32A | 415 | N/A | 32 | 4P | N/A | 10.0 | N/A | N/A | N/A | N/A | N/A | N/A | N/A | N/A | N/A | C | N/A | N/A | N/A | N/A | N/A | VU20181101-000132 | FIERRO VIGNOLI S A FIVISA | Esquema 5 de la norma UNIT-ISO/IEC 17067:2013
Interruptores automáticos - sobrecorriente | HYUNDAI | HGD63H 4PMCS0000C 00025 | Interruptor termomagnético HGD63H 4P 25A | 415 | N/A | 25 | 4P | N/A | 10.0 | N/A | N/A | N/A | N/A | N/A | N/A | N/A | N/A | N/A | C | N/A | N/A | N/A | N/A | N/A | VU20181101-000132 | FIERRO VIGNOLI S A FIVISA | Esquema 5 de la norma UNIT-ISO/IEC 17067:2013
Interruptores automáticos - sobrecorriente | HYUNDAI | HGD63H 4PMCS0000C 00020 | Interruptor termomagnético HGD63H 4P 20A | 415 | N/A | 20 | 4P | N/A | 10.0 | N/A | N/A | N/A | N/A | N/A | N/A | N/A | N/A | N/A | C | N/A | N/A | N/A | N/A | N/A | VU20181101-000132 | FIERRO VIGNOLI S A FIVISA | Esquema 5 de la norma UNIT-ISO/IEC 17067:2013
Interruptores automáticos - sobrecorriente | HYUNDAI | HGD63H 4PMCS0000C 00016 | Interruptor termomagnético HGD63H 4P 16A | 415 | N/A | 16 | 4P | N/A | 10.0 | N/A | N/A | N/A | N/A | N/A | N/A | N/A | N/A | N/A | C | N/A | N/A | N/A | N/A | N/A | VU20181101-000132 | FIERRO VIGNOLI S A FIVISA | Esquema 5 de la norma UNIT-ISO/IEC 17067:2013
Interruptores automáticos - sobrecorriente | HYUNDAI | HGD63N 1NMCS0000C 00020 | Interruptor termomagnético HGD63N 1P + N 20A | 240 | N/A | 20 | 1P+N | N/A | 6.0 | N/A | N/A | N/A | N/A | N/A | N/A | N/A | N/A | N/A | C | N/A | N/A | N/A | N/A | N/A | VU20181101-000132 | FIERRO VIGNOLI S A FIVISA | Esquema 5 de la norma UNIT-ISO/IEC 17067:2013
Interruptores automáticos - sobrecorriente | HYUNDAI | HGD63H 2PMCS0000C 00020 | Interruptor termomagnético HGD63H 2P 20A | 415 | N/A | 20 | 2P | N/A | 10.0 | N/A | N/A | N/A | N/A | N/A | N/A | N/A | N/A | N/A | C | N/A | N/A | N/A | N/A | N/A | VU20181101-000132 | FIERRO VIGNOLI S A FIVISA | Esquema 5 de la norma UNIT-ISO/IEC 17067:2013
Interruptores automáticos - sobrecorriente | HYUNDAI | HGD63H 2PMCS0000C 00025 | Interruptor termomagnético HGD63H 2P 25A | 415 | N/A | 25 | 2P | N/A | 10.0 | N/A | N/A | N/A | N/A | N/A | N/A | N/A | N/A | N/A | C | N/A | N/A | N/A | N/A | N/A | VU20181101-000132 | FIERRO VIGNOLI S A FIVISA | Esquema 5 de la norma UNIT-ISO/IEC 17067:2013
Interruptores automáticos - sobrecorriente | HYUNDAI | HGD63H 4PMBS0000C 00010 | Interruptor termomagnético HGD63H 4P 10A | 415 | N/A | 10 | 4P | N/A | 10.0 | N/A | N/A | N/A | N/A | N/A | N/A | N/A | N/A | N/A | B | N/A | N/A | N/A | N/A | N/A | VU20181101-000132 | FIERRO VIGNOLI S A FIVISA | Esquema 5 de la norma UNIT-ISO/IEC 17067:2013
Interruptores automáticos - sobrecorriente | HYUNDAI | HGD63N 1PMBS0000C 00020 | Interruptor termomagnético HGD63N 1P 20A | 240-415 | N/A | 20 | 1P | N/A | 6.0 | N/A | N/A | N/A | N/A | N/A | N/A | N/A | N/A | N/A | B | N/A | N/A | N/A | N/A | N/A | VU20181101-000132 | FIERRO VIGNOLI S A FIVISA | Esquema 5 de la norma UNIT-ISO/IEC 17067:2013
Interruptores automáticos - sobrecorriente | HYUNDAI | HGD63H 3PMCS0000C 00025 | Interruptor termomagnético HGD63H 3P 25A | 415 | N/A | 25 | 3P | N/A | 10.0 | N/A | N/A | N/A | N/A | N/A | N/A | N/A | N/A | N/A | C | N/A | N/A | N/A | N/A | N/A | VU20181101-000132 | FIERRO VIGNOLI S A FIVISA | Esquema 5 de la norma UNIT-ISO/IEC 17067:2013
Interruptores automáticos - sobrecorriente | HYUNDAI | HGD63H 2PMCS0000C 00063 | Interruptor termomagnético HGD63H 2P 63A | 415 | N/A | 63 | 2P | N/A | 10.0 | N/A | N/A | N/A | N/A | N/A | N/A | N/A | N/A | N/A | C | N/A | N/A | N/A | N/A | N/A | VU20181101-000132 | FIERRO VIGNOLI S A FIVISA | Esquema 5 de la norma UNIT-ISO/IEC 17067:2013
Interruptores automáticos - sobrecorriente | HYUNDAI | HGD63H 2PMCS0000C 00050 | Interruptor termomagnético HGD63H 2P 50A | 415 | N/A | 50 | 2P | N/A | 10.0 | N/A | N/A | N/A | N/A | N/A | N/A | N/A | N/A | N/A | C | N/A | N/A | N/A | N/A | N/A | VU20181101-000132 | FIERRO VIGNOLI S A FIVISA | Esquema 5 de la norma UNIT-ISO/IEC 17067:2013
Interruptores automáticos - sobrecorriente | HYUNDAI | HGD63H 2PMCS0000C 00040 | Interruptor termomagnético HGD63H 2P 40A | 415 | N/A | 40 | 2P | N/A | 10.0 | N/A | N/A | N/A | N/A | N/A | N/A | N/A | N/A | N/A | C | N/A | N/A | N/A | N/A | N/A | VU20181101-000132 | FIERRO VIGNOLI S A FIVISA | Esquema 5 de la norma UNIT-ISO/IEC 17067:2013
Interruptores automáticos - sobrecorriente | HYUNDAI | HGD63H 1PMCS0000C 00025 | Interruptor termomagnético HGD63H 1P 25A | 240-415 | N/A | 25 | 1P | N/A | 10.0 | N/A | N/A | N/A | N/A | N/A | N/A | N/A | N/A | N/A | C | N/A | N/A | N/A | N/A | N/A | VU20181101-000132 | FIERRO VIGNOLI S A FIVISA | Esquema 5 de la norma UNIT-ISO/IEC 17067:2013
Interruptores automáticos - sobrecorriente | HYUNDAI | HGD63H 3PMCS0000C 00010 | Interruptor termomagnético HGD63H 3P 10A | 415 | N/A | 10 | 3P | N/A | 10.0 | N/A | N/A | N/A | N/A | N/A | N/A | N/A | N/A | N/A | C | N/A | N/A | N/A | N/A | N/A | VU20181101-000132 | FIERRO VIGNOLI S A FIVISA | Esquema 5 de la norma UNIT-ISO/IEC 17067:2013
Interruptores automáticos - sobrecorriente | HYUNDAI | HGD63H 3PMCS0000C 00020 | Interruptor termomagnético HGD63H 3P 20A | 415 | N/A | 20 | 3P | N/A | 10.0 | N/A | N/A | N/A | N/A | N/A | N/A | N/A | N/A | N/A | C | N/A | N/A | N/A | N/A | N/A | VU20181101-000132 | FIERRO VIGNOLI S A FIVISA | Esquema 5 de la norma UNIT-ISO/IEC 17067:2013
Interruptores automáticos - sobrecorriente | HYUNDAI | HGD63H 2PMCS0000C 00016 | Interruptor termomagnético HGD63H 2P 16A | 415 | N/A | 16 | 2P | N/A | 10.0 | N/A | N/A | N/A | N/A | N/A | N/A | N/A | N/A | N/A | C | N/A | N/A | N/A | N/A | N/A | VU20181101-000132 | FIERRO VIGNOLI S A FIVISA | Esquema 5 de la norma UNIT-ISO/IEC 17067:2013
Interruptores automáticos - sobrecorriente | HYUNDAI | HGD63H 2PMCS0000C 00010 | Interruptor termomagnético HGD63H 2P 10A | 415 | N/A | 10 | 2P | N/A | 10.0 | N/A | N/A | N/A | N/A | N/A | N/A | N/A | N/A | N/A | C | N/A | N/A | N/A | N/A | N/A | VU20181101-000132 | FIERRO VIGNOLI S A FIVISA | Esquema 5 de la norma UNIT-ISO/IEC 17067:2013
Interruptores automáticos - sobrecorriente | HYUNDAI | HGD63H 2PMCS0000C 00006 | Interruptor termomagnético HGD63H 2P 06A | 415 | N/A | 6 | 2P | N/A | 10.0 | N/A | N/A | N/A | N/A | N/A | N/A | N/A | N/A | N/A | C | N/A | N/A | N/A | N/A | N/A | VU20181101-000132 | FIERRO VIGNOLI S A FIVISA | Esquema 5 de la norma UNIT-ISO/IEC 17067:2013
Interruptores automáticos - sobrecorriente | HYUNDAI | HGD63H 1PMCS0000C 00063 | Interruptor termomagnético HGD63H 1P 63A | 240-415 | N/A | 63 | 1P | N/A | 10.0 | N/A | N/A | N/A | N/A | N/A | N/A | N/A | N/A | N/A | C | N/A | N/A | N/A | N/A | N/A | VU20181101-000132 | FIERRO VIGNOLI S A FIVISA | Esquema 5 de la norma UNIT-ISO/IEC 17067:2013
Interruptores automáticos - sobrecorriente | HYUNDAI | HGD63H 1PMCS0000C 00050 | Interruptor termomagnético HGD63H 1P 50A | 240-415 | N/A | 50 | 1P | N/A | 10.0 | N/A | N/A | N/A | N/A | N/A | N/A | N/A | N/A | N/A | C | N/A | N/A | N/A | N/A | N/A | VU20181101-000132 | FIERRO VIGNOLI S A FIVISA | Esquema 5 de la norma UNIT-ISO/IEC 17067:2013
Interruptores automáticos - sobrecorriente | HYUNDAI | HGD63H 1PMCS0000C 00040 | Interruptor termomagnético HGD63H 1P 40A | 240-415 | N/A | 40 | 1P | N/A | 10.0 | N/A | N/A | N/A | N/A | N/A | N/A | N/A | N/A | N/A | C | N/A | N/A | N/A | N/A | N/A | VU20181101-000132 | FIERRO VIGNOLI S A FIVISA | Esquema 5 de la norma UNIT-ISO/IEC 17067:2013
Interruptores automáticos - sobrecorriente | HYUNDAI | HGD63H 1PMCS0000C 00032 | Interruptor termomagnético HGD63H 1P 32A | 240-415 | N/A | 32 | 1P | N/A | 10.0 | N/A | N/A | N/A | N/A | N/A | N/A | N/A | N/A | N/A | C | N/A | N/A | N/A | N/A | N/A | VU20181101-000132 | FIERRO VIGNOLI S A FIVISA | Esquema 5 de la norma UNIT-ISO/IEC 17067:2013
Interruptores automáticos - sobrecorriente | HYUNDAI | HGD63H 3PMCS0000C 00032 | Interruptor termomagnético HGD63H 3P 32A | 415 | N/A | 32 | 3P | N/A | 10.0 | N/A | N/A | N/A | N/A | N/A | N/A | N/A | N/A | N/A | C | N/A | N/A | N/A | N/A | N/A | VU20181101-000132 | FIERRO VIGNOLI S A FIVISA | Esquema 5 de la norma UNIT-ISO/IEC 17067:2013
Interruptores automáticos - sobrecorriente | HYUNDAI | HGD63H 2PMCS0000C 00032 | Interruptor termomagnético HGD63H 2P 32A | 415 | N/A | 32 | 2P | N/A | 10.0 | N/A | N/A | N/A | N/A | N/A | N/A | N/A | N/A | N/A | C | N/A | N/A | N/A | N/A | N/A | VU20181101-000132 | FIERRO VIGNOLI S A FIVISA | Esquema 5 de la norma UNIT-ISO/IEC 17067:2013
Interruptores automáticos - sobrecorriente | HYUNDAI | HGD63N 2PMCS0000C 00040 | Interruptor termomagnético HGD63N 2P 40A | 415 | N/A | 40 | 2P | N/A | 6.0 | N/A | N/A | N/A | N/A | N/A | N/A | N/A | N/A | N/A | C | N/A | N/A | N/A | N/A | N/A | VU20181101-000132 | FIERRO VIGNOLI S A FIVISA | Esquema 5 de la norma UNIT-ISO/IEC 17067:2013
Interruptores automáticos - sobrecorriente | HYUNDAI | HGD63N 3PMBS0000C 00050 | Interruptor termomagnético HGD63N 3P 50A | 415 | N/A | 50 | 3P | N/A | 6.0 | N/A | N/A | N/A | N/A | N/A | N/A | N/A | N/A | N/A | B | N/A | N/A | N/A | N/A | N/A | VU20181101-000132 | FIERRO VIGNOLI S A FIVISA | Esquema 5 de la norma UNIT-ISO/IEC 17067:2013
Interruptores automáticos - sobrecorriente | HYUNDAI | HGD63N 1PMCS0000C 00040 | Interruptor termomagnético HGD63N 1P 40A | 240-415 | N/A | 40 | 1P | N/A | 6.0 | N/A | N/A | N/A | N/A | N/A | N/A | N/A | N/A | N/A | C | N/A | N/A | N/A | N/A | N/A | VU20181101-000132 | FIERRO VIGNOLI S A FIVISA | Esquema 5 de la norma UNIT-ISO/IEC 17067:2013
Interruptores automáticos - sobrecorriente | HYUNDAI | HGD63N 1PMCS0000C 00050 | Interruptor termomagnético HGD63N 1P 50A | 240-415 | N/A | 50 | 1P | N/A | 6.0 | N/A | N/A | N/A | N/A | N/A | N/A | N/A | N/A | N/A | C | N/A | N/A | N/A | N/A | N/A | VU20181101-000132 | FIERRO VIGNOLI S A FIVISA | Esquema 5 de la norma UNIT-ISO/IEC 17067:2013
Interruptores automáticos - sobrecorriente | HYUNDAI | HGD63N 1PMCS0000C 00063 | Interruptor termomagnético HGD63N 1P 63A | 240-415 | N/A | 63 | 1P | N/A | 6.0 | N/A | N/A | N/A | N/A | N/A | N/A | N/A | N/A | N/A | C | N/A | N/A | N/A | N/A | N/A | VU20181101-000132 | FIERRO VIGNOLI S A FIVISA | Esquema 5 de la norma UNIT-ISO/IEC 17067:2013
Interruptores automáticos - sobrecorriente | HYUNDAI | HGD63N 2PMCS0000C 00006 | Interruptor termomagnético HGD63N 2P 06A | 415 | N/A | 6 | 2P | N/A | 6.0 | N/A | N/A | N/A | N/A | N/A | N/A | N/A | N/A | N/A | C | N/A | N/A | N/A | N/A | N/A | VU20181101-000132 | FIERRO VIGNOLI S A FIVISA | Esquema 5 de la norma UNIT-ISO/IEC 17067:2013
Interruptores automáticos - sobrecorriente | HYUNDAI | HGD63N 2PMCS0000C 00010 | Interruptor termomagnético HGD63N 2P 10A | 415 | N/A | 10 | 2P | N/A | 6.0 | N/A | N/A | N/A | N/A | N/A | N/A | N/A | N/A | N/A | C | N/A | N/A | N/A | N/A | N/A | VU20181101-000132 | FIERRO VIGNOLI S A FIVISA | Esquema 5 de la norma UNIT-ISO/IEC 17067:2013
Interruptores automáticos - sobrecorriente | HYUNDAI | HGD63H 3PMCS0000C 00016 | Interruptor termomagnético HGD63H 3P 16A | 415 | N/A | 16 | 3P | N/A | 10.0 | N/A | N/A | N/A | N/A | N/A | N/A | N/A | N/A | N/A | C | N/A | N/A | N/A | N/A | N/A | VU20181101-000132 | FIERRO VIGNOLI S A FIVISA | Esquema 5 de la norma UNIT-ISO/IEC 17067:2013
Interruptores automáticos - sobrecorriente | HYUNDAI | HGD63N 1PMCS0000C 00025 | Interruptor termomagnético HGD63N 1P 25A | 240-415 | N/A | 25 | 1P | N/A | 6.0 | N/A | N/A | N/A | N/A | N/A | N/A | N/A | N/A | N/A | C | N/A | N/A | N/A | N/A | N/A | VU20181101-000132 | FIERRO VIGNOLI S A FIVISA | Esquema 5 de la norma UNIT-ISO/IEC 17067:2013
Interruptores automáticos - sobrecorriente | HYUNDAI | HGD63N 2PMCS0000C 00032 | Interruptor termomagnético HGD63N 2P 32A | 415 | N/A | 32 | 2P | N/A | 6.0 | N/A | N/A | N/A | N/A | N/A | N/A | N/A | N/A | N/A | C | N/A | N/A | N/A | N/A | N/A | VU20181101-000132 | FIERRO VIGNOLI S A FIVISA | Esquema 5 de la norma UNIT-ISO/IEC 17067:2013
Interruptores automáticos - sobrecorriente | HYUNDAI | HGD63N 2PMCS0000C 00016 | Interruptor termomagnético HGD63N 2P 16A | 415 | N/A | 16 | 2P | N/A | 6.0 | N/A | N/A | N/A | N/A | N/A | N/A | N/A | N/A | N/A | C | N/A | N/A | N/A | N/A | N/A | VU20181101-000132 | FIERRO VIGNOLI S A FIVISA | Esquema 5 de la norma UNIT-ISO/IEC 17067:2013
Interruptores automáticos - sobrecorriente | HYUNDAI | HGD63N 2PMCS0000C 00050 | Interruptor termomagnético HGD63N 2P 50A | 415 | N/A | 50 | 2P | N/A | 6.0 | N/A | N/A | N/A | N/A | N/A | N/A | N/A | N/A | N/A | C | N/A | N/A | N/A | N/A | N/A | VU20181101-000132 | FIERRO VIGNOLI S A FIVISA | Esquema 5 de la norma UNIT-ISO/IEC 17067:2013
Interruptores automáticos - sobrecorriente | HYUNDAI | HGD63N 1PMCS0000C 00020 | Interruptor termomagnético HGD63N 1P 20A | 240-415 | N/A | 20 | 1P | N/A | 6.0 | N/A | N/A | N/A | N/A | N/A | N/A | N/A | N/A | N/A | C | N/A | N/A | N/A | N/A | N/A | VU20181101-000132 | FIERRO VIGNOLI S A FIVISA | Esquema 5 de la norma UNIT-ISO/IEC 17067:2013
Interruptores automáticos - sobrecorriente | HYUNDAI | HGD63N 2PMBS0000C 00025 | Interruptor termomagnético HGD63N 2P 25A | 415 | N/A | 25 | 2P | N/A | 6.0 | N/A | N/A | N/A | N/A | N/A | N/A | N/A | N/A | N/A | B | N/A | N/A | N/A | N/A | N/A | VU20181101-000132 | FIERRO VIGNOLI S A FIVISA | Esquema 5 de la norma UNIT-ISO/IEC 17067:2013
Interruptores automáticos - sobrecorriente | HYUNDAI | HGD63H 1PMCS0000C 00010 | Interruptor termomagnético HGD63H 1P 10A | 240-415 | N/A | 10 | 1P | N/A | 10.0 | N/A | N/A | N/A | N/A | N/A | N/A | N/A | N/A | N/A | C | N/A | N/A | N/A | N/A | N/A | VU20181101-000132 | FIERRO VIGNOLI S A FIVISA | Esquema 5 de la norma UNIT-ISO/IEC 17067:2013
Interruptores automáticos - sobrecorriente | HYUNDAI | HGD63N 1PMBS0000C 00010 | Interruptor termomagnético HGD63N 1P 10A | 240-415 | N/A | 10 | 1P | N/A | 6.0 | N/A | N/A | N/A | N/A | N/A | N/A | N/A | N/A | N/A | B | N/A | N/A | N/A | N/A | N/A | VU20181101-000132 | FIERRO VIGNOLI S A FIVISA | Esquema 5 de la norma UNIT-ISO/IEC 17067:2013
Interruptores automáticos - sobrecorriente | HYUNDAI | HGD63N 1PMBS0000C 00006 | Interruptor termomagnético HGD63N 1P 06A | 240-415 | N/A | 6 | 1P | N/A | 6.0 | N/A | N/A | N/A | N/A | N/A | N/A | N/A | N/A | N/A | B | N/A | N/A | N/A | N/A | N/A | VU20181101-000132 | FIERRO VIGNOLI S A FIVISA | Esquema 5 de la norma UNIT-ISO/IEC 17067:2013
Interruptores automáticos - sobrecorriente | HYUNDAI | HGD63N 1PMBS0000C 00016 | Interruptor termomagnético HGD63N 1P 16A | 240-415 | N/A | 16 | 1P | N/A | 6.0 | N/A | N/A | N/A | N/A | N/A | N/A | N/A | N/A | N/A | B | N/A | N/A | N/A | N/A | N/A | VU20181101-000132 | FIERRO VIGNOLI S A FIVISA | Esquema 5 de la norma UNIT-ISO/IEC 17067:2013
Interruptores automáticos - sobrecorriente | HYUNDAI | HGD63N 2PMCS0000C 00020 | Interruptor termomagnético HGD63N 2P 20A | 415 | N/A | 20 | 2P | N/A | 6.0 | N/A | N/A | N/A | N/A | N/A | N/A | N/A | N/A | N/A | C | N/A | N/A | N/A | N/A | N/A | VU20181101-000132 | FIERRO VIGNOLI S A FIVISA | Esquema 5 de la norma UNIT-ISO/IEC 17067:2013
Interruptores automáticos - sobrecorriente | HYUNDAI | HGD63N 4PMBS0000C 00010 | Interruptor termomagnético HGD63N 4P 10A | 415 | N/A | 10 | 4P | N/A | 6.0 | N/A | N/A | N/A | N/A | N/A | N/A | N/A | N/A | N/A | B | N/A | N/A | N/A | N/A | N/A | VU20181101-000132 | FIERRO VIGNOLI S A FIVISA | Esquema 5 de la norma UNIT-ISO/IEC 17067:2013
Interruptores automáticos - sobrecorriente | HYUNDAI | HGD63H 4PMCS0000C 00006 | Interruptor termomagnético HGD63H 4P 06A | 415 | N/A | 6 | 4P | N/A | 10.0 | N/A | N/A | N/A | N/A | N/A | N/A | N/A | N/A | N/A | C | N/A | N/A | N/A | N/A | N/A | VU20181101-000132 | FIERRO VIGNOLI S A FIVISA | Esquema 5 de la norma UNIT-ISO/IEC 17067:2013
Interruptores automáticos - sobrecorriente | HYUNDAI | HGD63N 2PMCS0000C 00025 | Interruptor termomagnético HGD63N 2P 25A | 415 | N/A | 25 | 2P | N/A | 6.0 | N/A | N/A | N/A | N/A | N/A | N/A | N/A | N/A | N/A | C | N/A | N/A | N/A | N/A | N/A | VU20181101-000132 | FIERRO VIGNOLI S A FIVISA | Esquema 5 de la norma UNIT-ISO/IEC 17067:2013
Interruptores automáticos - sobrecorriente | HYUNDAI | HGD63N 2PMCS0000C 00063 | Interruptor termomagnético HGD63N 2P 63A | 415 | N/A | 63 | 2P | N/A | 6.0 | N/A | N/A | N/A | N/A | N/A | N/A | N/A | N/A | N/A | C | N/A | N/A | N/A | N/A | N/A | VU20181101-000132 | FIERRO VIGNOLI S A FIVISA | Esquema 5 de la norma UNIT-ISO/IEC 17067:2013
Interruptores automáticos - sobrecorriente | HYUNDAI | HGD63H 3PMCS0000C 00050 | Interruptor termomagnético HGD63H 3P 50A | 415 | N/A | 50 | 3P | N/A | 10.0 | N/A | N/A | N/A | N/A | N/A | N/A | N/A | N/A | N/A | C | N/A | N/A | N/A | N/A | N/A | VU20181101-000132 | FIERRO VIGNOLI S A FIVISA | Esquema 5 de la norma UNIT-ISO/IEC 17067:2013
Interruptores automáticos - sobrecorriente | HYUNDAI | HGD63N 1PMCS0000C 00032 | Interruptor termomagnético HGD63N 1P 32A | 240-415 | N/A | 32 | 1P | N/A | 6.0 | N/A | N/A | N/A | N/A | N/A | N/A | N/A | N/A | N/A | C | N/A | N/A | N/A | N/A | N/A | VU20181101-000132 | FIERRO VIGNOLI S A FIVISA | Esquema 5 de la norma UNIT-ISO/IEC 17067:2013
Interruptores automáticos - sobrecorriente | HYUNDAI | HGD63H 3PMCS0000C 00063 | Interruptor termomagnético HGD63H 3P 63A | 415 | N/A | 63 | 3P | N/A | 10.0 | N/A | N/A | N/A | N/A | N/A | N/A | N/A | N/A | N/A | C | N/A | N/A | N/A | N/A | N/A | VU20181101-000132 | FIERRO VIGNOLI S A FIVISA | Esquema 5 de la norma UNIT-ISO/IEC 17067:2013
Interruptores automáticos - sobrecorriente | HYUNDAI | HGD63N 4PMBS0000C 00016 | Interruptor termomagnético HGD63N 4P 16A | 415 | N/A | 16 | 4P | N/A | 6.0 | N/A | N/A | N/A | N/A | N/A | N/A | N/A | N/A | N/A | B | N/A | N/A | N/A | N/A | N/A | VU20181101-000132 | FIERRO VIGNOLI S A FIVISA | Esquema 5 de la norma UNIT-ISO/IEC 17067:2013
Interruptores automáticos - sobrecorriente | HYUNDAI | HGD63N 4PMBS0000C 00020 | Interruptor termomagnético HGD63N 4P 20A | 415 | N/A | 20 | 4P | N/A | 6.0 | N/A | N/A | N/A | N/A | N/A | N/A | N/A | N/A | N/A | B | N/A | N/A | N/A | N/A | N/A | VU20181101-000132 | FIERRO VIGNOLI S A FIVISA | Esquema 5 de la norma UNIT-ISO/IEC 17067:2013
Interruptores automáticos - sobrecorriente | HYUNDAI | HGD63N 1PMCS0000C 00006 | Interruptor termomagnético HGD63N 1P 06A | 240-415 | N/A | 6 | 1P | N/A | 6.0 | N/A | N/A | N/A | N/A | N/A | N/A | N/A | N/A | N/A | C | N/A | N/A | N/A | N/A | N/A | VU20181101-000132 | FIERRO VIGNOLI S A FIVISA | Esquema 5 de la norma UNIT-ISO/IEC 17067:2013
Interruptores automáticos - sobrecorriente | HYUNDAI | HGD63N 1PMCS0000C 00016 | Interruptor termomagnético HGD63N 1P 16A | 240-415 | N/A | 16 | 1P | N/A | 6.0 | N/A | N/A | N/A | N/A | N/A | N/A | N/A | N/A | N/A | C | N/A | N/A | N/A | N/A | N/A | VU20181101-000132 | FIERRO VIGNOLI S A FIVISA | Esquema 5 de la norma UNIT-ISO/IEC 17067:2013
Interruptores automáticos - sobrecorriente | HYUNDAI | HGD63N 1NMCS0000C 00006 | Interruptor termomagnético HGD63N 1P + N 06A | 240 | N/A | 6 | 1P+N | N/A | 6.0 | N/A | N/A | N/A | N/A | N/A | N/A | N/A | N/A | N/A | C | N/A | N/A | N/A | N/A | N/A | VU20181101-000132 | FIERRO VIGNOLI S A FIVISA | Esquema 5 de la norma UNIT-ISO/IEC 17067:2013
Interruptores automáticos - sobrecorriente | HYUNDAI | HGD63N 1PMCS0000C 00010 | Interruptor termomagnético HGD63N 1P 10A | 240-415 | N/A | 10 | 1P | N/A | 6.0 | N/A | N/A | N/A | N/A | N/A | N/A | N/A | N/A | N/A | C | N/A | N/A | N/A | N/A | N/A | VU20181101-000132 | FIERRO VIGNOLI S A FIVISA | Esquema 5 de la norma UNIT-ISO/IEC 17067:2013
Interruptores automáticos - sobrecorriente | HYUNDAI | HGD63N 4PMBS0000C 00063 | Interruptor termomagnético HGD63N 4P 63A | 415 | N/A | 63 | 4P | N/A | 6.0 | N/A | N/A | N/A | N/A | N/A | N/A | N/A | N/A | N/A | B | N/A | N/A | N/A | N/A | N/A | VU20181101-000132 | FIERRO VIGNOLI S A FIVISA | Esquema 5 de la norma UNIT-ISO/IEC 17067:2013
Interruptores automáticos - sobrecorriente | HYUNDAI | HGD63N 4PMBS0000C 00050 | Interruptor termomagnético HGD63N 4P 50A | 415 | N/A | 50 | 4P | N/A | 6.0 | N/A | N/A | N/A | N/A | N/A | N/A | N/A | N/A | N/A | B | N/A | N/A | N/A | N/A | N/A | VU20181101-000132 | FIERRO VIGNOLI S A FIVISA | Esquema 5 de la norma UNIT-ISO/IEC 17067:2013
Interruptores automáticos - sobrecorriente | HYUNDAI | HGD63N 4PMBS0000C 00040 | Interruptor termomagnético HGD63N 4P 40A | 415 | N/A | 40 | 4P | N/A | 6.0 | N/A | N/A | N/A | N/A | N/A | N/A | N/A | N/A | N/A | B | N/A | N/A | N/A | N/A | N/A | VU20181101-000132 | FIERRO VIGNOLI S A FIVISA | Esquema 5 de la norma UNIT-ISO/IEC 17067:2013
Interruptores automáticos - sobrecorriente | HYUNDAI | HGD63N 4PMBS0000C 00032 | Interruptor termomagnético HGD63N 4P 32A | 415 | N/A | 32 | 4P | N/A | 6.0 | N/A | N/A | N/A | N/A | N/A | N/A | N/A | N/A | N/A | B | N/A | N/A | N/A | N/A | N/A | VU20181101-000132 | FIERRO VIGNOLI S A FIVISA | Esquema 5 de la norma UNIT-ISO/IEC 17067:2013
Interruptores automáticos - sobrecorriente | HYUNDAI | HGD63N 4PMBS0000C 00025 | Interruptor termomagnético HGD63N 4P 25A | 415 | N/A | 25 | 4P | N/A | 6.0 | N/A | N/A | N/A | N/A | N/A | N/A | N/A | N/A | N/A | B | N/A | N/A | N/A | N/A | N/A | VU20181101-000132 | FIERRO VIGNOLI S A FIVISA | Esquema 5 de la norma UNIT-ISO/IEC 17067:2013
Interruptores automáticos - sobrecorriente | HYUNDAI | HGD63M 3PMBS0000C 00050 | Interruptor termomagnético HGD63M 3P 50A | 240-415 | N/A | 50 | 3P | N/A | 6.0 | N/A | N/A | N/A | N/A | N/A | N/A | N/A | N/A | N/A | B | N/A | N/A | N/A | N/A | N/A | VU20190528-000057 | FIERRO VIGNOLI S A FIVISA | Esquema 5 de la norma UNIT-ISO/IEC 17067:2013
Interruptores automáticos - sobrecorriente | HYUNDAI | HGD63S 4PMCS0000C 00032 | Interruptor termomagnético HGD63S 4P 32A | 240-415 | N/A | 32 | 4P | N/A | 4.5 | N/A | N/A | N/A | N/A | N/A | N/A | N/A | N/A | N/A | C | N/A | N/A | N/A | N/A | N/A | VU20190528-000057 | FIERRO VIGNOLI S A FIVISA | Esquema 5 de la norma UNIT-ISO/IEC 17067:2013
Interruptores automáticos - sobrecorriente | HYUNDAI | HGD63M 3PMBS0000C 00040 | Interruptor termomagnético HGD63M 3P 40A | 240-415 | N/A | 40 | 3P | N/A | 6.0 | N/A | N/A | N/A | N/A | N/A | N/A | N/A | N/A | N/A | B | N/A | N/A | N/A | N/A | N/A | VU20190528-000057 | FIERRO VIGNOLI S A FIVISA | Esquema 5 de la norma UNIT-ISO/IEC 17067:2013
Interruptores automáticos - sobrecorriente | HYUNDAI | HGD63M 1PMCS0000C 00020 | Interruptor termomagnético HGD63M 1P 20A | 240-415 | N/A | 20 | 1P | N/A | 6.0 | N/A | N/A | N/A | N/A | N/A | N/A | N/A | N/A | N/A | C | N/A | N/A | N/A | N/A | N/A | VU20190528-000057 | FIERRO VIGNOLI S A FIVISA | Esquema 5 de la norma UNIT-ISO/IEC 17067:2013
Interruptores automáticos - sobrecorriente | HYUNDAI | HGD63M 1PMCS0000C 00025 | Interruptor termomagnético HGD63M 1P 25A | 240-415 | N/A | 25 | 1P | N/A | 6.0 | N/A | N/A | N/A | N/A | N/A | N/A | N/A | N/A | N/A | C | N/A | N/A | N/A | N/A | N/A | VU20190528-000057 | FIERRO VIGNOLI S A FIVISA | Esquema 5 de la norma UNIT-ISO/IEC 17067:2013
Interruptores automáticos - sobrecorriente | HYUNDAI | HGD63M 1PMCS0000C 00032 | Interruptor termomagnético HGD63M 1P 32A | 240-415 | N/A | 32 | 1P | N/A | 6.0 | N/A | N/A | N/A | N/A | N/A | N/A | N/A | N/A | N/A | C | N/A | N/A | N/A | N/A | N/A | VU20190528-000057 | FIERRO VIGNOLI S A FIVISA | Esquema 5 de la norma UNIT-ISO/IEC 17067:2013
Interruptores automáticos - sobrecorriente | HYUNDAI | HGD63M 1PMCS0000C 00040 | Interruptor termomagnético HGD63M 1P 40A | 240-415 | N/A | 40 | 1P | N/A | 6.0 | N/A | N/A | N/A | N/A | N/A | N/A | N/A | N/A | N/A | C | N/A | N/A | N/A | N/A | N/A | VU20190528-000057 | FIERRO VIGNOLI S A FIVISA | Esquema 5 de la norma UNIT-ISO/IEC 17067:2013
Interruptores automáticos - sobrecorriente | HYUNDAI | HGD63M 4PMBS0000C 00020 | Interruptor termomagnético HGD63M 4P 20A | 240-415 | N/A | 20 | 4P | N/A | 6.0 | N/A | N/A | N/A | N/A | N/A | N/A | N/A | N/A | N/A | B | N/A | N/A | N/A | N/A | N/A | VU20190528-000057 | FIERRO VIGNOLI S A FIVISA | Esquema 5 de la norma UNIT-ISO/IEC 17067:2013
Interruptores automáticos - sobrecorriente | HYUNDAI | HGD63M 3PMBS0000C 00032 | Interruptor termomagnético HGD63M 3P 32A | 240-415 | N/A | 32 | 3P | N/A | 6.0 | N/A | N/A | N/A | N/A | N/A | N/A | N/A | N/A | N/A | B | N/A | N/A | N/A | N/A | N/A | VU20190528-000057 | FIERRO VIGNOLI S A FIVISA | Esquema 5 de la norma UNIT-ISO/IEC 17067:2013
Interruptores automáticos - sobrecorriente | HYUNDAI | HGD63M 1PMCS0000C 00016 | Interruptor termomagnético HGD63M 1P 16A | 240-415 | N/A | 16 | 1P | N/A | 6.0 | N/A | N/A | N/A | N/A | N/A | N/A | N/A | N/A | N/A | C | N/A | N/A | N/A | N/A | N/A | VU20190528-000057 | FIERRO VIGNOLI S A FIVISA | Esquema 5 de la norma UNIT-ISO/IEC 17067:2013
Interruptores automáticos - sobrecorriente | HYUNDAI | HGD63S 2PMBS0000C 00040 | Interruptor termomagnético HGD63S 2P 40A | 240-415 | N/A | 40 | 2P | N/A | 4.5 | N/A | N/A | N/A | N/A | N/A | N/A | N/A | N/A | N/A | B | N/A | N/A | N/A | N/A | N/A | VU20190528-000057 | FIERRO VIGNOLI S A FIVISA | Esquema 5 de la norma UNIT-ISO/IEC 17067:2013
Interruptores automáticos - sobrecorriente | HYUNDAI | HGD63S 2PMBS0000C 00050 | Interruptor termomagnético HGD63S 2P 50A | 240-415 | N/A | 50 | 2P | N/A | 4.5 | N/A | N/A | N/A | N/A | N/A | N/A | N/A | N/A | N/A | B | N/A | N/A | N/A | N/A | N/A | VU20190528-000057 | FIERRO VIGNOLI S A FIVISA | Esquema 5 de la norma UNIT-ISO/IEC 17067:2013
Interruptores automáticos - sobrecorriente | HYUNDAI | HGD63S 3PMBS0000C 00020 | Interruptor termomagnético HGD63S 3P 20A | 240-415 | N/A | 20 | 3P | N/A | 4.5 | N/A | N/A | N/A | N/A | N/A | N/A | N/A | N/A | N/A | B | N/A | N/A | N/A | N/A | N/A | VU20190528-000057 | FIERRO VIGNOLI S A FIVISA | Esquema 5 de la norma UNIT-ISO/IEC 17067:2013
Interruptores automáticos - sobrecorriente | HYUNDAI | HGD63S 4PMBS0000C 00025 | Interruptor termomagnético HGD63S 4P 25A | 240-415 | N/A | 25 | 4P | N/A | 4.5 | N/A | N/A | N/A | N/A | N/A | N/A | N/A | N/A | N/A | B | N/A | N/A | N/A | N/A | N/A | VU20190528-000057 | FIERRO VIGNOLI S A FIVISA | Esquema 5 de la norma UNIT-ISO/IEC 17067:2013
Interruptores automáticos - sobrecorriente | HYUNDAI | HGD63S 2PMBS0000C 00032 | Interruptor termomagnético HGD63S 2P 32A | 240-415 | N/A | 32 | 2P | N/A | 4.5 | N/A | N/A | N/A | N/A | N/A | N/A | N/A | N/A | N/A | B | N/A | N/A | N/A | N/A | N/A | VU20190528-000057 | FIERRO VIGNOLI S A FIVISA | Esquema 5 de la norma UNIT-ISO/IEC 17067:2013
Interruptores automáticos - sobrecorriente | HYUNDAI | HGD63S 4PMCS0000C 00040 | Interruptor termomagnético HGD63S 4P 40A | 240-415 | N/A | 40 | 4P | N/A | 4.5 | N/A | N/A | N/A | N/A | N/A | N/A | N/A | N/A | N/A | C | N/A | N/A | N/A | N/A | N/A | VU20190528-000057 | FIERRO VIGNOLI S A FIVISA | Esquema 5 de la norma UNIT-ISO/IEC 17067:2013
Interruptores automáticos - sobrecorriente | HYUNDAI | HGD63S 3PMBS0000C 00006 | Interruptor termomagnético HGD63S 3P 6A | 240-415 | N/A | 6 | 3P | N/A | 4.5 | N/A | N/A | N/A | N/A | N/A | N/A | N/A | N/A | N/A | B | N/A | N/A | N/A | N/A | N/A | VU20190528-000057 | FIERRO VIGNOLI S A FIVISA | Esquema 5 de la norma UNIT-ISO/IEC 17067:2013
Interruptores automáticos - sobrecorriente | HYUNDAI | HGD63M 4PMBS0000C 00010 | Interruptor termomagnético HGD63M 4P 10A | 240-415 | N/A | 10 | 4P | N/A | 6.0 | N/A | N/A | N/A | N/A | N/A | N/A | N/A | N/A | N/A | B | N/A | N/A | N/A | N/A | N/A | VU20190528-000057 | FIERRO VIGNOLI S A FIVISA | Esquema 5 de la norma UNIT-ISO/IEC 17067:2013
Interruptores automáticos - sobrecorriente | HYUNDAI | HGD63M 2PMBS0000C 00032 | Interruptor termomagnético HGD63M 2P 32A | 240-415 | N/A | 32 | 2P | N/A | 6.0 | N/A | N/A | N/A | N/A | N/A | N/A | N/A | N/A | N/A | B | N/A | N/A | N/A | N/A | N/A | VU20190528-000057 | FIERRO VIGNOLI S A FIVISA | Esquema 5 de la norma UNIT-ISO/IEC 17067:2013
Interruptores automáticos - sobrecorriente | HYUNDAI | HGD63S 2PMBS0000C 00020 | Interruptor termomagnético HGD63S 2P 20A | 240-415 | N/A | 20 | 2P | N/A | 4.5 | N/A | N/A | N/A | N/A | N/A | N/A | N/A | N/A | N/A | B | N/A | N/A | N/A | N/A | N/A | VU20190528-000057 | FIERRO VIGNOLI S A FIVISA | Esquema 5 de la norma UNIT-ISO/IEC 17067:2013
Interruptores automáticos - sobrecorriente | HYUNDAI | HGD63M 2PMBS0000C 00025 | Interruptor termomagnético HGD63M 2P 25A | 240-415 | N/A | 25 | 2P | N/A | 6.0 | N/A | N/A | N/A | N/A | N/A | N/A | N/A | N/A | N/A | B | N/A | N/A | N/A | N/A | N/A | VU20190528-000057 | FIERRO VIGNOLI S A FIVISA | Esquema 5 de la norma UNIT-ISO/IEC 17067:2013
Interruptores automáticos - sobrecorriente | HYUNDAI | HGD63M 4PMBS0000C 00032 | Interruptor termomagnético HGD63M 4P 32A | 240-415 | N/A | 32 | 4P | N/A | 6.0 | N/A | N/A | N/A | N/A | N/A | N/A | N/A | N/A | N/A | B | N/A | N/A | N/A | N/A | N/A | VU20190528-000057 | FIERRO VIGNOLI S A FIVISA | Esquema 5 de la norma UNIT-ISO/IEC 17067:2013
Interruptores automáticos - sobrecorriente | HYUNDAI | HGD63M 3PMCS0000C 00040 | Interruptor termomagnético HGD63M 3P 40A | 240-415 | N/A | 40 | 3P | N/A | 6.0 | N/A | N/A | N/A | N/A | N/A | N/A | N/A | N/A | N/A | C | N/A | N/A | N/A | N/A | N/A | VU20190528-000057 | FIERRO VIGNOLI S A FIVISA | Esquema 5 de la norma UNIT-ISO/IEC 17067:2013
Interruptores automáticos - sobrecorriente | HYUNDAI | HGD63M 1PMCS0000C 00006 | Interruptor termomagnético HGD63M 1P 6A | 240-415 | N/A | 6 | 1P | N/A | 6.0 | N/A | N/A | N/A | N/A | N/A | N/A | N/A | N/A | N/A | C | N/A | N/A | N/A | N/A | N/A | VU20190528-000057 | FIERRO VIGNOLI S A FIVISA | Esquema 5 de la norma UNIT-ISO/IEC 17067:2013
Interruptores automáticos - sobrecorriente | HYUNDAI | HGD63M 4PMBS0000C 00063 | Interruptor termomagnético HGD63M 4P 63A | 240-415 | N/A | 63 | 4P | N/A | 6.0 | N/A | N/A | N/A | N/A | N/A | N/A | N/A | N/A | N/A | B | N/A | N/A | N/A | N/A | N/A | VU20190528-000057 | FIERRO VIGNOLI S A FIVISA | Esquema 5 de la norma UNIT-ISO/IEC 17067:2013
Interruptores automáticos - sobrecorriente | HYUNDAI | HGD63M 4PMCS0000C 00063 | Interruptor termomagnético HGD63M 4P 63A | 240-415 | N/A | 63 | 4P | N/A | 6.0 | N/A | N/A | N/A | N/A | N/A | N/A | N/A | N/A | N/A | C | N/A | N/A | N/A | N/A | N/A | VU20190528-000057 | FIERRO VIGNOLI S A FIVISA | Esquema 5 de la norma UNIT-ISO/IEC 17067:2013
Interruptores automáticos - sobrecorriente | HYUNDAI | HGD63M 4PMBS0000C 00006 | Interruptor termomagnético HGD63M 4P 6A | 240-415 | N/A | 6 | 4P | N/A | 6.0 | N/A | N/A | N/A | N/A | N/A | N/A | N/A | N/A | N/A | B | N/A | N/A | N/A | N/A | N/A | VU20190528-000057 | FIERRO VIGNOLI S A FIVISA | Esquema 5 de la norma UNIT-ISO/IEC 17067:2013
Interruptores automáticos - sobrecorriente | HYUNDAI | HGD63M 4PMCS0000C 00032 | Interruptor termomagnético HGD63M 4P 32A | 240-415 | N/A | 32 | 4P | N/A | 6.0 | N/A | N/A | N/A | N/A | N/A | N/A | N/A | N/A | N/A | C | N/A | N/A | N/A | N/A | N/A | VU20190528-000057 | FIERRO VIGNOLI S A FIVISA | Esquema 5 de la norma UNIT-ISO/IEC 17067:2013
Interruptores automáticos - sobrecorriente | HYUNDAI | HGD63M 4PMBS0000C 00016 | Interruptor termomagnético HGD63M 4P 16A | 240-415 | N/A | 16 | 4P | N/A | 6.0 | N/A | N/A | N/A | N/A | N/A | N/A | N/A | N/A | N/A | B | N/A | N/A | N/A | N/A | N/A | VU20190528-000057 | FIERRO VIGNOLI S A FIVISA | Esquema 5 de la norma UNIT-ISO/IEC 17067:2013
Interruptores automáticos - sobrecorriente | HYUNDAI | HGD63M 1PMCS0000C 00010 | Interruptor termomagnético HGD63M 1P 10A | 240-415 | N/A | 10 | 1P | N/A | 6.0 | N/A | N/A | N/A | N/A | N/A | N/A | N/A | N/A | N/A | C | N/A | N/A | N/A | N/A | N/A | VU20190528-000057 | FIERRO VIGNOLI S A FIVISA | Esquema 5 de la norma UNIT-ISO/IEC 17067:2013
Interruptores automáticos - sobrecorriente | HYUNDAI | HGD63M 4PMBS0000C 00025 | Interruptor termomagnético HGD63M 4P 25A | 240-415 | N/A | 25 | 4P | N/A | 6.0 | N/A | N/A | N/A | N/A | N/A | N/A | N/A | N/A | N/A | B | N/A | N/A | N/A | N/A | N/A | VU20190528-000057 | FIERRO VIGNOLI S A FIVISA | Esquema 5 de la norma UNIT-ISO/IEC 17067:2013
Interruptores automáticos - sobrecorriente | HYUNDAI | HGD63S 4PMCS0000C 00063 | Interruptor termomagnético HGD63S 4P 63A | 240-415 | N/A | 63 | 4P | N/A | 4.5 | N/A | N/A | N/A | N/A | N/A | N/A | N/A | N/A | N/A | C | N/A | N/A | N/A | N/A | N/A | VU20190528-000057 | FIERRO VIGNOLI S A FIVISA | Esquema 5 de la norma UNIT-ISO/IEC 17067:2013
Interruptores automáticos - sobrecorriente | HYUNDAI | HGD63M 4PMBS0000C 00040 | Interruptor termomagnético HGD63M 4P 40A | 240-415 | N/A | 40 | 4P | N/A | 6.0 | N/A | N/A | N/A | N/A | N/A | N/A | N/A | N/A | N/A | B | N/A | N/A | N/A | N/A | N/A | VU20190528-000057 | FIERRO VIGNOLI S A FIVISA | Esquema 5 de la norma UNIT-ISO/IEC 17067:2013
Interruptores automáticos - sobrecorriente | HYUNDAI | HGD63M 3PMBS0000C 00025 | Interruptor termomagnético HGD63M 3P 25A | 240-415 | N/A | 25 | 3P | N/A | 6.0 | N/A | N/A | N/A | N/A | N/A | N/A | N/A | N/A | N/A | B | N/A | N/A | N/A | N/A | N/A | VU20190528-000057 | FIERRO VIGNOLI S A FIVISA | Esquema 5 de la norma UNIT-ISO/IEC 17067:2013
Interruptores automáticos - sobrecorriente | HYUNDAI | HGD63S 4PMCS0000C 00050 | Interruptor termomagnético HGD63S 4P 50A | 240-415 | N/A | 50 | 4P | N/A | 4.5 | N/A | N/A | N/A | N/A | N/A | N/A | N/A | N/A | N/A | C | N/A | N/A | N/A | N/A | N/A | VU20190528-000057 | FIERRO VIGNOLI S A FIVISA | Esquema 5 de la norma UNIT-ISO/IEC 17067:2013
Interruptores automáticos - sobrecorriente | HYUNDAI | HGD63M 3PMBS0000C 00063 | Interruptor termomagnético HGD63M 3P 63A | 240-415 | N/A | 63 | 3P | N/A | 6.0 | N/A | N/A | N/A | N/A | N/A | N/A | N/A | N/A | N/A | B | N/A | N/A | N/A | N/A | N/A | VU20190528-000057 | FIERRO VIGNOLI S A FIVISA | Esquema 5 de la norma UNIT-ISO/IEC 17067:2013
Interruptores automáticos - sobrecorriente | HYUNDAI | HGD63S 1PMCS0000C 00010 | Interruptor termomagnético HGD63S 1P 10A | 240-415 | N/A | 10 | 1P | N/A | 4.5 | N/A | N/A | N/A | N/A | N/A | N/A | N/A | N/A | N/A | C | N/A | N/A | N/A | N/A | N/A | VU20190528-000057 | FIERRO VIGNOLI S A FIVISA | Esquema 5 de la norma UNIT-ISO/IEC 17067:2013
Interruptores automáticos - sobrecorriente | HYUNDAI | HGD63S 4PMBS0000C 00032 | Interruptor termomagnético HGD63S 4P 32A | 240-415 | N/A | 32 | 4P | N/A | 4.5 | N/A | N/A | N/A | N/A | N/A | N/A | N/A | N/A | N/A | B | N/A | N/A | N/A | N/A | N/A | VU20190528-000057 | FIERRO VIGNOLI S A FIVISA | Esquema 5 de la norma UNIT-ISO/IEC 17067:2013
Interruptores automáticos - sobrecorriente | HYUNDAI | HGD63M 1PMBS0000C 00020 | Interruptor termomagnético HGD63M 1P 20A | 240-415 | N/A | 20 | 1P | N/A | 6.0 | N/A | N/A | N/A | N/A | N/A | N/A | N/A | N/A | N/A | B | N/A | N/A | N/A | N/A | N/A | VU20190528-000057 | FIERRO VIGNOLI S A FIVISA | Esquema 5 de la norma UNIT-ISO/IEC 17067:2013
Interruptores automáticos - sobrecorriente | HYUNDAI | HGD63M 1PMBS0000C 00025 | Interruptor termomagnético HGD63M 1P 25A | 240-415 | N/A | 25 | 1P | N/A | 6.0 | N/A | N/A | N/A | N/A | N/A | N/A | N/A | N/A | N/A | B | N/A | N/A | N/A | N/A | N/A | VU20190528-000057 | FIERRO VIGNOLI S A FIVISA | Esquema 5 de la norma UNIT-ISO/IEC 17067:2013
Interruptores automáticos - sobrecorriente | HYUNDAI | HGD63M 1PMBS0000C 00032 | Interruptor termomagnético HGD63M 1P 32A | 240-415 | N/A | 32 | 1P | N/A | 6.0 | N/A | N/A | N/A | N/A | N/A | N/A | N/A | N/A | N/A | B | N/A | N/A | N/A | N/A | N/A | VU20190528-000057 | FIERRO VIGNOLI S A FIVISA | Esquema 5 de la norma UNIT-ISO/IEC 17067:2013
Interruptores automáticos - sobrecorriente | HYUNDAI | HGD63M 1PMBS0000C 00050 | Interruptor termomagnético HGD63M 1P 50A | 240-415 | N/A | 50 | 1P | N/A | 6.0 | N/A | N/A | N/A | N/A | N/A | N/A | N/A | N/A | N/A | B | N/A | N/A | N/A | N/A | N/A | VU20190528-000057 | FIERRO VIGNOLI S A FIVISA | Esquema 5 de la norma UNIT-ISO/IEC 17067:2013
Interruptores automáticos - sobrecorriente | HYUNDAI | HGD63M 1NMCS0000C 00006 | Interruptor termomagnético HGD63M 1P + N 6A | 240-415 | N/A | 6 | 1P+N | N/A | 6.0 | N/A | N/A | N/A | N/A | N/A | N/A | N/A | N/A | N/A | C | N/A | N/A | N/A | N/A | N/A | VU20190528-000057 | FIERRO VIGNOLI S A FIVISA | Esquema 5 de la norma UNIT-ISO/IEC 17067:2013
Interruptores automáticos - sobrecorriente | HYUNDAI | HGD63M 1NMCS0000C 00010 | Interruptor termomagnético HGD63M 1P + N 10A | 240-415 | N/A | 10 | 1P+N | N/A | 6.0 | N/A | N/A | N/A | N/A | N/A | N/A | N/A | N/A | N/A | C | N/A | N/A | N/A | N/A | N/A | VU20190528-000057 | FIERRO VIGNOLI S A FIVISA | Esquema 5 de la norma UNIT-ISO/IEC 17067:2013
Interruptores automáticos - sobrecorriente | HYUNDAI | HGD63M 1PMBS0000C 00010 | Interruptor termomagnético HGD63M 1P 10A | 240-415 | N/A | 10 | 1P | N/A | 6.0 | N/A | N/A | N/A | N/A | N/A | N/A | N/A | N/A | N/A | B | N/A | N/A | N/A | N/A | N/A | VU20190528-000057 | FIERRO VIGNOLI S A FIVISA | Esquema 5 de la norma UNIT-ISO/IEC 17067:2013
Interruptores automáticos - sobrecorriente | HYUNDAI | HGD63M 1NMCS0000C 00020 | Interruptor termomagnético HGD63M 1P + N 20A | 240-415 | N/A | 20 | 1P+N | N/A | 6.0 | N/A | N/A | N/A | N/A | N/A | N/A | N/A | N/A | N/A | C | N/A | N/A | N/A | N/A | N/A | VU20190528-000057 | FIERRO VIGNOLI S A FIVISA | Esquema 5 de la norma UNIT-ISO/IEC 17067:2013
Interruptores automáticos - sobrecorriente | HYUNDAI | HGD63S 3PMBS0000C 00010 | Interruptor termomagnético HGD63S 3P 10A | 240-415 | N/A | 10 | 3P | N/A | 4.5 | N/A | N/A | N/A | N/A | N/A | N/A | N/A | N/A | N/A | B | N/A | N/A | N/A | N/A | N/A | VU20190528-000057 | FIERRO VIGNOLI S A FIVISA | Esquema 5 de la norma UNIT-ISO/IEC 17067:2013
Interruptores automáticos - sobrecorriente | HYUNDAI | HGD63M 1NMCS0000C 00032 | Interruptor termomagnético HGD63M 1P + N 32A | 240-415 | N/A | 32 | 1P+N | N/A | 6.0 | N/A | N/A | N/A | N/A | N/A | N/A | N/A | N/A | N/A | C | N/A | N/A | N/A | N/A | N/A | VU20190528-000057 | FIERRO VIGNOLI S A FIVISA | Esquema 5 de la norma UNIT-ISO/IEC 17067:2013
Interruptores automáticos - sobrecorriente | HYUNDAI | HGD63M 1NMCS0000C 00040 | Interruptor termomagnético HGD63M 1P + N 40A | 240-415 | N/A | 40 | 1P+N | N/A | 6.0 | N/A | N/A | N/A | N/A | N/A | N/A | N/A | N/A | N/A | C | N/A | N/A | N/A | N/A | N/A | VU20190528-000057 | FIERRO VIGNOLI S A FIVISA | Esquema 5 de la norma UNIT-ISO/IEC 17067:2013
Interruptores automáticos - sobrecorriente | HYUNDAI | HGD63M 1NMCS0000C 00050 | Interruptor termomagnético HGD63M 1P + N 50A | 240-415 | N/A | 50 | 1P+N | N/A | 6.0 | N/A | N/A | N/A | N/A | N/A | N/A | N/A | N/A | N/A | C | N/A | N/A | N/A | N/A | N/A | VU20190528-000057 | FIERRO VIGNOLI S A FIVISA | Esquema 5 de la norma UNIT-ISO/IEC 17067:2013
Interruptores automáticos - sobrecorriente | HYUNDAI | HGD63S 2PMBS0000C 00016 | Interruptor termomagnético HGD63S 2P 16A | 240-415 | N/A | 16 | 2P | N/A | 4.5 | N/A | N/A | N/A | N/A | N/A | N/A | N/A | N/A | N/A | B | N/A | N/A | N/A | N/A | N/A | VU20190528-000057 | FIERRO VIGNOLI S A FIVISA | Esquema 5 de la norma UNIT-ISO/IEC 17067:2013
Interruptores automáticos - sobrecorriente | HYUNDAI | HGD63M 1NMCS0000C 00063 | Interruptor termomagnético HGD63M 1P + N 63A | 240-415 | N/A | 63 | 1P+N | N/A | 6.0 | N/A | N/A | N/A | N/A | N/A | N/A | N/A | N/A | N/A | C | N/A | N/A | N/A | N/A | N/A | VU20190528-000057 | FIERRO VIGNOLI S A FIVISA | Esquema 5 de la norma UNIT-ISO/IEC 17067:2013
Interruptores automáticos - sobrecorriente | HYUNDAI | HGD63M 2PMBS0000C 00040 | Interruptor termomagnético HGD63M 2P 40A | 240-415 | N/A | 40 | 2P | N/A | 6.0 | N/A | N/A | N/A | N/A | N/A | N/A | N/A | N/A | N/A | B | N/A | N/A | N/A | N/A | N/A | VU20190528-000057 | FIERRO VIGNOLI S A FIVISA | Esquema 5 de la norma UNIT-ISO/IEC 17067:2013
Interruptores automáticos - sobrecorriente | HYUNDAI | HGD63S 2PMCS0000C 00025 | Interruptor termomagnético HGD63S 2P 25A | 240-415 | N/A | 25 | 2P | N/A | 4.5 | N/A | N/A | N/A | N/A | N/A | N/A | N/A | N/A | N/A | C | N/A | N/A | N/A | N/A | N/A | VU20190528-000057 | FIERRO VIGNOLI S A FIVISA | Esquema 5 de la norma UNIT-ISO/IEC 17067:2013
Interruptores automáticos - sobrecorriente | HYUNDAI | HGD63M 1NMCS0000C 00025 | Interruptor termomagnético HGD63M 1P + N 25A | 240-415 | N/A | 25 | 1P+N | N/A | 6.0 | N/A | N/A | N/A | N/A | N/A | N/A | N/A | N/A | N/A | C | N/A | N/A | N/A | N/A | N/A | VU20190528-000057 | FIERRO VIGNOLI S A FIVISA | Esquema 5 de la norma UNIT-ISO/IEC 17067:2013
Interruptores automáticos - sobrecorriente | HYUNDAI | HGD63M 1NMCS0000C 00016 | Interruptor termomagnético HGD63M 1P + N 16A | 240-415 | N/A | 16 | 1P+N | N/A | 6.0 | N/A | N/A | N/A | N/A | N/A | N/A | N/A | N/A | N/A | C | N/A | N/A | N/A | N/A | N/A | VU20190528-000057 | FIERRO VIGNOLI S A FIVISA | Esquema 5 de la norma UNIT-ISO/IEC 17067:2013
Interruptores automáticos - sobrecorriente | HYUNDAI | HGD63S 3PMBS0000C 00025 | Interruptor termomagnético HGD63S 3P 25A | 240-415 | N/A | 25 | 3P | N/A | 4.5 | N/A | N/A | N/A | N/A | N/A | N/A | N/A | N/A | N/A | B | N/A | N/A | N/A | N/A | N/A | VU20190528-000057 | FIERRO VIGNOLI S A FIVISA | Esquema 5 de la norma UNIT-ISO/IEC 17067:2013
Interruptores automáticos - sobrecorriente | HYUNDAI | HGD63S 4PMBS0000C 00010 | Interruptor termomagnético HGD63S 4P 10A | 240-415 | N/A | 10 | 4P | N/A | 4.5 | N/A | N/A | N/A | N/A | N/A | N/A | N/A | N/A | N/A | B | N/A | N/A | N/A | N/A | N/A | VU20190528-000057 | FIERRO VIGNOLI S A FIVISA | Esquema 5 de la norma UNIT-ISO/IEC 17067:2013
Interruptores automáticos - sobrecorriente | HYUNDAI | HGD63S 2PMBS0000C 00063 | Interruptor termomagnético HGD63S 2P 63A | 240-415 | N/A | 63 | 2P | N/A | 4.5 | N/A | N/A | N/A | N/A | N/A | N/A | N/A | N/A | N/A | B | N/A | N/A | N/A | N/A | N/A | VU20190528-000057 | FIERRO VIGNOLI S A FIVISA | Esquema 5 de la norma UNIT-ISO/IEC 17067:2013
Interruptores automáticos - sobrecorriente | HYUNDAI | HGD63S 2PMBS0000C 00025 | Interruptor termomagnético HGD63S 2P 25A | 240-415 | N/A | 25 | 2P | N/A | 4.5 | N/A | N/A | N/A | N/A | N/A | N/A | N/A | N/A | N/A | B | N/A | N/A | N/A | N/A | N/A | VU20190528-000057 | FIERRO VIGNOLI S A FIVISA | Esquema 5 de la norma UNIT-ISO/IEC 17067:2013
Interruptores automáticos - sobrecorriente | HYUNDAI | HGD63S 1PMCS0000C 00006 | Interruptor termomagnético HGD63S 1P 6A | 240-415 | N/A | 6 | 1P | N/A | 4.5 | N/A | N/A | N/A | N/A | N/A | N/A | N/A | N/A | N/A | C | N/A | N/A | N/A | N/A | N/A | VU20190528-000057 | FIERRO VIGNOLI S A FIVISA | Esquema 5 de la norma UNIT-ISO/IEC 17067:2013
Interruptores automáticos - sobrecorriente | HYUNDAI | HGD63S 4PMBS0000C 00063 | Interruptor termomagnético HGD63S 4P 63A | 240-415 | N/A | 63 | 4P | N/A | 4.5 | N/A | N/A | N/A | N/A | N/A | N/A | N/A | N/A | N/A | B | N/A | N/A | N/A | N/A | N/A | VU20190528-000057 | FIERRO VIGNOLI S A FIVISA | Esquema 5 de la norma UNIT-ISO/IEC 17067:2013
Interruptores automáticos - sobrecorriente | HYUNDAI | HGD63S 4PMBS0000C 00050 | Interruptor termomagnético HGD63S 4P 50A | 240-415 | N/A | 50 | 4P | N/A | 4.5 | N/A | N/A | N/A | N/A | N/A | N/A | N/A | N/A | N/A | B | N/A | N/A | N/A | N/A | N/A | VU20190528-000057 | FIERRO VIGNOLI S A FIVISA | Esquema 5 de la norma UNIT-ISO/IEC 17067:2013
Interruptores automáticos - sobrecorriente | HYUNDAI | HGD63S 4PMBS0000C 00040 | Interruptor termomagnético HGD63S 4P 40A | 240-415 | N/A | 40 | 4P | N/A | 4.5 | N/A | N/A | N/A | N/A | N/A | N/A | N/A | N/A | N/A | B | N/A | N/A | N/A | N/A | N/A | VU20190528-000057 | FIERRO VIGNOLI S A FIVISA | Esquema 5 de la norma UNIT-ISO/IEC 17067:2013
Interruptores automáticos - sobrecorriente | HYUNDAI | HGD63M 1PMBS0000C 00016 | Interruptor termomagnético HGD63M 1P 16A | 240-415 | N/A | 16 | 1P | N/A | 6.0 | N/A | N/A | N/A | N/A | N/A | N/A | N/A | N/A | N/A | B | N/A | N/A | N/A | N/A | N/A | VU20190528-000057 | FIERRO VIGNOLI S A FIVISA | Esquema 5 de la norma UNIT-ISO/IEC 17067:2013
Interruptores automáticos - sobrecorriente | HYUNDAI | HGD63S 4PMBS0000C 00020 | Interruptor termomagnético HGD63S 4P 20A | 240-415 | N/A | 20 | 4P | N/A | 4.5 | N/A | N/A | N/A | N/A | N/A | N/A | N/A | N/A | N/A | B | N/A | N/A | N/A | N/A | N/A | VU20190528-000057 | FIERRO VIGNOLI S A FIVISA | Esquema 5 de la norma UNIT-ISO/IEC 17067:2013
Interruptores automáticos - sobrecorriente | HYUNDAI | HGD63S 3PMBS0000C 00016 | Interruptor termomagnético HGD63S 3P 16A | 240-415 | N/A | 16 | 3P | N/A | 4.5 | N/A | N/A | N/A | N/A | N/A | N/A | N/A | N/A | N/A | B | N/A | N/A | N/A | N/A | N/A | VU20190528-000057 | FIERRO VIGNOLI S A FIVISA | Esquema 5 de la norma UNIT-ISO/IEC 17067:2013
Interruptores automáticos - sobrecorriente | HYUNDAI | HGD63S 4PMBS0000C 00006 | Interruptor termomagnético HGD63S 4P 6A | 240-415 | N/A | 6 | 4P | N/A | 4.5 | N/A | N/A | N/A | N/A | N/A | N/A | N/A | N/A | N/A | B | N/A | N/A | N/A | N/A | N/A | VU20190528-000057 | FIERRO VIGNOLI S A FIVISA | Esquema 5 de la norma UNIT-ISO/IEC 17067:2013
Interruptores automáticos - sobrecorriente | HYUNDAI | HGD63S 3PMBS0000C 00063 | Interruptor termomagnético HGD63S 3P 63A | 240-415 | N/A | 63 | 3P | N/A | 4.5 | N/A | N/A | N/A | N/A | N/A | N/A | N/A | N/A | N/A | B | N/A | N/A | N/A | N/A | N/A | VU20190528-000057 | FIERRO VIGNOLI S A FIVISA | Esquema 5 de la norma UNIT-ISO/IEC 17067:2013
Interruptores automáticos - sobrecorriente | HYUNDAI | HGD63S 3PMBS0000C 00050 | Interruptor termomagnético HGD63S 3P 50A | 240-415 | N/A | 50 | 3P | N/A | 4.5 | N/A | N/A | N/A | N/A | N/A | N/A | N/A | N/A | N/A | B | N/A | N/A | N/A | N/A | N/A | VU20190528-000057 | FIERRO VIGNOLI S A FIVISA | Esquema 5 de la norma UNIT-ISO/IEC 17067:2013
Interruptores automáticos - sobrecorriente | HYUNDAI | HGD63S 3PMBS0000C 00040 | Interruptor termomagnético HGD63S 3P 40A | 240-415 | N/A | 40 | 3P | N/A | 4.5 | N/A | N/A | N/A | N/A | N/A | N/A | N/A | N/A | N/A | B | N/A | N/A | N/A | N/A | N/A | VU20190528-000057 | FIERRO VIGNOLI S A FIVISA | Esquema 5 de la norma UNIT-ISO/IEC 17067:2013
Interruptores automáticos - sobrecorriente | HYUNDAI | HGD63S 3PMBS0000C 00032 | Interruptor termomagnético HGD63S 3P 32A | 240-415 | N/A | 32 | 3P | N/A | 4.5 | N/A | N/A | N/A | N/A | N/A | N/A | N/A | N/A | N/A | B | N/A | N/A | N/A | N/A | N/A | VU20190528-000057 | FIERRO VIGNOLI S A FIVISA | Esquema 5 de la norma UNIT-ISO/IEC 17067:2013
Interruptores automáticos - sobrecorriente | HYUNDAI | HGD63M 2PMBS0000C 00006 | Interruptor termomagnético HGD63M 2P 6A | 240-415 | N/A | 6 | 2P | N/A | 6.0 | N/A | N/A | N/A | N/A | N/A | N/A | N/A | N/A | N/A | B | N/A | N/A | N/A | N/A | N/A | VU20190528-000057 | FIERRO VIGNOLI S A FIVISA | Esquema 5 de la norma UNIT-ISO/IEC 17067:2013
Interruptores automáticos - sobrecorriente | HYUNDAI | HGD63M 1PMBS0000C 00063 | Interruptor termomagnético HGD63M 1P 63A | 240-415 | N/A | 63 | 1P | N/A | 6.0 | N/A | N/A | N/A | N/A | N/A | N/A | N/A | N/A | N/A | B | N/A | N/A | N/A | N/A | N/A | VU20190528-000057 | FIERRO VIGNOLI S A FIVISA | Esquema 5 de la norma UNIT-ISO/IEC 17067:2013
Interruptores automáticos - sobrecorriente | HYUNDAI | HGD63S 2PMBS0000C 00010 | Interruptor termomagnético HGD63S 2P 10A | 240-415 | N/A | 10 | 2P | N/A | 4.5 | N/A | N/A | N/A | N/A | N/A | N/A | N/A | N/A | N/A | B | N/A | N/A | N/A | N/A | N/A | VU20190528-000057 | FIERRO VIGNOLI S A FIVISA | Esquema 5 de la norma UNIT-ISO/IEC 17067:2013
Interruptores automáticos - sobrecorriente | HYUNDAI | HGD63S 4PMBS0000C 00016 | Interruptor termomagnético HGD63S 4P 16A | 240-415 | N/A | 16 | 4P | N/A | 4.5 | N/A | N/A | N/A | N/A | N/A | N/A | N/A | N/A | N/A | B | N/A | N/A | N/A | N/A | N/A | VU20190528-000057 | FIERRO VIGNOLI S A FIVISA | Esquema 5 de la norma UNIT-ISO/IEC 17067:2013
Interruptores automáticos - sobrecorriente | HYUNDAI | HGD63S 1PMCS0000C 00020 | Interruptor termomagnético HGD63S 1P 20A | 240-415 | N/A | 20 | 1P | N/A | 4.5 | N/A | N/A | N/A | N/A | N/A | N/A | N/A | N/A | N/A | C | N/A | N/A | N/A | N/A | N/A | VU20190528-000057 | FIERRO VIGNOLI S A FIVISA | Esquema 5 de la norma UNIT-ISO/IEC 17067:2013
Interruptores automáticos - sobrecorriente | HYUNDAI | HGD63S 2PMCS0000C 00016 | Interruptor termomagnético HGD63S 2P 16A | 240-415 | N/A | 16 | 2P | N/A | 4.5 | N/A | N/A | N/A | N/A | N/A | N/A | N/A | N/A | N/A | C | N/A | N/A | N/A | N/A | N/A | VU20190528-000057 | FIERRO VIGNOLI S A FIVISA | Esquema 5 de la norma UNIT-ISO/IEC 17067:2013
Interruptores automáticos - sobrecorriente | HYUNDAI | HGD63S 3PMCS0000C 00040 | Interruptor termomagnético HGD63S 3P 40A | 240-415 | N/A | 40 | 3P | N/A | 4.5 | N/A | N/A | N/A | N/A | N/A | N/A | N/A | N/A | N/A | C | N/A | N/A | N/A | N/A | N/A | VU20190528-000057 | FIERRO VIGNOLI S A FIVISA | Esquema 5 de la norma UNIT-ISO/IEC 17067:2013
Interruptores automáticos - sobrecorriente | HYUNDAI | HGD63S 3PMCS0000C 00050 | Interruptor termomagnético HGD63S 3P 50A | 240-415 | N/A | 50 | 3P | N/A | 4.5 | N/A | N/A | N/A | N/A | N/A | N/A | N/A | N/A | N/A | C | N/A | N/A | N/A | N/A | N/A | VU20190528-000057 | FIERRO VIGNOLI S A FIVISA | Esquema 5 de la norma UNIT-ISO/IEC 17067:2013
Interruptores automáticos - sobrecorriente | HYUNDAI | HGD63S 3PMCS0000C 00063 | Interruptor termomagnético HGD63S 3P 63A | 240-415 | N/A | 63 | 3P | N/A | 4.5 | N/A | N/A | N/A | N/A | N/A | N/A | N/A | N/A | N/A | C | N/A | N/A | N/A | N/A | N/A | VU20190528-000057 | FIERRO VIGNOLI S A FIVISA | Esquema 5 de la norma UNIT-ISO/IEC 17067:2013
Interruptores automáticos - sobrecorriente | HYUNDAI | HGD63S 4PMCS0000C 00006 | Interruptor termomagnético HGD63S 4P 6A | 240-415 | N/A | 6 | 4P | N/A | 4.5 | N/A | N/A | N/A | N/A | N/A | N/A | N/A | N/A | N/A | C | N/A | N/A | N/A | N/A | N/A | VU20190528-000057 | FIERRO VIGNOLI S A FIVISA | Esquema 5 de la norma UNIT-ISO/IEC 17067:2013
Interruptores automáticos - sobrecorriente | HYUNDAI | HGD63S 4PMCS0000C 00010 | Interruptor termomagnético HGD63S 4P 10A | 240-415 | N/A | 10 | 4P | N/A | 4.5 | N/A | N/A | N/A | N/A | N/A | N/A | N/A | N/A | N/A | C | N/A | N/A | N/A | N/A | N/A | VU20190528-000057 | FIERRO VIGNOLI S A FIVISA | Esquema 5 de la norma UNIT-ISO/IEC 17067:2013
Interruptores automáticos - sobrecorriente | HYUNDAI | HGD63S 4PMCS0000C 00016 | Interruptor termomagnético HGD63S 4P 16A | 240-415 | N/A | 16 | 4P | N/A | 4.5 | N/A | N/A | N/A | N/A | N/A | N/A | N/A | N/A | N/A | C | N/A | N/A | N/A | N/A | N/A | VU20190528-000057 | FIERRO VIGNOLI S A FIVISA | Esquema 5 de la norma UNIT-ISO/IEC 17067:2013
Interruptores automáticos - sobrecorriente | HYUNDAI | HGD63S 3PMCS0000C 00025 | Interruptor termomagnético HGD63S 3P 25A | 240-415 | N/A | 25 | 3P | N/A | 4.5 | N/A | N/A | N/A | N/A | N/A | N/A | N/A | N/A | N/A | C | N/A | N/A | N/A | N/A | N/A | VU20190528-000057 | FIERRO VIGNOLI S A FIVISA | Esquema 5 de la norma UNIT-ISO/IEC 17067:2013
Interruptores automáticos - sobrecorriente | HYUNDAI | HGD63S 2PMCS0000C 00050 | Interruptor termomagnético HGD63S 2P 50A | 240-415 | N/A | 50 | 2P | N/A | 4.5 | N/A | N/A | N/A | N/A | N/A | N/A | N/A | N/A | N/A | C | N/A | N/A | N/A | N/A | N/A | VU20190528-000057 | FIERRO VIGNOLI S A FIVISA | Esquema 5 de la norma UNIT-ISO/IEC 17067:2013
Interruptores automáticos - sobrecorriente | HYUNDAI | HGD63M 4PMCS0000C 00006 | Interruptor termomagnético HGD63M 4P 6A | 240-415 | N/A | 6 | 4P | N/A | 6.0 | N/A | N/A | N/A | N/A | N/A | N/A | N/A | N/A | N/A | C | N/A | N/A | N/A | N/A | N/A | VU20190528-000057 | FIERRO VIGNOLI S A FIVISA | Esquema 5 de la norma UNIT-ISO/IEC 17067:2013
Interruptores automáticos - sobrecorriente | HYUNDAI | HGD63S 1PMCS0000C 00025 | Interruptor termomagnético HGD63S 1P 25A | 240-415 | N/A | 25 | 1P | N/A | 4.5 | N/A | N/A | N/A | N/A | N/A | N/A | N/A | N/A | N/A | C | N/A | N/A | N/A | N/A | N/A | VU20190528-000057 | FIERRO VIGNOLI S A FIVISA | Esquema 5 de la norma UNIT-ISO/IEC 17067:2013
Interruptores automáticos - sobrecorriente | HYUNDAI | HGD63S 1PMCS0000C 00032 | Interruptor termomagnético HGD63S 1P 32A | 240-415 | N/A | 32 | 1P | N/A | 4.5 | N/A | N/A | N/A | N/A | N/A | N/A | N/A | N/A | N/A | C | N/A | N/A | N/A | N/A | N/A | VU20190528-000057 | FIERRO VIGNOLI S A FIVISA | Esquema 5 de la norma UNIT-ISO/IEC 17067:2013
Interruptores automáticos - sobrecorriente | HYUNDAI | HGD63S 1PMCS0000C 00040 | Interruptor termomagnético HGD63S 1P 40A | 240-415 | N/A | 40 | 1P | N/A | 4.5 | N/A | N/A | N/A | N/A | N/A | N/A | N/A | N/A | N/A | C | N/A | N/A | N/A | N/A | N/A | VU20190528-000057 | FIERRO VIGNOLI S A FIVISA | Esquema 5 de la norma UNIT-ISO/IEC 17067:2013
Interruptores automáticos - sobrecorriente | HYUNDAI | HGD63S 1PMCS0000C 00050 | Interruptor termomagnético HGD63S 1P 50A | 240-415 | N/A | 50 | 1P | N/A | 4.5 | N/A | N/A | N/A | N/A | N/A | N/A | N/A | N/A | N/A | C | N/A | N/A | N/A | N/A | N/A | VU20190528-000057 | FIERRO VIGNOLI S A FIVISA | Esquema 5 de la norma UNIT-ISO/IEC 17067:2013
Interruptores automáticos - sobrecorriente | HYUNDAI | HGD63S 1PMCS0000C 00063 | Interruptor termomagnético HGD63S 1P 63A | 240-415 | N/A | 63 | 1P | N/A | 4.5 | N/A | N/A | N/A | N/A | N/A | N/A | N/A | N/A | N/A | C | N/A | N/A | N/A | N/A | N/A | VU20190528-000057 | FIERRO VIGNOLI S A FIVISA | Esquema 5 de la norma UNIT-ISO/IEC 17067:2013
Interruptores automáticos - sobrecorriente | HYUNDAI | HGD63S 2PMCS0000C 00006 | Interruptor termomagnético HGD63S 2P 6A | 240-415 | N/A | 6 | 2P | N/A | 4.5 | N/A | N/A | N/A | N/A | N/A | N/A | N/A | N/A | N/A | C | N/A | N/A | N/A | N/A | N/A | VU20190528-000057 | FIERRO VIGNOLI S A FIVISA | Esquema 5 de la norma UNIT-ISO/IEC 17067:2013
Interruptores automáticos - sobrecorriente | HYUNDAI | HGD63S 2PMCS0000C 00040 | Interruptor termomagnético HGD63S 2P 40A | 240-415 | N/A | 40 | 2P | N/A | 4.5 | N/A | N/A | N/A | N/A | N/A | N/A | N/A | N/A | N/A | C | N/A | N/A | N/A | N/A | N/A | VU20190528-000057 | FIERRO VIGNOLI S A FIVISA | Esquema 5 de la norma UNIT-ISO/IEC 17067:2013
Interruptores automáticos - sobrecorriente | HYUNDAI | HGD63M 3PMCS0000C 00025 | Interruptor termomagnético HGD63M 3P 25A | 240-415 | N/A | 25 | 3P | N/A | 6.0 | N/A | N/A | N/A | N/A | N/A | N/A | N/A | N/A | N/A | C | N/A | N/A | N/A | N/A | N/A | VU20190528-000057 | FIERRO VIGNOLI S A FIVISA | Esquema 5 de la norma UNIT-ISO/IEC 17067:2013
Interruptores automáticos - sobrecorriente | HYUNDAI | HGD63M 3PMCS0000C 00006 | Interruptor termomagnético HGD63M 3P 6A | 240-415 | N/A | 6 | 3P | N/A | 6.0 | N/A | N/A | N/A | N/A | N/A | N/A | N/A | N/A | N/A | C | N/A | N/A | N/A | N/A | N/A | VU20190528-000057 | FIERRO VIGNOLI S A FIVISA | Esquema 5 de la norma UNIT-ISO/IEC 17067:2013
Interruptores automáticos - sobrecorriente | HYUNDAI | HGD63M 1PMBS0000C 00040 | Interruptor termomagnético HGD63M 1P 40A | 240-415 | N/A | 40 | 1P | N/A | 6.0 | N/A | N/A | N/A | N/A | N/A | N/A | N/A | N/A | N/A | B | N/A | N/A | N/A | N/A | N/A | VU20190528-000057 | FIERRO VIGNOLI S A FIVISA | Esquema 5 de la norma UNIT-ISO/IEC 17067:2013
Interruptores automáticos - sobrecorriente | HYUNDAI | HGD63S 4PMCS0000C 00020 | Interruptor termomagnético HGD63S 4P 20A | 240-415 | N/A | 20 | 4P | N/A | 4.5 | N/A | N/A | N/A | N/A | N/A | N/A | N/A | N/A | N/A | C | N/A | N/A | N/A | N/A | N/A | VU20190528-000057 | FIERRO VIGNOLI S A FIVISA | Esquema 5 de la norma UNIT-ISO/IEC 17067:2013
Interruptores automáticos - sobrecorriente | HYUNDAI | HGD63M 2PMCS0000C 00016 | Interruptor termomagnético HGD63M 2P 16A | 240-415 | N/A | 16 | 2P | N/A | 6.0 | N/A | N/A | N/A | N/A | N/A | N/A | N/A | N/A | N/A | C | N/A | N/A | N/A | N/A | N/A | VU20190528-000057 | FIERRO VIGNOLI S A FIVISA | Esquema 5 de la norma UNIT-ISO/IEC 17067:2013
Interruptores automáticos - sobrecorriente | HYUNDAI | HGD63M 2PMCS0000C 00020 | Interruptor termomagnético HGD63M 2P 20A | 240-415 | N/A | 20 | 2P | N/A | 6.0 | N/A | N/A | N/A | N/A | N/A | N/A | N/A | N/A | N/A | C | N/A | N/A | N/A | N/A | N/A | VU20190528-000057 | FIERRO VIGNOLI S A FIVISA | Esquema 5 de la norma UNIT-ISO/IEC 17067:2013
Interruptores automáticos - sobrecorriente | HYUNDAI | HGD63M 2PMCS0000C 00025 | Interruptor termomagnético HGD63M 2P 25A | 240-415 | N/A | 25 | 2P | N/A | 6.0 | N/A | N/A | N/A | N/A | N/A | N/A | N/A | N/A | N/A | C | N/A | N/A | N/A | N/A | N/A | VU20190528-000057 | FIERRO VIGNOLI S A FIVISA | Esquema 5 de la norma UNIT-ISO/IEC 17067:2013
Interruptores automáticos - sobrecorriente | HYUNDAI | HGD63M 2PMCS0000C 00032 | Interruptor termomagnético HGD63M 2P 32A | 240-415 | N/A | 32 | 2P | N/A | 6.0 | N/A | N/A | N/A | N/A | N/A | N/A | N/A | N/A | N/A | C | N/A | N/A | N/A | N/A | N/A | VU20190528-000057 | FIERRO VIGNOLI S A FIVISA | Esquema 5 de la norma UNIT-ISO/IEC 17067:2013
Interruptores automáticos - sobrecorriente | HYUNDAI | HGD63M 2PMCS0000C 00040 | Interruptor termomagnético HGD63M 2P 40A | 240-415 | N/A | 40 | 2P | N/A | 6.0 | N/A | N/A | N/A | N/A | N/A | N/A | N/A | N/A | N/A | C | N/A | N/A | N/A | N/A | N/A | VU20190528-000057 | FIERRO VIGNOLI S A FIVISA | Esquema 5 de la norma UNIT-ISO/IEC 17067:2013
Interruptores automáticos - sobrecorriente | HYUNDAI | HGD63S 3PMCS0000C 00032 | Interruptor termomagnético HGD63S 3P 32A | 240-415 | N/A | 32 | 3P | N/A | 4.5 | N/A | N/A | N/A | N/A | N/A | N/A | N/A | N/A | N/A | C | N/A | N/A | N/A | N/A | N/A | VU20190528-000057 | FIERRO VIGNOLI S A FIVISA | Esquema 5 de la norma UNIT-ISO/IEC 17067:2013
Interruptores automáticos - sobrecorriente | HYUNDAI | HGD63M 2PMCS0000C 00063 | Interruptor termomagnético HGD63M 2P 63A | 240-415 | N/A | 63 | 2P | N/A | 6.0 | N/A | N/A | N/A | N/A | N/A | N/A | N/A | N/A | N/A | C | N/A | N/A | N/A | N/A | N/A | VU20190528-000057 | FIERRO VIGNOLI S A FIVISA | Esquema 5 de la norma UNIT-ISO/IEC 17067:2013
Interruptores automáticos - sobrecorriente | HYUNDAI | HGD63S 2PMCS0000C 00020 | Interruptor termomagnético HGD63S 2P 20A | 240-415 | N/A | 20 | 2P | N/A | 4.5 | N/A | N/A | N/A | N/A | N/A | N/A | N/A | N/A | N/A | C | N/A | N/A | N/A | N/A | N/A | VU20190528-000057 | FIERRO VIGNOLI S A FIVISA | Esquema 5 de la norma UNIT-ISO/IEC 17067:2013
Interruptores automáticos - sobrecorriente | HYUNDAI | HGD63M 3PMCS0000C 00016 | Interruptor termomagnético HGD63M 3P 16A | 240-415 | N/A | 16 | 3P | N/A | 6.0 | N/A | N/A | N/A | N/A | N/A | N/A | N/A | N/A | N/A | C | N/A | N/A | N/A | N/A | N/A | VU20190528-000057 | FIERRO VIGNOLI S A FIVISA | Esquema 5 de la norma UNIT-ISO/IEC 17067:2013
Interruptores automáticos - sobrecorriente | HYUNDAI | HGD63M 2PMBS0000C 00020 | Interruptor termomagnético HGD63M 2P 20A | 240-415 | N/A | 20 | 2P | N/A | 6.0 | N/A | N/A | N/A | N/A | N/A | N/A | N/A | N/A | N/A | B | N/A | N/A | N/A | N/A | N/A | VU20190528-000057 | FIERRO VIGNOLI S A FIVISA | Esquema 5 de la norma UNIT-ISO/IEC 17067:2013
Interruptores automáticos - sobrecorriente | HYUNDAI | HGD63M 2PMCS0000C 00006 | Interruptor termomagnético HGD63M 2P 6A | 240-415 | N/A | 6 | 2P | N/A | 6.0 | N/A | N/A | N/A | N/A | N/A | N/A | N/A | N/A | N/A | C | N/A | N/A | N/A | N/A | N/A | VU20190528-000057 | FIERRO VIGNOLI S A FIVISA | Esquema 5 de la norma UNIT-ISO/IEC 17067:2013
Interruptores automáticos - sobrecorriente | HYUNDAI | HGD63M 3PMCS0000C 00032 | Interruptor termomagnético HGD63M 3P 32A | 240-415 | N/A | 32 | 3P | N/A | 6.0 | N/A | N/A | N/A | N/A | N/A | N/A | N/A | N/A | N/A | C | N/A | N/A | N/A | N/A | N/A | VU20190528-000057 | FIERRO VIGNOLI S A FIVISA | Esquema 5 de la norma UNIT-ISO/IEC 17067:2013
Interruptores automáticos - sobrecorriente | HYUNDAI | HGD63M 1PMCS0000C 00063 | Interruptor termomagnético HGD63M 1P 63A | 240-415 | N/A | 63 | 1P | N/A | 6.0 | N/A | N/A | N/A | N/A | N/A | N/A | N/A | N/A | N/A | C | N/A | N/A | N/A | N/A | N/A | VU20190528-000057 | FIERRO VIGNOLI S A FIVISA | Esquema 5 de la norma UNIT-ISO/IEC 17067:2013
Interruptores automáticos - sobrecorriente | HYUNDAI | HGD63M 3PMCS0000C 00050 | Interruptor termomagnético HGD63M 3P 50A | 240-415 | N/A | 50 | 3P | N/A | 6.0 | N/A | N/A | N/A | N/A | N/A | N/A | N/A | N/A | N/A | C | N/A | N/A | N/A | N/A | N/A | VU20190528-000057 | FIERRO VIGNOLI S A FIVISA | Esquema 5 de la norma UNIT-ISO/IEC 17067:2013
Interruptores automáticos - sobrecorriente | HYUNDAI | HGD63M 3PMCS0000C 00063 | Interruptor termomagnético HGD63M 3P 63A | 240-415 | N/A | 63 | 3P | N/A | 6.0 | N/A | N/A | N/A | N/A | N/A | N/A | N/A | N/A | N/A | C | N/A | N/A | N/A | N/A | N/A | VU20190528-000057 | FIERRO VIGNOLI S A FIVISA | Esquema 5 de la norma UNIT-ISO/IEC 17067:2013
Interruptores automáticos - sobrecorriente | HYUNDAI | HGD63M 2PMCS0000C 00050 | Interruptor termomagnético HGD63M 2P 50A | 240-415 | N/A | 50 | 2P | N/A | 6.0 | N/A | N/A | N/A | N/A | N/A | N/A | N/A | N/A | N/A | C | N/A | N/A | N/A | N/A | N/A | VU20190528-000057 | FIERRO VIGNOLI S A FIVISA | Esquema 5 de la norma UNIT-ISO/IEC 17067:2013
Interruptores automáticos - sobrecorriente | HYUNDAI | HGD63M 4PMCS0000C 00020 | Interruptor termomagnético HGD63M 4P 20A | 240-415 | N/A | 20 | 4P | N/A | 6.0 | N/A | N/A | N/A | N/A | N/A | N/A | N/A | N/A | N/A | C | N/A | N/A | N/A | N/A | N/A | VU20190528-000057 | FIERRO VIGNOLI S A FIVISA | Esquema 5 de la norma UNIT-ISO/IEC 17067:2013
Interruptores automáticos - sobrecorriente | HYUNDAI | HGD63S 2PMCS0000C 00010 | Interruptor termomagnético HGD63S 2P 10A | 240-415 | N/A | 10 | 2P | N/A | 4.5 | N/A | N/A | N/A | N/A | N/A | N/A | N/A | N/A | N/A | C | N/A | N/A | N/A | N/A | N/A | VU20190528-000057 | FIERRO VIGNOLI S A FIVISA | Esquema 5 de la norma UNIT-ISO/IEC 17067:2013
Interruptores automáticos - sobrecorriente | HYUNDAI | HGD63M 4PMCS0000C 00016 | Interruptor termomagnético HGD63M 4P 16A | 240-415 | N/A | 16 | 4P | N/A | 6.0 | N/A | N/A | N/A | N/A | N/A | N/A | N/A | N/A | N/A | C | N/A | N/A | N/A | N/A | N/A | VU20190528-000057 | FIERRO VIGNOLI S A FIVISA | Esquema 5 de la norma UNIT-ISO/IEC 17067:2013
Interruptores automáticos - sobrecorriente | HYUNDAI | HGD63S 4PMCS0000C 00025 | Interruptor termomagnético HGD63S 4P 25A | 240-415 | N/A | 25 | 4P | N/A | 4.5 | N/A | N/A | N/A | N/A | N/A | N/A | N/A | N/A | N/A | C | N/A | N/A | N/A | N/A | N/A | VU20190528-000057 | FIERRO VIGNOLI S A FIVISA | Esquema 5 de la norma UNIT-ISO/IEC 17067:2013
Interruptores automáticos - sobrecorriente | HYUNDAI | HGD63M 4PMCS0000C 00025 | Interruptor termomagnético HGD63M 4P 25A | 240-415 | N/A | 25 | 4P | N/A | 6.0 | N/A | N/A | N/A | N/A | N/A | N/A | N/A | N/A | N/A | C | N/A | N/A | N/A | N/A | N/A | VU20190528-000057 | FIERRO VIGNOLI S A FIVISA | Esquema 5 de la norma UNIT-ISO/IEC 17067:2013
Interruptores automáticos - sobrecorriente | HYUNDAI | HGD63M 3PMCS0000C 00010 | Interruptor termomagnético HGD63M 3P 10A | 240-415 | N/A | 10 | 3P | N/A | 6.0 | N/A | N/A | N/A | N/A | N/A | N/A | N/A | N/A | N/A | C | N/A | N/A | N/A | N/A | N/A | VU20190528-000057 | FIERRO VIGNOLI S A FIVISA | Esquema 5 de la norma UNIT-ISO/IEC 17067:2013
Interruptores automáticos - sobrecorriente | HYUNDAI | HGD63M 4PMCS0000C 00040 | Interruptor termomagnético HGD63M 4P 40A | 240-415 | N/A | 40 | 4P | N/A | 6.0 | N/A | N/A | N/A | N/A | N/A | N/A | N/A | N/A | N/A | C | N/A | N/A | N/A | N/A | N/A | VU20190528-000057 | FIERRO VIGNOLI S A FIVISA | Esquema 5 de la norma UNIT-ISO/IEC 17067:2013
Interruptores automáticos - sobrecorriente | HYUNDAI | HGD63M 4PMCS0000C 00050 | Interruptor termomagnético HGD63M 4P 50A | 240-415 | N/A | 50 | 4P | N/A | 6.0 | N/A | N/A | N/A | N/A | N/A | N/A | N/A | N/A | N/A | C | N/A | N/A | N/A | N/A | N/A | VU20190528-000057 | FIERRO VIGNOLI S A FIVISA | Esquema 5 de la norma UNIT-ISO/IEC 17067:2013
Interruptores automáticos - sobrecorriente | HYUNDAI | HGD63M 2PMBS0000C 00050 | Interruptor termomagnético HGD63M 2P 50A | 240-415 | N/A | 50 | 2P | N/A | 6.0 | N/A | N/A | N/A | N/A | N/A | N/A | N/A | N/A | N/A | B | N/A | N/A | N/A | N/A | N/A | VU20190528-000057 | FIERRO VIGNOLI S A FIVISA | Esquema 5 de la norma UNIT-ISO/IEC 17067:2013
Interruptores automáticos - sobrecorriente | HYUNDAI | HGD63S 1PMBS0000C 00006 | Interruptor termomagnético HGD63S 1P 6A | 240-415 | N/A | 6 | 1P | N/A | 4.5 | N/A | N/A | N/A | N/A | N/A | N/A | N/A | N/A | N/A | B | N/A | N/A | N/A | N/A | N/A | VU20190528-000057 | FIERRO VIGNOLI S A FIVISA | Esquema 5 de la norma UNIT-ISO/IEC 17067:2013
Interruptores automáticos - sobrecorriente | HYUNDAI | HGD63M 2PMBS0000C 00063 | Interruptor termomagnético HGD63M 2P 63A | 240-415 | N/A | 63 | 2P | N/A | 6.0 | N/A | N/A | N/A | N/A | N/A | N/A | N/A | N/A | N/A | B | N/A | N/A | N/A | N/A | N/A | VU20190528-000057 | FIERRO VIGNOLI S A FIVISA | Esquema 5 de la norma UNIT-ISO/IEC 17067:2013
Interruptores automáticos - sobrecorriente | HYUNDAI | HGD63S 1PMBS0000C 00016 | Interruptor termomagnético HGD63S 1P 16A | 240-415 | N/A | 16 | 1P | N/A | 4.5 | N/A | N/A | N/A | N/A | N/A | N/A | N/A | N/A | N/A | B | N/A | N/A | N/A | N/A | N/A | VU20190528-000057 | FIERRO VIGNOLI S A FIVISA | Esquema 5 de la norma UNIT-ISO/IEC 17067:2013
Interruptores automáticos - sobrecorriente | HYUNDAI | HGD63S 1PMBS0000C 00020 | Interruptor termomagnético HGD63S 1P 20A | 240-415 | N/A | 20 | 1P | N/A | 4.5 | N/A | N/A | N/A | N/A | N/A | N/A | N/A | N/A | N/A | B | N/A | N/A | N/A | N/A | N/A | VU20190528-000057 | FIERRO VIGNOLI S A FIVISA | Esquema 5 de la norma UNIT-ISO/IEC 17067:2013
Interruptores automáticos - sobrecorriente | HYUNDAI | HGD63S 1PMBS0000C 00025 | Interruptor termomagnético HGD63S 1P 25A | 240-415 | N/A | 25 | 1P | N/A | 4.5 | N/A | N/A | N/A | N/A | N/A | N/A | N/A | N/A | N/A | B | N/A | N/A | N/A | N/A | N/A | VU20190528-000057 | FIERRO VIGNOLI S A FIVISA | Esquema 5 de la norma UNIT-ISO/IEC 17067:2013
Interruptores automáticos - sobrecorriente | HYUNDAI | HGD63S 1PMBS0000C 00032 | Interruptor termomagnético HGD63S 1P 32A | 240-415 | N/A | 32 | 1P | N/A | 4.5 | N/A | N/A | N/A | N/A | N/A | N/A | N/A | N/A | N/A | B | N/A | N/A | N/A | N/A | N/A | VU20190528-000057 | FIERRO VIGNOLI S A FIVISA | Esquema 5 de la norma UNIT-ISO/IEC 17067:2013
Interruptores automáticos - sobrecorriente | HYUNDAI | HGD63S 1PMBS0000C 00040 | Interruptor termomagnético HGD63S 1P 40A | 240-415 | N/A | 40 | 1P | N/A | 4.5 | N/A | N/A | N/A | N/A | N/A | N/A | N/A | N/A | N/A | B | N/A | N/A | N/A | N/A | N/A | VU20190528-000057 | FIERRO VIGNOLI S A FIVISA | Esquema 5 de la norma UNIT-ISO/IEC 17067:2013
Interruptores automáticos - sobrecorriente | HYUNDAI | HGD63S 1PMBS0000C 00050 | Interruptor termomagnético HGD63S 1P 50A | 240-415 | N/A | 50 | 1P | N/A | 4.5 | N/A | N/A | N/A | N/A | N/A | N/A | N/A | N/A | N/A | B | N/A | N/A | N/A | N/A | N/A | VU20190528-000057 | FIERRO VIGNOLI S A FIVISA | Esquema 5 de la norma UNIT-ISO/IEC 17067:2013
Interruptores automáticos - sobrecorriente | HYUNDAI | HGD63S 1PMBS0000C 00063 | Interruptor termomagnético HGD63S 1P 63A | 240-415 | N/A | 63 | 1P | N/A | 4.5 | N/A | N/A | N/A | N/A | N/A | N/A | N/A | N/A | N/A | B | N/A | N/A | N/A | N/A | N/A | VU20190528-000057 | FIERRO VIGNOLI S A FIVISA | Esquema 5 de la norma UNIT-ISO/IEC 17067:2013
Interruptores automáticos - sobrecorriente | HYUNDAI | HGD63M 3PMBS0000C 00020 | Interruptor termomagnético HGD63M 3P 20A | 240-415 | N/A | 20 | 3P | N/A | 6.0 | N/A | N/A | N/A | N/A | N/A | N/A | N/A | N/A | N/A | B | N/A | N/A | N/A | N/A | N/A | VU20190528-000057 | FIERRO VIGNOLI S A FIVISA | Esquema 5 de la norma UNIT-ISO/IEC 17067:2013
Interruptores automáticos - sobrecorriente | HYUNDAI | HGD63M 2PMBS0000C 00016 | Interruptor termomagnético HGD63M 2P 16A | 240-415 | N/A | 16 | 2P | N/A | 6.0 | N/A | N/A | N/A | N/A | N/A | N/A | N/A | N/A | N/A | B | N/A | N/A | N/A | N/A | N/A | VU20190528-000057 | FIERRO VIGNOLI S A FIVISA | Esquema 5 de la norma UNIT-ISO/IEC 17067:2013
Interruptores automáticos - sobrecorriente | HYUNDAI | HGD63M 2PMCS0000C 00010 | Interruptor termomagnético HGD63M 2P 10A | 240-415 | N/A | 10 | 2P | N/A | 6.0 | N/A | N/A | N/A | N/A | N/A | N/A | N/A | N/A | N/A | C | N/A | N/A | N/A | N/A | N/A | VU20190528-000057 | FIERRO VIGNOLI S A FIVISA | Esquema 5 de la norma UNIT-ISO/IEC 17067:2013
Interruptores automáticos - sobrecorriente | HYUNDAI | HGD63M 3PMCS0000C 00020 | Interruptor termomagnético HGD63M 3P 20A | 240-415 | N/A | 20 | 3P | N/A | 6.0 | N/A | N/A | N/A | N/A | N/A | N/A | N/A | N/A | N/A | C | N/A | N/A | N/A | N/A | N/A | VU20190528-000057 | FIERRO VIGNOLI S A FIVISA | Esquema 5 de la norma UNIT-ISO/IEC 17067:2013
Interruptores automáticos - sobrecorriente | HYUNDAI | HGD63S 2PMCS0000C 00063 | Interruptor termomagnético HGD63S 2P 63A | 240-415 | N/A | 63 | 2P | N/A | 4.5 | N/A | N/A | N/A | N/A | N/A | N/A | N/A | N/A | N/A | C | N/A | N/A | N/A | N/A | N/A | VU20190528-000057 | FIERRO VIGNOLI S A FIVISA | Esquema 5 de la norma UNIT-ISO/IEC 17067:2013
Interruptores automáticos - sobrecorriente | HYUNDAI | HGD63S 3PMCS0000C 00006 | Interruptor termomagnético HGD63S 3P 6A | 240-415 | N/A | 6 | 3P | N/A | 4.5 | N/A | N/A | N/A | N/A | N/A | N/A | N/A | N/A | N/A | C | N/A | N/A | N/A | N/A | N/A | VU20190528-000057 | FIERRO VIGNOLI S A FIVISA | Esquema 5 de la norma UNIT-ISO/IEC 17067:2013
Interruptores automáticos - sobrecorriente | HYUNDAI | HGD63S 3PMCS0000C 00010 | Interruptor termomagnético HGD63S 3P 10A | 240-415 | N/A | 10 | 3P | N/A | 4.5 | N/A | N/A | N/A | N/A | N/A | N/A | N/A | N/A | N/A | C | N/A | N/A | N/A | N/A | N/A | VU20190528-000057 | FIERRO VIGNOLI S A FIVISA | Esquema 5 de la norma UNIT-ISO/IEC 17067:2013
Interruptores automáticos - sobrecorriente | HYUNDAI | HGD63S 3PMCS0000C 00016 | Interruptor termomagnético HGD63S 3P 16A | 240-415 | N/A | 16 | 3P | N/A | 4.5 | N/A | N/A | N/A | N/A | N/A | N/A | N/A | N/A | N/A | C | N/A | N/A | N/A | N/A | N/A | VU20190528-000057 | FIERRO VIGNOLI S A FIVISA | Esquema 5 de la norma UNIT-ISO/IEC 17067:2013
Interruptores automáticos - sobrecorriente | HYUNDAI | HGD63S 3PMCS0000C 00020 | Interruptor termomagnético HGD63S 3P 20A | 240-415 | N/A | 20 | 3P | N/A | 4.5 | N/A | N/A | N/A | N/A | N/A | N/A | N/A | N/A | N/A | C | N/A | N/A | N/A | N/A | N/A | VU20190528-000057 | FIERRO VIGNOLI S A FIVISA | Esquema 5 de la norma UNIT-ISO/IEC 17067:2013
Interruptores automáticos - sobrecorriente | HYUNDAI | HGD63M 4PMCS0000C 00010 | Interruptor termomagnético HGD63M 4P 10A | 240-415 | N/A | 10 | 4P | N/A | 6.0 | N/A | N/A | N/A | N/A | N/A | N/A | N/A | N/A | N/A | C | N/A | N/A | N/A | N/A | N/A | VU20190528-000057 | FIERRO VIGNOLI S A FIVISA | Esquema 5 de la norma UNIT-ISO/IEC 17067:2013
Interruptores automáticos - sobrecorriente | HYUNDAI | HGD63M 2PMBS0000C 00010 | Interruptor termomagnético HGD63M 2P 10A | 240-415 | N/A | 10 | 2P | N/A | 6.0 | N/A | N/A | N/A | N/A | N/A | N/A | N/A | N/A | N/A | B | N/A | N/A | N/A | N/A | N/A | VU20190528-000057 | FIERRO VIGNOLI S A FIVISA | Esquema 5 de la norma UNIT-ISO/IEC 17067:2013
Interruptores automáticos - sobrecorriente | HYUNDAI | HGD63S 2PMBS0000C 00006 | Interruptor termomagnético HGD63S 2P 6A | 240-415 | N/A | 6 | 2P | N/A | 4.5 | N/A | N/A | N/A | N/A | N/A | N/A | N/A | N/A | N/A | B | N/A | N/A | N/A | N/A | N/A | VU20190528-000057 | FIERRO VIGNOLI S A FIVISA | Esquema 5 de la norma UNIT-ISO/IEC 17067:2013
Interruptores automáticos - sobrecorriente | HYUNDAI | HGD63S 1PMCS0000C 00016 | Interruptor termomagnético HGD63S 1P 16A | 240-415 | N/A | 16 | 1P | N/A | 4.5 | N/A | N/A | N/A | N/A | N/A | N/A | N/A | N/A | N/A | C | N/A | N/A | N/A | N/A | N/A | VU20190528-000057 | FIERRO VIGNOLI S A FIVISA | Esquema 5 de la norma UNIT-ISO/IEC 17067:2013
Interruptores automáticos - sobrecorriente | HYUNDAI | HGD63M 4PMBS0000C 00050 | Interruptor termomagnético HGD63M 4P 50A | 240-415 | N/A | 50 | 4P | N/A | 6.0 | N/A | N/A | N/A | N/A | N/A | N/A | N/A | N/A | N/A | B | N/A | N/A | N/A | N/A | N/A | VU20190528-000057 | FIERRO VIGNOLI S A FIVISA | Esquema 5 de la norma UNIT-ISO/IEC 17067:2013
Interruptores automáticos - sobrecorriente | HYUNDAI | HGD63M 1PMCS0000C 00050 | Interruptor termomagnético HGD63M 1P 50A | 240-415 | N/A | 50 | 1P | N/A | 6.0 | N/A | N/A | N/A | N/A | N/A | N/A | N/A | N/A | N/A | C | N/A | N/A | N/A | N/A | N/A | VU20190528-000057 | FIERRO VIGNOLI S A FIVISA | Esquema 5 de la norma UNIT-ISO/IEC 17067:2013
Interruptores automáticos - sobrecorriente | HYUNDAI | HGD63S 2PMCS0000C 00032 | Interruptor termomagnético HGD63S 2P 32A | 240-415 | N/A | 32 | 2P | N/A | 4.5 | N/A | N/A | N/A | N/A | N/A | N/A | N/A | N/A | N/A | C | N/A | N/A | N/A | N/A | N/A | VU20190528-000057 | FIERRO VIGNOLI S A FIVISA | Esquema 5 de la norma UNIT-ISO/IEC 17067:2013
Interruptores automáticos - sobrecorriente | HYUNDAI | HGD63S 1PMBS0000C 00010 | Interruptor termomagnético HGD63S 1P 10A | 240-415 | N/A | 10 | 1P | N/A | 4.5 | N/A | N/A | N/A | N/A | N/A | N/A | N/A | N/A | N/A | B | N/A | N/A | N/A | N/A | N/A | VU20190528-000057 | FIERRO VIGNOLI S A FIVISA | Esquema 5 de la norma UNIT-ISO/IEC 17067:2013
Interruptores automáticos - sobrecorriente | HYUNDAI | HGD63M 3PMBS0000C 00016 | Interruptor termomagnético HGD63M 3P 16A | 240-415 | N/A | 16 | 3P | N/A | 6.0 | N/A | N/A | N/A | N/A | N/A | N/A | N/A | N/A | N/A | B | N/A | N/A | N/A | N/A | N/A | VU20190528-000057 | FIERRO VIGNOLI S A FIVISA | Esquema 5 de la norma UNIT-ISO/IEC 17067:2013
Interruptores automáticos - sobrecorriente | HYUNDAI | HGD63M 3PMBS0000C 00010 | Interruptor termomagnético HGD63M 3P 10A | 240-415 | N/A | 10 | 3P | N/A | 6.0 | N/A | N/A | N/A | N/A | N/A | N/A | N/A | N/A | N/A | B | N/A | N/A | N/A | N/A | N/A | VU20190528-000057 | FIERRO VIGNOLI S A FIVISA | Esquema 5 de la norma UNIT-ISO/IEC 17067:2013
Interruptores automáticos - sobrecorriente | HYUNDAI | HGD63M 3PMBS0000C 00006 | Interruptor termomagnético HGD63M 3P 6A | 240-415 | N/A | 6 | 3P | N/A | 6.0 | N/A | N/A | N/A | N/A | N/A | N/A | N/A | N/A | N/A | B | N/A | N/A | N/A | N/A | N/A | VU20190528-000057 | FIERRO VIGNOLI S A FIVISA | Esquema 5 de la norma UNIT-ISO/IEC 17067:2013
Interruptores automáticos - sobrecorriente | HYUNDAI | HGD63M 1PMBS0000C 00006 | Interruptor termomagnético HGD63M 1P 6A | 240-415 | N/A | 6 | 1P | N/A | 6.0 | N/A | N/A | N/A | N/A | N/A | N/A | N/A | N/A | N/A | B | N/A | N/A | N/A | N/A | N/A | VU20190528-000057 | FIERRO VIGNOLI S A FIVISA | Esquema 5 de la norma UNIT-ISO/IEC 17067:2013
Interruptores automáticos - sobrecorriente | HYUNDAI | HGD63S 4PMCS0000C 00010 | Interruptor termomagnético HGD63S 4P 10A | 240-415 | N/A | 10 | 4P | N/A | 4.5 | N/A | N/A | N/A | N/A | N/A | N/A | N/A | N/A | N/A | C | N/A | N/A | N/A | N/A | N/A | VU20191024-000177 | PEMISOL SOCIEDAD ANONIMA | Esquema 5 de la norma UNIT-ISO/IEC 17067:2013
Interruptores automáticos - sobrecorriente | HYUNDAI | HGD63S 1PMCS0000C 00006 | Interruptor termomagnético HGD63S 1P 6A | 240-415 | N/A | 6 | 1P | N/A | 4.5 | N/A | N/A | N/A | N/A | N/A | N/A | N/A | N/A | N/A | C | N/A | N/A | N/A | N/A | N/A | VU20191024-000177 | PEMISOL SOCIEDAD ANONIMA | Esquema 5 de la norma UNIT-ISO/IEC 17067:2013
Interruptores automáticos - sobrecorriente | HYUNDAI | HGD63M 2PMBS0000C 00020 | Interruptor termomagnético HGD63M 2P 20A | 240-415 | N/A | 20 | 2P | N/A | 6.0 | N/A | N/A | N/A | N/A | N/A | N/A | N/A | N/A | N/A | B | N/A | N/A | N/A | N/A | N/A | VU20191024-000177 | PEMISOL SOCIEDAD ANONIMA | Esquema 5 de la norma UNIT-ISO/IEC 17067:2013
Interruptores automáticos - sobrecorriente | HYUNDAI | HGD63S 1PMCS0000C 00020 | Interruptor termomagnético HGD63S 1P 20A | 240-415 | N/A | 20 | 1P | N/A | 4.5 | N/A | N/A | N/A | N/A | N/A | N/A | N/A | N/A | N/A | C | N/A | N/A | N/A | N/A | N/A | VU20191024-000177 | PEMISOL SOCIEDAD ANONIMA | Esquema 5 de la norma UNIT-ISO/IEC 17067:2013
Interruptores automáticos - sobrecorriente | HYUNDAI | HGD63S 2PMCS0000C 00020 | Interruptor termomagnético HGD63S 2P 20A | 240-415 | N/A | 20 | 2P | N/A | 4.5 | N/A | N/A | N/A | N/A | N/A | N/A | N/A | N/A | N/A | C | N/A | N/A | N/A | N/A | N/A | VU20191024-000177 | PEMISOL SOCIEDAD ANONIMA | Esquema 5 de la norma UNIT-ISO/IEC 17067:2013
Interruptores automáticos - sobrecorriente | HYUNDAI | HGD63S 1PMCS0000C 00032 | Interruptor termomagnético HGD63S 1P 32A | 240-415 | N/A | 32 | 1P | N/A | 4.5 | N/A | N/A | N/A | N/A | N/A | N/A | N/A | N/A | N/A | C | N/A | N/A | N/A | N/A | N/A | VU20191024-000177 | PEMISOL SOCIEDAD ANONIMA | Esquema 5 de la norma UNIT-ISO/IEC 17067:2013
Interruptores automáticos - sobrecorriente | HYUNDAI | HGD63S 1PMCS0000C 00040 | Interruptor termomagnético HGD63S 1P 40A | 240-415 | N/A | 40 | 1P | N/A | 4.5 | N/A | N/A | N/A | N/A | N/A | N/A | N/A | N/A | N/A | C | N/A | N/A | N/A | N/A | N/A | VU20191024-000177 | PEMISOL SOCIEDAD ANONIMA | Esquema 5 de la norma UNIT-ISO/IEC 17067:2013
Interruptores automáticos - sobrecorriente | HYUNDAI | HGD63S 1PMCS0000C 00050 | Interruptor termomagnético HGD63S 1P 50A | 240-415 | N/A | 50 | 1P | N/A | 4.5 | N/A | N/A | N/A | N/A | N/A | N/A | N/A | N/A | N/A | C | N/A | N/A | N/A | N/A | N/A | VU20191024-000177 | PEMISOL SOCIEDAD ANONIMA | Esquema 5 de la norma UNIT-ISO/IEC 17067:2013
Interruptores automáticos - sobrecorriente | HYUNDAI | HGD63S 1PMCS0000C 00063 | Interruptor termomagnético HGD63S 1P 63A | 240-415 | N/A | 63 | 1P | N/A | 4.5 | N/A | N/A | N/A | N/A | N/A | N/A | N/A | N/A | N/A | C | N/A | N/A | N/A | N/A | N/A | VU20191024-000177 | PEMISOL SOCIEDAD ANONIMA | Esquema 5 de la norma UNIT-ISO/IEC 17067:2013
Interruptores automáticos - sobrecorriente | HYUNDAI | HGD63S 3PMCS0000C 00050 | Interruptor termomagnético HGD63S 3P 50A | 240-415 | N/A | 50 | 3P | N/A | 4.5 | N/A | N/A | N/A | N/A | N/A | N/A | N/A | N/A | N/A | C | N/A | N/A | N/A | N/A | N/A | VU20191024-000177 | PEMISOL SOCIEDAD ANONIMA | Esquema 5 de la norma UNIT-ISO/IEC 17067:2013
Interruptores automáticos - sobrecorriente | HYUNDAI | HGD63S 2PMCS0000C 00010 | Interruptor termomagnético HGD63S 2P 10A | 240-415 | N/A | 10 | 2P | N/A | 4.5 | N/A | N/A | N/A | N/A | N/A | N/A | N/A | N/A | N/A | C | N/A | N/A | N/A | N/A | N/A | VU20191024-000177 | PEMISOL SOCIEDAD ANONIMA | Esquema 5 de la norma UNIT-ISO/IEC 17067:2013
Interruptores automáticos - sobrecorriente | HYUNDAI | HGD63S 2PMBS0000C 00063 | Interruptor termomagnético HGD63S 2P 63A | 240-415 | N/A | 63 | 2P | N/A | 4.5 | N/A | N/A | N/A | N/A | N/A | N/A | N/A | N/A | N/A | B | N/A | N/A | N/A | N/A | N/A | VU20191024-000177 | PEMISOL SOCIEDAD ANONIMA | Esquema 5 de la norma UNIT-ISO/IEC 17067:2013
Interruptores automáticos - sobrecorriente | HYUNDAI | HGD63S 1PMCS0000C 00016 | Interruptor termomagnético HGD63S 1P 16A | 240-415 | N/A | 16 | 1P | N/A | 4.5 | N/A | N/A | N/A | N/A | N/A | N/A | N/A | N/A | N/A | C | N/A | N/A | N/A | N/A | N/A | VU20191024-000177 | PEMISOL SOCIEDAD ANONIMA | Esquema 5 de la norma UNIT-ISO/IEC 17067:2013
Interruptores automáticos - sobrecorriente | HYUNDAI | HGD63M 2PMCS0000C 00025 | Interruptor termomagnético HGD63M 2P 25A | 240-415 | N/A | 25 | 2P | N/A | 6.0 | N/A | N/A | N/A | N/A | N/A | N/A | N/A | N/A | N/A | C | N/A | N/A | N/A | N/A | N/A | VU20191024-000177 | PEMISOL SOCIEDAD ANONIMA | Esquema 5 de la norma UNIT-ISO/IEC 17067:2013
Interruptores automáticos - sobrecorriente | HYUNDAI | HGD63M 3PMCS0000C 00020 | Interruptor termomagnético HGD63M 3P 20A | 240-415 | N/A | 20 | 3P | N/A | 6.0 | N/A | N/A | N/A | N/A | N/A | N/A | N/A | N/A | N/A | C | N/A | N/A | N/A | N/A | N/A | VU20191024-000177 | PEMISOL SOCIEDAD ANONIMA | Esquema 5 de la norma UNIT-ISO/IEC 17067:2013
Interruptores automáticos - sobrecorriente | HYUNDAI | HGD63M 1PMCS0000C 00025 | Interruptor termomagnético HGD63M 1P 25A | 240-415 | N/A | 25 | 1P | N/A | 6.0 | N/A | N/A | N/A | N/A | N/A | N/A | N/A | N/A | N/A | C | N/A | N/A | N/A | N/A | N/A | VU20191024-000177 | PEMISOL SOCIEDAD ANONIMA | Esquema 5 de la norma UNIT-ISO/IEC 17067:2013
Interruptores automáticos - sobrecorriente | HYUNDAI | HGD63S 1PMBS0000C 00010 | Interruptor termomagnético HGD63S 1P 10A | 240-415 | N/A | 10 | 1P | N/A | 4.5 | N/A | N/A | N/A | N/A | N/A | N/A | N/A | N/A | N/A | B | N/A | N/A | N/A | N/A | N/A | VU20191024-000177 | PEMISOL SOCIEDAD ANONIMA | Esquema 5 de la norma UNIT-ISO/IEC 17067:2013
Interruptores automáticos - sobrecorriente | HYUNDAI | HGD63S 2PMCS0000C 00006 | Interruptor termomagnético HGD63S 2P 6A | 240-415 | N/A | 6 | 2P | N/A | 4.5 | N/A | N/A | N/A | N/A | N/A | N/A | N/A | N/A | N/A | C | N/A | N/A | N/A | N/A | N/A | VU20191024-000177 | PEMISOL SOCIEDAD ANONIMA | Esquema 5 de la norma UNIT-ISO/IEC 17067:2013
Interruptores automáticos - sobrecorriente | HYUNDAI | HGD63S 3PMCS0000C 00040 | Interruptor termomagnético HGD63S 3P 40A | 240-415 | N/A | 40 | 3P | N/A | 4.5 | N/A | N/A | N/A | N/A | N/A | N/A | N/A | N/A | N/A | C | N/A | N/A | N/A | N/A | N/A | VU20191024-000177 | PEMISOL SOCIEDAD ANONIMA | Esquema 5 de la norma UNIT-ISO/IEC 17067:2013
Interruptores automáticos - sobrecorriente | HYUNDAI | HGD63M 1PMCS0000C 00040 | Interruptor termomagnético HGD63M 1P 40A | 240-415 | N/A | 40 | 1P | N/A | 6.0 | N/A | N/A | N/A | N/A | N/A | N/A | N/A | N/A | N/A | C | N/A | N/A | N/A | N/A | N/A | VU20191024-000177 | PEMISOL SOCIEDAD ANONIMA | Esquema 5 de la norma UNIT-ISO/IEC 17067:2013
Interruptores automáticos - sobrecorriente | HYUNDAI | HGD63M 3PMCS0000C 00040 | Interruptor termomagnético HGD63M 3P 40A | 240-415 | N/A | 40 | 3P | N/A | 6.0 | N/A | N/A | N/A | N/A | N/A | N/A | N/A | N/A | N/A | C | N/A | N/A | N/A | N/A | N/A | VU20191024-000177 | PEMISOL SOCIEDAD ANONIMA | Esquema 5 de la norma UNIT-ISO/IEC 17067:2013
Interruptores automáticos - sobrecorriente | HYUNDAI | HGD63S 3PMBS0000C 00020 | Interruptor termomagnético HGD63S 3P 20A | 240-415 | N/A | 20 | 3P | N/A | 4.5 | N/A | N/A | N/A | N/A | N/A | N/A | N/A | N/A | N/A | B | N/A | N/A | N/A | N/A | N/A | VU20191024-000177 | PEMISOL SOCIEDAD ANONIMA | Esquema 5 de la norma UNIT-ISO/IEC 17067:2013
Interruptores automáticos - sobrecorriente | HYUNDAI | HGD63S 2PMBS0000C 00020 | Interruptor termomagnético HGD63S 2P 20A | 240-415 | N/A | 20 | 2P | N/A | 4.5 | N/A | N/A | N/A | N/A | N/A | N/A | N/A | N/A | N/A | B | N/A | N/A | N/A | N/A | N/A | VU20191024-000177 | PEMISOL SOCIEDAD ANONIMA | Esquema 5 de la norma UNIT-ISO/IEC 17067:2013
Interruptores automáticos - sobrecorriente | HYUNDAI | HGD63S 2PMBS0000C 00025 | Interruptor termomagnético HGD63S 2P 25A | 240-415 | N/A | 25 | 2P | N/A | 4.5 | N/A | N/A | N/A | N/A | N/A | N/A | N/A | N/A | N/A | B | N/A | N/A | N/A | N/A | N/A | VU20191024-000177 | PEMISOL SOCIEDAD ANONIMA | Esquema 5 de la norma UNIT-ISO/IEC 17067:2013
Interruptores automáticos - sobrecorriente | HYUNDAI | HGD63S 4PMCS0000C 00020 | Interruptor termomagnético HGD63S 4P 20A | 240-415 | N/A | 20 | 4P | N/A | 4.5 | N/A | N/A | N/A | N/A | N/A | N/A | N/A | N/A | N/A | C | N/A | N/A | N/A | N/A | N/A | VU20191024-000177 | PEMISOL SOCIEDAD ANONIMA | Esquema 5 de la norma UNIT-ISO/IEC 17067:2013
Interruptores automáticos - sobrecorriente | HYUNDAI | HGD63S 3PMBS0000C 00016 | Interruptor termomagnético HGD63S 3P 16A | 240-415 | N/A | 16 | 3P | N/A | 4.5 | N/A | N/A | N/A | N/A | N/A | N/A | N/A | N/A | N/A | B | N/A | N/A | N/A | N/A | N/A | VU20191024-000177 | PEMISOL SOCIEDAD ANONIMA | Esquema 5 de la norma UNIT-ISO/IEC 17067:2013
Interruptores automáticos - sobrecorriente | HYUNDAI | HGD63S 3PMCS0000C 00025 | Interruptor termomagnético HGD63S 3P 25A | 240-415 | N/A | 25 | 3P | N/A | 4.5 | N/A | N/A | N/A | N/A | N/A | N/A | N/A | N/A | N/A | C | N/A | N/A | N/A | N/A | N/A | VU20191024-000177 | PEMISOL SOCIEDAD ANONIMA | Esquema 5 de la norma UNIT-ISO/IEC 17067:2013
Interruptores automáticos - sobrecorriente | HYUNDAI | HGD63M 4PMCS0000C 00006 | Interruptor termomagnético HGD63M 4P 6A | 240-415 | N/A | 6 | 4P | N/A | 6.0 | N/A | N/A | N/A | N/A | N/A | N/A | N/A | N/A | N/A | C | N/A | N/A | N/A | N/A | N/A | VU20191024-000177 | PEMISOL SOCIEDAD ANONIMA | Esquema 5 de la norma UNIT-ISO/IEC 17067:2013
Interruptores automáticos - sobrecorriente | HYUNDAI | HGD63S 4PMBS0000C 00020 | Interruptor termomagnético HGD63S 4P 20A | 240-415 | N/A | 20 | 4P | N/A | 4.5 | N/A | N/A | N/A | N/A | N/A | N/A | N/A | N/A | N/A | B | N/A | N/A | N/A | N/A | N/A | VU20191024-000177 | PEMISOL SOCIEDAD ANONIMA | Esquema 5 de la norma UNIT-ISO/IEC 17067:2013
Interruptores automáticos - sobrecorriente | HYUNDAI | HGD63M 3PMCS0000C 00050 | Interruptor termomagnético HGD63M 3P 50A | 240-415 | N/A | 50 | 3P | N/A | 6.0 | N/A | N/A | N/A | N/A | N/A | N/A | N/A | N/A | N/A | C | N/A | N/A | N/A | N/A | N/A | VU20191024-000177 | PEMISOL SOCIEDAD ANONIMA | Esquema 5 de la norma UNIT-ISO/IEC 17067:2013
Interruptores automáticos - sobrecorriente | HYUNDAI | HGD63M 2PMBS0000C 00025 | Interruptor termomagnético HGD63M 2P 25A | 240-415 | N/A | 25 | 2P | N/A | 6.0 | N/A | N/A | N/A | N/A | N/A | N/A | N/A | N/A | N/A | B | N/A | N/A | N/A | N/A | N/A | VU20191024-000177 | PEMISOL SOCIEDAD ANONIMA | Esquema 5 de la norma UNIT-ISO/IEC 17067:2013
Interruptores automáticos - sobrecorriente | HYUNDAI | HGD63M 3PMCS0000C 00032 | Interruptor termomagnético HGD63M 3P 32A | 240-415 | N/A | 32 | 3P | N/A | 6.0 | N/A | N/A | N/A | N/A | N/A | N/A | N/A | N/A | N/A | C | N/A | N/A | N/A | N/A | N/A | VU20191024-000177 | PEMISOL SOCIEDAD ANONIMA | Esquema 5 de la norma UNIT-ISO/IEC 17067:2013
Interruptores automáticos - sobrecorriente | HYUNDAI | HGD63S 3PMCS0000C 00063 | Interruptor termomagnético HGD63S 3P 63A | 240-415 | N/A | 63 | 3P | N/A | 4.5 | N/A | N/A | N/A | N/A | N/A | N/A | N/A | N/A | N/A | C | N/A | N/A | N/A | N/A | N/A | VU20191024-000177 | PEMISOL SOCIEDAD ANONIMA | Esquema 5 de la norma UNIT-ISO/IEC 17067:2013
Interruptores automáticos - sobrecorriente | HYUNDAI | HGD63M 4PMCS0000C 00063 | Interruptor termomagnético HGD63M 4P 63A | 240-415 | N/A | 63 | 4P | N/A | 6.0 | N/A | N/A | N/A | N/A | N/A | N/A | N/A | N/A | N/A | C | N/A | N/A | N/A | N/A | N/A | VU20191024-000177 | PEMISOL SOCIEDAD ANONIMA | Esquema 5 de la norma UNIT-ISO/IEC 17067:2013
Interruptores automáticos - sobrecorriente | HYUNDAI | HGD63S 1PMBS0000C 00063 | Interruptor termomagnético HGD63S 1P 63A | 240-415 | N/A | 63 | 1P | N/A | 4.5 | N/A | N/A | N/A | N/A | N/A | N/A | N/A | N/A | N/A | B | N/A | N/A | N/A | N/A | N/A | VU20191024-000177 | PEMISOL SOCIEDAD ANONIMA | Esquema 5 de la norma UNIT-ISO/IEC 17067:2013
Interruptores automáticos - sobrecorriente | HYUNDAI | HGD63S 1PMBS0000C 00050 | Interruptor termomagnético HGD63S 1P 50A | 240-415 | N/A | 50 | 1P | N/A | 4.5 | N/A | N/A | N/A | N/A | N/A | N/A | N/A | N/A | N/A | B | N/A | N/A | N/A | N/A | N/A | VU20191024-000177 | PEMISOL SOCIEDAD ANONIMA | Esquema 5 de la norma UNIT-ISO/IEC 17067:2013
Interruptores automáticos - sobrecorriente | HYUNDAI | HGD63S 1PMBS0000C 00040 | Interruptor termomagnético HGD63S 1P 40A | 240-415 | N/A | 40 | 1P | N/A | 4.5 | N/A | N/A | N/A | N/A | N/A | N/A | N/A | N/A | N/A | B | N/A | N/A | N/A | N/A | N/A | VU20191024-000177 | PEMISOL SOCIEDAD ANONIMA | Esquema 5 de la norma UNIT-ISO/IEC 17067:2013
Interruptores automáticos - sobrecorriente | HYUNDAI | HGD63S 1PMBS0000C 00032 | Interruptor termomagnético HGD63S 1P 32A | 240-415 | N/A | 32 | 1P | N/A | 4.5 | N/A | N/A | N/A | N/A | N/A | N/A | N/A | N/A | N/A | B | N/A | N/A | N/A | N/A | N/A | VU20191024-000177 | PEMISOL SOCIEDAD ANONIMA | Esquema 5 de la norma UNIT-ISO/IEC 17067:2013
Interruptores automáticos - sobrecorriente | HYUNDAI | HGD63M 3PMCS0000C 00063 | Interruptor termomagnético HGD63M 3P 63A | 240-415 | N/A | 63 | 3P | N/A | 6.0 | N/A | N/A | N/A | N/A | N/A | N/A | N/A | N/A | N/A | C | N/A | N/A | N/A | N/A | N/A | VU20191024-000177 | PEMISOL SOCIEDAD ANONIMA | Esquema 5 de la norma UNIT-ISO/IEC 17067:2013
Interruptores automáticos - sobrecorriente | HYUNDAI | HGD63M 2PMCS0000C 00032 | Interruptor termomagnético HGD63M 2P 32A | 240-415 | N/A | 32 | 2P | N/A | 6.0 | N/A | N/A | N/A | N/A | N/A | N/A | N/A | N/A | N/A | C | N/A | N/A | N/A | N/A | N/A | VU20191024-000177 | PEMISOL SOCIEDAD ANONIMA | Esquema 5 de la norma UNIT-ISO/IEC 17067:2013
Interruptores automáticos - sobrecorriente | HYUNDAI | HGD63M 1PMBS0000C 00010 | Interruptor termomagnético HGD63M 1P 10A | 240-415 | N/A | 10 | 1P | N/A | 6.0 | N/A | N/A | N/A | N/A | N/A | N/A | N/A | N/A | N/A | B | N/A | N/A | N/A | N/A | N/A | VU20191024-000177 | PEMISOL SOCIEDAD ANONIMA | Esquema 5 de la norma UNIT-ISO/IEC 17067:2013
Interruptores automáticos - sobrecorriente | HYUNDAI | HGD63M 1PMCS0000C 00032 | Interruptor termomagnético HGD63M 1P 32A | 240-415 | N/A | 32 | 1P | N/A | 6.0 | N/A | N/A | N/A | N/A | N/A | N/A | N/A | N/A | N/A | C | N/A | N/A | N/A | N/A | N/A | VU20191024-000177 | PEMISOL SOCIEDAD ANONIMA | Esquema 5 de la norma UNIT-ISO/IEC 17067:2013
Interruptores automáticos - sobrecorriente | HYUNDAI | HGD63M 3PMBS0000C 00063 | Interruptor termomagnético HGD63M 3P 63A | 240-415 | N/A | 63 | 3P | N/A | 6.0 | N/A | N/A | N/A | N/A | N/A | N/A | N/A | N/A | N/A | B | N/A | N/A | N/A | N/A | N/A | VU20191024-000177 | PEMISOL SOCIEDAD ANONIMA | Esquema 5 de la norma UNIT-ISO/IEC 17067:2013
Interruptores automáticos - sobrecorriente | HYUNDAI | HGD63M 3PMBS0000C 00040 | Interruptor termomagnético HGD63M 3P 40A | 240-415 | N/A | 40 | 3P | N/A | 6.0 | N/A | N/A | N/A | N/A | N/A | N/A | N/A | N/A | N/A | B | N/A | N/A | N/A | N/A | N/A | VU20191024-000177 | PEMISOL SOCIEDAD ANONIMA | Esquema 5 de la norma UNIT-ISO/IEC 17067:2013
Interruptores automáticos - sobrecorriente | HYUNDAI | HGD63M 3PMBS0000C 00025 | Interruptor termomagnético HGD63M 3P 25A | 240-415 | N/A | 25 | 3P | N/A | 6.0 | N/A | N/A | N/A | N/A | N/A | N/A | N/A | N/A | N/A | B | N/A | N/A | N/A | N/A | N/A | VU20191024-000177 | PEMISOL SOCIEDAD ANONIMA | Esquema 5 de la norma UNIT-ISO/IEC 17067:2013
Interruptores automáticos - sobrecorriente | HYUNDAI | HGD63M 3PMBS0000C 00020 | Interruptor termomagnético HGD63M 3P 20A | 240-415 | N/A | 20 | 3P | N/A | 6.0 | N/A | N/A | N/A | N/A | N/A | N/A | N/A | N/A | N/A | B | N/A | N/A | N/A | N/A | N/A | VU20191024-000177 | PEMISOL SOCIEDAD ANONIMA | Esquema 5 de la norma UNIT-ISO/IEC 17067:2013
Interruptores automáticos - sobrecorriente | HYUNDAI | HGD63M 3PMCS0000C 00006 | Interruptor termomagnético HGD63M 3P 6A | 240-415 | N/A | 6 | 3P | N/A | 6.0 | N/A | N/A | N/A | N/A | N/A | N/A | N/A | N/A | N/A | C | N/A | N/A | N/A | N/A | N/A | VU20191024-000177 | PEMISOL SOCIEDAD ANONIMA | Esquema 5 de la norma UNIT-ISO/IEC 17067:2013
Interruptores automáticos - sobrecorriente | HYUNDAI | HGD63M 3PMCS0000C 00010 | Interruptor termomagnético HGD63M 3P 10A | 240-415 | N/A | 10 | 3P | N/A | 6.0 | N/A | N/A | N/A | N/A | N/A | N/A | N/A | N/A | N/A | C | N/A | N/A | N/A | N/A | N/A | VU20191024-000177 | PEMISOL SOCIEDAD ANONIMA | Esquema 5 de la norma UNIT-ISO/IEC 17067:2013
Interruptores automáticos - sobrecorriente | HYUNDAI | HGD63M 2PMCS0000C 00040 | Interruptor termomagnético HGD63M 2P 40A | 240-415 | N/A | 40 | 2P | N/A | 6.0 | N/A | N/A | N/A | N/A | N/A | N/A | N/A | N/A | N/A | C | N/A | N/A | N/A | N/A | N/A | VU20191024-000177 | PEMISOL SOCIEDAD ANONIMA | Esquema 5 de la norma UNIT-ISO/IEC 17067:2013
Interruptores automáticos - sobrecorriente | HYUNDAI | HGD63M 3PMBS0000C 00010 | Interruptor termomagnético HGD63M 3P 10A | 240-415 | N/A | 10 | 3P | N/A | 6.0 | N/A | N/A | N/A | N/A | N/A | N/A | N/A | N/A | N/A | B | N/A | N/A | N/A | N/A | N/A | VU20191024-000177 | PEMISOL SOCIEDAD ANONIMA | Esquema 5 de la norma UNIT-ISO/IEC 17067:2013
Interruptores automáticos - sobrecorriente | HYUNDAI | HGD63M 1PMCS0000C 00010 | Interruptor termomagnético HGD63M 1P 10A | 240-415 | N/A | 10 | 1P | N/A | 6.0 | N/A | N/A | N/A | N/A | N/A | N/A | N/A | N/A | N/A | C | N/A | N/A | N/A | N/A | N/A | VU20191024-000177 | PEMISOL SOCIEDAD ANONIMA | Esquema 5 de la norma UNIT-ISO/IEC 17067:2013
Interruptores automáticos - sobrecorriente | HYUNDAI | HGD63M 2PMCS0000C 00020 | Interruptor termomagnético HGD63M 2P 20A | 240-415 | N/A | 20 | 2P | N/A | 6.0 | N/A | N/A | N/A | N/A | N/A | N/A | N/A | N/A | N/A | C | N/A | N/A | N/A | N/A | N/A | VU20191024-000177 | PEMISOL SOCIEDAD ANONIMA | Esquema 5 de la norma UNIT-ISO/IEC 17067:2013
Interruptores automáticos - sobrecorriente | HYUNDAI | HGD63M 1PMCS0000C 00016 | Interruptor termomagnético HGD63M 1P 16A | 240-415 | N/A | 16 | 1P | N/A | 6.0 | N/A | N/A | N/A | N/A | N/A | N/A | N/A | N/A | N/A | C | N/A | N/A | N/A | N/A | N/A | VU20191024-000177 | PEMISOL SOCIEDAD ANONIMA | Esquema 5 de la norma UNIT-ISO/IEC 17067:2013
Interruptores automáticos - sobrecorriente | HYUNDAI | HGD63M 2PMCS0000C 00010 | Interruptor termomagnético HGD63M 2P 10A | 240-415 | N/A | 10 | 2P | N/A | 6.0 | N/A | N/A | N/A | N/A | N/A | N/A | N/A | N/A | N/A | C | N/A | N/A | N/A | N/A | N/A | VU20191024-000177 | PEMISOL SOCIEDAD ANONIMA | Esquema 5 de la norma UNIT-ISO/IEC 17067:2013
Interruptores automáticos - sobrecorriente | HYUNDAI | HGD63M 2PMCS0000C 00006 | Interruptor termomagnético HGD63M 2P 6A | 240-415 | N/A | 6 | 2P | N/A | 6.0 | N/A | N/A | N/A | N/A | N/A | N/A | N/A | N/A | N/A | C | N/A | N/A | N/A | N/A | N/A | VU20191024-000177 | PEMISOL SOCIEDAD ANONIMA | Esquema 5 de la norma UNIT-ISO/IEC 17067:2013
Interruptores automáticos - sobrecorriente | HYUNDAI | HGD63M 1PMCS0000C 00063 | Interruptor termomagnético HGD63M 1P 63A | 240-415 | N/A | 63 | 1P | N/A | 6.0 | N/A | N/A | N/A | N/A | N/A | N/A | N/A | N/A | N/A | C | N/A | N/A | N/A | N/A | N/A | VU20191024-000177 | PEMISOL SOCIEDAD ANONIMA | Esquema 5 de la norma UNIT-ISO/IEC 17067:2013
Interruptores automáticos - sobrecorriente | HYUNDAI | HGD63M 3PMBS0000C 00032 | Interruptor termomagnético HGD63M 3P 32A | 240-415 | N/A | 32 | 3P | N/A | 6.0 | N/A | N/A | N/A | N/A | N/A | N/A | N/A | N/A | N/A | B | N/A | N/A | N/A | N/A | N/A | VU20191024-000177 | PEMISOL SOCIEDAD ANONIMA | Esquema 5 de la norma UNIT-ISO/IEC 17067:2013
Interruptores automáticos - sobrecorriente | HYUNDAI | HGD63M 2PMCS0000C 00050 | Interruptor termomagnético HGD63M 2P 50A | 240-415 | N/A | 50 | 2P | N/A | 6.0 | N/A | N/A | N/A | N/A | N/A | N/A | N/A | N/A | N/A | C | N/A | N/A | N/A | N/A | N/A | VU20191024-000177 | PEMISOL SOCIEDAD ANONIMA | Esquema 5 de la norma UNIT-ISO/IEC 17067:2013
Interruptores automáticos - sobrecorriente | HYUNDAI | HGD63S 4PMBS0000C 00050 | Interruptor termomagnético HGD63S 4P 50A | 240-415 | N/A | 50 | 4P | N/A | 4.5 | N/A | N/A | N/A | N/A | N/A | N/A | N/A | N/A | N/A | B | N/A | N/A | N/A | N/A | N/A | VU20191024-000177 | PEMISOL SOCIEDAD ANONIMA | Esquema 5 de la norma UNIT-ISO/IEC 17067:2013
Interruptores automáticos - sobrecorriente | HYUNDAI | HGD63M 2PMBS0000C 00032 | Interruptor termomagnético HGD63M 2P 32A | 240-415 | N/A | 32 | 2P | N/A | 6.0 | N/A | N/A | N/A | N/A | N/A | N/A | N/A | N/A | N/A | B | N/A | N/A | N/A | N/A | N/A | VU20191024-000177 | PEMISOL SOCIEDAD ANONIMA | Esquema 5 de la norma UNIT-ISO/IEC 17067:2013
Interruptores automáticos - sobrecorriente | HYUNDAI | HGD63M 2PMBS0000C 00040 | Interruptor termomagnético HGD63M 2P 40A | 240-415 | N/A | 40 | 2P | N/A | 6.0 | N/A | N/A | N/A | N/A | N/A | N/A | N/A | N/A | N/A | B | N/A | N/A | N/A | N/A | N/A | VU20191024-000177 | PEMISOL SOCIEDAD ANONIMA | Esquema 5 de la norma UNIT-ISO/IEC 17067:2013
Interruptores automáticos - sobrecorriente | HYUNDAI | HGD63M 2PMBS0000C 00050 | Interruptor termomagnético HGD63M 2P 50A | 240-415 | N/A | 50 | 2P | N/A | 6.0 | N/A | N/A | N/A | N/A | N/A | N/A | N/A | N/A | N/A | B | N/A | N/A | N/A | N/A | N/A | VU20191024-000177 | PEMISOL SOCIEDAD ANONIMA | Esquema 5 de la norma UNIT-ISO/IEC 17067:2013
Interruptores automáticos - sobrecorriente | HYUNDAI | HGD63M 2PMBS0000C 00063 | Interruptor termomagnético HGD63M 2P 63A | 240-415 | N/A | 63 | 2P | N/A | 6.0 | N/A | N/A | N/A | N/A | N/A | N/A | N/A | N/A | N/A | B | N/A | N/A | N/A | N/A | N/A | VU20191024-000177 | PEMISOL SOCIEDAD ANONIMA | Esquema 5 de la norma UNIT-ISO/IEC 17067:2013
Interruptores automáticos - sobrecorriente | HYUNDAI | HGD63S 2PMCS0000C 00025 | Interruptor termomagnético HGD63S 2P 25A | 240-415 | N/A | 25 | 2P | N/A | 4.5 | N/A | N/A | N/A | N/A | N/A | N/A | N/A | N/A | N/A | C | N/A | N/A | N/A | N/A | N/A | VU20191024-000177 | PEMISOL SOCIEDAD ANONIMA | Esquema 5 de la norma UNIT-ISO/IEC 17067:2013
Interruptores automáticos - sobrecorriente | HYUNDAI | HGD63M 2PMBS0000C 00010 | Interruptor termomagnético HGD63M 2P 10A | 240-415 | N/A | 10 | 2P | N/A | 6.0 | N/A | N/A | N/A | N/A | N/A | N/A | N/A | N/A | N/A | B | N/A | N/A | N/A | N/A | N/A | VU20191024-000177 | PEMISOL SOCIEDAD ANONIMA | Esquema 5 de la norma UNIT-ISO/IEC 17067:2013
Interruptores automáticos - sobrecorriente | HYUNDAI | HGD63S 1PMCS0000C 00010 | Interruptor termomagnético HGD63S 1P 10A | 240-415 | N/A | 10 | 1P | N/A | 4.5 | N/A | N/A | N/A | N/A | N/A | N/A | N/A | N/A | N/A | C | N/A | N/A | N/A | N/A | N/A | VU20191024-000177 | PEMISOL SOCIEDAD ANONIMA | Esquema 5 de la norma UNIT-ISO/IEC 17067:2013
Interruptores automáticos - sobrecorriente | HYUNDAI | HGD63M 3PMBS0000C 00050 | Interruptor termomagnético HGD63M 3P 50A | 240-415 | N/A | 50 | 3P | N/A | 6.0 | N/A | N/A | N/A | N/A | N/A | N/A | N/A | N/A | N/A | B | N/A | N/A | N/A | N/A | N/A | VU20191024-000177 | PEMISOL SOCIEDAD ANONIMA | Esquema 5 de la norma UNIT-ISO/IEC 17067:2013
Interruptores automáticos - sobrecorriente | HYUNDAI | HGD63S 4PMBS0000C 00040 | Interruptor termomagnético HGD63S 4P 40A | 240-415 | N/A | 40 | 4P | N/A | 4.5 | N/A | N/A | N/A | N/A | N/A | N/A | N/A | N/A | N/A | B | N/A | N/A | N/A | N/A | N/A | VU20191024-000177 | PEMISOL SOCIEDAD ANONIMA | Esquema 5 de la norma UNIT-ISO/IEC 17067:2013
Interruptores automáticos - sobrecorriente | HYUNDAI | HGD63S 1PMCS0000C 00025 | Interruptor termomagnético HGD63S 1P 25A | 240-415 | N/A | 25 | 1P | N/A | 4.5 | N/A | N/A | N/A | N/A | N/A | N/A | N/A | N/A | N/A | C | N/A | N/A | N/A | N/A | N/A | VU20191024-000177 | PEMISOL SOCIEDAD ANONIMA | Esquema 5 de la norma UNIT-ISO/IEC 17067:2013
Interruptores automáticos - sobrecorriente | HYUNDAI | HGD63S 4PMBS0000C 00063 | Interruptor termomagnético HGD63S 4P 63A | 240-415 | N/A | 63 | 4P | N/A | 4.5 | N/A | N/A | N/A | N/A | N/A | N/A | N/A | N/A | N/A | B | N/A | N/A | N/A | N/A | N/A | VU20191024-000177 | PEMISOL SOCIEDAD ANONIMA | Esquema 5 de la norma UNIT-ISO/IEC 17067:2013
Interruptores automáticos - sobrecorriente | HYUNDAI | HGD63M 1PMCS0000C 00050 | Interruptor termomagnético HGD63M 1P 50A | 240-415 | N/A | 50 | 1P | N/A | 6.0 | N/A | N/A | N/A | N/A | N/A | N/A | N/A | N/A | N/A | C | N/A | N/A | N/A | N/A | N/A | VU20191024-000177 | PEMISOL SOCIEDAD ANONIMA | Esquema 5 de la norma UNIT-ISO/IEC 17067:2013
Interruptores automáticos - sobrecorriente | HYUNDAI | HGD63S 3PMCS0000C 00020 | Interruptor termomagnético HGD63S 3P 20A | 240-415 | N/A | 20 | 3P | N/A | 4.5 | N/A | N/A | N/A | N/A | N/A | N/A | N/A | N/A | N/A | C | N/A | N/A | N/A | N/A | N/A | VU20191024-000177 | PEMISOL SOCIEDAD ANONIMA | Esquema 5 de la norma UNIT-ISO/IEC 17067:2013
Interruptores automáticos - sobrecorriente | HYUNDAI | HGD63M 2PMCS0000C 00063 | Interruptor termomagnético HGD63M 2P 63A | 240-415 | N/A | 63 | 2P | N/A | 6.0 | N/A | N/A | N/A | N/A | N/A | N/A | N/A | N/A | N/A | C | N/A | N/A | N/A | N/A | N/A | VU20191024-000177 | PEMISOL SOCIEDAD ANONIMA | Esquema 5 de la norma UNIT-ISO/IEC 17067:2013
Interruptores automáticos - sobrecorriente | HYUNDAI | HGD63S 2PMBS0000C 00006 | Interruptor termomagnético HGD63S 2P 6A | 240-415 | N/A | 6 | 2P | N/A | 4.5 | N/A | N/A | N/A | N/A | N/A | N/A | N/A | N/A | N/A | B | N/A | N/A | N/A | N/A | N/A | VU20191024-000177 | PEMISOL SOCIEDAD ANONIMA | Esquema 5 de la norma UNIT-ISO/IEC 17067:2013
Interruptores automáticos - sobrecorriente | HYUNDAI | HGD63M 4PMBS0000C 00016 | Interruptor termomagnético HGD63M 4P 16A | 240-415 | N/A | 16 | 4P | N/A | 6.0 | N/A | N/A | N/A | N/A | N/A | N/A | N/A | N/A | N/A | B | N/A | N/A | N/A | N/A | N/A | VU20191024-000177 | PEMISOL SOCIEDAD ANONIMA | Esquema 5 de la norma UNIT-ISO/IEC 17067:2013
Interruptores automáticos - sobrecorriente | HYUNDAI | HGD63M 2PMCS0000C 00016 | Interruptor termomagnético HGD63M 2P 16A | 240-415 | N/A | 16 | 2P | N/A | 6.0 | N/A | N/A | N/A | N/A | N/A | N/A | N/A | N/A | N/A | C | N/A | N/A | N/A | N/A | N/A | VU20191024-000177 | PEMISOL SOCIEDAD ANONIMA | Esquema 5 de la norma UNIT-ISO/IEC 17067:2013
Interruptores automáticos - sobrecorriente | HYUNDAI | HGD63S 4PMCS0000C 00050 | Interruptor termomagnético HGD63S 4P 50A | 240-415 | N/A | 50 | 4P | N/A | 4.5 | N/A | N/A | N/A | N/A | N/A | N/A | N/A | N/A | N/A | C | N/A | N/A | N/A | N/A | N/A | VU20191024-000177 | PEMISOL SOCIEDAD ANONIMA | Esquema 5 de la norma UNIT-ISO/IEC 17067:2013
Interruptores automáticos - sobrecorriente | HYUNDAI | HGD63M 1NMCS0000C 00020 | Interruptor termomagnético HGD63M 1P + N 20A | 240-415 | N/A | 20 | 1P+N | N/A | 6.0 | N/A | N/A | N/A | N/A | N/A | N/A | N/A | N/A | N/A | C | N/A | N/A | N/A | N/A | N/A | VU20191024-000177 | PEMISOL SOCIEDAD ANONIMA | Esquema 5 de la norma UNIT-ISO/IEC 17067:2013
Interruptores automáticos - sobrecorriente | HYUNDAI | HGD63M 1PMCS0000C 00020 | Interruptor termomagnético HGD63M 1P 20A | 240-415 | N/A | 20 | 1P | N/A | 6.0 | N/A | N/A | N/A | N/A | N/A | N/A | N/A | N/A | N/A | C | N/A | N/A | N/A | N/A | N/A | VU20191024-000177 | PEMISOL SOCIEDAD ANONIMA | Esquema 5 de la norma UNIT-ISO/IEC 17067:2013
Interruptores automáticos - sobrecorriente | HYUNDAI | HGD63M 1PMBS0000C 00020 | Interruptor termomagnético HGD63M 1P 20A | 240-415 | N/A | 20 | 1P | N/A | 6.0 | N/A | N/A | N/A | N/A | N/A | N/A | N/A | N/A | N/A | B | N/A | N/A | N/A | N/A | N/A | VU20191024-000177 | PEMISOL SOCIEDAD ANONIMA | Esquema 5 de la norma UNIT-ISO/IEC 17067:2013
Interruptores automáticos - sobrecorriente | HYUNDAI | HGD63M 1PMBS0000C 00016 | Interruptor termomagnético HGD63M 1P 16A | 240-415 | N/A | 16 | 1P | N/A | 6.0 | N/A | N/A | N/A | N/A | N/A | N/A | N/A | N/A | N/A | B | N/A | N/A | N/A | N/A | N/A | VU20191024-000177 | PEMISOL SOCIEDAD ANONIMA | Esquema 5 de la norma UNIT-ISO/IEC 17067:2013
Interruptores automáticos - sobrecorriente | HYUNDAI | HGD63M 1NMCS0000C 00016 | Interruptor termomagnético HGD63M 1P + N 16A | 240-415 | N/A | 16 | 1P+N | N/A | 6.0 | N/A | N/A | N/A | N/A | N/A | N/A | N/A | N/A | N/A | C | N/A | N/A | N/A | N/A | N/A | VU20191024-000177 | PEMISOL SOCIEDAD ANONIMA | Esquema 5 de la norma UNIT-ISO/IEC 17067:2013
Interruptores automáticos - sobrecorriente | HYUNDAI | HGD63S 2PMCS0000C 00016 | Interruptor termomagnético HGD63S 2P 16A | 240-415 | N/A | 16 | 2P | N/A | 4.5 | N/A | N/A | N/A | N/A | N/A | N/A | N/A | N/A | N/A | C | N/A | N/A | N/A | N/A | N/A | VU20191024-000177 | PEMISOL SOCIEDAD ANONIMA | Esquema 5 de la norma UNIT-ISO/IEC 17067:2013
Interruptores automáticos - sobrecorriente | HYUNDAI | HGD63S 3PMBS0000C 00010 | Interruptor termomagnético HGD63S 3P 10A | 240-415 | N/A | 10 | 3P | N/A | 4.5 | N/A | N/A | N/A | N/A | N/A | N/A | N/A | N/A | N/A | B | N/A | N/A | N/A | N/A | N/A | VU20191024-000177 | PEMISOL SOCIEDAD ANONIMA | Esquema 5 de la norma UNIT-ISO/IEC 17067:2013
Interruptores automáticos - sobrecorriente | HYUNDAI | HGD63S 4PMBS0000C 00010 | Interruptor termomagnético HGD63S 4P 10A | 240-415 | N/A | 10 | 4P | N/A | 4.5 | N/A | N/A | N/A | N/A | N/A | N/A | N/A | N/A | N/A | B | N/A | N/A | N/A | N/A | N/A | VU20191024-000177 | PEMISOL SOCIEDAD ANONIMA | Esquema 5 de la norma UNIT-ISO/IEC 17067:2013
Interruptores automáticos - sobrecorriente | HYUNDAI | HGD63S 2PMCS0000C 00050 | Interruptor termomagnético HGD63S 2P 50A | 240-415 | N/A | 50 | 2P | N/A | 4.5 | N/A | N/A | N/A | N/A | N/A | N/A | N/A | N/A | N/A | C | N/A | N/A | N/A | N/A | N/A | VU20191024-000177 | PEMISOL SOCIEDAD ANONIMA | Esquema 5 de la norma UNIT-ISO/IEC 17067:2013
Interruptores automáticos - sobrecorriente | HYUNDAI | HGD63S 2PMBS0000C 00016 | Interruptor termomagnético HGD63S 2P 16A | 240-415 | N/A | 16 | 2P | N/A | 4.5 | N/A | N/A | N/A | N/A | N/A | N/A | N/A | N/A | N/A | B | N/A | N/A | N/A | N/A | N/A | VU20191024-000177 | PEMISOL SOCIEDAD ANONIMA | Esquema 5 de la norma UNIT-ISO/IEC 17067:2013
Interruptores automáticos - sobrecorriente | HYUNDAI | HGD63M 1PMBS0000C 00006 | Interruptor termomagnético HGD63M 1P 6A | 240-415 | N/A | 6 | 1P | N/A | 6.0 | N/A | N/A | N/A | N/A | N/A | N/A | N/A | N/A | N/A | B | N/A | N/A | N/A | N/A | N/A | VU20191024-000177 | PEMISOL SOCIEDAD ANONIMA | Esquema 5 de la norma UNIT-ISO/IEC 17067:2013
Interruptores automáticos - sobrecorriente | HYUNDAI | HGD63M 1PMBS0000C 00040 | Interruptor termomagnético HGD63M 1P 40A | 240-415 | N/A | 40 | 1P | N/A | 6.0 | N/A | N/A | N/A | N/A | N/A | N/A | N/A | N/A | N/A | B | N/A | N/A | N/A | N/A | N/A | VU20191024-000177 | PEMISOL SOCIEDAD ANONIMA | Esquema 5 de la norma UNIT-ISO/IEC 17067:2013
Interruptores automáticos - sobrecorriente | HYUNDAI | HGD63M 1PMBS0000C 00063 | Interruptor termomagnético HGD63M 1P 63A | 240-415 | N/A | 63 | 1P | N/A | 6.0 | N/A | N/A | N/A | N/A | N/A | N/A | N/A | N/A | N/A | B | N/A | N/A | N/A | N/A | N/A | VU20191024-000177 | PEMISOL SOCIEDAD ANONIMA | Esquema 5 de la norma UNIT-ISO/IEC 17067:2013
Interruptores automáticos - sobrecorriente | HYUNDAI | HGD63S 1PMBS0000C 00025 | Interruptor termomagnético HGD63S 1P 25A | 240-415 | N/A | 25 | 1P | N/A | 4.5 | N/A | N/A | N/A | N/A | N/A | N/A | N/A | N/A | N/A | B | N/A | N/A | N/A | N/A | N/A | VU20191024-000177 | PEMISOL SOCIEDAD ANONIMA | Esquema 5 de la norma UNIT-ISO/IEC 17067:2013
Interruptores automáticos - sobrecorriente | HYUNDAI | HGD63M 1NMCS0000C 00010 | Interruptor termomagnético HGD63M 1P + N 10A | 240-415 | N/A | 10 | 1P+N | N/A | 6.0 | N/A | N/A | N/A | N/A | N/A | N/A | N/A | N/A | N/A | C | N/A | N/A | N/A | N/A | N/A | VU20191024-000177 | PEMISOL SOCIEDAD ANONIMA | Esquema 5 de la norma UNIT-ISO/IEC 17067:2013
Interruptores automáticos - sobrecorriente | HYUNDAI | HGD63S 2PMBS0000C 00010 | Interruptor termomagnético HGD63S 2P 10A | 240-415 | N/A | 10 | 2P | N/A | 4.5 | N/A | N/A | N/A | N/A | N/A | N/A | N/A | N/A | N/A | B | N/A | N/A | N/A | N/A | N/A | VU20191024-000177 | PEMISOL SOCIEDAD ANONIMA | Esquema 5 de la norma UNIT-ISO/IEC 17067:2013
Interruptores automáticos - sobrecorriente | HYUNDAI | HGD63S 3PMBS0000C 00063 | Interruptor termomagnético HGD63S 3P 63A | 240-415 | N/A | 63 | 3P | N/A | 4.5 | N/A | N/A | N/A | N/A | N/A | N/A | N/A | N/A | N/A | B | N/A | N/A | N/A | N/A | N/A | VU20191024-000177 | PEMISOL SOCIEDAD ANONIMA | Esquema 5 de la norma UNIT-ISO/IEC 17067:2013
Interruptores automáticos - sobrecorriente | HYUNDAI | HGD63M 4PMCS0000C 00025 | Interruptor termomagnético HGD63M 4P 25A | 240-415 | N/A | 25 | 4P | N/A | 6.0 | N/A | N/A | N/A | N/A | N/A | N/A | N/A | N/A | N/A | C | N/A | N/A | N/A | N/A | N/A | VU20191024-000177 | PEMISOL SOCIEDAD ANONIMA | Esquema 5 de la norma UNIT-ISO/IEC 17067:2013
Interruptores automáticos - sobrecorriente | HYUNDAI | HGD63S 4PMBS0000C 00006 | Interruptor termomagnético HGD63S 4P 6A | 240-415 | N/A | 6 | 4P | N/A | 4.5 | N/A | N/A | N/A | N/A | N/A | N/A | N/A | N/A | N/A | B | N/A | N/A | N/A | N/A | N/A | VU20191024-000177 | PEMISOL SOCIEDAD ANONIMA | Esquema 5 de la norma UNIT-ISO/IEC 17067:2013
Interruptores automáticos - sobrecorriente | HYUNDAI | HGD63S 2PMCS0000C 00032 | Interruptor termomagnético HGD63S 2P 32A | 240-415 | N/A | 32 | 2P | N/A | 4.5 | N/A | N/A | N/A | N/A | N/A | N/A | N/A | N/A | N/A | C | N/A | N/A | N/A | N/A | N/A | VU20191024-000177 | PEMISOL SOCIEDAD ANONIMA | Esquema 5 de la norma UNIT-ISO/IEC 17067:2013
Interruptores automáticos - sobrecorriente | HYUNDAI | HGD63S 4PMBS0000C 00032 | Interruptor termomagnético HGD63S 4P 32A | 240-415 | N/A | 32 | 4P | N/A | 4.5 | N/A | N/A | N/A | N/A | N/A | N/A | N/A | N/A | N/A | B | N/A | N/A | N/A | N/A | N/A | VU20191024-000177 | PEMISOL SOCIEDAD ANONIMA | Esquema 5 de la norma UNIT-ISO/IEC 17067:2013
Interruptores automáticos - sobrecorriente | HYUNDAI | HGD63M 3PMBS0000C 00006 | Interruptor termomagnético HGD63M 3P 6A | 240-415 | N/A | 6 | 3P | N/A | 6.0 | N/A | N/A | N/A | N/A | N/A | N/A | N/A | N/A | N/A | B | N/A | N/A | N/A | N/A | N/A | VU20191024-000177 | PEMISOL SOCIEDAD ANONIMA | Esquema 5 de la norma UNIT-ISO/IEC 17067:2013
Interruptores automáticos - sobrecorriente | HYUNDAI | HGD63M 1NMCS0000C 00006 | Interruptor termomagnético HGD63M 1P + N 6A | 240-415 | N/A | 6 | 1P+N | N/A | 6.0 | N/A | N/A | N/A | N/A | N/A | N/A | N/A | N/A | N/A | C | N/A | N/A | N/A | N/A | N/A | VU20191024-000177 | PEMISOL SOCIEDAD ANONIMA | Esquema 5 de la norma UNIT-ISO/IEC 17067:2013
Interruptores automáticos - sobrecorriente | HYUNDAI | HGD63S 4PMBS0000C 00025 | Interruptor termomagnético HGD63S 4P 25A | 240-415 | N/A | 25 | 4P | N/A | 4.5 | N/A | N/A | N/A | N/A | N/A | N/A | N/A | N/A | N/A | B | N/A | N/A | N/A | N/A | N/A | VU20191024-000177 | PEMISOL SOCIEDAD ANONIMA | Esquema 5 de la norma UNIT-ISO/IEC 17067:2013
Interruptores automáticos - sobrecorriente | HYUNDAI | HGD63M 1NMCS0000C 00063 | Interruptor termomagnético HGD63M 1P + N 63A | 240-415 | N/A | 63 | 1P+N | N/A | 6.0 | N/A | N/A | N/A | N/A | N/A | N/A | N/A | N/A | N/A | C | N/A | N/A | N/A | N/A | N/A | VU20191024-000177 | PEMISOL SOCIEDAD ANONIMA | Esquema 5 de la norma UNIT-ISO/IEC 17067:2013
Interruptores automáticos - sobrecorriente | HYUNDAI | HGD63M 1NMCS0000C 00050 | Interruptor termomagnético HGD63M 1P + N 50A | 240-415 | N/A | 50 | 1P+N | N/A | 6.0 | N/A | N/A | N/A | N/A | N/A | N/A | N/A | N/A | N/A | C | N/A | N/A | N/A | N/A | N/A | VU20191024-000177 | PEMISOL SOCIEDAD ANONIMA | Esquema 5 de la norma UNIT-ISO/IEC 17067:2013
Interruptores automáticos - sobrecorriente | HYUNDAI | HGD63M 1NMCS0000C 00032 | Interruptor termomagnético HGD63M 1P + N 32A | 240-415 | N/A | 32 | 1P+N | N/A | 6.0 | N/A | N/A | N/A | N/A | N/A | N/A | N/A | N/A | N/A | C | N/A | N/A | N/A | N/A | N/A | VU20191024-000177 | PEMISOL SOCIEDAD ANONIMA | Esquema 5 de la norma UNIT-ISO/IEC 17067:2013
Interruptores automáticos - sobrecorriente | HYUNDAI | HGD63M 1PMBS0000C 00025 | Interruptor termomagnético HGD63M 1P 25A | 240-415 | N/A | 25 | 1P | N/A | 6.0 | N/A | N/A | N/A | N/A | N/A | N/A | N/A | N/A | N/A | B | N/A | N/A | N/A | N/A | N/A | VU20191024-000177 | PEMISOL SOCIEDAD ANONIMA | Esquema 5 de la norma UNIT-ISO/IEC 17067:2013
Interruptores automáticos - sobrecorriente | HYUNDAI | HGD63M 1NMCS0000C 00040 | Interruptor termomagnético HGD63M 1P + N 40A | 240-415 | N/A | 40 | 1P+N | N/A | 6.0 | N/A | N/A | N/A | N/A | N/A | N/A | N/A | N/A | N/A | C | N/A | N/A | N/A | N/A | N/A | VU20191024-000177 | PEMISOL SOCIEDAD ANONIMA | Esquema 5 de la norma UNIT-ISO/IEC 17067:2013
Interruptores automáticos - sobrecorriente | HYUNDAI | HGD63M 1PMBS0000C 00032 | Interruptor termomagnético HGD63M 1P 32A | 240-415 | N/A | 32 | 1P | N/A | 6.0 | N/A | N/A | N/A | N/A | N/A | N/A | N/A | N/A | N/A | B | N/A | N/A | N/A | N/A | N/A | VU20191024-000177 | PEMISOL SOCIEDAD ANONIMA | Esquema 5 de la norma UNIT-ISO/IEC 17067:2013
Interruptores automáticos - sobrecorriente | HYUNDAI | HGD63S 2PMCS0000C 00040 | Interruptor termomagnético HGD63S 2P 40A | 240-415 | N/A | 40 | 2P | N/A | 4.5 | N/A | N/A | N/A | N/A | N/A | N/A | N/A | N/A | N/A | C | N/A | N/A | N/A | N/A | N/A | VU20191024-000177 | PEMISOL SOCIEDAD ANONIMA | Esquema 5 de la norma UNIT-ISO/IEC 17067:2013
Interruptores automáticos - sobrecorriente | HYUNDAI | HGD63M 1NMCS0000C 00025 | Interruptor termomagnético HGD63M 1P + N 25A | 240-415 | N/A | 25 | 1P+N | N/A | 6.0 | N/A | N/A | N/A | N/A | N/A | N/A | N/A | N/A | N/A | C | N/A | N/A | N/A | N/A | N/A | VU20191024-000177 | PEMISOL SOCIEDAD ANONIMA | Esquema 5 de la norma UNIT-ISO/IEC 17067:2013
Interruptores automáticos - sobrecorriente | HYUNDAI | HGD63S 2PMCS0000C 00063 | Interruptor termomagnético HGD63S 2P 63A | 240-415 | N/A | 63 | 2P | N/A | 4.5 | N/A | N/A | N/A | N/A | N/A | N/A | N/A | N/A | N/A | C | N/A | N/A | N/A | N/A | N/A | VU20191024-000177 | PEMISOL SOCIEDAD ANONIMA | Esquema 5 de la norma UNIT-ISO/IEC 17067:2013
Interruptores automáticos - sobrecorriente | HYUNDAI | HGD63M 1PMBS0000C 00050 | Interruptor termomagnético HGD63M 1P 50A | 240-415 | N/A | 50 | 1P | N/A | 6.0 | N/A | N/A | N/A | N/A | N/A | N/A | N/A | N/A | N/A | B | N/A | N/A | N/A | N/A | N/A | VU20191024-000177 | PEMISOL SOCIEDAD ANONIMA | Esquema 5 de la norma UNIT-ISO/IEC 17067:2013
Interruptores automáticos - sobrecorriente | HYUNDAI | HGD63S 3PMCS0000C 00010 | Interruptor termomagnético HGD63S 3P 10A | 240-415 | N/A | 10 | 3P | N/A | 4.5 | N/A | N/A | N/A | N/A | N/A | N/A | N/A | N/A | N/A | C | N/A | N/A | N/A | N/A | N/A | VU20191024-000177 | PEMISOL SOCIEDAD ANONIMA | Esquema 5 de la norma UNIT-ISO/IEC 17067:2013
Interruptores automáticos - sobrecorriente | HYUNDAI | HGD63S 3PMCS0000C 00016 | Interruptor termomagnético HGD63S 3P 16A | 240-415 | N/A | 16 | 3P | N/A | 4.5 | N/A | N/A | N/A | N/A | N/A | N/A | N/A | N/A | N/A | C | N/A | N/A | N/A | N/A | N/A | VU20191024-000177 | PEMISOL SOCIEDAD ANONIMA | Esquema 5 de la norma UNIT-ISO/IEC 17067:2013
Interruptores automáticos - sobrecorriente | HYUNDAI | HGD63S 4PMBS0000C 00016 | Interruptor termomagnético HGD63S 4P 16A | 240-415 | N/A | 16 | 4P | N/A | 4.5 | N/A | N/A | N/A | N/A | N/A | N/A | N/A | N/A | N/A | B | N/A | N/A | N/A | N/A | N/A | VU20191024-000177 | PEMISOL SOCIEDAD ANONIMA | Esquema 5 de la norma UNIT-ISO/IEC 17067:2013
Interruptores automáticos - sobrecorriente | HYUNDAI | HGD63S 3PMCS0000C 00006 | Interruptor termomagnético HGD63S 3P 6A | 240-415 | N/A | 6 | 3P | N/A | 4.5 | N/A | N/A | N/A | N/A | N/A | N/A | N/A | N/A | N/A | C | N/A | N/A | N/A | N/A | N/A | VU20191024-000177 | PEMISOL SOCIEDAD ANONIMA | Esquema 5 de la norma UNIT-ISO/IEC 17067:2013
Interruptores automáticos - sobrecorriente | HYUNDAI | HGD63S 1PMBS0000C 00016 | Interruptor termomagnético HGD63S 1P 16A | 240-415 | N/A | 16 | 1P | N/A | 4.5 | N/A | N/A | N/A | N/A | N/A | N/A | N/A | N/A | N/A | B | N/A | N/A | N/A | N/A | N/A | VU20191024-000177 | PEMISOL SOCIEDAD ANONIMA | Esquema 5 de la norma UNIT-ISO/IEC 17067:2013
Interruptores automáticos - sobrecorriente | HYUNDAI | HGD63M 4PMBS0000C 00032 | Interruptor termomagnético HGD63M 4P 32A | 240-415 | N/A | 32 | 4P | N/A | 6.0 | N/A | N/A | N/A | N/A | N/A | N/A | N/A | N/A | N/A | B | N/A | N/A | N/A | N/A | N/A | VU20191024-000177 | PEMISOL SOCIEDAD ANONIMA | Esquema 5 de la norma UNIT-ISO/IEC 17067:2013
Interruptores automáticos - sobrecorriente | HYUNDAI | HGD63M 4PMBS0000C 00025 | Interruptor termomagnético HGD63M 4P 25A | 240-415 | N/A | 25 | 4P | N/A | 6.0 | N/A | N/A | N/A | N/A | N/A | N/A | N/A | N/A | N/A | B | N/A | N/A | N/A | N/A | N/A | VU20191024-000177 | PEMISOL SOCIEDAD ANONIMA | Esquema 5 de la norma UNIT-ISO/IEC 17067:2013
Interruptores automáticos - sobrecorriente | HYUNDAI | HGD63M 4PMBS0000C 00020 | Interruptor termomagnético HGD63M 4P 20A | 240-415 | N/A | 20 | 4P | N/A | 6.0 | N/A | N/A | N/A | N/A | N/A | N/A | N/A | N/A | N/A | B | N/A | N/A | N/A | N/A | N/A | VU20191024-000177 | PEMISOL SOCIEDAD ANONIMA | Esquema 5 de la norma UNIT-ISO/IEC 17067:2013
Interruptores automáticos - sobrecorriente | HYUNDAI | HGD63M 3PMCS0000C 00025 | Interruptor termomagnético HGD63M 3P 25A | 240-415 | N/A | 25 | 3P | N/A | 6.0 | N/A | N/A | N/A | N/A | N/A | N/A | N/A | N/A | N/A | C | N/A | N/A | N/A | N/A | N/A | VU20191024-000177 | PEMISOL SOCIEDAD ANONIMA | Esquema 5 de la norma UNIT-ISO/IEC 17067:2013
Interruptores automáticos - sobrecorriente | HYUNDAI | HGD63M 4PMBS0000C 00010 | Interruptor termomagnético HGD63M 4P 10A | 240-415 | N/A | 10 | 4P | N/A | 6.0 | N/A | N/A | N/A | N/A | N/A | N/A | N/A | N/A | N/A | B | N/A | N/A | N/A | N/A | N/A | VU20191024-000177 | PEMISOL SOCIEDAD ANONIMA | Esquema 5 de la norma UNIT-ISO/IEC 17067:2013
Interruptores automáticos - sobrecorriente | HYUNDAI | HGD63S 3PMBS0000C 00006 | Interruptor termomagnético HGD63S 3P 6A | 240-415 | N/A | 6 | 3P | N/A | 4.5 | N/A | N/A | N/A | N/A | N/A | N/A | N/A | N/A | N/A | B | N/A | N/A | N/A | N/A | N/A | VU20191024-000177 | PEMISOL SOCIEDAD ANONIMA | Esquema 5 de la norma UNIT-ISO/IEC 17067:2013
Interruptores automáticos - sobrecorriente | HYUNDAI | HGD63S 3PMBS0000C 00040 | Interruptor termomagnético HGD63S 3P 40A | 240-415 | N/A | 40 | 3P | N/A | 4.5 | N/A | N/A | N/A | N/A | N/A | N/A | N/A | N/A | N/A | B | N/A | N/A | N/A | N/A | N/A | VU20191024-000177 | PEMISOL SOCIEDAD ANONIMA | Esquema 5 de la norma UNIT-ISO/IEC 17067:2013
Interruptores automáticos - sobrecorriente | HYUNDAI | HGD63M 4PMBS0000C 00040 | Interruptor termomagnético HGD63M 4P 40A | 240-415 | N/A | 40 | 4P | N/A | 6.0 | N/A | N/A | N/A | N/A | N/A | N/A | N/A | N/A | N/A | B | N/A | N/A | N/A | N/A | N/A | VU20191024-000177 | PEMISOL SOCIEDAD ANONIMA | Esquema 5 de la norma UNIT-ISO/IEC 17067:2013
Interruptores automáticos - sobrecorriente | HYUNDAI | HGD63S 3PMBS0000C 00050 | Interruptor termomagnético HGD63S 3P 50A | 240-415 | N/A | 50 | 3P | N/A | 4.5 | N/A | N/A | N/A | N/A | N/A | N/A | N/A | N/A | N/A | B | N/A | N/A | N/A | N/A | N/A | VU20191024-000177 | PEMISOL SOCIEDAD ANONIMA | Esquema 5 de la norma UNIT-ISO/IEC 17067:2013
Interruptores automáticos - sobrecorriente | HYUNDAI | HGD63S 2PMBS0000C 00040 | Interruptor termomagnético HGD63S 2P 40A | 240-415 | N/A | 40 | 2P | N/A | 4.5 | N/A | N/A | N/A | N/A | N/A | N/A | N/A | N/A | N/A | B | N/A | N/A | N/A | N/A | N/A | VU20191024-000177 | PEMISOL SOCIEDAD ANONIMA | Esquema 5 de la norma UNIT-ISO/IEC 17067:2013
Interruptores automáticos - sobrecorriente | HYUNDAI | HGD63S 4PMCS0000C 00032 | Interruptor termomagnético HGD63S 4P 32A | 240-415 | N/A | 32 | 4P | N/A | 4.5 | N/A | N/A | N/A | N/A | N/A | N/A | N/A | N/A | N/A | C | N/A | N/A | N/A | N/A | N/A | VU20191024-000177 | PEMISOL SOCIEDAD ANONIMA | Esquema 5 de la norma UNIT-ISO/IEC 17067:2013
Interruptores automáticos - sobrecorriente | HYUNDAI | HGD63S 4PMCS0000C 00040 | Interruptor termomagnético HGD63S 4P 40A | 240-415 | N/A | 40 | 4P | N/A | 4.5 | N/A | N/A | N/A | N/A | N/A | N/A | N/A | N/A | N/A | C | N/A | N/A | N/A | N/A | N/A | VU20191024-000177 | PEMISOL SOCIEDAD ANONIMA | Esquema 5 de la norma UNIT-ISO/IEC 17067:2013
Interruptores automáticos - sobrecorriente | HYUNDAI | HGD63S 4PMCS0000C 00006 | Interruptor termomagnético HGD63S 4P 6A | 240-415 | N/A | 6 | 4P | N/A | 4.5 | N/A | N/A | N/A | N/A | N/A | N/A | N/A | N/A | N/A | C | N/A | N/A | N/A | N/A | N/A | VU20191024-000177 | PEMISOL SOCIEDAD ANONIMA | Esquema 5 de la norma UNIT-ISO/IEC 17067:2013
Interruptores automáticos - sobrecorriente | HYUNDAI | HGD63M 3PMBS0000C 00016 | Interruptor termomagnético HGD63M 3P 16A | 240-415 | N/A | 16 | 3P | N/A | 6.0 | N/A | N/A | N/A | N/A | N/A | N/A | N/A | N/A | N/A | B | N/A | N/A | N/A | N/A | N/A | VU20191024-000177 | PEMISOL SOCIEDAD ANONIMA | Esquema 5 de la norma UNIT-ISO/IEC 17067:2013
Interruptores automáticos - sobrecorriente | HYUNDAI | HGD63S 4PMCS0000C 00016 | Interruptor termomagnético HGD63S 4P 16A | 240-415 | N/A | 16 | 4P | N/A | 4.5 | N/A | N/A | N/A | N/A | N/A | N/A | N/A | N/A | N/A | C | N/A | N/A | N/A | N/A | N/A | VU20191024-000177 | PEMISOL SOCIEDAD ANONIMA | Esquema 5 de la norma UNIT-ISO/IEC 17067:2013
Interruptores automáticos - sobrecorriente | HYUNDAI | HGD63S 4PMCS0000C 00063 | Interruptor termomagnético HGD63S 4P 63A | 240-415 | N/A | 63 | 4P | N/A | 4.5 | N/A | N/A | N/A | N/A | N/A | N/A | N/A | N/A | N/A | C | N/A | N/A | N/A | N/A | N/A | VU20191024-000177 | PEMISOL SOCIEDAD ANONIMA | Esquema 5 de la norma UNIT-ISO/IEC 17067:2013
Interruptores automáticos - sobrecorriente | HYUNDAI | HGD63S 4PMCS0000C 00025 | Interruptor termomagnético HGD63S 4P 25A | 240-415 | N/A | 25 | 4P | N/A | 4.5 | N/A | N/A | N/A | N/A | N/A | N/A | N/A | N/A | N/A | C | N/A | N/A | N/A | N/A | N/A | VU20191024-000177 | PEMISOL SOCIEDAD ANONIMA | Esquema 5 de la norma UNIT-ISO/IEC 17067:2013
Interruptores automáticos - sobrecorriente | HYUNDAI | HGD63S 3PMCS0000C 00032 | Interruptor termomagnético HGD63S 3P 32A | 240-415 | N/A | 32 | 3P | N/A | 4.5 | N/A | N/A | N/A | N/A | N/A | N/A | N/A | N/A | N/A | C | N/A | N/A | N/A | N/A | N/A | VU20191024-000177 | PEMISOL SOCIEDAD ANONIMA | Esquema 5 de la norma UNIT-ISO/IEC 17067:2013
Interruptores automáticos - sobrecorriente | HYUNDAI | HGD63S 2PMBS0000C 00032 | Interruptor termomagnético HGD63S 2P 32A | 240-415 | N/A | 32 | 2P | N/A | 4.5 | N/A | N/A | N/A | N/A | N/A | N/A | N/A | N/A | N/A | B | N/A | N/A | N/A | N/A | N/A | VU20191024-000177 | PEMISOL SOCIEDAD ANONIMA | Esquema 5 de la norma UNIT-ISO/IEC 17067:2013
Interruptores automáticos - sobrecorriente | HYUNDAI | HGD63M 4PMBS0000C 00006 | Interruptor termomagnético HGD63M 4P 6A | 240-415 | N/A | 6 | 4P | N/A | 6.0 | N/A | N/A | N/A | N/A | N/A | N/A | N/A | N/A | N/A | B | N/A | N/A | N/A | N/A | N/A | VU20191024-000177 | PEMISOL SOCIEDAD ANONIMA | Esquema 5 de la norma UNIT-ISO/IEC 17067:2013
Interruptores automáticos - sobrecorriente | HYUNDAI | HGD63S 3PMBS0000C 00025 | Interruptor termomagnético HGD63S 3P 25A | 240-415 | N/A | 25 | 3P | N/A | 4.5 | N/A | N/A | N/A | N/A | N/A | N/A | N/A | N/A | N/A | B | N/A | N/A | N/A | N/A | N/A | VU20191024-000177 | PEMISOL SOCIEDAD ANONIMA | Esquema 5 de la norma UNIT-ISO/IEC 17067:2013
Interruptores automáticos - sobrecorriente | HYUNDAI | HGD63S 2PMBS0000C 00050 | Interruptor termomagnético HGD63S 2P 50A | 240-415 | N/A | 50 | 2P | N/A | 4.5 | N/A | N/A | N/A | N/A | N/A | N/A | N/A | N/A | N/A | B | N/A | N/A | N/A | N/A | N/A | VU20191024-000177 | PEMISOL SOCIEDAD ANONIMA | Esquema 5 de la norma UNIT-ISO/IEC 17067:2013
Interruptores automáticos - sobrecorriente | HYUNDAI | HGD63M 4PMBS0000C 00050 | Interruptor termomagnético HGD63M 4P 50A | 240-415 | N/A | 50 | 4P | N/A | 6.0 | N/A | N/A | N/A | N/A | N/A | N/A | N/A | N/A | N/A | B | N/A | N/A | N/A | N/A | N/A | VU20191024-000177 | PEMISOL SOCIEDAD ANONIMA | Esquema 5 de la norma UNIT-ISO/IEC 17067:2013
Interruptores automáticos - sobrecorriente | HYUNDAI | HGD63M 4PMCS0000C 00010 | Interruptor termomagnético HGD63M 4P 10A | 240-415 | N/A | 10 | 4P | N/A | 6.0 | N/A | N/A | N/A | N/A | N/A | N/A | N/A | N/A | N/A | C | N/A | N/A | N/A | N/A | N/A | VU20191024-000177 | PEMISOL SOCIEDAD ANONIMA | Esquema 5 de la norma UNIT-ISO/IEC 17067:2013
Interruptores automáticos - sobrecorriente | HYUNDAI | HGD63M 4PMCS0000C 00016 | Interruptor termomagnético HGD63M 4P 16A | 240-415 | N/A | 16 | 4P | N/A | 6.0 | N/A | N/A | N/A | N/A | N/A | N/A | N/A | N/A | N/A | C | N/A | N/A | N/A | N/A | N/A | VU20191024-000177 | PEMISOL SOCIEDAD ANONIMA | Esquema 5 de la norma UNIT-ISO/IEC 17067:2013
Interruptores automáticos - sobrecorriente | HYUNDAI | HGD63S 3PMBS0000C 00032 | Interruptor termomagnético HGD63S 3P 32A | 240-415 | N/A | 32 | 3P | N/A | 4.5 | N/A | N/A | N/A | N/A | N/A | N/A | N/A | N/A | N/A | B | N/A | N/A | N/A | N/A | N/A | VU20191024-000177 | PEMISOL SOCIEDAD ANONIMA | Esquema 5 de la norma UNIT-ISO/IEC 17067:2013
Interruptores automáticos - sobrecorriente | HYUNDAI | HGD63M 2PMBS0000C 00006 | Interruptor termomagnético HGD63M 2P 6A | 240-415 | N/A | 6 | 2P | N/A | 6.0 | N/A | N/A | N/A | N/A | N/A | N/A | N/A | N/A | N/A | B | N/A | N/A | N/A | N/A | N/A | VU20191024-000177 | PEMISOL SOCIEDAD ANONIMA | Esquema 5 de la norma UNIT-ISO/IEC 17067:2013
Interruptores automáticos - sobrecorriente | HYUNDAI | HGD63M 4PMCS0000C 00032 | Interruptor termomagnético HGD63M 4P 32A | 240-415 | N/A | 32 | 4P | N/A | 6.0 | N/A | N/A | N/A | N/A | N/A | N/A | N/A | N/A | N/A | C | N/A | N/A | N/A | N/A | N/A | VU20191024-000177 | PEMISOL SOCIEDAD ANONIMA | Esquema 5 de la norma UNIT-ISO/IEC 17067:2013
Interruptores automáticos - sobrecorriente | HYUNDAI | HGD63S 1PMBS0000C 00020 | Interruptor termomagnético HGD63S 1P 20A | 240-415 | N/A | 20 | 1P | N/A | 4.5 | N/A | N/A | N/A | N/A | N/A | N/A | N/A | N/A | N/A | B | N/A | N/A | N/A | N/A | N/A | VU20191024-000177 | PEMISOL SOCIEDAD ANONIMA | Esquema 5 de la norma UNIT-ISO/IEC 17067:2013
Interruptores automáticos - sobrecorriente | HYUNDAI | HGD63M 4PMBS0000C 00063 | Interruptor termomagnético HGD63M 4P 63A | 240-415 | N/A | 63 | 4P | N/A | 6.0 | N/A | N/A | N/A | N/A | N/A | N/A | N/A | N/A | N/A | B | N/A | N/A | N/A | N/A | N/A | VU20191024-000177 | PEMISOL SOCIEDAD ANONIMA | Esquema 5 de la norma UNIT-ISO/IEC 17067:2013
Interruptores automáticos - sobrecorriente | HYUNDAI | HGD63M 2PMBS0000C 00016 | Interruptor termomagnético HGD63M 2P 16A | 240-415 | N/A | 16 | 2P | N/A | 6.0 | N/A | N/A | N/A | N/A | N/A | N/A | N/A | N/A | N/A | B | N/A | N/A | N/A | N/A | N/A | VU20191024-000177 | PEMISOL SOCIEDAD ANONIMA | Esquema 5 de la norma UNIT-ISO/IEC 17067:2013
Interruptores automáticos - sobrecorriente | HYUNDAI | HGD63M 1PMCS0000C 00006 | Interruptor termomagnético HGD63M 1P 6A | 240-415 | N/A | 6 | 1P | N/A | 6.0 | N/A | N/A | N/A | N/A | N/A | N/A | N/A | N/A | N/A | C | N/A | N/A | N/A | N/A | N/A | VU20191024-000177 | PEMISOL SOCIEDAD ANONIMA | Esquema 5 de la norma UNIT-ISO/IEC 17067:2013
Interruptores automáticos - sobrecorriente | HYUNDAI | HGD63M 4PMCS0000C 00020 | Interruptor termomagnético HGD63M 4P 20A | 240-415 | N/A | 20 | 4P | N/A | 6.0 | N/A | N/A | N/A | N/A | N/A | N/A | N/A | N/A | N/A | C | N/A | N/A | N/A | N/A | N/A | VU20191024-000177 | PEMISOL SOCIEDAD ANONIMA | Esquema 5 de la norma UNIT-ISO/IEC 17067:2013
Interruptores automáticos - sobrecorriente | HYUNDAI | HGD63S 1PMBS0000C 00006 | Interruptor termomagnético HGD63S 1P 6A | 240-415 | N/A | 6 | 1P | N/A | 4.5 | N/A | N/A | N/A | N/A | N/A | N/A | N/A | N/A | N/A | B | N/A | N/A | N/A | N/A | N/A | VU20191024-000177 | PEMISOL SOCIEDAD ANONIMA | Esquema 5 de la norma UNIT-ISO/IEC 17067:2013
Interruptores automáticos - sobrecorriente | HYUNDAI | HGD63M 3PMCS0000C 00016 | Interruptor termomagnético HGD63M 3P 16A | 240-415 | N/A | 16 | 3P | N/A | 6.0 | N/A | N/A | N/A | N/A | N/A | N/A | N/A | N/A | N/A | C | N/A | N/A | N/A | N/A | N/A | VU20191024-000177 | PEMISOL SOCIEDAD ANONIMA | Esquema 5 de la norma UNIT-ISO/IEC 17067:2013
Interruptores automáticos - sobrecorriente | HYUNDAI | HGD63M 4PMCS0000C 00050 | Interruptor termomagnético HGD63M 4P 50A | 240-415 | N/A | 50 | 4P | N/A | 6.0 | N/A | N/A | N/A | N/A | N/A | N/A | N/A | N/A | N/A | C | N/A | N/A | N/A | N/A | N/A | VU20191024-000177 | PEMISOL SOCIEDAD ANONIMA | Esquema 5 de la norma UNIT-ISO/IEC 17067:2013
Interruptores automáticos - sobrecorriente | HYUNDAI | HGD63M 4PMCS0000C 00040 | Interruptor termomagnético HGD63M 4P 40A | 240-415 | N/A | 40 | 4P | N/A | 6.0 | N/A | N/A | N/A | N/A | N/A | N/A | N/A | N/A | N/A | C | N/A | N/A | N/A | N/A | N/A | VU20191024-000177 | PEMISOL SOCIEDAD ANONIMA | Esquema 5 de la norma UNIT-ISO/IEC 17067:2013
Interruptores automáticos - sobrecorriente | ABB | SH203T | Llave termomagnética | 400 | N/A | 16 | 3P | N/A | 3.0 | N/A | N/A | N/A | N/A | N/A | N/A | N/A | N/A | N/A | B | N/A | N/A | N/A | N/A | N/A | VU20190522-000055 | ABB SA | Esquema 5 de la norma UNIT-ISO/IEC 17067:2013
Interruptores automáticos - sobrecorriente | ABB | SH201 | Llave termomagnética | 230-400 | N/A | 63 | 1P | N/A | 6.0 | N/A | N/A | N/A | N/A | N/A | N/A | N/A | N/A | N/A | C | N/A | N/A | N/A | N/A | N/A | VU20190522-000055 | ABB SA | Esquema 5 de la norma UNIT-ISO/IEC 17067:2013
Interruptores automáticos - sobrecorriente | ABB | SH201 | Llave termomagnética | 230-400 | N/A | 50 | 1P | N/A | 6.0 | N/A | N/A | N/A | N/A | N/A | N/A | N/A | N/A | N/A | C | N/A | N/A | N/A | N/A | N/A | VU20190522-000055 | ABB SA | Esquema 5 de la norma UNIT-ISO/IEC 17067:2013
Interruptores automáticos - sobrecorriente | ABB | S201M | Llave termomagnética | 230-400 | N/A | 25 | 1P | N/A | 10.0 | N/A | N/A | N/A | N/A | N/A | N/A | N/A | N/A | N/A | C | N/A | N/A | N/A | N/A | N/A | VU20190522-000055 | ABB SA | Esquema 5 de la norma UNIT-ISO/IEC 17067:2013
Interruptores automáticos - sobrecorriente | ABB | SH203T | Llave termomagnética | 400 | N/A | 2 | 3P | N/A | 3.0 | N/A | N/A | N/A | N/A | N/A | N/A | N/A | N/A | N/A | B | N/A | N/A | N/A | N/A | N/A | VU20190522-000055 | ABB SA | Esquema 5 de la norma UNIT-ISO/IEC 17067:2013
Interruptores automáticos - sobrecorriente | ABB | SH203T | Llave termomagnética | 400 | N/A | 63 | 3P | N/A | 3.0 | N/A | N/A | N/A | N/A | N/A | N/A | N/A | N/A | N/A | B | N/A | N/A | N/A | N/A | N/A | VU20190522-000055 | ABB SA | Esquema 5 de la norma UNIT-ISO/IEC 17067:2013
Interruptores automáticos - sobrecorriente | ABB | SH204L | Llave termomagnética | 400 | N/A | 50 | 4P | N/A | 4.5 | N/A | N/A | N/A | N/A | N/A | N/A | N/A | N/A | N/A | C | N/A | N/A | N/A | N/A | N/A | VU20190522-000055 | ABB SA | Esquema 5 de la norma UNIT-ISO/IEC 17067:2013
Interruptores automáticos - sobrecorriente | ABB | SH203T | Llave termomagnética | 400 | N/A | 50 | 3P | N/A | 3.0 | N/A | N/A | N/A | N/A | N/A | N/A | N/A | N/A | N/A | B | N/A | N/A | N/A | N/A | N/A | VU20190522-000055 | ABB SA | Esquema 5 de la norma UNIT-ISO/IEC 17067:2013
Interruptores automáticos - sobrecorriente | ABB | SH203T | Llave termomagnética | 400 | N/A | 40 | 3P | N/A | 3.0 | N/A | N/A | N/A | N/A | N/A | N/A | N/A | N/A | N/A | B | N/A | N/A | N/A | N/A | N/A | VU20190522-000055 | ABB SA | Esquema 5 de la norma UNIT-ISO/IEC 17067:2013
Interruptores automáticos - sobrecorriente | ABB | SH203T | Llave termomagnética | 400 | N/A | 32 | 3P | N/A | 3.0 | N/A | N/A | N/A | N/A | N/A | N/A | N/A | N/A | N/A | B | N/A | N/A | N/A | N/A | N/A | VU20190522-000055 | ABB SA | Esquema 5 de la norma UNIT-ISO/IEC 17067:2013
Interruptores automáticos - sobrecorriente | ABB | SH203T | Llave termomagnética | 400 | N/A | 20 | 3P | N/A | 3.0 | N/A | N/A | N/A | N/A | N/A | N/A | N/A | N/A | N/A | B | N/A | N/A | N/A | N/A | N/A | VU20190522-000055 | ABB SA | Esquema 5 de la norma UNIT-ISO/IEC 17067:2013
Interruptores automáticos - sobrecorriente | ABB | SH201 | Llave termomagnética | 230-400 | N/A | 25 | 1P | N/A | 6.0 | N/A | N/A | N/A | N/A | N/A | N/A | N/A | N/A | N/A | C | N/A | N/A | N/A | N/A | N/A | VU20190522-000055 | ABB SA | Esquema 5 de la norma UNIT-ISO/IEC 17067:2013
Interruptores automáticos - sobrecorriente | ABB | SH203T | Llave termomagnética | 400 | N/A | 10 | 3P | N/A | 3.0 | N/A | N/A | N/A | N/A | N/A | N/A | N/A | N/A | N/A | B | N/A | N/A | N/A | N/A | N/A | VU20190522-000055 | ABB SA | Esquema 5 de la norma UNIT-ISO/IEC 17067:2013
Interruptores automáticos - sobrecorriente | ABB | SH203T | Llave termomagnética | 400 | N/A | 25 | 3P | N/A | 3.0 | N/A | N/A | N/A | N/A | N/A | N/A | N/A | N/A | N/A | B | N/A | N/A | N/A | N/A | N/A | VU20190522-000055 | ABB SA | Esquema 5 de la norma UNIT-ISO/IEC 17067:2013
Interruptores automáticos - sobrecorriente | ABB | S201M | Llave termomagnética | 230-400 | N/A | 40 | 1P | N/A | 10.0 | N/A | N/A | N/A | N/A | N/A | N/A | N/A | N/A | N/A | C | N/A | N/A | N/A | N/A | N/A | VU20190522-000055 | ABB SA | Esquema 5 de la norma UNIT-ISO/IEC 17067:2013
Interruptores automáticos - sobrecorriente | ABB | SH204T | Llave termomagnética | 400 | N/A | 20 | 4P | N/A | 3.0 | N/A | N/A | N/A | N/A | N/A | N/A | N/A | N/A | N/A | B | N/A | N/A | N/A | N/A | N/A | VU20190522-000055 | ABB SA | Esquema 5 de la norma UNIT-ISO/IEC 17067:2013
Interruptores automáticos - sobrecorriente | ABB | SH202T | Llave termomagnética | 230-400 | N/A | 6 | 2P | N/A | 3.0 | N/A | N/A | N/A | N/A | N/A | N/A | N/A | N/A | N/A | C | N/A | N/A | N/A | N/A | N/A | VU20190522-000055 | ABB SA | Esquema 5 de la norma UNIT-ISO/IEC 17067:2013
Interruptores automáticos - sobrecorriente | ABB | S201M | Llave termomagnética | 230-400 | N/A | 10 | 1P | N/A | 10.0 | N/A | N/A | N/A | N/A | N/A | N/A | N/A | N/A | N/A | D | N/A | N/A | N/A | N/A | N/A | VU20190522-000055 | ABB SA | Esquema 5 de la norma UNIT-ISO/IEC 17067:2013
Interruptores automáticos - sobrecorriente | ABB | S201M | Llave termomagnética | 230-400 | N/A | 6 | 1P | N/A | 10.0 | N/A | N/A | N/A | N/A | N/A | N/A | N/A | N/A | N/A | D | N/A | N/A | N/A | N/A | N/A | VU20190522-000055 | ABB SA | Esquema 5 de la norma UNIT-ISO/IEC 17067:2013
Interruptores automáticos - sobrecorriente | ABB | S201M | Llave termomagnética | 230-400 | N/A | 4 | 1P | N/A | 10.0 | N/A | N/A | N/A | N/A | N/A | N/A | N/A | N/A | N/A | D | N/A | N/A | N/A | N/A | N/A | VU20190522-000055 | ABB SA | Esquema 5 de la norma UNIT-ISO/IEC 17067:2013
Interruptores automáticos - sobrecorriente | ABB | S201M | Llave termomagnética | 230-400 | N/A | 20 | 1P | N/A | 10.0 | N/A | N/A | N/A | N/A | N/A | N/A | N/A | N/A | N/A | D | N/A | N/A | N/A | N/A | N/A | VU20190522-000055 | ABB SA | Esquema 5 de la norma UNIT-ISO/IEC 17067:2013
Interruptores automáticos - sobrecorriente | ABB | S201M | Llave termomagnética | 230-400 | N/A | 63 | 1P | N/A | 10.0 | N/A | N/A | N/A | N/A | N/A | N/A | N/A | N/A | N/A | C | N/A | N/A | N/A | N/A | N/A | VU20190522-000055 | ABB SA | Esquema 5 de la norma UNIT-ISO/IEC 17067:2013
Interruptores automáticos - sobrecorriente | ABB | SH202 | Llave termomagnética | 230-400 | N/A | 2 | 2P | N/A | 6.0 | N/A | N/A | N/A | N/A | N/A | N/A | N/A | N/A | N/A | B | N/A | N/A | N/A | N/A | N/A | VU20190522-000055 | ABB SA | Esquema 5 de la norma UNIT-ISO/IEC 17067:2013
Interruptores automáticos - sobrecorriente | ABB | S201M | Llave termomagnética | 230-400 | N/A | 32 | 1P | N/A | 10.0 | N/A | N/A | N/A | N/A | N/A | N/A | N/A | N/A | N/A | C | N/A | N/A | N/A | N/A | N/A | VU20190522-000055 | ABB SA | Esquema 5 de la norma UNIT-ISO/IEC 17067:2013
Interruptores automáticos - sobrecorriente | ABB | S201M | Llave termomagnética | 230-400 | N/A | 20 | 1P | N/A | 10.0 | N/A | N/A | N/A | N/A | N/A | N/A | N/A | N/A | N/A | C | N/A | N/A | N/A | N/A | N/A | VU20190522-000055 | ABB SA | Esquema 5 de la norma UNIT-ISO/IEC 17067:2013
Interruptores automáticos - sobrecorriente | ABB | S201M | Llave termomagnética | 230-400 | N/A | 10 | 1P | N/A | 10.0 | N/A | N/A | N/A | N/A | N/A | N/A | N/A | N/A | N/A | C | N/A | N/A | N/A | N/A | N/A | VU20190522-000055 | ABB SA | Esquema 5 de la norma UNIT-ISO/IEC 17067:2013
Interruptores automáticos - sobrecorriente | ABB | S201M | Llave termomagnética | 230-400 | N/A | 6 | 1P | N/A | 10.0 | N/A | N/A | N/A | N/A | N/A | N/A | N/A | N/A | N/A | C | N/A | N/A | N/A | N/A | N/A | VU20190522-000055 | ABB SA | Esquema 5 de la norma UNIT-ISO/IEC 17067:2013
Interruptores automáticos - sobrecorriente | ABB | S201M | Llave termomagnética | 230-400 | N/A | 4 | 1P | N/A | 10.0 | N/A | N/A | N/A | N/A | N/A | N/A | N/A | N/A | N/A | C | N/A | N/A | N/A | N/A | N/A | VU20190522-000055 | ABB SA | Esquema 5 de la norma UNIT-ISO/IEC 17067:2013
Interruptores automáticos - sobrecorriente | ABB | SH202 | Llave termomagnética | 230-400 | N/A | 4 | 2P | N/A | 6.0 | N/A | N/A | N/A | N/A | N/A | N/A | N/A | N/A | N/A | B | N/A | N/A | N/A | N/A | N/A | VU20190522-000055 | ABB SA | Esquema 5 de la norma UNIT-ISO/IEC 17067:2013
Interruptores automáticos - sobrecorriente | ABB | S201M | Llave termomagnética | 230-400 | N/A | 2 | 1P | N/A | 10.0 | N/A | N/A | N/A | N/A | N/A | N/A | N/A | N/A | N/A | D | N/A | N/A | N/A | N/A | N/A | VU20190522-000055 | ABB SA | Esquema 5 de la norma UNIT-ISO/IEC 17067:2013
Interruptores automáticos - sobrecorriente | ABB | SH203T | Llave termomagnética | 400 | N/A | 40 | 3P | N/A | 3.0 | N/A | N/A | N/A | N/A | N/A | N/A | N/A | N/A | N/A | C | N/A | N/A | N/A | N/A | N/A | VU20190522-000055 | ABB SA | Esquema 5 de la norma UNIT-ISO/IEC 17067:2013
Interruptores automáticos - sobrecorriente | ABB | SH204T | Llave termomagnética | 400 | N/A | 32 | 4P | N/A | 3.0 | N/A | N/A | N/A | N/A | N/A | N/A | N/A | N/A | N/A | B | N/A | N/A | N/A | N/A | N/A | VU20190522-000055 | ABB SA | Esquema 5 de la norma UNIT-ISO/IEC 17067:2013
Interruptores automáticos - sobrecorriente | ABB | SH204T | Llave termomagnética | 400 | N/A | 10 | 4P | N/A | 3.0 | N/A | N/A | N/A | N/A | N/A | N/A | N/A | N/A | N/A | B | N/A | N/A | N/A | N/A | N/A | VU20190522-000055 | ABB SA | Esquema 5 de la norma UNIT-ISO/IEC 17067:2013
Interruptores automáticos - sobrecorriente | ABB | SH204T | Llave termomagnética | 400 | N/A | 6 | 4P | N/A | 3.0 | N/A | N/A | N/A | N/A | N/A | N/A | N/A | N/A | N/A | B | N/A | N/A | N/A | N/A | N/A | VU20190522-000055 | ABB SA | Esquema 5 de la norma UNIT-ISO/IEC 17067:2013
Interruptores automáticos - sobrecorriente | ABB | SH203T | Llave termomagnética | 400 | N/A | 2 | 3P | N/A | 3.0 | N/A | N/A | N/A | N/A | N/A | N/A | N/A | N/A | N/A | C | N/A | N/A | N/A | N/A | N/A | VU20190522-000055 | ABB SA | Esquema 5 de la norma UNIT-ISO/IEC 17067:2013
Interruptores automáticos - sobrecorriente | ABB | SH204T | Llave termomagnética | 400 | N/A | 2 | 4P | N/A | 3.0 | N/A | N/A | N/A | N/A | N/A | N/A | N/A | N/A | N/A | B | N/A | N/A | N/A | N/A | N/A | VU20190522-000055 | ABB SA | Esquema 5 de la norma UNIT-ISO/IEC 17067:2013
Interruptores automáticos - sobrecorriente | ABB | SH201 | Llave termomagnética | 230-400 | N/A | 20 | 1P | N/A | 6.0 | N/A | N/A | N/A | N/A | N/A | N/A | N/A | N/A | N/A | C | N/A | N/A | N/A | N/A | N/A | VU20190522-000055 | ABB SA | Esquema 5 de la norma UNIT-ISO/IEC 17067:2013
Interruptores automáticos - sobrecorriente | ABB | SH203T | Llave termomagnética | 400 | N/A | 50 | 3P | N/A | 3.0 | N/A | N/A | N/A | N/A | N/A | N/A | N/A | N/A | N/A | C | N/A | N/A | N/A | N/A | N/A | VU20190522-000055 | ABB SA | Esquema 5 de la norma UNIT-ISO/IEC 17067:2013
Interruptores automáticos - sobrecorriente | ABB | SH204T | Llave termomagnética | 400 | N/A | 25 | 4P | N/A | 3.0 | N/A | N/A | N/A | N/A | N/A | N/A | N/A | N/A | N/A | B | N/A | N/A | N/A | N/A | N/A | VU20190522-000055 | ABB SA | Esquema 5 de la norma UNIT-ISO/IEC 17067:2013
Interruptores automáticos - sobrecorriente | ABB | SH203T | Llave termomagnética | 400 | N/A | 32 | 3P | N/A | 3.0 | N/A | N/A | N/A | N/A | N/A | N/A | N/A | N/A | N/A | C | N/A | N/A | N/A | N/A | N/A | VU20190522-000055 | ABB SA | Esquema 5 de la norma UNIT-ISO/IEC 17067:2013
Interruptores automáticos - sobrecorriente | ABB | SH203T | Llave termomagnética | 400 | N/A | 25 | 3P | N/A | 3.0 | N/A | N/A | N/A | N/A | N/A | N/A | N/A | N/A | N/A | C | N/A | N/A | N/A | N/A | N/A | VU20190522-000055 | ABB SA | Esquema 5 de la norma UNIT-ISO/IEC 17067:2013
Interruptores automáticos - sobrecorriente | ABB | SH203T | Llave termomagnética | 400 | N/A | 20 | 3P | N/A | 3.0 | N/A | N/A | N/A | N/A | N/A | N/A | N/A | N/A | N/A | C | N/A | N/A | N/A | N/A | N/A | VU20190522-000055 | ABB SA | Esquema 5 de la norma UNIT-ISO/IEC 17067:2013
Interruptores automáticos - sobrecorriente | ABB | SH203T | Llave termomagnética | 400 | N/A | 16 | 3P | N/A | 3.0 | N/A | N/A | N/A | N/A | N/A | N/A | N/A | N/A | N/A | C | N/A | N/A | N/A | N/A | N/A | VU20190522-000055 | ABB SA | Esquema 5 de la norma UNIT-ISO/IEC 17067:2013
Interruptores automáticos - sobrecorriente | ABB | SH203T | Llave termomagnética | 400 | N/A | 10 | 3P | N/A | 3.0 | N/A | N/A | N/A | N/A | N/A | N/A | N/A | N/A | N/A | C | N/A | N/A | N/A | N/A | N/A | VU20190522-000055 | ABB SA | Esquema 5 de la norma UNIT-ISO/IEC 17067:2013
Interruptores automáticos - sobrecorriente | ABB | SH202T | Llave termomagnética | 230-400 | N/A | 4 | 2P | N/A | 3.0 | N/A | N/A | N/A | N/A | N/A | N/A | N/A | N/A | N/A | C | N/A | N/A | N/A | N/A | N/A | VU20190522-000055 | ABB SA | Esquema 5 de la norma UNIT-ISO/IEC 17067:2013
Interruptores automáticos - sobrecorriente | ABB | SH203T | Llave termomagnética | 400 | N/A | 4 | 3P | N/A | 3.0 | N/A | N/A | N/A | N/A | N/A | N/A | N/A | N/A | N/A | C | N/A | N/A | N/A | N/A | N/A | VU20190522-000055 | ABB SA | Esquema 5 de la norma UNIT-ISO/IEC 17067:2013
Interruptores automáticos - sobrecorriente | ABB | SH202T | Llave termomagnética | 230-400 | N/A | 16 | 2P | N/A | 3.0 | N/A | N/A | N/A | N/A | N/A | N/A | N/A | N/A | N/A | C | N/A | N/A | N/A | N/A | N/A | VU20190522-000055 | ABB SA | Esquema 5 de la norma UNIT-ISO/IEC 17067:2013
Interruptores automáticos - sobrecorriente | ABB | SH203T | Llave termomagnética | 400 | N/A | 6 | 3P | N/A | 3.0 | N/A | N/A | N/A | N/A | N/A | N/A | N/A | N/A | N/A | C | N/A | N/A | N/A | N/A | N/A | VU20190522-000055 | ABB SA | Esquema 5 de la norma UNIT-ISO/IEC 17067:2013
Interruptores automáticos - sobrecorriente | ABB | SH202T | Llave termomagnética | 230-400 | N/A | 63 | 2P | N/A | 3.0 | N/A | N/A | N/A | N/A | N/A | N/A | N/A | N/A | N/A | C | N/A | N/A | N/A | N/A | N/A | VU20190522-000055 | ABB SA | Esquema 5 de la norma UNIT-ISO/IEC 17067:2013
Interruptores automáticos - sobrecorriente | ABB | SH202T | Llave termomagnética | 230-400 | N/A | 50 | 2P | N/A | 3.0 | N/A | N/A | N/A | N/A | N/A | N/A | N/A | N/A | N/A | C | N/A | N/A | N/A | N/A | N/A | VU20190522-000055 | ABB SA | Esquema 5 de la norma UNIT-ISO/IEC 17067:2013
Interruptores automáticos - sobrecorriente | ABB | SH202T | Llave termomagnética | 230-400 | N/A | 40 | 2P | N/A | 3.0 | N/A | N/A | N/A | N/A | N/A | N/A | N/A | N/A | N/A | C | N/A | N/A | N/A | N/A | N/A | VU20190522-000055 | ABB SA | Esquema 5 de la norma UNIT-ISO/IEC 17067:2013
Interruptores automáticos - sobrecorriente | ABB | SH202T | Llave termomagnética | 230-400 | N/A | 32 | 2P | N/A | 3.0 | N/A | N/A | N/A | N/A | N/A | N/A | N/A | N/A | N/A | C | N/A | N/A | N/A | N/A | N/A | VU20190522-000055 | ABB SA | Esquema 5 de la norma UNIT-ISO/IEC 17067:2013
Interruptores automáticos - sobrecorriente | ABB | SH204T | Llave termomagnética | 400 | N/A | 16 | 4P | N/A | 3.0 | N/A | N/A | N/A | N/A | N/A | N/A | N/A | N/A | N/A | B | N/A | N/A | N/A | N/A | N/A | VU20190522-000055 | ABB SA | Esquema 5 de la norma UNIT-ISO/IEC 17067:2013
Interruptores automáticos - sobrecorriente | ABB | SH202T | Llave termomagnética | 230-400 | N/A | 20 | 2P | N/A | 3.0 | N/A | N/A | N/A | N/A | N/A | N/A | N/A | N/A | N/A | C | N/A | N/A | N/A | N/A | N/A | VU20190522-000055 | ABB SA | Esquema 5 de la norma UNIT-ISO/IEC 17067:2013
Interruptores automáticos - sobrecorriente | ABB | SH203T | Llave termomagnética | 400 | N/A | 4 | 3P | N/A | 3.0 | N/A | N/A | N/A | N/A | N/A | N/A | N/A | N/A | N/A | B | N/A | N/A | N/A | N/A | N/A | VU20190522-000055 | ABB SA | Esquema 5 de la norma UNIT-ISO/IEC 17067:2013
Interruptores automáticos - sobrecorriente | ABB | SH204T | Llave termomagnética | 400 | N/A | 63 | 4P | N/A | 3.0 | N/A | N/A | N/A | N/A | N/A | N/A | N/A | N/A | N/A | B | N/A | N/A | N/A | N/A | N/A | VU20190522-000055 | ABB SA | Esquema 5 de la norma UNIT-ISO/IEC 17067:2013
Interruptores automáticos - sobrecorriente | ABB | SH203T | Llave termomagnética | 400 | N/A | 6 | 3P | N/A | 3.0 | N/A | N/A | N/A | N/A | N/A | N/A | N/A | N/A | N/A | B | N/A | N/A | N/A | N/A | N/A | VU20190522-000055 | ABB SA | Esquema 5 de la norma UNIT-ISO/IEC 17067:2013
Interruptores automáticos - sobrecorriente | ABB | SH203T | Llave termomagnética | 400 | N/A | 63 | 3P | N/A | 3.0 | N/A | N/A | N/A | N/A | N/A | N/A | N/A | N/A | N/A | C | N/A | N/A | N/A | N/A | N/A | VU20190522-000055 | ABB SA | Esquema 5 de la norma UNIT-ISO/IEC 17067:2013
Interruptores automáticos - sobrecorriente | ABB | SH202T | Llave termomagnética | 230-400 | N/A | 63 | 2P | N/A | 3.0 | N/A | N/A | N/A | N/A | N/A | N/A | N/A | N/A | N/A | B | N/A | N/A | N/A | N/A | N/A | VU20190522-000055 | ABB SA | Esquema 5 de la norma UNIT-ISO/IEC 17067:2013
Interruptores automáticos - sobrecorriente | ABB | SH204T | Llave termomagnética | 400 | N/A | 40 | 4P | N/A | 3.0 | N/A | N/A | N/A | N/A | N/A | N/A | N/A | N/A | N/A | B | N/A | N/A | N/A | N/A | N/A | VU20190522-000055 | ABB SA | Esquema 5 de la norma UNIT-ISO/IEC 17067:2013
Interruptores automáticos - sobrecorriente | ABB | S201M | Llave termomagnética | 230-400 | N/A | 16 | 1P | N/A | 10.0 | N/A | N/A | N/A | N/A | N/A | N/A | N/A | N/A | N/A | C | N/A | N/A | N/A | N/A | N/A | VU20190522-000055 | ABB SA | Esquema 5 de la norma UNIT-ISO/IEC 17067:2013
Interruptores automáticos - sobrecorriente | ABB | SH202T | Llave termomagnética | 230-400 | N/A | 25 | 2P | N/A | 3.0 | N/A | N/A | N/A | N/A | N/A | N/A | N/A | N/A | N/A | C | N/A | N/A | N/A | N/A | N/A | VU20190522-000055 | ABB SA | Esquema 5 de la norma UNIT-ISO/IEC 17067:2013
Interruptores automáticos - sobrecorriente | ABB | S202M | Llave termomagnética | 230-400 | N/A | 4 | 2P | N/A | 10.0 | N/A | N/A | N/A | N/A | N/A | N/A | N/A | N/A | N/A | B | N/A | N/A | N/A | N/A | N/A | VU20190522-000055 | ABB SA | Esquema 5 de la norma UNIT-ISO/IEC 17067:2013
Interruptores automáticos - sobrecorriente | ABB | SH201 | Llave termomagnética | 230-400 | N/A | 10 | 1P | N/A | 6.0 | N/A | N/A | N/A | N/A | N/A | N/A | N/A | N/A | N/A | C | N/A | N/A | N/A | N/A | N/A | VU20190522-000055 | ABB SA | Esquema 5 de la norma UNIT-ISO/IEC 17067:2013
Interruptores automáticos - sobrecorriente | ABB | S202M | Llave termomagnética | 230-400 | N/A | 10 | 2P | N/A | 10.0 | N/A | N/A | N/A | N/A | N/A | N/A | N/A | N/A | N/A | D | N/A | N/A | N/A | N/A | N/A | VU20190522-000055 | ABB SA | Esquema 5 de la norma UNIT-ISO/IEC 17067:2013
Interruptores automáticos - sobrecorriente | ABB | S202M | Llave termomagnética | 230-400 | N/A | 16 | 2P | N/A | 10.0 | N/A | N/A | N/A | N/A | N/A | N/A | N/A | N/A | N/A | D | N/A | N/A | N/A | N/A | N/A | VU20190522-000055 | ABB SA | Esquema 5 de la norma UNIT-ISO/IEC 17067:2013
Interruptores automáticos - sobrecorriente | ABB | S202M | Llave termomagnética | 230-400 | N/A | 20 | 2P | N/A | 10.0 | N/A | N/A | N/A | N/A | N/A | N/A | N/A | N/A | N/A | D | N/A | N/A | N/A | N/A | N/A | VU20190522-000055 | ABB SA | Esquema 5 de la norma UNIT-ISO/IEC 17067:2013
Interruptores automáticos - sobrecorriente | ABB | SH204T | Llave termomagnética | 400 | N/A | 6 | 4P | N/A | 3.0 | N/A | N/A | N/A | N/A | N/A | N/A | N/A | N/A | N/A | C | N/A | N/A | N/A | N/A | N/A | VU20190522-000055 | ABB SA | Esquema 5 de la norma UNIT-ISO/IEC 17067:2013
Interruptores automáticos - sobrecorriente | ABB | S202M | Llave termomagnética | 230-400 | N/A | 25 | 2P | N/A | 10.0 | N/A | N/A | N/A | N/A | N/A | N/A | N/A | N/A | N/A | D | N/A | N/A | N/A | N/A | N/A | VU20190522-000055 | ABB SA | Esquema 5 de la norma UNIT-ISO/IEC 17067:2013
Interruptores automáticos - sobrecorriente | ABB | S202M | Llave termomagnética | 230-400 | N/A | 32 | 2P | N/A | 10.0 | N/A | N/A | N/A | N/A | N/A | N/A | N/A | N/A | N/A | D | N/A | N/A | N/A | N/A | N/A | VU20190522-000055 | ABB SA | Esquema 5 de la norma UNIT-ISO/IEC 17067:2013
Interruptores automáticos - sobrecorriente | ABB | SH203L | Llave termomagnética | 400 | N/A | 25 | 3P | N/A | 4.5 | N/A | N/A | N/A | N/A | N/A | N/A | N/A | N/A | N/A | B | N/A | N/A | N/A | N/A | N/A | VU20190522-000055 | ABB SA | Esquema 5 de la norma UNIT-ISO/IEC 17067:2013
Interruptores automáticos - sobrecorriente | ABB | SH202T | Llave termomagnética | 230-400 | N/A | 40 | 2P | N/A | 3.0 | N/A | N/A | N/A | N/A | N/A | N/A | N/A | N/A | N/A | B | N/A | N/A | N/A | N/A | N/A | VU20190522-000055 | ABB SA | Esquema 5 de la norma UNIT-ISO/IEC 17067:2013
Interruptores automáticos - sobrecorriente | ABB | S202M | Llave termomagnética | 230-400 | N/A | 63 | 2P | N/A | 10.0 | N/A | N/A | N/A | N/A | N/A | N/A | N/A | N/A | N/A | C | N/A | N/A | N/A | N/A | N/A | VU20190522-000055 | ABB SA | Esquema 5 de la norma UNIT-ISO/IEC 17067:2013
Interruptores automáticos - sobrecorriente | ABB | S202M | Llave termomagnética | 230-400 | N/A | 6 | 2P | N/A | 10.0 | N/A | N/A | N/A | N/A | N/A | N/A | N/A | N/A | N/A | B | N/A | N/A | N/A | N/A | N/A | VU20190522-000055 | ABB SA | Esquema 5 de la norma UNIT-ISO/IEC 17067:2013
Interruptores automáticos - sobrecorriente | ABB | S201M | Llave termomagnética | 230-400 | N/A | 32 | 1P | N/A | 10.0 | N/A | N/A | N/A | N/A | N/A | N/A | N/A | N/A | N/A | D | N/A | N/A | N/A | N/A | N/A | VU20190522-000055 | ABB SA | Esquema 5 de la norma UNIT-ISO/IEC 17067:2013
Interruptores automáticos - sobrecorriente | ABB | S201M | Llave termomagnética | 230-400 | N/A | 40 | 1P | N/A | 10.0 | N/A | N/A | N/A | N/A | N/A | N/A | N/A | N/A | N/A | D | N/A | N/A | N/A | N/A | N/A | VU20190522-000055 | ABB SA | Esquema 5 de la norma UNIT-ISO/IEC 17067:2013
Interruptores automáticos - sobrecorriente | ABB | S202M | Llave termomagnética | 230-400 | N/A | 63 | 2P | N/A | 10.0 | N/A | N/A | N/A | N/A | N/A | N/A | N/A | N/A | N/A | B | N/A | N/A | N/A | N/A | N/A | VU20190522-000055 | ABB SA | Esquema 5 de la norma UNIT-ISO/IEC 17067:2013
Interruptores automáticos - sobrecorriente | ABB | S202M | Llave termomagnética | 230-400 | N/A | 2 | 2P | N/A | 10.0 | N/A | N/A | N/A | N/A | N/A | N/A | N/A | N/A | N/A | C | N/A | N/A | N/A | N/A | N/A | VU20190522-000055 | ABB SA | Esquema 5 de la norma UNIT-ISO/IEC 17067:2013
Interruptores automáticos - sobrecorriente | ABB | SH204T | Llave termomagnética | 400 | N/A | 4 | 4P | N/A | 3.0 | N/A | N/A | N/A | N/A | N/A | N/A | N/A | N/A | N/A | B | N/A | N/A | N/A | N/A | N/A | VU20190522-000055 | ABB SA | Esquema 5 de la norma UNIT-ISO/IEC 17067:2013
Interruptores automáticos - sobrecorriente | ABB | S202M | Llave termomagnética | 230-400 | N/A | 40 | 2P | N/A | 10.0 | N/A | N/A | N/A | N/A | N/A | N/A | N/A | N/A | N/A | B | N/A | N/A | N/A | N/A | N/A | VU20190522-000055 | ABB SA | Esquema 5 de la norma UNIT-ISO/IEC 17067:2013
Interruptores automáticos - sobrecorriente | ABB | S202M | Llave termomagnética | 230-400 | N/A | 32 | 2P | N/A | 10.0 | N/A | N/A | N/A | N/A | N/A | N/A | N/A | N/A | N/A | B | N/A | N/A | N/A | N/A | N/A | VU20190522-000055 | ABB SA | Esquema 5 de la norma UNIT-ISO/IEC 17067:2013
Interruptores automáticos - sobrecorriente | ABB | S202M | Llave termomagnética | 230-400 | N/A | 25 | 2P | N/A | 10.0 | N/A | N/A | N/A | N/A | N/A | N/A | N/A | N/A | N/A | B | N/A | N/A | N/A | N/A | N/A | VU20190522-000055 | ABB SA | Esquema 5 de la norma UNIT-ISO/IEC 17067:2013
Interruptores automáticos - sobrecorriente | ABB | S202M | Llave termomagnética | 230-400 | N/A | 20 | 2P | N/A | 10.0 | N/A | N/A | N/A | N/A | N/A | N/A | N/A | N/A | N/A | B | N/A | N/A | N/A | N/A | N/A | VU20190522-000055 | ABB SA | Esquema 5 de la norma UNIT-ISO/IEC 17067:2013
Interruptores automáticos - sobrecorriente | ABB | S201M | Llave termomagnética | 230-400 | N/A | 63 | 1P | N/A | 10.0 | N/A | N/A | N/A | N/A | N/A | N/A | N/A | N/A | N/A | D | N/A | N/A | N/A | N/A | N/A | VU20190522-000055 | ABB SA | Esquema 5 de la norma UNIT-ISO/IEC 17067:2013
Interruptores automáticos - sobrecorriente | ABB | S202M | Llave termomagnética | 230-400 | N/A | 10 | 2P | N/A | 10.0 | N/A | N/A | N/A | N/A | N/A | N/A | N/A | N/A | N/A | B | N/A | N/A | N/A | N/A | N/A | VU20190522-000055 | ABB SA | Esquema 5 de la norma UNIT-ISO/IEC 17067:2013
Interruptores automáticos - sobrecorriente | ABB | S202M | Llave termomagnética | 230-400 | N/A | 2 | 2P | N/A | 10.0 | N/A | N/A | N/A | N/A | N/A | N/A | N/A | N/A | N/A | B | N/A | N/A | N/A | N/A | N/A | VU20190522-000055 | ABB SA | Esquema 5 de la norma UNIT-ISO/IEC 17067:2013
Interruptores automáticos - sobrecorriente | ABB | SH202 | Llave termomagnética | 230-400 | N/A | 25 | 2P | N/A | 6.0 | N/A | N/A | N/A | N/A | N/A | N/A | N/A | N/A | N/A | B | N/A | N/A | N/A | N/A | N/A | VU20190522-000055 | ABB SA | Esquema 5 de la norma UNIT-ISO/IEC 17067:2013
Interruptores automáticos - sobrecorriente | ABB | S202M | Llave termomagnética | 230-400 | N/A | 4 | 2P | N/A | 10.0 | N/A | N/A | N/A | N/A | N/A | N/A | N/A | N/A | N/A | C | N/A | N/A | N/A | N/A | N/A | VU20190522-000055 | ABB SA | Esquema 5 de la norma UNIT-ISO/IEC 17067:2013
Interruptores automáticos - sobrecorriente | ABB | SH202 | Llave termomagnética | 230-400 | N/A | 16 | 2P | N/A | 6.0 | N/A | N/A | N/A | N/A | N/A | N/A | N/A | N/A | N/A | B | N/A | N/A | N/A | N/A | N/A | VU20190522-000055 | ABB SA | Esquema 5 de la norma UNIT-ISO/IEC 17067:2013
Interruptores automáticos - sobrecorriente | ABB | SH202 | Llave termomagnética | 230-400 | N/A | 10 | 2P | N/A | 6.0 | N/A | N/A | N/A | N/A | N/A | N/A | N/A | N/A | N/A | B | N/A | N/A | N/A | N/A | N/A | VU20190522-000055 | ABB SA | Esquema 5 de la norma UNIT-ISO/IEC 17067:2013
Interruptores automáticos - sobrecorriente | ABB | SH202 | Llave termomagnética | 230-400 | N/A | 6 | 2P | N/A | 6.0 | N/A | N/A | N/A | N/A | N/A | N/A | N/A | N/A | N/A | B | N/A | N/A | N/A | N/A | N/A | VU20190522-000055 | ABB SA | Esquema 5 de la norma UNIT-ISO/IEC 17067:2013
Interruptores automáticos - sobrecorriente | ABB | S202M | Llave termomagnética | 230-400 | N/A | 2 | 2P | N/A | 10.0 | N/A | N/A | N/A | N/A | N/A | N/A | N/A | N/A | N/A | D | N/A | N/A | N/A | N/A | N/A | VU20190522-000055 | ABB SA | Esquema 5 de la norma UNIT-ISO/IEC 17067:2013
Interruptores automáticos - sobrecorriente | ABB | S202M | Llave termomagnética | 230-400 | N/A | 16 | 2P | N/A | 10.0 | N/A | N/A | N/A | N/A | N/A | N/A | N/A | N/A | N/A | B | N/A | N/A | N/A | N/A | N/A | VU20190522-000055 | ABB SA | Esquema 5 de la norma UNIT-ISO/IEC 17067:2013
Interruptores automáticos - sobrecorriente | ABB | SH201 | Llave termomagnética | 230-400 | N/A | 16 | 1P | N/A | 6.0 | N/A | N/A | N/A | N/A | N/A | N/A | N/A | N/A | N/A | C | N/A | N/A | N/A | N/A | N/A | VU20190522-000055 | ABB SA | Esquema 5 de la norma UNIT-ISO/IEC 17067:2013
Interruptores automáticos - sobrecorriente | ABB | SH204L | Llave termomagnética | 400 | N/A | 63 | 4P | N/A | 4.5 | N/A | N/A | N/A | N/A | N/A | N/A | N/A | N/A | N/A | C | N/A | N/A | N/A | N/A | N/A | VU20190522-000055 | ABB SA | Esquema 5 de la norma UNIT-ISO/IEC 17067:2013
Interruptores automáticos - sobrecorriente | ABB | SH201 | Llave termomagnética | 230-400 | N/A | 2 | 1P | N/A | 6.0 | N/A | N/A | N/A | N/A | N/A | N/A | N/A | N/A | N/A | B | N/A | N/A | N/A | N/A | N/A | VU20190522-000055 | ABB SA | Esquema 5 de la norma UNIT-ISO/IEC 17067:2013
Interruptores automáticos - sobrecorriente | ABB | SH201 | Llave termomagnética | 230-400 | N/A | 4 | 1P | N/A | 6.0 | N/A | N/A | N/A | N/A | N/A | N/A | N/A | N/A | N/A | B | N/A | N/A | N/A | N/A | N/A | VU20190522-000055 | ABB SA | Esquema 5 de la norma UNIT-ISO/IEC 17067:2013
Interruptores automáticos - sobrecorriente | ABB | SH201 | Llave termomagnética | 230-400 | N/A | 6 | 1P | N/A | 6.0 | N/A | N/A | N/A | N/A | N/A | N/A | N/A | N/A | N/A | B | N/A | N/A | N/A | N/A | N/A | VU20190522-000055 | ABB SA | Esquema 5 de la norma UNIT-ISO/IEC 17067:2013
Interruptores automáticos - sobrecorriente | ABB | SH201 | Llave termomagnética | 230-400 | N/A | 10 | 1P | N/A | 6.0 | N/A | N/A | N/A | N/A | N/A | N/A | N/A | N/A | N/A | B | N/A | N/A | N/A | N/A | N/A | VU20190522-000055 | ABB SA | Esquema 5 de la norma UNIT-ISO/IEC 17067:2013
Interruptores automáticos - sobrecorriente | ABB | SH201 | Llave termomagnética | 230-400 | N/A | 16 | 1P | N/A | 6.0 | N/A | N/A | N/A | N/A | N/A | N/A | N/A | N/A | N/A | B | N/A | N/A | N/A | N/A | N/A | VU20190522-000055 | ABB SA | Esquema 5 de la norma UNIT-ISO/IEC 17067:2013
Interruptores automáticos - sobrecorriente | ABB | SH201 | Llave termomagnética | 230-400 | N/A | 20 | 1P | N/A | 6.0 | N/A | N/A | N/A | N/A | N/A | N/A | N/A | N/A | N/A | B | N/A | N/A | N/A | N/A | N/A | VU20190522-000055 | ABB SA | Esquema 5 de la norma UNIT-ISO/IEC 17067:2013
Interruptores automáticos - sobrecorriente | ABB | SH201 | Llave termomagnética | 230-400 | N/A | 25 | 1P | N/A | 6.0 | N/A | N/A | N/A | N/A | N/A | N/A | N/A | N/A | N/A | B | N/A | N/A | N/A | N/A | N/A | VU20190522-000055 | ABB SA | Esquema 5 de la norma UNIT-ISO/IEC 17067:2013
Interruptores automáticos - sobrecorriente | ABB | SH201 | Llave termomagnética | 230-400 | N/A | 40 | 1P | N/A | 6.0 | N/A | N/A | N/A | N/A | N/A | N/A | N/A | N/A | N/A | C | N/A | N/A | N/A | N/A | N/A | VU20190522-000055 | ABB SA | Esquema 5 de la norma UNIT-ISO/IEC 17067:2013
Interruptores automáticos - sobrecorriente | ABB | SH201 | Llave termomagnética | 230-400 | N/A | 40 | 1P | N/A | 6.0 | N/A | N/A | N/A | N/A | N/A | N/A | N/A | N/A | N/A | B | N/A | N/A | N/A | N/A | N/A | VU20190522-000055 | ABB SA | Esquema 5 de la norma UNIT-ISO/IEC 17067:2013
Interruptores automáticos - sobrecorriente | ABB | SH201 | Llave termomagnética | 230-400 | N/A | 32 | 1P | N/A | 6.0 | N/A | N/A | N/A | N/A | N/A | N/A | N/A | N/A | N/A | C | N/A | N/A | N/A | N/A | N/A | VU20190522-000055 | ABB SA | Esquema 5 de la norma UNIT-ISO/IEC 17067:2013
Interruptores automáticos - sobrecorriente | ABB | SH201 | Llave termomagnética | 230-400 | N/A | 63 | 1P | N/A | 6.0 | N/A | N/A | N/A | N/A | N/A | N/A | N/A | N/A | N/A | B | N/A | N/A | N/A | N/A | N/A | VU20190522-000055 | ABB SA | Esquema 5 de la norma UNIT-ISO/IEC 17067:2013
Interruptores automáticos - sobrecorriente | ABB | SH201 | Llave termomagnética | 230-400 | N/A | 2 | 1P | N/A | 6.0 | N/A | N/A | N/A | N/A | N/A | N/A | N/A | N/A | N/A | C | N/A | N/A | N/A | N/A | N/A | VU20190522-000055 | ABB SA | Esquema 5 de la norma UNIT-ISO/IEC 17067:2013
Interruptores automáticos - sobrecorriente | ABB | S202M | Llave termomagnética | 230-400 | N/A | 6 | 2P | N/A | 10.0 | N/A | N/A | N/A | N/A | N/A | N/A | N/A | N/A | N/A | D | N/A | N/A | N/A | N/A | N/A | VU20190522-000055 | ABB SA | Esquema 5 de la norma UNIT-ISO/IEC 17067:2013
Interruptores automáticos - sobrecorriente | ABB | S202M | Llave termomagnética | 230-400 | N/A | 50 | 2P | N/A | 10.0 | N/A | N/A | N/A | N/A | N/A | N/A | N/A | N/A | N/A | C | N/A | N/A | N/A | N/A | N/A | VU20190522-000055 | ABB SA | Esquema 5 de la norma UNIT-ISO/IEC 17067:2013
Interruptores automáticos - sobrecorriente | ABB | S201M | Llave termomagnética | 230-400 | N/A | 16 | 1P | N/A | 10.0 | N/A | N/A | N/A | N/A | N/A | N/A | N/A | N/A | N/A | D | N/A | N/A | N/A | N/A | N/A | VU20190522-000055 | ABB SA | Esquema 5 de la norma UNIT-ISO/IEC 17067:2013
Interruptores automáticos - sobrecorriente | ABB | S202M | Llave termomagnética | 230-400 | N/A | 40 | 2P | N/A | 10.0 | N/A | N/A | N/A | N/A | N/A | N/A | N/A | N/A | N/A | C | N/A | N/A | N/A | N/A | N/A | VU20190522-000055 | ABB SA | Esquema 5 de la norma UNIT-ISO/IEC 17067:2013
Interruptores automáticos - sobrecorriente | ABB | S202M | Llave termomagnética | 230-400 | N/A | 32 | 2P | N/A | 10.0 | N/A | N/A | N/A | N/A | N/A | N/A | N/A | N/A | N/A | C | N/A | N/A | N/A | N/A | N/A | VU20190522-000055 | ABB SA | Esquema 5 de la norma UNIT-ISO/IEC 17067:2013
Interruptores automáticos - sobrecorriente | ABB | S202M | Llave termomagnética | 230-400 | N/A | 25 | 2P | N/A | 10.0 | N/A | N/A | N/A | N/A | N/A | N/A | N/A | N/A | N/A | C | N/A | N/A | N/A | N/A | N/A | VU20190522-000055 | ABB SA | Esquema 5 de la norma UNIT-ISO/IEC 17067:2013
Interruptores automáticos - sobrecorriente | ABB | S202M | Llave termomagnética | 230-400 | N/A | 20 | 2P | N/A | 10.0 | N/A | N/A | N/A | N/A | N/A | N/A | N/A | N/A | N/A | C | N/A | N/A | N/A | N/A | N/A | VU20190522-000055 | ABB SA | Esquema 5 de la norma UNIT-ISO/IEC 17067:2013
Interruptores automáticos - sobrecorriente | ABB | SH201 | Llave termomagnética | 230-400 | N/A | 4 | 1P | N/A | 6.0 | N/A | N/A | N/A | N/A | N/A | N/A | N/A | N/A | N/A | C | N/A | N/A | N/A | N/A | N/A | VU20190522-000055 | ABB SA | Esquema 5 de la norma UNIT-ISO/IEC 17067:2013
Interruptores automáticos - sobrecorriente | ABB | S202M | Llave termomagnética | 230-400 | N/A | 16 | 2P | N/A | 10.0 | N/A | N/A | N/A | N/A | N/A | N/A | N/A | N/A | N/A | C | N/A | N/A | N/A | N/A | N/A | VU20190522-000055 | ABB SA | Esquema 5 de la norma UNIT-ISO/IEC 17067:2013
Interruptores automáticos - sobrecorriente | ABB | SH201 | Llave termomagnética | 230-400 | N/A | 6 | 1P | N/A | 6.0 | N/A | N/A | N/A | N/A | N/A | N/A | N/A | N/A | N/A | C | N/A | N/A | N/A | N/A | N/A | VU20190522-000055 | ABB SA | Esquema 5 de la norma UNIT-ISO/IEC 17067:2013
Interruptores automáticos - sobrecorriente | ABB | S202M | Llave termomagnética | 230-400 | N/A | 10 | 2P | N/A | 10.0 | N/A | N/A | N/A | N/A | N/A | N/A | N/A | N/A | N/A | C | N/A | N/A | N/A | N/A | N/A | VU20190522-000055 | ABB SA | Esquema 5 de la norma UNIT-ISO/IEC 17067:2013
Interruptores automáticos - sobrecorriente | ABB | S202M | Llave termomagnética | 230-400 | N/A | 6 | 2P | N/A | 10.0 | N/A | N/A | N/A | N/A | N/A | N/A | N/A | N/A | N/A | C | N/A | N/A | N/A | N/A | N/A | VU20190522-000055 | ABB SA | Esquema 5 de la norma UNIT-ISO/IEC 17067:2013
Interruptores automáticos - sobrecorriente | ABB | S202M | Llave termomagnética | 230-400 | N/A | 4 | 2P | N/A | 10.0 | N/A | N/A | N/A | N/A | N/A | N/A | N/A | N/A | N/A | D | N/A | N/A | N/A | N/A | N/A | VU20190522-000055 | ABB SA | Esquema 5 de la norma UNIT-ISO/IEC 17067:2013
Interruptores automáticos - sobrecorriente | ABB | SH201 | Llave termomagnética | 230-400 | N/A | 32 | 1P | N/A | 6.0 | N/A | N/A | N/A | N/A | N/A | N/A | N/A | N/A | N/A | B | N/A | N/A | N/A | N/A | N/A | VU20190522-000055 | ABB SA | Esquema 5 de la norma UNIT-ISO/IEC 17067:2013
Interruptores automáticos - sobrecorriente | ABB | S201M | Llave termomagnética | 230-400 | N/A | 25 | 1P | N/A | 10.0 | N/A | N/A | N/A | N/A | N/A | N/A | N/A | N/A | N/A | D | N/A | N/A | N/A | N/A | N/A | VU20190522-000055 | ABB SA | Esquema 5 de la norma UNIT-ISO/IEC 17067:2013
Interruptores automáticos - sobrecorriente | ABB | SH201 | Llave termomagnética | 230-400 | N/A | 50 | 1P | N/A | 6.0 | N/A | N/A | N/A | N/A | N/A | N/A | N/A | N/A | N/A | B | N/A | N/A | N/A | N/A | N/A | VU20190522-000055 | ABB SA | Esquema 5 de la norma UNIT-ISO/IEC 17067:2013
Interruptores automáticos - sobrecorriente | ABB | S202M | Llave termomagnética | 230-400 | N/A | 50 | 2P | N/A | 10.0 | N/A | N/A | N/A | N/A | N/A | N/A | N/A | N/A | N/A | B | N/A | N/A | N/A | N/A | N/A | VU20190522-000055 | ABB SA | Esquema 5 de la norma UNIT-ISO/IEC 17067:2013
Interruptores automáticos - sobrecorriente | ABB | SH202L | Llave termomagnética | 230-400 | N/A | 6 | 2P | N/A | 4.5 | N/A | N/A | N/A | N/A | N/A | N/A | N/A | N/A | N/A | C | N/A | N/A | N/A | N/A | N/A | VU20190522-000055 | ABB SA | Esquema 5 de la norma UNIT-ISO/IEC 17067:2013
Interruptores automáticos - sobrecorriente | ABB | SH202L | Llave termomagnética | 230-400 | N/A | 20 | 2P | N/A | 4.5 | N/A | N/A | N/A | N/A | N/A | N/A | N/A | N/A | N/A | C | N/A | N/A | N/A | N/A | N/A | VU20190522-000055 | ABB SA | Esquema 5 de la norma UNIT-ISO/IEC 17067:2013
Interruptores automáticos - sobrecorriente | ABB | SH201L | Llave termomagnética | 230-400 | N/A | 4 | 1P | N/A | 4.5 | N/A | N/A | N/A | N/A | N/A | N/A | N/A | N/A | N/A | B | N/A | N/A | N/A | N/A | N/A | VU20190522-000055 | ABB SA | Esquema 5 de la norma UNIT-ISO/IEC 17067:2013
Interruptores automáticos - sobrecorriente | ABB | SH201L | Llave termomagnética | 230-400 | N/A | 6 | 1P | N/A | 4.5 | N/A | N/A | N/A | N/A | N/A | N/A | N/A | N/A | N/A | B | N/A | N/A | N/A | N/A | N/A | VU20190522-000055 | ABB SA | Esquema 5 de la norma UNIT-ISO/IEC 17067:2013
Interruptores automáticos - sobrecorriente | ABB | SH201L | Llave termomagnética | 230-400 | N/A | 10 | 1P | N/A | 4.5 | N/A | N/A | N/A | N/A | N/A | N/A | N/A | N/A | N/A | B | N/A | N/A | N/A | N/A | N/A | VU20190522-000055 | ABB SA | Esquema 5 de la norma UNIT-ISO/IEC 17067:2013
Interruptores automáticos - sobrecorriente | ABB | SH201L | Llave termomagnética | 230-400 | N/A | 16 | 1P | N/A | 4.5 | N/A | N/A | N/A | N/A | N/A | N/A | N/A | N/A | N/A | B | N/A | N/A | N/A | N/A | N/A | VU20190522-000055 | ABB SA | Esquema 5 de la norma UNIT-ISO/IEC 17067:2013
Interruptores automáticos - sobrecorriente | ABB | SH201L | Llave termomagnética | 230-400 | N/A | 20 | 1P | N/A | 4.5 | N/A | N/A | N/A | N/A | N/A | N/A | N/A | N/A | N/A | B | N/A | N/A | N/A | N/A | N/A | VU20190522-000055 | ABB SA | Esquema 5 de la norma UNIT-ISO/IEC 17067:2013
Interruptores automáticos - sobrecorriente | ABB | SH201L | Llave termomagnética | 230-400 | N/A | 25 | 1P | N/A | 4.5 | N/A | N/A | N/A | N/A | N/A | N/A | N/A | N/A | N/A | B | N/A | N/A | N/A | N/A | N/A | VU20190522-000055 | ABB SA | Esquema 5 de la norma UNIT-ISO/IEC 17067:2013
Interruptores automáticos - sobrecorriente | ABB | SH201L | Llave termomagnética | 230-400 | N/A | 32 | 1P | N/A | 4.5 | N/A | N/A | N/A | N/A | N/A | N/A | N/A | N/A | N/A | B | N/A | N/A | N/A | N/A | N/A | VU20190522-000055 | ABB SA | Esquema 5 de la norma UNIT-ISO/IEC 17067:2013
Interruptores automáticos - sobrecorriente | ABB | S204 | Llave termomagnética | 400 | N/A | 6 | 4P | N/A | 6.0 | N/A | N/A | N/A | N/A | N/A | N/A | N/A | N/A | N/A | B | N/A | N/A | N/A | N/A | N/A | VU20190522-000055 | ABB SA | Esquema 5 de la norma UNIT-ISO/IEC 17067:2013
Interruptores automáticos - sobrecorriente | ABB | SH204T | Llave termomagnética | 400 | N/A | 50 | 4P | N/A | 3.0 | N/A | N/A | N/A | N/A | N/A | N/A | N/A | N/A | N/A | C | N/A | N/A | N/A | N/A | N/A | VU20190522-000055 | ABB SA | Esquema 5 de la norma UNIT-ISO/IEC 17067:2013
Interruptores automáticos - sobrecorriente | ABB | SH202L | Llave termomagnética | 230-400 | N/A | 32 | 2P | N/A | 4.5 | N/A | N/A | N/A | N/A | N/A | N/A | N/A | N/A | N/A | C | N/A | N/A | N/A | N/A | N/A | VU20190522-000055 | ABB SA | Esquema 5 de la norma UNIT-ISO/IEC 17067:2013
Interruptores automáticos - sobrecorriente | ABB | S204 | Llave termomagnética | 400 | N/A | 40 | 4P | N/A | 6.0 | N/A | N/A | N/A | N/A | N/A | N/A | N/A | N/A | N/A | C | N/A | N/A | N/A | N/A | N/A | VU20190522-000055 | ABB SA | Esquema 5 de la norma UNIT-ISO/IEC 17067:2013
Interruptores automáticos - sobrecorriente | ABB | S204 | Llave termomagnética | 400 | N/A | 50 | 4P | N/A | 6.0 | N/A | N/A | N/A | N/A | N/A | N/A | N/A | N/A | N/A | C | N/A | N/A | N/A | N/A | N/A | VU20190522-000055 | ABB SA | Esquema 5 de la norma UNIT-ISO/IEC 17067:2013
Interruptores automáticos - sobrecorriente | ABB | SH204T | Llave termomagnética | 400 | N/A | 63 | 4P | N/A | 3.0 | N/A | N/A | N/A | N/A | N/A | N/A | N/A | N/A | N/A | C | N/A | N/A | N/A | N/A | N/A | VU20190522-000055 | ABB SA | Esquema 5 de la norma UNIT-ISO/IEC 17067:2013
Interruptores automáticos - sobrecorriente | ABB | SH202L | Llave termomagnética | 230-400 | N/A | 40 | 2P | N/A | 4.5 | N/A | N/A | N/A | N/A | N/A | N/A | N/A | N/A | N/A | C | N/A | N/A | N/A | N/A | N/A | VU20190522-000055 | ABB SA | Esquema 5 de la norma UNIT-ISO/IEC 17067:2013
Interruptores automáticos - sobrecorriente | ABB | SH204T | Llave termomagnética | 400 | N/A | 16 | 4P | N/A | 3.0 | N/A | N/A | N/A | N/A | N/A | N/A | N/A | N/A | N/A | C | N/A | N/A | N/A | N/A | N/A | VU20190522-000055 | ABB SA | Esquema 5 de la norma UNIT-ISO/IEC 17067:2013
Interruptores automáticos - sobrecorriente | ABB | SH203L | Llave termomagnética | 400 | N/A | 10 | 3P | N/A | 4.5 | N/A | N/A | N/A | N/A | N/A | N/A | N/A | N/A | N/A | B | N/A | N/A | N/A | N/A | N/A | VU20190522-000055 | ABB SA | Esquema 5 de la norma UNIT-ISO/IEC 17067:2013
Interruptores automáticos - sobrecorriente | ABB | SH203L | Llave termomagnética | 400 | N/A | 6 | 3P | N/A | 4.5 | N/A | N/A | N/A | N/A | N/A | N/A | N/A | N/A | N/A | B | N/A | N/A | N/A | N/A | N/A | VU20190522-000055 | ABB SA | Esquema 5 de la norma UNIT-ISO/IEC 17067:2013
Interruptores automáticos - sobrecorriente | ABB | SH203L | Llave termomagnética | 400 | N/A | 4 | 3P | N/A | 4.5 | N/A | N/A | N/A | N/A | N/A | N/A | N/A | N/A | N/A | B | N/A | N/A | N/A | N/A | N/A | VU20190522-000055 | ABB SA | Esquema 5 de la norma UNIT-ISO/IEC 17067:2013
Interruptores automáticos - sobrecorriente | ABB | SH203L | Llave termomagnética | 400 | N/A | 2 | 3P | N/A | 4.5 | N/A | N/A | N/A | N/A | N/A | N/A | N/A | N/A | N/A | B | N/A | N/A | N/A | N/A | N/A | VU20190522-000055 | ABB SA | Esquema 5 de la norma UNIT-ISO/IEC 17067:2013
Interruptores automáticos - sobrecorriente | ABB | S204 | Llave termomagnética | 400 | N/A | 63 | 4P | N/A | 6.0 | N/A | N/A | N/A | N/A | N/A | N/A | N/A | N/A | N/A | C | N/A | N/A | N/A | N/A | N/A | VU20190522-000055 | ABB SA | Esquema 5 de la norma UNIT-ISO/IEC 17067:2013
Interruptores automáticos - sobrecorriente | ABB | SH202L | Llave termomagnética | 230-400 | N/A | 50 | 2P | N/A | 4.5 | N/A | N/A | N/A | N/A | N/A | N/A | N/A | N/A | N/A | C | N/A | N/A | N/A | N/A | N/A | VU20190522-000055 | ABB SA | Esquema 5 de la norma UNIT-ISO/IEC 17067:2013
Interruptores automáticos - sobrecorriente | ABB | S204 | Llave termomagnética | 400 | N/A | 2 | 4P | N/A | 6.0 | N/A | N/A | N/A | N/A | N/A | N/A | N/A | N/A | N/A | D | N/A | N/A | N/A | N/A | N/A | VU20190522-000055 | ABB SA | Esquema 5 de la norma UNIT-ISO/IEC 17067:2013
Interruptores automáticos - sobrecorriente | ABB | S204 | Llave termomagnética | 400 | N/A | 20 | 4P | N/A | 6.0 | N/A | N/A | N/A | N/A | N/A | N/A | N/A | N/A | N/A | C | N/A | N/A | N/A | N/A | N/A | VU20190522-000055 | ABB SA | Esquema 5 de la norma UNIT-ISO/IEC 17067:2013
Interruptores automáticos - sobrecorriente | ABB | SH202L | Llave termomagnética | 230-400 | N/A | 25 | 2P | N/A | 4.5 | N/A | N/A | N/A | N/A | N/A | N/A | N/A | N/A | N/A | C | N/A | N/A | N/A | N/A | N/A | VU20190522-000055 | ABB SA | Esquema 5 de la norma UNIT-ISO/IEC 17067:2013
Interruptores automáticos - sobrecorriente | ABB | SH202L | Llave termomagnética | 230-400 | N/A | 25 | 2P | N/A | 4.5 | N/A | N/A | N/A | N/A | N/A | N/A | N/A | N/A | N/A | B | N/A | N/A | N/A | N/A | N/A | VU20190522-000055 | ABB SA | Esquema 5 de la norma UNIT-ISO/IEC 17067:2013
Interruptores automáticos - sobrecorriente | ABB | SH202L | Llave termomagnética | 230-400 | N/A | 16 | 2P | N/A | 4.5 | N/A | N/A | N/A | N/A | N/A | N/A | N/A | N/A | N/A | C | N/A | N/A | N/A | N/A | N/A | VU20190522-000055 | ABB SA | Esquema 5 de la norma UNIT-ISO/IEC 17067:2013
Interruptores automáticos - sobrecorriente | ABB | SH202L | Llave termomagnética | 230-400 | N/A | 10 | 2P | N/A | 4.5 | N/A | N/A | N/A | N/A | N/A | N/A | N/A | N/A | N/A | C | N/A | N/A | N/A | N/A | N/A | VU20190522-000055 | ABB SA | Esquema 5 de la norma UNIT-ISO/IEC 17067:2013
Interruptores automáticos - sobrecorriente | ABB | SH201L | Llave termomagnética | 230-400 | N/A | 63 | 1P | N/A | 4.5 | N/A | N/A | N/A | N/A | N/A | N/A | N/A | N/A | N/A | B | N/A | N/A | N/A | N/A | N/A | VU20190522-000055 | ABB SA | Esquema 5 de la norma UNIT-ISO/IEC 17067:2013
Interruptores automáticos - sobrecorriente | ABB | SH202L | Llave termomagnética | 230-400 | N/A | 63 | 2P | N/A | 4.5 | N/A | N/A | N/A | N/A | N/A | N/A | N/A | N/A | N/A | C | N/A | N/A | N/A | N/A | N/A | VU20190522-000055 | ABB SA | Esquema 5 de la norma UNIT-ISO/IEC 17067:2013
Interruptores automáticos - sobrecorriente | ABB | SH202L | Llave termomagnética | 230-400 | N/A | 4 | 2P | N/A | 4.5 | N/A | N/A | N/A | N/A | N/A | N/A | N/A | N/A | N/A | B | N/A | N/A | N/A | N/A | N/A | VU20190522-000055 | ABB SA | Esquema 5 de la norma UNIT-ISO/IEC 17067:2013
Interruptores automáticos - sobrecorriente | ABB | SH202 | Llave termomagnética | 230-400 | N/A | 20 | 2P | N/A | 6.0 | N/A | N/A | N/A | N/A | N/A | N/A | N/A | N/A | N/A | B | N/A | N/A | N/A | N/A | N/A | VU20190522-000055 | ABB SA | Esquema 5 de la norma UNIT-ISO/IEC 17067:2013
Interruptores automáticos - sobrecorriente | ABB | S201 | Llave termomagnética | 230-400 | N/A | 50 | 1P | N/A | 6.0 | N/A | N/A | N/A | N/A | N/A | N/A | N/A | N/A | N/A | C | N/A | N/A | N/A | N/A | N/A | VU20190522-000055 | ABB SA | Esquema 5 de la norma UNIT-ISO/IEC 17067:2013
Interruptores automáticos - sobrecorriente | ABB | SH201L | Llave termomagnética | 230-400 | N/A | 50 | 1P | N/A | 4.5 | N/A | N/A | N/A | N/A | N/A | N/A | N/A | N/A | N/A | C | N/A | N/A | N/A | N/A | N/A | VU20190522-000055 | ABB SA | Esquema 5 de la norma UNIT-ISO/IEC 17067:2013
Interruptores automáticos - sobrecorriente | ABB | SH201L | Llave termomagnética | 230-400 | N/A | 2 | 1P | N/A | 4.5 | N/A | N/A | N/A | N/A | N/A | N/A | N/A | N/A | N/A | C | N/A | N/A | N/A | N/A | N/A | VU20190522-000055 | ABB SA | Esquema 5 de la norma UNIT-ISO/IEC 17067:2013
Interruptores automáticos - sobrecorriente | ABB | SH201L | Llave termomagnética | 230-400 | N/A | 4 | 1P | N/A | 4.5 | N/A | N/A | N/A | N/A | N/A | N/A | N/A | N/A | N/A | C | N/A | N/A | N/A | N/A | N/A | VU20190522-000055 | ABB SA | Esquema 5 de la norma UNIT-ISO/IEC 17067:2013
Interruptores automáticos - sobrecorriente | ABB | SH201L | Llave termomagnética | 230-400 | N/A | 6 | 1P | N/A | 4.5 | N/A | N/A | N/A | N/A | N/A | N/A | N/A | N/A | N/A | C | N/A | N/A | N/A | N/A | N/A | VU20190522-000055 | ABB SA | Esquema 5 de la norma UNIT-ISO/IEC 17067:2013
Interruptores automáticos - sobrecorriente | ABB | SH201L | Llave termomagnética | 230-400 | N/A | 10 | 1P | N/A | 4.5 | N/A | N/A | N/A | N/A | N/A | N/A | N/A | N/A | N/A | C | N/A | N/A | N/A | N/A | N/A | VU20190522-000055 | ABB SA | Esquema 5 de la norma UNIT-ISO/IEC 17067:2013
Interruptores automáticos - sobrecorriente | ABB | SH201L | Llave termomagnética | 230-400 | N/A | 16 | 1P | N/A | 4.5 | N/A | N/A | N/A | N/A | N/A | N/A | N/A | N/A | N/A | C | N/A | N/A | N/A | N/A | N/A | VU20190522-000055 | ABB SA | Esquema 5 de la norma UNIT-ISO/IEC 17067:2013
Interruptores automáticos - sobrecorriente | ABB | SH201L | Llave termomagnética | 230-400 | N/A | 20 | 1P | N/A | 4.5 | N/A | N/A | N/A | N/A | N/A | N/A | N/A | N/A | N/A | C | N/A | N/A | N/A | N/A | N/A | VU20190522-000055 | ABB SA | Esquema 5 de la norma UNIT-ISO/IEC 17067:2013
Interruptores automáticos - sobrecorriente | ABB | SH201L | Llave termomagnética | 230-400 | N/A | 25 | 1P | N/A | 4.5 | N/A | N/A | N/A | N/A | N/A | N/A | N/A | N/A | N/A | C | N/A | N/A | N/A | N/A | N/A | VU20190522-000055 | ABB SA | Esquema 5 de la norma UNIT-ISO/IEC 17067:2013
Interruptores automáticos - sobrecorriente | ABB | SH202L | Llave termomagnética | 230-400 | N/A | 32 | 2P | N/A | 4.5 | N/A | N/A | N/A | N/A | N/A | N/A | N/A | N/A | N/A | B | N/A | N/A | N/A | N/A | N/A | VU20190522-000055 | ABB SA | Esquema 5 de la norma UNIT-ISO/IEC 17067:2013
Interruptores automáticos - sobrecorriente | ABB | SH201L | Llave termomagnética | 230-400 | N/A | 40 | 1P | N/A | 4.5 | N/A | N/A | N/A | N/A | N/A | N/A | N/A | N/A | N/A | C | N/A | N/A | N/A | N/A | N/A | VU20190522-000055 | ABB SA | Esquema 5 de la norma UNIT-ISO/IEC 17067:2013
Interruptores automáticos - sobrecorriente | ABB | SH201L | Llave termomagnética | 230-400 | N/A | 40 | 1P | N/A | 4.5 | N/A | N/A | N/A | N/A | N/A | N/A | N/A | N/A | N/A | B | N/A | N/A | N/A | N/A | N/A | VU20190522-000055 | ABB SA | Esquema 5 de la norma UNIT-ISO/IEC 17067:2013
Interruptores automáticos - sobrecorriente | ABB | SH201L | Llave termomagnética | 230-400 | N/A | 50 | 1P | N/A | 4.5 | N/A | N/A | N/A | N/A | N/A | N/A | N/A | N/A | N/A | B | N/A | N/A | N/A | N/A | N/A | VU20190522-000055 | ABB SA | Esquema 5 de la norma UNIT-ISO/IEC 17067:2013
Interruptores automáticos - sobrecorriente | ABB | SH201L | Llave termomagnética | 230-400 | N/A | 32 | 1P | N/A | 4.5 | N/A | N/A | N/A | N/A | N/A | N/A | N/A | N/A | N/A | C | N/A | N/A | N/A | N/A | N/A | VU20190522-000055 | ABB SA | Esquema 5 de la norma UNIT-ISO/IEC 17067:2013
Interruptores automáticos - sobrecorriente | ABB | SH204T | Llave termomagnética | 400 | N/A | 40 | 4P | N/A | 3.0 | N/A | N/A | N/A | N/A | N/A | N/A | N/A | N/A | N/A | C | N/A | N/A | N/A | N/A | N/A | VU20190522-000055 | ABB SA | Esquema 5 de la norma UNIT-ISO/IEC 17067:2013
Interruptores automáticos - sobrecorriente | ABB | SH204T | Llave termomagnética | 400 | N/A | 32 | 4P | N/A | 3.0 | N/A | N/A | N/A | N/A | N/A | N/A | N/A | N/A | N/A | C | N/A | N/A | N/A | N/A | N/A | VU20190522-000055 | ABB SA | Esquema 5 de la norma UNIT-ISO/IEC 17067:2013
Interruptores automáticos - sobrecorriente | ABB | SH204T | Llave termomagnética | 400 | N/A | 25 | 4P | N/A | 3.0 | N/A | N/A | N/A | N/A | N/A | N/A | N/A | N/A | N/A | C | N/A | N/A | N/A | N/A | N/A | VU20190522-000055 | ABB SA | Esquema 5 de la norma UNIT-ISO/IEC 17067:2013
Interruptores automáticos - sobrecorriente | ABB | SH204T | Llave termomagnética | 400 | N/A | 20 | 4P | N/A | 3.0 | N/A | N/A | N/A | N/A | N/A | N/A | N/A | N/A | N/A | C | N/A | N/A | N/A | N/A | N/A | VU20190522-000055 | ABB SA | Esquema 5 de la norma UNIT-ISO/IEC 17067:2013
Interruptores automáticos - sobrecorriente | ABB | SH204T | Llave termomagnética | 400 | N/A | 10 | 4P | N/A | 3.0 | N/A | N/A | N/A | N/A | N/A | N/A | N/A | N/A | N/A | C | N/A | N/A | N/A | N/A | N/A | VU20190522-000055 | ABB SA | Esquema 5 de la norma UNIT-ISO/IEC 17067:2013
Interruptores automáticos - sobrecorriente | ABB | SH201L | Llave termomagnética | 230-400 | N/A | 63 | 1P | N/A | 4.5 | N/A | N/A | N/A | N/A | N/A | N/A | N/A | N/A | N/A | C | N/A | N/A | N/A | N/A | N/A | VU20190522-000055 | ABB SA | Esquema 5 de la norma UNIT-ISO/IEC 17067:2013
Interruptores automáticos - sobrecorriente | ABB | SH201L | Llave termomagnética | 230-400 | N/A | 2 | 1P | N/A | 4.5 | N/A | N/A | N/A | N/A | N/A | N/A | N/A | N/A | N/A | B | N/A | N/A | N/A | N/A | N/A | VU20190522-000055 | ABB SA | Esquema 5 de la norma UNIT-ISO/IEC 17067:2013
Interruptores automáticos - sobrecorriente | ABB | SH202L | Llave termomagnética | 230-400 | N/A | 2 | 2P | N/A | 4.5 | N/A | N/A | N/A | N/A | N/A | N/A | N/A | N/A | N/A | B | N/A | N/A | N/A | N/A | N/A | VU20190522-000055 | ABB SA | Esquema 5 de la norma UNIT-ISO/IEC 17067:2013
Interruptores automáticos - sobrecorriente | ABB | SH203L | Llave termomagnética | 400 | N/A | 20 | 3P | N/A | 4.5 | N/A | N/A | N/A | N/A | N/A | N/A | N/A | N/A | N/A | B | N/A | N/A | N/A | N/A | N/A | VU20190522-000055 | ABB SA | Esquema 5 de la norma UNIT-ISO/IEC 17067:2013
Interruptores automáticos - sobrecorriente | ABB | SH202L | Llave termomagnética | 230-400 | N/A | 20 | 2P | N/A | 4.5 | N/A | N/A | N/A | N/A | N/A | N/A | N/A | N/A | N/A | B | N/A | N/A | N/A | N/A | N/A | VU20190522-000055 | ABB SA | Esquema 5 de la norma UNIT-ISO/IEC 17067:2013
Interruptores automáticos - sobrecorriente | ABB | SH202L | Llave termomagnética | 230-400 | N/A | 16 | 2P | N/A | 4.5 | N/A | N/A | N/A | N/A | N/A | N/A | N/A | N/A | N/A | B | N/A | N/A | N/A | N/A | N/A | VU20190522-000055 | ABB SA | Esquema 5 de la norma UNIT-ISO/IEC 17067:2013
Interruptores automáticos - sobrecorriente | ABB | SH202L | Llave termomagnética | 230-400 | N/A | 10 | 2P | N/A | 4.5 | N/A | N/A | N/A | N/A | N/A | N/A | N/A | N/A | N/A | B | N/A | N/A | N/A | N/A | N/A | VU20190522-000055 | ABB SA | Esquema 5 de la norma UNIT-ISO/IEC 17067:2013
Interruptores automáticos - sobrecorriente | ABB | SH202L | Llave termomagnética | 230-400 | N/A | 6 | 2P | N/A | 4.5 | N/A | N/A | N/A | N/A | N/A | N/A | N/A | N/A | N/A | B | N/A | N/A | N/A | N/A | N/A | VU20190522-000055 | ABB SA | Esquema 5 de la norma UNIT-ISO/IEC 17067:2013
Interruptores automáticos - sobrecorriente | ABB | SH202L | Llave termomagnética | 230-400 | N/A | 4 | 2P | N/A | 4.5 | N/A | N/A | N/A | N/A | N/A | N/A | N/A | N/A | N/A | C | N/A | N/A | N/A | N/A | N/A | VU20190522-000055 | ABB SA | Esquema 5 de la norma UNIT-ISO/IEC 17067:2013
Interruptores automáticos - sobrecorriente | ABB | SH204T | Llave termomagnética | 400 | N/A | 4 | 4P | N/A | 3.0 | N/A | N/A | N/A | N/A | N/A | N/A | N/A | N/A | N/A | C | N/A | N/A | N/A | N/A | N/A | VU20190522-000055 | ABB SA | Esquema 5 de la norma UNIT-ISO/IEC 17067:2013
Interruptores automáticos - sobrecorriente | ABB | S203 | Llave termomagnética | 400 | N/A | 25 | 3P | N/A | 6.0 | N/A | N/A | N/A | N/A | N/A | N/A | N/A | N/A | N/A | D | N/A | N/A | N/A | N/A | N/A | VU20190522-000055 | ABB SA | Esquema 5 de la norma UNIT-ISO/IEC 17067:2013
Interruptores automáticos - sobrecorriente | ABB | SH203L | Llave termomagnética | 400 | N/A | 16 | 3P | N/A | 4.5 | N/A | N/A | N/A | N/A | N/A | N/A | N/A | N/A | N/A | B | N/A | N/A | N/A | N/A | N/A | VU20190522-000055 | ABB SA | Esquema 5 de la norma UNIT-ISO/IEC 17067:2013
Interruptores automáticos - sobrecorriente | ABB | SH202T | Llave termomagnética | 230-400 | N/A | 10 | 2P | N/A | 3.0 | N/A | N/A | N/A | N/A | N/A | N/A | N/A | N/A | N/A | B | N/A | N/A | N/A | N/A | N/A | VU20190522-000055 | ABB SA | Esquema 5 de la norma UNIT-ISO/IEC 17067:2013
Interruptores automáticos - sobrecorriente | ABB | SH202T | Llave termomagnética | 230-400 | N/A | 16 | 2P | N/A | 3.0 | N/A | N/A | N/A | N/A | N/A | N/A | N/A | N/A | N/A | B | N/A | N/A | N/A | N/A | N/A | VU20190522-000055 | ABB SA | Esquema 5 de la norma UNIT-ISO/IEC 17067:2013
Interruptores automáticos - sobrecorriente | ABB | SH202T | Llave termomagnética | 230-400 | N/A | 20 | 2P | N/A | 3.0 | N/A | N/A | N/A | N/A | N/A | N/A | N/A | N/A | N/A | B | N/A | N/A | N/A | N/A | N/A | VU20190522-000055 | ABB SA | Esquema 5 de la norma UNIT-ISO/IEC 17067:2013
Interruptores automáticos - sobrecorriente | ABB | SH202T | Llave termomagnética | 230-400 | N/A | 25 | 2P | N/A | 3.0 | N/A | N/A | N/A | N/A | N/A | N/A | N/A | N/A | N/A | B | N/A | N/A | N/A | N/A | N/A | VU20190522-000055 | ABB SA | Esquema 5 de la norma UNIT-ISO/IEC 17067:2013
Interruptores automáticos - sobrecorriente | ABB | SH202T | Llave termomagnética | 230-400 | N/A | 32 | 2P | N/A | 3.0 | N/A | N/A | N/A | N/A | N/A | N/A | N/A | N/A | N/A | B | N/A | N/A | N/A | N/A | N/A | VU20190522-000055 | ABB SA | Esquema 5 de la norma UNIT-ISO/IEC 17067:2013
Interruptores automáticos - sobrecorriente | ABB | SH202T | Llave termomagnética | 230-400 | N/A | 50 | 2P | N/A | 3.0 | N/A | N/A | N/A | N/A | N/A | N/A | N/A | N/A | N/A | B | N/A | N/A | N/A | N/A | N/A | VU20190522-000055 | ABB SA | Esquema 5 de la norma UNIT-ISO/IEC 17067:2013
Interruptores automáticos - sobrecorriente | ABB | SH202T | Llave termomagnética | 230-400 | N/A | 2 | 2P | N/A | 3.0 | N/A | N/A | N/A | N/A | N/A | N/A | N/A | N/A | N/A | C | N/A | N/A | N/A | N/A | N/A | VU20190522-000055 | ABB SA | Esquema 5 de la norma UNIT-ISO/IEC 17067:2013
Interruptores automáticos - sobrecorriente | ABB | SH201T | Llave termomagnética | 230-400 | N/A | 63 | 1P | N/A | 3.0 | N/A | N/A | N/A | N/A | N/A | N/A | N/A | N/A | N/A | C | N/A | N/A | N/A | N/A | N/A | VU20190522-000055 | ABB SA | Esquema 5 de la norma UNIT-ISO/IEC 17067:2013
Interruptores automáticos - sobrecorriente | ABB | S204 | Llave termomagnética | 400 | N/A | 2 | 4P | N/A | 6.0 | N/A | N/A | N/A | N/A | N/A | N/A | N/A | N/A | N/A | B | N/A | N/A | N/A | N/A | N/A | VU20190522-000055 | ABB SA | Esquema 5 de la norma UNIT-ISO/IEC 17067:2013
Interruptores automáticos - sobrecorriente | ABB | SH201T | Llave termomagnética | 230-400 | N/A | 2 | 1P | N/A | 3.0 | N/A | N/A | N/A | N/A | N/A | N/A | N/A | N/A | N/A | B | N/A | N/A | N/A | N/A | N/A | VU20190522-000055 | ABB SA | Esquema 5 de la norma UNIT-ISO/IEC 17067:2013
Interruptores automáticos - sobrecorriente | ABB | SH201T | Llave termomagnética | 230-400 | N/A | 4 | 1P | N/A | 3.0 | N/A | N/A | N/A | N/A | N/A | N/A | N/A | N/A | N/A | B | N/A | N/A | N/A | N/A | N/A | VU20190522-000055 | ABB SA | Esquema 5 de la norma UNIT-ISO/IEC 17067:2013
Interruptores automáticos - sobrecorriente | ABB | SH201T | Llave termomagnética | 230-400 | N/A | 6 | 1P | N/A | 3.0 | N/A | N/A | N/A | N/A | N/A | N/A | N/A | N/A | N/A | B | N/A | N/A | N/A | N/A | N/A | VU20190522-000055 | ABB SA | Esquema 5 de la norma UNIT-ISO/IEC 17067:2013
Interruptores automáticos - sobrecorriente | ABB | SH201T | Llave termomagnética | 230-400 | N/A | 2 | 1P | N/A | 3.0 | N/A | N/A | N/A | N/A | N/A | N/A | N/A | N/A | N/A | C | N/A | N/A | N/A | N/A | N/A | VU20190522-000055 | ABB SA | Esquema 5 de la norma UNIT-ISO/IEC 17067:2013
Interruptores automáticos - sobrecorriente | ABB | S204 | Llave termomagnética | 400 | N/A | 4 | 4P | N/A | 6.0 | N/A | N/A | N/A | N/A | N/A | N/A | N/A | N/A | N/A | B | N/A | N/A | N/A | N/A | N/A | VU20190522-000055 | ABB SA | Esquema 5 de la norma UNIT-ISO/IEC 17067:2013
Interruptores automáticos - sobrecorriente | ABB | SH202T | Llave termomagnética | 230-400 | N/A | 10 | 2P | N/A | 3.0 | N/A | N/A | N/A | N/A | N/A | N/A | N/A | N/A | N/A | C | N/A | N/A | N/A | N/A | N/A | VU20190522-000055 | ABB SA | Esquema 5 de la norma UNIT-ISO/IEC 17067:2013
Interruptores automáticos - sobrecorriente | ABB | SH201T | Llave termomagnética | 230-400 | N/A | 63 | 1P | N/A | 3.0 | N/A | N/A | N/A | N/A | N/A | N/A | N/A | N/A | N/A | B | N/A | N/A | N/A | N/A | N/A | VU20190522-000055 | ABB SA | Esquema 5 de la norma UNIT-ISO/IEC 17067:2013
Interruptores automáticos - sobrecorriente | ABB | SH201T | Llave termomagnética | 230-400 | N/A | 50 | 1P | N/A | 3.0 | N/A | N/A | N/A | N/A | N/A | N/A | N/A | N/A | N/A | B | N/A | N/A | N/A | N/A | N/A | VU20190522-000055 | ABB SA | Esquema 5 de la norma UNIT-ISO/IEC 17067:2013
Interruptores automáticos - sobrecorriente | ABB | SH201T | Llave termomagnética | 230-400 | N/A | 40 | 1P | N/A | 3.0 | N/A | N/A | N/A | N/A | N/A | N/A | N/A | N/A | N/A | B | N/A | N/A | N/A | N/A | N/A | VU20190522-000055 | ABB SA | Esquema 5 de la norma UNIT-ISO/IEC 17067:2013
Interruptores automáticos - sobrecorriente | ABB | SH201T | Llave termomagnética | 230-400 | N/A | 32 | 1P | N/A | 3.0 | N/A | N/A | N/A | N/A | N/A | N/A | N/A | N/A | N/A | B | N/A | N/A | N/A | N/A | N/A | VU20190522-000055 | ABB SA | Esquema 5 de la norma UNIT-ISO/IEC 17067:2013
Interruptores automáticos - sobrecorriente | ABB | SH201T | Llave termomagnética | 230-400 | N/A | 10 | 1P | N/A | 3.0 | N/A | N/A | N/A | N/A | N/A | N/A | N/A | N/A | N/A | B | N/A | N/A | N/A | N/A | N/A | VU20190522-000055 | ABB SA | Esquema 5 de la norma UNIT-ISO/IEC 17067:2013
Interruptores automáticos - sobrecorriente | ABB | SH201T | Llave termomagnética | 230-400 | N/A | 20 | 1P | N/A | 3.0 | N/A | N/A | N/A | N/A | N/A | N/A | N/A | N/A | N/A | B | N/A | N/A | N/A | N/A | N/A | VU20190522-000055 | ABB SA | Esquema 5 de la norma UNIT-ISO/IEC 17067:2013
Interruptores automáticos - sobrecorriente | ABB | SH201T | Llave termomagnética | 230-400 | N/A | 16 | 1P | N/A | 3.0 | N/A | N/A | N/A | N/A | N/A | N/A | N/A | N/A | N/A | B | N/A | N/A | N/A | N/A | N/A | VU20190522-000055 | ABB SA | Esquema 5 de la norma UNIT-ISO/IEC 17067:2013
Interruptores automáticos - sobrecorriente | ABB | SH201T | Llave termomagnética | 230-400 | N/A | 4 | 1P | N/A | 3.0 | N/A | N/A | N/A | N/A | N/A | N/A | N/A | N/A | N/A | C | N/A | N/A | N/A | N/A | N/A | VU20190522-000055 | ABB SA | Esquema 5 de la norma UNIT-ISO/IEC 17067:2013
Interruptores automáticos - sobrecorriente | ABB | S203 | Llave termomagnética | 400 | N/A | 63 | 3P | N/A | 6.0 | N/A | N/A | N/A | N/A | N/A | N/A | N/A | N/A | N/A | D | N/A | N/A | N/A | N/A | N/A | VU20190522-000055 | ABB SA | Esquema 5 de la norma UNIT-ISO/IEC 17067:2013
Interruptores automáticos - sobrecorriente | ABB | SH201T | Llave termomagnética | 230-400 | N/A | 6 | 1P | N/A | 3.0 | N/A | N/A | N/A | N/A | N/A | N/A | N/A | N/A | N/A | C | N/A | N/A | N/A | N/A | N/A | VU20190522-000055 | ABB SA | Esquema 5 de la norma UNIT-ISO/IEC 17067:2013
Interruptores automáticos - sobrecorriente | ABB | S203 | Llave termomagnética | 400 | N/A | 40 | 3P | N/A | 6.0 | N/A | N/A | N/A | N/A | N/A | N/A | N/A | N/A | N/A | D | N/A | N/A | N/A | N/A | N/A | VU20190522-000055 | ABB SA | Esquema 5 de la norma UNIT-ISO/IEC 17067:2013
Interruptores automáticos - sobrecorriente | ABB | S203 | Llave termomagnética | 400 | N/A | 32 | 3P | N/A | 6.0 | N/A | N/A | N/A | N/A | N/A | N/A | N/A | N/A | N/A | D | N/A | N/A | N/A | N/A | N/A | VU20190522-000055 | ABB SA | Esquema 5 de la norma UNIT-ISO/IEC 17067:2013
Interruptores automáticos - sobrecorriente | ABB | SH202T | Llave termomagnética | 230-400 | N/A | 2 | 2P | N/A | 3.0 | N/A | N/A | N/A | N/A | N/A | N/A | N/A | N/A | N/A | B | N/A | N/A | N/A | N/A | N/A | VU20190522-000055 | ABB SA | Esquema 5 de la norma UNIT-ISO/IEC 17067:2013
Interruptores automáticos - sobrecorriente | ABB | SH201T | Llave termomagnética | 230-400 | N/A | 25 | 1P | N/A | 3.0 | N/A | N/A | N/A | N/A | N/A | N/A | N/A | N/A | N/A | B | N/A | N/A | N/A | N/A | N/A | VU20190522-000055 | ABB SA | Esquema 5 de la norma UNIT-ISO/IEC 17067:2013
Interruptores automáticos - sobrecorriente | ABB | S204 | Llave termomagnética | 400 | N/A | 6 | 4P | N/A | 6.0 | N/A | N/A | N/A | N/A | N/A | N/A | N/A | N/A | N/A | C | N/A | N/A | N/A | N/A | N/A | VU20190522-000055 | ABB SA | Esquema 5 de la norma UNIT-ISO/IEC 17067:2013
Interruptores automáticos - sobrecorriente | ABB | S204 | Llave termomagnética | 400 | N/A | 10 | 4P | N/A | 6.0 | N/A | N/A | N/A | N/A | N/A | N/A | N/A | N/A | N/A | B | N/A | N/A | N/A | N/A | N/A | VU20190522-000055 | ABB SA | Esquema 5 de la norma UNIT-ISO/IEC 17067:2013
Interruptores automáticos - sobrecorriente | ABB | S204 | Llave termomagnética | 400 | N/A | 16 | 4P | N/A | 6.0 | N/A | N/A | N/A | N/A | N/A | N/A | N/A | N/A | N/A | B | N/A | N/A | N/A | N/A | N/A | VU20190522-000055 | ABB SA | Esquema 5 de la norma UNIT-ISO/IEC 17067:2013
Interruptores automáticos - sobrecorriente | ABB | S204 | Llave termomagnética | 400 | N/A | 20 | 4P | N/A | 6.0 | N/A | N/A | N/A | N/A | N/A | N/A | N/A | N/A | N/A | B | N/A | N/A | N/A | N/A | N/A | VU20190522-000055 | ABB SA | Esquema 5 de la norma UNIT-ISO/IEC 17067:2013
Interruptores automáticos - sobrecorriente | ABB | S204 | Llave termomagnética | 400 | N/A | 25 | 4P | N/A | 6.0 | N/A | N/A | N/A | N/A | N/A | N/A | N/A | N/A | N/A | B | N/A | N/A | N/A | N/A | N/A | VU20190522-000055 | ABB SA | Esquema 5 de la norma UNIT-ISO/IEC 17067:2013
Interruptores automáticos - sobrecorriente | ABB | S204 | Llave termomagnética | 400 | N/A | 32 | 4P | N/A | 6.0 | N/A | N/A | N/A | N/A | N/A | N/A | N/A | N/A | N/A | B | N/A | N/A | N/A | N/A | N/A | VU20190522-000055 | ABB SA | Esquema 5 de la norma UNIT-ISO/IEC 17067:2013
Interruptores automáticos - sobrecorriente | ABB | S204 | Llave termomagnética | 400 | N/A | 40 | 4P | N/A | 6.0 | N/A | N/A | N/A | N/A | N/A | N/A | N/A | N/A | N/A | B | N/A | N/A | N/A | N/A | N/A | VU20190522-000055 | ABB SA | Esquema 5 de la norma UNIT-ISO/IEC 17067:2013
Interruptores automáticos - sobrecorriente | ABB | SH202L | Llave termomagnética | 230-400 | N/A | 40 | 2P | N/A | 4.5 | N/A | N/A | N/A | N/A | N/A | N/A | N/A | N/A | N/A | B | N/A | N/A | N/A | N/A | N/A | VU20190522-000055 | ABB SA | Esquema 5 de la norma UNIT-ISO/IEC 17067:2013
Interruptores automáticos - sobrecorriente | ABB | SH202L | Llave termomagnética | 230-400 | N/A | 50 | 2P | N/A | 4.5 | N/A | N/A | N/A | N/A | N/A | N/A | N/A | N/A | N/A | B | N/A | N/A | N/A | N/A | N/A | VU20190522-000055 | ABB SA | Esquema 5 de la norma UNIT-ISO/IEC 17067:2013
Interruptores automáticos - sobrecorriente | ABB | S204 | Llave termomagnética | 400 | N/A | 32 | 4P | N/A | 6.0 | N/A | N/A | N/A | N/A | N/A | N/A | N/A | N/A | N/A | C | N/A | N/A | N/A | N/A | N/A | VU20190522-000055 | ABB SA | Esquema 5 de la norma UNIT-ISO/IEC 17067:2013
Interruptores automáticos - sobrecorriente | ABB | SH202L | Llave termomagnética | 230-400 | N/A | 2 | 2P | N/A | 4.5 | N/A | N/A | N/A | N/A | N/A | N/A | N/A | N/A | N/A | C | N/A | N/A | N/A | N/A | N/A | VU20190522-000055 | ABB SA | Esquema 5 de la norma UNIT-ISO/IEC 17067:2013
Interruptores automáticos - sobrecorriente | ABB | S204 | Llave termomagnética | 400 | N/A | 25 | 4P | N/A | 6.0 | N/A | N/A | N/A | N/A | N/A | N/A | N/A | N/A | N/A | C | N/A | N/A | N/A | N/A | N/A | VU20190522-000055 | ABB SA | Esquema 5 de la norma UNIT-ISO/IEC 17067:2013
Interruptores automáticos - sobrecorriente | ABB | S204 | Llave termomagnética | 400 | N/A | 50 | 4P | N/A | 6.0 | N/A | N/A | N/A | N/A | N/A | N/A | N/A | N/A | N/A | B | N/A | N/A | N/A | N/A | N/A | VU20190522-000055 | ABB SA | Esquema 5 de la norma UNIT-ISO/IEC 17067:2013
Interruptores automáticos - sobrecorriente | ABB | S204 | Llave termomagnética | 400 | N/A | 63 | 4P | N/A | 6.0 | N/A | N/A | N/A | N/A | N/A | N/A | N/A | N/A | N/A | B | N/A | N/A | N/A | N/A | N/A | VU20190522-000055 | ABB SA | Esquema 5 de la norma UNIT-ISO/IEC 17067:2013
Interruptores automáticos - sobrecorriente | ABB | SH202T | Llave termomagnética | 230-400 | N/A | 6 | 2P | N/A | 3.0 | N/A | N/A | N/A | N/A | N/A | N/A | N/A | N/A | N/A | B | N/A | N/A | N/A | N/A | N/A | VU20190522-000055 | ABB SA | Esquema 5 de la norma UNIT-ISO/IEC 17067:2013
Interruptores automáticos - sobrecorriente | ABB | SH201T | Llave termomagnética | 230-400 | N/A | 10 | 1P | N/A | 3.0 | N/A | N/A | N/A | N/A | N/A | N/A | N/A | N/A | N/A | C | N/A | N/A | N/A | N/A | N/A | VU20190522-000055 | ABB SA | Esquema 5 de la norma UNIT-ISO/IEC 17067:2013
Interruptores automáticos - sobrecorriente | ABB | SH204T | Llave termomagnética | 400 | N/A | 2 | 4P | N/A | 3.0 | N/A | N/A | N/A | N/A | N/A | N/A | N/A | N/A | N/A | C | N/A | N/A | N/A | N/A | N/A | VU20190522-000055 | ABB SA | Esquema 5 de la norma UNIT-ISO/IEC 17067:2013
Interruptores automáticos - sobrecorriente | ABB | SH201T | Llave termomagnética | 230-400 | N/A | 50 | 1P | N/A | 3.0 | N/A | N/A | N/A | N/A | N/A | N/A | N/A | N/A | N/A | C | N/A | N/A | N/A | N/A | N/A | VU20190522-000055 | ABB SA | Esquema 5 de la norma UNIT-ISO/IEC 17067:2013
Interruptores automáticos - sobrecorriente | ABB | SH201T | Llave termomagnética | 230-400 | N/A | 40 | 1P | N/A | 3.0 | N/A | N/A | N/A | N/A | N/A | N/A | N/A | N/A | N/A | C | N/A | N/A | N/A | N/A | N/A | VU20190522-000055 | ABB SA | Esquema 5 de la norma UNIT-ISO/IEC 17067:2013
Interruptores automáticos - sobrecorriente | ABB | SH201T | Llave termomagnética | 230-400 | N/A | 32 | 1P | N/A | 3.0 | N/A | N/A | N/A | N/A | N/A | N/A | N/A | N/A | N/A | C | N/A | N/A | N/A | N/A | N/A | VU20190522-000055 | ABB SA | Esquema 5 de la norma UNIT-ISO/IEC 17067:2013
Interruptores automáticos - sobrecorriente | ABB | SH201T | Llave termomagnética | 230-400 | N/A | 25 | 1P | N/A | 3.0 | N/A | N/A | N/A | N/A | N/A | N/A | N/A | N/A | N/A | C | N/A | N/A | N/A | N/A | N/A | VU20190522-000055 | ABB SA | Esquema 5 de la norma UNIT-ISO/IEC 17067:2013
Interruptores automáticos - sobrecorriente | ABB | S204 | Llave termomagnética | 400 | N/A | 2 | 4P | N/A | 6.0 | N/A | N/A | N/A | N/A | N/A | N/A | N/A | N/A | N/A | C | N/A | N/A | N/A | N/A | N/A | VU20190522-000055 | ABB SA | Esquema 5 de la norma UNIT-ISO/IEC 17067:2013
Interruptores automáticos - sobrecorriente | ABB | SH201T | Llave termomagnética | 230-400 | N/A | 16 | 1P | N/A | 3.0 | N/A | N/A | N/A | N/A | N/A | N/A | N/A | N/A | N/A | C | N/A | N/A | N/A | N/A | N/A | VU20190522-000055 | ABB SA | Esquema 5 de la norma UNIT-ISO/IEC 17067:2013
Interruptores automáticos - sobrecorriente | ABB | S204 | Llave termomagnética | 400 | N/A | 4 | 4P | N/A | 6.0 | N/A | N/A | N/A | N/A | N/A | N/A | N/A | N/A | N/A | C | N/A | N/A | N/A | N/A | N/A | VU20190522-000055 | ABB SA | Esquema 5 de la norma UNIT-ISO/IEC 17067:2013
Interruptores automáticos - sobrecorriente | ABB | SH202T | Llave termomagnética | 230-400 | N/A | 4 | 2P | N/A | 3.0 | N/A | N/A | N/A | N/A | N/A | N/A | N/A | N/A | N/A | B | N/A | N/A | N/A | N/A | N/A | VU20190522-000055 | ABB SA | Esquema 5 de la norma UNIT-ISO/IEC 17067:2013
Interruptores automáticos - sobrecorriente | ABB | SH202L | Llave termomagnética | 230-400 | N/A | 63 | 2P | N/A | 4.5 | N/A | N/A | N/A | N/A | N/A | N/A | N/A | N/A | N/A | B | N/A | N/A | N/A | N/A | N/A | VU20190522-000055 | ABB SA | Esquema 5 de la norma UNIT-ISO/IEC 17067:2013
Interruptores automáticos - sobrecorriente | ABB | SH204T | Llave termomagnética | 400 | N/A | 50 | 4P | N/A | 3.0 | N/A | N/A | N/A | N/A | N/A | N/A | N/A | N/A | N/A | B | N/A | N/A | N/A | N/A | N/A | VU20190522-000055 | ABB SA | Esquema 5 de la norma UNIT-ISO/IEC 17067:2013
Interruptores automáticos - sobrecorriente | ABB | S204 | Llave termomagnética | 400 | N/A | 16 | 4P | N/A | 6.0 | N/A | N/A | N/A | N/A | N/A | N/A | N/A | N/A | N/A | C | N/A | N/A | N/A | N/A | N/A | VU20190522-000055 | ABB SA | Esquema 5 de la norma UNIT-ISO/IEC 17067:2013
Interruptores automáticos - sobrecorriente | ABB | S204 | Llave termomagnética | 400 | N/A | 10 | 4P | N/A | 6.0 | N/A | N/A | N/A | N/A | N/A | N/A | N/A | N/A | N/A | C | N/A | N/A | N/A | N/A | N/A | VU20190522-000055 | ABB SA | Esquema 5 de la norma UNIT-ISO/IEC 17067:2013
Interruptores automáticos - sobrecorriente | ABB | S203 | Llave termomagnética | 400 | N/A | 50 | 3P | N/A | 6.0 | N/A | N/A | N/A | N/A | N/A | N/A | N/A | N/A | N/A | D | N/A | N/A | N/A | N/A | N/A | VU20190522-000055 | ABB SA | Esquema 5 de la norma UNIT-ISO/IEC 17067:2013
Interruptores automáticos - sobrecorriente | ABB | SH201T | Llave termomagnética | 230-400 | N/A | 20 | 1P | N/A | 3.0 | N/A | N/A | N/A | N/A | N/A | N/A | N/A | N/A | N/A | C | N/A | N/A | N/A | N/A | N/A | VU20190522-000055 | ABB SA | Esquema 5 de la norma UNIT-ISO/IEC 17067:2013
Interruptores automáticos - sobrecorriente | ABB | SH202 | Llave termomagnética | 230-400 | N/A | 50 | 2P | N/A | 6.0 | N/A | N/A | N/A | N/A | N/A | N/A | N/A | N/A | N/A | C | N/A | N/A | N/A | N/A | N/A | VU20190522-000055 | ABB SA | Esquema 5 de la norma UNIT-ISO/IEC 17067:2013
Interruptores automáticos - sobrecorriente | ABB | SH202 | Llave termomagnética | 230-400 | N/A | 4 | 2P | N/A | 6.0 | N/A | N/A | N/A | N/A | N/A | N/A | N/A | N/A | N/A | C | N/A | N/A | N/A | N/A | N/A | VU20190522-000055 | ABB SA | Esquema 5 de la norma UNIT-ISO/IEC 17067:2013
Interruptores automáticos - sobrecorriente | ABB | SH203 | Llave termomagnética | 400 | N/A | 10 | 3P | N/A | 6.0 | N/A | N/A | N/A | N/A | N/A | N/A | N/A | N/A | N/A | B | N/A | N/A | N/A | N/A | N/A | VU20190522-000055 | ABB SA | Esquema 5 de la norma UNIT-ISO/IEC 17067:2013
Interruptores automáticos - sobrecorriente | ABB | SH202 | Llave termomagnética | 230-400 | N/A | 20 | 2P | N/A | 6.0 | N/A | N/A | N/A | N/A | N/A | N/A | N/A | N/A | N/A | C | N/A | N/A | N/A | N/A | N/A | VU20190522-000055 | ABB SA | Esquema 5 de la norma UNIT-ISO/IEC 17067:2013
Interruptores automáticos - sobrecorriente | ABB | SH203 | Llave termomagnética | 400 | N/A | 4 | 3P | N/A | 6.0 | N/A | N/A | N/A | N/A | N/A | N/A | N/A | N/A | N/A | B | N/A | N/A | N/A | N/A | N/A | VU20190522-000055 | ABB SA | Esquema 5 de la norma UNIT-ISO/IEC 17067:2013
Interruptores automáticos - sobrecorriente | ABB | SH202 | Llave termomagnética | 230-400 | N/A | 25 | 2P | N/A | 6.0 | N/A | N/A | N/A | N/A | N/A | N/A | N/A | N/A | N/A | C | N/A | N/A | N/A | N/A | N/A | VU20190522-000055 | ABB SA | Esquema 5 de la norma UNIT-ISO/IEC 17067:2013
Interruptores automáticos - sobrecorriente | ABB | SH203 | Llave termomagnética | 400 | N/A | 63 | 3P | N/A | 6.0 | N/A | N/A | N/A | N/A | N/A | N/A | N/A | N/A | N/A | B | N/A | N/A | N/A | N/A | N/A | VU20190522-000055 | ABB SA | Esquema 5 de la norma UNIT-ISO/IEC 17067:2013
Interruptores automáticos - sobrecorriente | ABB | SH203 | Llave termomagnética | 400 | N/A | 20 | 3P | N/A | 6.0 | N/A | N/A | N/A | N/A | N/A | N/A | N/A | N/A | N/A | B | N/A | N/A | N/A | N/A | N/A | VU20190522-000055 | ABB SA | Esquema 5 de la norma UNIT-ISO/IEC 17067:2013
Interruptores automáticos - sobrecorriente | ABB | SH202 | Llave termomagnética | 230-400 | N/A | 63 | 2P | N/A | 6.0 | N/A | N/A | N/A | N/A | N/A | N/A | N/A | N/A | N/A | C | N/A | N/A | N/A | N/A | N/A | VU20190522-000055 | ABB SA | Esquema 5 de la norma UNIT-ISO/IEC 17067:2013
Interruptores automáticos - sobrecorriente | ABB | SH203 | Llave termomagnética | 400 | N/A | 25 | 3P | N/A | 6.0 | N/A | N/A | N/A | N/A | N/A | N/A | N/A | N/A | N/A | B | N/A | N/A | N/A | N/A | N/A | VU20190522-000055 | ABB SA | Esquema 5 de la norma UNIT-ISO/IEC 17067:2013
Interruptores automáticos - sobrecorriente | ABB | SH202 | Llave termomagnética | 230-400 | N/A | 40 | 2P | N/A | 6.0 | N/A | N/A | N/A | N/A | N/A | N/A | N/A | N/A | N/A | C | N/A | N/A | N/A | N/A | N/A | VU20190522-000055 | ABB SA | Esquema 5 de la norma UNIT-ISO/IEC 17067:2013
Interruptores automáticos - sobrecorriente | ABB | S202 | Llave termomagnética | 230-400 | N/A | 32 | 2P | N/A | 6.0 | N/A | N/A | N/A | N/A | N/A | N/A | N/A | N/A | N/A | C | N/A | N/A | N/A | N/A | N/A | VU20190522-000055 | ABB SA | Esquema 5 de la norma UNIT-ISO/IEC 17067:2013
Interruptores automáticos - sobrecorriente | ABB | SH203 | Llave termomagnética | 400 | N/A | 6 | 3P | N/A | 6.0 | N/A | N/A | N/A | N/A | N/A | N/A | N/A | N/A | N/A | B | N/A | N/A | N/A | N/A | N/A | VU20190522-000055 | ABB SA | Esquema 5 de la norma UNIT-ISO/IEC 17067:2013
Interruptores automáticos - sobrecorriente | ABB | S201 | Llave termomagnética | 230-400 | N/A | 25 | 1P | N/A | 6.0 | N/A | N/A | N/A | N/A | N/A | N/A | N/A | N/A | N/A | D | N/A | N/A | N/A | N/A | N/A | VU20190522-000055 | ABB SA | Esquema 5 de la norma UNIT-ISO/IEC 17067:2013
Interruptores automáticos - sobrecorriente | ABB | S202 | Llave termomagnética | 230-400 | N/A | 50 | 2P | N/A | 6.0 | N/A | N/A | N/A | N/A | N/A | N/A | N/A | N/A | N/A | C | N/A | N/A | N/A | N/A | N/A | VU20190522-000055 | ABB SA | Esquema 5 de la norma UNIT-ISO/IEC 17067:2013
Interruptores automáticos - sobrecorriente | ABB | S202 | Llave termomagnética | 230-400 | N/A | 6 | 2P | N/A | 6.0 | N/A | N/A | N/A | N/A | N/A | N/A | N/A | N/A | N/A | B | N/A | N/A | N/A | N/A | N/A | VU20190522-000055 | ABB SA | Esquema 5 de la norma UNIT-ISO/IEC 17067:2013
Interruptores automáticos - sobrecorriente | ABB | SH203 | Llave termomagnética | 400 | N/A | 2 | 3P | N/A | 6.0 | N/A | N/A | N/A | N/A | N/A | N/A | N/A | N/A | N/A | C | N/A | N/A | N/A | N/A | N/A | VU20190522-000055 | ABB SA | Esquema 5 de la norma UNIT-ISO/IEC 17067:2013
Interruptores automáticos - sobrecorriente | ABB | S202 | Llave termomagnética | 230-400 | N/A | 2 | 2P | N/A | 6.0 | N/A | N/A | N/A | N/A | N/A | N/A | N/A | N/A | N/A | D | N/A | N/A | N/A | N/A | N/A | VU20190522-000055 | ABB SA | Esquema 5 de la norma UNIT-ISO/IEC 17067:2013
Interruptores automáticos - sobrecorriente | ABB | S203 | Llave termomagnética | 400 | N/A | 25 | 3P | N/A | 6.0 | N/A | N/A | N/A | N/A | N/A | N/A | N/A | N/A | N/A | C | N/A | N/A | N/A | N/A | N/A | VU20190522-000055 | ABB SA | Esquema 5 de la norma UNIT-ISO/IEC 17067:2013
Interruptores automáticos - sobrecorriente | ABB | SH202 | Llave termomagnética | 230-400 | N/A | 63 | 2P | N/A | 6.0 | N/A | N/A | N/A | N/A | N/A | N/A | N/A | N/A | N/A | B | N/A | N/A | N/A | N/A | N/A | VU20190522-000055 | ABB SA | Esquema 5 de la norma UNIT-ISO/IEC 17067:2013
Interruptores automáticos - sobrecorriente | ABB | S202 | Llave termomagnética | 230-400 | N/A | 40 | 2P | N/A | 6.0 | N/A | N/A | N/A | N/A | N/A | N/A | N/A | N/A | N/A | C | N/A | N/A | N/A | N/A | N/A | VU20190522-000055 | ABB SA | Esquema 5 de la norma UNIT-ISO/IEC 17067:2013
Interruptores automáticos - sobrecorriente | ABB | SH202 | Llave termomagnética | 230-400 | N/A | 40 | 2P | N/A | 6.0 | N/A | N/A | N/A | N/A | N/A | N/A | N/A | N/A | N/A | B | N/A | N/A | N/A | N/A | N/A | VU20190522-000055 | ABB SA | Esquema 5 de la norma UNIT-ISO/IEC 17067:2013
Interruptores automáticos - sobrecorriente | ABB | SH202 | Llave termomagnética | 230-400 | N/A | 32 | 2P | N/A | 6.0 | N/A | N/A | N/A | N/A | N/A | N/A | N/A | N/A | N/A | C | N/A | N/A | N/A | N/A | N/A | VU20190522-000055 | ABB SA | Esquema 5 de la norma UNIT-ISO/IEC 17067:2013
Interruptores automáticos - sobrecorriente | ABB | S202 | Llave termomagnética | 230-400 | N/A | 10 | 2P | N/A | 6.0 | N/A | N/A | N/A | N/A | N/A | N/A | N/A | N/A | N/A | B | N/A | N/A | N/A | N/A | N/A | VU20190522-000055 | ABB SA | Esquema 5 de la norma UNIT-ISO/IEC 17067:2013
Interruptores automáticos - sobrecorriente | ABB | SH203 | Llave termomagnética | 400 | N/A | 16 | 3P | N/A | 6.0 | N/A | N/A | N/A | N/A | N/A | N/A | N/A | N/A | N/A | B | N/A | N/A | N/A | N/A | N/A | VU20190522-000055 | ABB SA | Esquema 5 de la norma UNIT-ISO/IEC 17067:2013
Interruptores automáticos - sobrecorriente | ABB | S202 | Llave termomagnética | 230-400 | N/A | 20 | 2P | N/A | 6.0 | N/A | N/A | N/A | N/A | N/A | N/A | N/A | N/A | N/A | B | N/A | N/A | N/A | N/A | N/A | VU20190522-000055 | ABB SA | Esquema 5 de la norma UNIT-ISO/IEC 17067:2013
Interruptores automáticos - sobrecorriente | ABB | S201 | Llave termomagnética | 230-400 | N/A | 63 | 1P | N/A | 6.0 | N/A | N/A | N/A | N/A | N/A | N/A | N/A | N/A | N/A | D | N/A | N/A | N/A | N/A | N/A | VU20190522-000055 | ABB SA | Esquema 5 de la norma UNIT-ISO/IEC 17067:2013
Interruptores automáticos - sobrecorriente | ABB | S202 | Llave termomagnética | 230-400 | N/A | 63 | 2P | N/A | 6.0 | N/A | N/A | N/A | N/A | N/A | N/A | N/A | N/A | N/A | C | N/A | N/A | N/A | N/A | N/A | VU20190522-000055 | ABB SA | Esquema 5 de la norma UNIT-ISO/IEC 17067:2013
Interruptores automáticos - sobrecorriente | ABB | S201 | Llave termomagnética | 230-400 | N/A | 32 | 1P | N/A | 6.0 | N/A | N/A | N/A | N/A | N/A | N/A | N/A | N/A | N/A | D | N/A | N/A | N/A | N/A | N/A | VU20190522-000055 | ABB SA | Esquema 5 de la norma UNIT-ISO/IEC 17067:2013
Interruptores automáticos - sobrecorriente | ABB | SH202 | Llave termomagnética | 230-400 | N/A | 50 | 2P | N/A | 6.0 | N/A | N/A | N/A | N/A | N/A | N/A | N/A | N/A | N/A | B | N/A | N/A | N/A | N/A | N/A | VU20190522-000055 | ABB SA | Esquema 5 de la norma UNIT-ISO/IEC 17067:2013
Interruptores automáticos - sobrecorriente | ABB | SH203 | Llave termomagnética | 400 | N/A | 2 | 3P | N/A | 6.0 | N/A | N/A | N/A | N/A | N/A | N/A | N/A | N/A | N/A | B | N/A | N/A | N/A | N/A | N/A | VU20190522-000055 | ABB SA | Esquema 5 de la norma UNIT-ISO/IEC 17067:2013
Interruptores automáticos - sobrecorriente | ABB | SH203 | Llave termomagnética | 400 | N/A | 40 | 3P | N/A | 6.0 | N/A | N/A | N/A | N/A | N/A | N/A | N/A | N/A | N/A | B | N/A | N/A | N/A | N/A | N/A | VU20190522-000055 | ABB SA | Esquema 5 de la norma UNIT-ISO/IEC 17067:2013
Interruptores automáticos - sobrecorriente | ABB | SH203 | Llave termomagnética | 400 | N/A | 32 | 3P | N/A | 6.0 | N/A | N/A | N/A | N/A | N/A | N/A | N/A | N/A | N/A | B | N/A | N/A | N/A | N/A | N/A | VU20190522-000055 | ABB SA | Esquema 5 de la norma UNIT-ISO/IEC 17067:2013
Interruptores automáticos - sobrecorriente | ABB | S202 | Llave termomagnética | 230-400 | N/A | 16 | 2P | N/A | 6.0 | N/A | N/A | N/A | N/A | N/A | N/A | N/A | N/A | N/A | B | N/A | N/A | N/A | N/A | N/A | VU20190522-000055 | ABB SA | Esquema 5 de la norma UNIT-ISO/IEC 17067:2013
Interruptores automáticos - sobrecorriente | ABB | S202 | Llave termomagnética | 230-400 | N/A | 20 | 2P | N/A | 6.0 | N/A | N/A | N/A | N/A | N/A | N/A | N/A | N/A | N/A | C | N/A | N/A | N/A | N/A | N/A | VU20190522-000055 | ABB SA | Esquema 5 de la norma UNIT-ISO/IEC 17067:2013
Interruptores automáticos - sobrecorriente | ABB | S204M | Llave termomagnética | 400 | N/A | 2 | 4P | N/A | 10.0 | N/A | N/A | N/A | N/A | N/A | N/A | N/A | N/A | N/A | D | N/A | N/A | N/A | N/A | N/A | VU20190522-000055 | ABB SA | Esquema 5 de la norma UNIT-ISO/IEC 17067:2013
Interruptores automáticos - sobrecorriente | ABB | SH203 | Llave termomagnética | 400 | N/A | 20 | 3P | N/A | 6.0 | N/A | N/A | N/A | N/A | N/A | N/A | N/A | N/A | N/A | C | N/A | N/A | N/A | N/A | N/A | VU20190522-000055 | ABB SA | Esquema 5 de la norma UNIT-ISO/IEC 17067:2013
Interruptores automáticos - sobrecorriente | ABB | S202 | Llave termomagnética | 230-400 | N/A | 63 | 2P | N/A | 6.0 | N/A | N/A | N/A | N/A | N/A | N/A | N/A | N/A | N/A | B | N/A | N/A | N/A | N/A | N/A | VU20190522-000055 | ABB SA | Esquema 5 de la norma UNIT-ISO/IEC 17067:2013
Interruptores automáticos - sobrecorriente | ABB | S201 | Llave termomagnética | 230-400 | N/A | 63 | 1P | N/A | 6.0 | N/A | N/A | N/A | N/A | N/A | N/A | N/A | N/A | N/A | C | N/A | N/A | N/A | N/A | N/A | VU20190522-000055 | ABB SA | Esquema 5 de la norma UNIT-ISO/IEC 17067:2013
Interruptores automáticos - sobrecorriente | ABB | S202 | Llave termomagnética | 230-400 | N/A | 4 | 2P | N/A | 6.0 | N/A | N/A | N/A | N/A | N/A | N/A | N/A | N/A | N/A | C | N/A | N/A | N/A | N/A | N/A | VU20190522-000055 | ABB SA | Esquema 5 de la norma UNIT-ISO/IEC 17067:2013
Interruptores automáticos - sobrecorriente | ABB | S202 | Llave termomagnética | 230-400 | N/A | 6 | 2P | N/A | 6.0 | N/A | N/A | N/A | N/A | N/A | N/A | N/A | N/A | N/A | C | N/A | N/A | N/A | N/A | N/A | VU20190522-000055 | ABB SA | Esquema 5 de la norma UNIT-ISO/IEC 17067:2013
Interruptores automáticos - sobrecorriente | ABB | S202 | Llave termomagnética | 230-400 | N/A | 4 | 2P | N/A | 6.0 | N/A | N/A | N/A | N/A | N/A | N/A | N/A | N/A | N/A | B | N/A | N/A | N/A | N/A | N/A | VU20190522-000055 | ABB SA | Esquema 5 de la norma UNIT-ISO/IEC 17067:2013
Interruptores automáticos - sobrecorriente | ABB | S202 | Llave termomagnética | 230-400 | N/A | 16 | 2P | N/A | 6.0 | N/A | N/A | N/A | N/A | N/A | N/A | N/A | N/A | N/A | C | N/A | N/A | N/A | N/A | N/A | VU20190522-000055 | ABB SA | Esquema 5 de la norma UNIT-ISO/IEC 17067:2013
Interruptores automáticos - sobrecorriente | ABB | S202 | Llave termomagnética | 230-400 | N/A | 32 | 2P | N/A | 6.0 | N/A | N/A | N/A | N/A | N/A | N/A | N/A | N/A | N/A | B | N/A | N/A | N/A | N/A | N/A | VU20190522-000055 | ABB SA | Esquema 5 de la norma UNIT-ISO/IEC 17067:2013
Interruptores automáticos - sobrecorriente | ABB | S203M | Llave termomagnética | 400 | N/A | 25 | 3P | N/A | 10.0 | N/A | N/A | N/A | N/A | N/A | N/A | N/A | N/A | N/A | D | N/A | N/A | N/A | N/A | N/A | VU20190522-000055 | ABB SA | Esquema 5 de la norma UNIT-ISO/IEC 17067:2013
Interruptores automáticos - sobrecorriente | ABB | S203 | Llave termomagnética | 400 | N/A | 63 | 3P | N/A | 6.0 | N/A | N/A | N/A | N/A | N/A | N/A | N/A | N/A | N/A | B | N/A | N/A | N/A | N/A | N/A | VU20190522-000055 | ABB SA | Esquema 5 de la norma UNIT-ISO/IEC 17067:2013
Interruptores automáticos - sobrecorriente | ABB | S202 | Llave termomagnética | 230-400 | N/A | 63 | 2P | N/A | 6.0 | N/A | N/A | N/A | N/A | N/A | N/A | N/A | N/A | N/A | D | N/A | N/A | N/A | N/A | N/A | VU20190522-000055 | ABB SA | Esquema 5 de la norma UNIT-ISO/IEC 17067:2013
Interruptores automáticos - sobrecorriente | ABB | S203 | Llave termomagnética | 400 | N/A | 50 | 3P | N/A | 6.0 | N/A | N/A | N/A | N/A | N/A | N/A | N/A | N/A | N/A | C | N/A | N/A | N/A | N/A | N/A | VU20190522-000055 | ABB SA | Esquema 5 de la norma UNIT-ISO/IEC 17067:2013
Interruptores automáticos - sobrecorriente | ABB | S203 | Llave termomagnética | 400 | N/A | 40 | 3P | N/A | 6.0 | N/A | N/A | N/A | N/A | N/A | N/A | N/A | N/A | N/A | C | N/A | N/A | N/A | N/A | N/A | VU20190522-000055 | ABB SA | Esquema 5 de la norma UNIT-ISO/IEC 17067:2013
Interruptores automáticos - sobrecorriente | ABB | S203 | Llave termomagnética | 400 | N/A | 32 | 3P | N/A | 6.0 | N/A | N/A | N/A | N/A | N/A | N/A | N/A | N/A | N/A | C | N/A | N/A | N/A | N/A | N/A | VU20190522-000055 | ABB SA | Esquema 5 de la norma UNIT-ISO/IEC 17067:2013
Interruptores automáticos - sobrecorriente | ABB | S202 | Llave termomagnética | 230-400 | N/A | 10 | 2P | N/A | 6.0 | N/A | N/A | N/A | N/A | N/A | N/A | N/A | N/A | N/A | C | N/A | N/A | N/A | N/A | N/A | VU20190522-000055 | ABB SA | Esquema 5 de la norma UNIT-ISO/IEC 17067:2013
Interruptores automáticos - sobrecorriente | ABB | S201 | Llave termomagnética | 230-400 | N/A | 6 | 1P | N/A | 6.0 | N/A | N/A | N/A | N/A | N/A | N/A | N/A | N/A | N/A | D | N/A | N/A | N/A | N/A | N/A | VU20190522-000055 | ABB SA | Esquema 5 de la norma UNIT-ISO/IEC 17067:2013
Interruptores automáticos - sobrecorriente | ABB | SH202 | Llave termomagnética | 230-400 | N/A | 6 | 2P | N/A | 6.0 | N/A | N/A | N/A | N/A | N/A | N/A | N/A | N/A | N/A | C | N/A | N/A | N/A | N/A | N/A | VU20190522-000055 | ABB SA | Esquema 5 de la norma UNIT-ISO/IEC 17067:2013
Interruptores automáticos - sobrecorriente | ABB | SH203 | Llave termomagnética | 400 | N/A | 50 | 3P | N/A | 6.0 | N/A | N/A | N/A | N/A | N/A | N/A | N/A | N/A | N/A | B | N/A | N/A | N/A | N/A | N/A | VU20190522-000055 | ABB SA | Esquema 5 de la norma UNIT-ISO/IEC 17067:2013
Interruptores automáticos - sobrecorriente | ABB | SH203 | Llave termomagnética | 400 | N/A | 16 | 3P | N/A | 6.0 | N/A | N/A | N/A | N/A | N/A | N/A | N/A | N/A | N/A | C | N/A | N/A | N/A | N/A | N/A | VU20190522-000055 | ABB SA | Esquema 5 de la norma UNIT-ISO/IEC 17067:2013
Interruptores automáticos - sobrecorriente | ABB | SH203 | Llave termomagnética | 400 | N/A | 6 | 3P | N/A | 6.0 | N/A | N/A | N/A | N/A | N/A | N/A | N/A | N/A | N/A | C | N/A | N/A | N/A | N/A | N/A | VU20190522-000055 | ABB SA | Esquema 5 de la norma UNIT-ISO/IEC 17067:2013
Interruptores automáticos - sobrecorriente | ABB | SH203 | Llave termomagnética | 400 | N/A | 10 | 3P | N/A | 6.0 | N/A | N/A | N/A | N/A | N/A | N/A | N/A | N/A | N/A | C | N/A | N/A | N/A | N/A | N/A | VU20190522-000055 | ABB SA | Esquema 5 de la norma UNIT-ISO/IEC 17067:2013
Interruptores automáticos - sobrecorriente | ABB | S201 | Llave termomagnética | 230-400 | N/A | 20 | 1P | N/A | 6.0 | N/A | N/A | N/A | N/A | N/A | N/A | N/A | N/A | N/A | D | N/A | N/A | N/A | N/A | N/A | VU20190522-000055 | ABB SA | Esquema 5 de la norma UNIT-ISO/IEC 17067:2013
Interruptores automáticos - sobrecorriente | ABB | S202 | Llave termomagnética | 230-400 | N/A | 50 | 2P | N/A | 6.0 | N/A | N/A | N/A | N/A | N/A | N/A | N/A | N/A | N/A | B | N/A | N/A | N/A | N/A | N/A | VU20190522-000055 | ABB SA | Esquema 5 de la norma UNIT-ISO/IEC 17067:2013
Interruptores automáticos - sobrecorriente | ABB | S201 | Llave termomagnética | 230-400 | N/A | 10 | 1P | N/A | 6.0 | N/A | N/A | N/A | N/A | N/A | N/A | N/A | N/A | N/A | D | N/A | N/A | N/A | N/A | N/A | VU20190522-000055 | ABB SA | Esquema 5 de la norma UNIT-ISO/IEC 17067:2013
Interruptores automáticos - sobrecorriente | ABB | S202 | Llave termomagnética | 230-400 | N/A | 40 | 2P | N/A | 6.0 | N/A | N/A | N/A | N/A | N/A | N/A | N/A | N/A | N/A | B | N/A | N/A | N/A | N/A | N/A | VU20190522-000055 | ABB SA | Esquema 5 de la norma UNIT-ISO/IEC 17067:2013
Interruptores automáticos - sobrecorriente | ABB | S201 | Llave termomagnética | 230-400 | N/A | 4 | 1P | N/A | 6.0 | N/A | N/A | N/A | N/A | N/A | N/A | N/A | N/A | N/A | D | N/A | N/A | N/A | N/A | N/A | VU20190522-000055 | ABB SA | Esquema 5 de la norma UNIT-ISO/IEC 17067:2013
Interruptores automáticos - sobrecorriente | ABB | S201 | Llave termomagnética | 230-400 | N/A | 2 | 1P | N/A | 6.0 | N/A | N/A | N/A | N/A | N/A | N/A | N/A | N/A | N/A | D | N/A | N/A | N/A | N/A | N/A | VU20190522-000055 | ABB SA | Esquema 5 de la norma UNIT-ISO/IEC 17067:2013
Interruptores automáticos - sobrecorriente | ABB | S201 | Llave termomagnética | 230-400 | N/A | 40 | 1P | N/A | 6.0 | N/A | N/A | N/A | N/A | N/A | N/A | N/A | N/A | N/A | D | N/A | N/A | N/A | N/A | N/A | VU20190522-000055 | ABB SA | Esquema 5 de la norma UNIT-ISO/IEC 17067:2013
Interruptores automáticos - sobrecorriente | ABB | S202 | Llave termomagnética | 230-400 | N/A | 2 | 2P | N/A | 6.0 | N/A | N/A | N/A | N/A | N/A | N/A | N/A | N/A | N/A | C | N/A | N/A | N/A | N/A | N/A | VU20190522-000055 | ABB SA | Esquema 5 de la norma UNIT-ISO/IEC 17067:2013
Interruptores automáticos - sobrecorriente | ABB | SH203 | Llave termomagnética | 400 | N/A | 4 | 3P | N/A | 6.0 | N/A | N/A | N/A | N/A | N/A | N/A | N/A | N/A | N/A | C | N/A | N/A | N/A | N/A | N/A | VU20190522-000055 | ABB SA | Esquema 5 de la norma UNIT-ISO/IEC 17067:2013
Interruptores automáticos - sobrecorriente | ABB | S202 | Llave termomagnética | 230-400 | N/A | 25 | 2P | N/A | 6.0 | N/A | N/A | N/A | N/A | N/A | N/A | N/A | N/A | N/A | B | N/A | N/A | N/A | N/A | N/A | VU20190522-000055 | ABB SA | Esquema 5 de la norma UNIT-ISO/IEC 17067:2013
Interruptores automáticos - sobrecorriente | ABB | S202 | Llave termomagnética | 230-400 | N/A | 2 | 2P | N/A | 6.0 | N/A | N/A | N/A | N/A | N/A | N/A | N/A | N/A | N/A | B | N/A | N/A | N/A | N/A | N/A | VU20190522-000055 | ABB SA | Esquema 5 de la norma UNIT-ISO/IEC 17067:2013
Interruptores automáticos - sobrecorriente | ABB | S201 | Llave termomagnética | 230-400 | N/A | 16 | 1P | N/A | 6.0 | N/A | N/A | N/A | N/A | N/A | N/A | N/A | N/A | N/A | D | N/A | N/A | N/A | N/A | N/A | VU20190522-000055 | ABB SA | Esquema 5 de la norma UNIT-ISO/IEC 17067:2013
Interruptores automáticos - sobrecorriente | ABB | SH203 | Llave termomagnética | 400 | N/A | 63 | 3P | N/A | 6.0 | N/A | N/A | N/A | N/A | N/A | N/A | N/A | N/A | N/A | C | N/A | N/A | N/A | N/A | N/A | VU20190522-000055 | ABB SA | Esquema 5 de la norma UNIT-ISO/IEC 17067:2013
Interruptores automáticos - sobrecorriente | ABB | SH202 | Llave termomagnética | 230-400 | N/A | 2 | 2P | N/A | 6.0 | N/A | N/A | N/A | N/A | N/A | N/A | N/A | N/A | N/A | C | N/A | N/A | N/A | N/A | N/A | VU20190522-000055 | ABB SA | Esquema 5 de la norma UNIT-ISO/IEC 17067:2013
Interruptores automáticos - sobrecorriente | ABB | S201 | Llave termomagnética | 230-400 | N/A | 32 | 1P | N/A | 6.0 | N/A | N/A | N/A | N/A | N/A | N/A | N/A | N/A | N/A | C | N/A | N/A | N/A | N/A | N/A | VU20190522-000055 | ABB SA | Esquema 5 de la norma UNIT-ISO/IEC 17067:2013
Interruptores automáticos - sobrecorriente | ABB | S201 | Llave termomagnética | 230-400 | N/A | 25 | 1P | N/A | 6.0 | N/A | N/A | N/A | N/A | N/A | N/A | N/A | N/A | N/A | C | N/A | N/A | N/A | N/A | N/A | VU20190522-000055 | ABB SA | Esquema 5 de la norma UNIT-ISO/IEC 17067:2013
Interruptores automáticos - sobrecorriente | ABB | S201 | Llave termomagnética | 230-400 | N/A | 20 | 1P | N/A | 6.0 | N/A | N/A | N/A | N/A | N/A | N/A | N/A | N/A | N/A | C | N/A | N/A | N/A | N/A | N/A | VU20190522-000055 | ABB SA | Esquema 5 de la norma UNIT-ISO/IEC 17067:2013
Interruptores automáticos - sobrecorriente | ABB | S202 | Llave termomagnética | 230-400 | N/A | 4 | 2P | N/A | 6.0 | N/A | N/A | N/A | N/A | N/A | N/A | N/A | N/A | N/A | D | N/A | N/A | N/A | N/A | N/A | VU20190522-000055 | ABB SA | Esquema 5 de la norma UNIT-ISO/IEC 17067:2013
Interruptores automáticos - sobrecorriente | ABB | S202 | Llave termomagnética | 230-400 | N/A | 6 | 2P | N/A | 6.0 | N/A | N/A | N/A | N/A | N/A | N/A | N/A | N/A | N/A | D | N/A | N/A | N/A | N/A | N/A | VU20190522-000055 | ABB SA | Esquema 5 de la norma UNIT-ISO/IEC 17067:2013
Interruptores automáticos - sobrecorriente | ABB | S204 | Llave termomagnética | 400 | N/A | 6 | 4P | N/A | 6.0 | N/A | N/A | N/A | N/A | N/A | N/A | N/A | N/A | N/A | D | N/A | N/A | N/A | N/A | N/A | VU20190522-000055 | ABB SA | Esquema 5 de la norma UNIT-ISO/IEC 17067:2013
Interruptores automáticos - sobrecorriente | ABB | S202 | Llave termomagnética | 230-400 | N/A | 16 | 2P | N/A | 6.0 | N/A | N/A | N/A | N/A | N/A | N/A | N/A | N/A | N/A | D | N/A | N/A | N/A | N/A | N/A | VU20190522-000055 | ABB SA | Esquema 5 de la norma UNIT-ISO/IEC 17067:2013
Interruptores automáticos - sobrecorriente | ABB | SH204 | Llave termomagnética | 400 | N/A | 10 | 4P | N/A | 6.0 | N/A | N/A | N/A | N/A | N/A | N/A | N/A | N/A | N/A | B | N/A | N/A | N/A | N/A | N/A | VU20190522-000055 | ABB SA | Esquema 5 de la norma UNIT-ISO/IEC 17067:2013
Interruptores automáticos - sobrecorriente | ABB | S202 | Llave termomagnética | 230-400 | N/A | 25 | 2P | N/A | 6.0 | N/A | N/A | N/A | N/A | N/A | N/A | N/A | N/A | N/A | D | N/A | N/A | N/A | N/A | N/A | VU20190522-000055 | ABB SA | Esquema 5 de la norma UNIT-ISO/IEC 17067:2013
Interruptores automáticos - sobrecorriente | ABB | S202 | Llave termomagnética | 230-400 | N/A | 32 | 2P | N/A | 6.0 | N/A | N/A | N/A | N/A | N/A | N/A | N/A | N/A | N/A | D | N/A | N/A | N/A | N/A | N/A | VU20190522-000055 | ABB SA | Esquema 5 de la norma UNIT-ISO/IEC 17067:2013
Interruptores automáticos - sobrecorriente | ABB | SH203 | Llave termomagnética | 400 | N/A | 25 | 3P | N/A | 6.0 | N/A | N/A | N/A | N/A | N/A | N/A | N/A | N/A | N/A | C | N/A | N/A | N/A | N/A | N/A | VU20190522-000055 | ABB SA | Esquema 5 de la norma UNIT-ISO/IEC 17067:2013
Interruptores automáticos - sobrecorriente | ABB | SH203 | Llave termomagnética | 400 | N/A | 32 | 3P | N/A | 6.0 | N/A | N/A | N/A | N/A | N/A | N/A | N/A | N/A | N/A | C | N/A | N/A | N/A | N/A | N/A | VU20190522-000055 | ABB SA | Esquema 5 de la norma UNIT-ISO/IEC 17067:2013
Interruptores automáticos - sobrecorriente | ABB | SH203 | Llave termomagnética | 400 | N/A | 40 | 3P | N/A | 6.0 | N/A | N/A | N/A | N/A | N/A | N/A | N/A | N/A | N/A | C | N/A | N/A | N/A | N/A | N/A | VU20190522-000055 | ABB SA | Esquema 5 de la norma UNIT-ISO/IEC 17067:2013
Interruptores automáticos - sobrecorriente | ABB | S203M | Llave termomagnética | 400 | N/A | 40 | 3P | N/A | 10.0 | N/A | N/A | N/A | N/A | N/A | N/A | N/A | N/A | N/A | C | N/A | N/A | N/A | N/A | N/A | VU20190522-000055 | ABB SA | Esquema 5 de la norma UNIT-ISO/IEC 17067:2013
Interruptores automáticos - sobrecorriente | ABB | SH204 | Llave termomagnética | 400 | N/A | 2 | 4P | N/A | 6.0 | N/A | N/A | N/A | N/A | N/A | N/A | N/A | N/A | N/A | B | N/A | N/A | N/A | N/A | N/A | VU20190522-000055 | ABB SA | Esquema 5 de la norma UNIT-ISO/IEC 17067:2013
Interruptores automáticos - sobrecorriente | ABB | SH204 | Llave termomagnética | 400 | N/A | 16 | 4P | N/A | 6.0 | N/A | N/A | N/A | N/A | N/A | N/A | N/A | N/A | N/A | B | N/A | N/A | N/A | N/A | N/A | VU20190522-000055 | ABB SA | Esquema 5 de la norma UNIT-ISO/IEC 17067:2013
Interruptores automáticos - sobrecorriente | ABB | SH204 | Llave termomagnética | 400 | N/A | 20 | 4P | N/A | 6.0 | N/A | N/A | N/A | N/A | N/A | N/A | N/A | N/A | N/A | B | N/A | N/A | N/A | N/A | N/A | VU20190522-000055 | ABB SA | Esquema 5 de la norma UNIT-ISO/IEC 17067:2013
Interruptores automáticos - sobrecorriente | ABB | S203M | Llave termomagnética | 400 | N/A | 20 | 3P | N/A | 10.0 | N/A | N/A | N/A | N/A | N/A | N/A | N/A | N/A | N/A | D | N/A | N/A | N/A | N/A | N/A | VU20190522-000055 | ABB SA | Esquema 5 de la norma UNIT-ISO/IEC 17067:2013
Interruptores automáticos - sobrecorriente | ABB | S203M | Llave termomagnética | 400 | N/A | 16 | 3P | N/A | 10.0 | N/A | N/A | N/A | N/A | N/A | N/A | N/A | N/A | N/A | D | N/A | N/A | N/A | N/A | N/A | VU20190522-000055 | ABB SA | Esquema 5 de la norma UNIT-ISO/IEC 17067:2013
Interruptores automáticos - sobrecorriente | ABB | S203M | Llave termomagnética | 400 | N/A | 10 | 3P | N/A | 10.0 | N/A | N/A | N/A | N/A | N/A | N/A | N/A | N/A | N/A | D | N/A | N/A | N/A | N/A | N/A | VU20190522-000055 | ABB SA | Esquema 5 de la norma UNIT-ISO/IEC 17067:2013
Interruptores automáticos - sobrecorriente | ABB | SH204 | Llave termomagnética | 400 | N/A | 4 | 4P | N/A | 6.0 | N/A | N/A | N/A | N/A | N/A | N/A | N/A | N/A | N/A | B | N/A | N/A | N/A | N/A | N/A | VU20190522-000055 | ABB SA | Esquema 5 de la norma UNIT-ISO/IEC 17067:2013
Interruptores automáticos - sobrecorriente | ABB | S203M | Llave termomagnética | 400 | N/A | 6 | 3P | N/A | 10.0 | N/A | N/A | N/A | N/A | N/A | N/A | N/A | N/A | N/A | D | N/A | N/A | N/A | N/A | N/A | VU20190522-000055 | ABB SA | Esquema 5 de la norma UNIT-ISO/IEC 17067:2013
Interruptores automáticos - sobrecorriente | ABB | S201 | Llave termomagnética | 230-400 | N/A | 40 | 1P | N/A | 6.0 | N/A | N/A | N/A | N/A | N/A | N/A | N/A | N/A | N/A | C | N/A | N/A | N/A | N/A | N/A | VU20190522-000055 | ABB SA | Esquema 5 de la norma UNIT-ISO/IEC 17067:2013
Interruptores automáticos - sobrecorriente | ABB | S203M | Llave termomagnética | 400 | N/A | 50 | 3P | N/A | 10.0 | N/A | N/A | N/A | N/A | N/A | N/A | N/A | N/A | N/A | C | N/A | N/A | N/A | N/A | N/A | VU20190522-000055 | ABB SA | Esquema 5 de la norma UNIT-ISO/IEC 17067:2013
Interruptores automáticos - sobrecorriente | ABB | S203M | Llave termomagnética | 400 | N/A | 63 | 3P | N/A | 10.0 | N/A | N/A | N/A | N/A | N/A | N/A | N/A | N/A | N/A | C | N/A | N/A | N/A | N/A | N/A | VU20190522-000055 | ABB SA | Esquema 5 de la norma UNIT-ISO/IEC 17067:2013
Interruptores automáticos - sobrecorriente | ABB | SH203 | Llave termomagnética | 400 | N/A | 50 | 3P | N/A | 6.0 | N/A | N/A | N/A | N/A | N/A | N/A | N/A | N/A | N/A | C | N/A | N/A | N/A | N/A | N/A | VU20190522-000055 | ABB SA | Esquema 5 de la norma UNIT-ISO/IEC 17067:2013
Interruptores automáticos - sobrecorriente | ABB | SH204 | Llave termomagnética | 400 | N/A | 25 | 4P | N/A | 6.0 | N/A | N/A | N/A | N/A | N/A | N/A | N/A | N/A | N/A | B | N/A | N/A | N/A | N/A | N/A | VU20190522-000055 | ABB SA | Esquema 5 de la norma UNIT-ISO/IEC 17067:2013
Interruptores automáticos - sobrecorriente | ABB | SH204 | Llave termomagnética | 400 | N/A | 32 | 4P | N/A | 6.0 | N/A | N/A | N/A | N/A | N/A | N/A | N/A | N/A | N/A | B | N/A | N/A | N/A | N/A | N/A | VU20190522-000055 | ABB SA | Esquema 5 de la norma UNIT-ISO/IEC 17067:2013
Interruptores automáticos - sobrecorriente | ABB | S203M | Llave termomagnética | 400 | N/A | 4 | 3P | N/A | 10.0 | N/A | N/A | N/A | N/A | N/A | N/A | N/A | N/A | N/A | D | N/A | N/A | N/A | N/A | N/A | VU20190522-000055 | ABB SA | Esquema 5 de la norma UNIT-ISO/IEC 17067:2013
Interruptores automáticos - sobrecorriente | ABB | S203M | Llave termomagnética | 400 | N/A | 2 | 3P | N/A | 10.0 | N/A | N/A | N/A | N/A | N/A | N/A | N/A | N/A | N/A | D | N/A | N/A | N/A | N/A | N/A | VU20190522-000055 | ABB SA | Esquema 5 de la norma UNIT-ISO/IEC 17067:2013
Interruptores automáticos - sobrecorriente | ABB | SH202 | Llave termomagnética | 230-400 | N/A | 16 | 2P | N/A | 6.0 | N/A | N/A | N/A | N/A | N/A | N/A | N/A | N/A | N/A | C | N/A | N/A | N/A | N/A | N/A | VU20190522-000055 | ABB SA | Esquema 5 de la norma UNIT-ISO/IEC 17067:2013
Interruptores automáticos - sobrecorriente | ABB | SH204 | Llave termomagnética | 400 | N/A | 6 | 4P | N/A | 6.0 | N/A | N/A | N/A | N/A | N/A | N/A | N/A | N/A | N/A | B | N/A | N/A | N/A | N/A | N/A | VU20190522-000055 | ABB SA | Esquema 5 de la norma UNIT-ISO/IEC 17067:2013
Interruptores automáticos - sobrecorriente | ABB | SH204 | Llave termomagnética | 400 | N/A | 63 | 4P | N/A | 6.0 | N/A | N/A | N/A | N/A | N/A | N/A | N/A | N/A | N/A | B | N/A | N/A | N/A | N/A | N/A | VU20190522-000055 | ABB SA | Esquema 5 de la norma UNIT-ISO/IEC 17067:2013
Interruptores automáticos - sobrecorriente | ABB | S203M | Llave termomagnética | 400 | N/A | 25 | 3P | N/A | 10.0 | N/A | N/A | N/A | N/A | N/A | N/A | N/A | N/A | N/A | C | N/A | N/A | N/A | N/A | N/A | VU20190522-000055 | ABB SA | Esquema 5 de la norma UNIT-ISO/IEC 17067:2013
Interruptores automáticos - sobrecorriente | ABB | S203M | Llave termomagnética | 400 | N/A | 20 | 3P | N/A | 10.0 | N/A | N/A | N/A | N/A | N/A | N/A | N/A | N/A | N/A | C | N/A | N/A | N/A | N/A | N/A | VU20190522-000055 | ABB SA | Esquema 5 de la norma UNIT-ISO/IEC 17067:2013
Interruptores automáticos - sobrecorriente | ABB | S203M | Llave termomagnética | 400 | N/A | 16 | 3P | N/A | 10.0 | N/A | N/A | N/A | N/A | N/A | N/A | N/A | N/A | N/A | C | N/A | N/A | N/A | N/A | N/A | VU20190522-000055 | ABB SA | Esquema 5 de la norma UNIT-ISO/IEC 17067:2013
Interruptores automáticos - sobrecorriente | ABB | S203M | Llave termomagnética | 400 | N/A | 10 | 3P | N/A | 10.0 | N/A | N/A | N/A | N/A | N/A | N/A | N/A | N/A | N/A | C | N/A | N/A | N/A | N/A | N/A | VU20190522-000055 | ABB SA | Esquema 5 de la norma UNIT-ISO/IEC 17067:2013
Interruptores automáticos - sobrecorriente | ABB | SH204 | Llave termomagnética | 400 | N/A | 40 | 4P | N/A | 6.0 | N/A | N/A | N/A | N/A | N/A | N/A | N/A | N/A | N/A | B | N/A | N/A | N/A | N/A | N/A | VU20190522-000055 | ABB SA | Esquema 5 de la norma UNIT-ISO/IEC 17067:2013
Interruptores automáticos - sobrecorriente | ABB | S203M | Llave termomagnética | 400 | N/A | 4 | 3P | N/A | 10.0 | N/A | N/A | N/A | N/A | N/A | N/A | N/A | N/A | N/A | C | N/A | N/A | N/A | N/A | N/A | VU20190522-000055 | ABB SA | Esquema 5 de la norma UNIT-ISO/IEC 17067:2013
Interruptores automáticos - sobrecorriente | ABB | S202 | Llave termomagnética | 230-400 | N/A | 10 | 2P | N/A | 6.0 | N/A | N/A | N/A | N/A | N/A | N/A | N/A | N/A | N/A | D | N/A | N/A | N/A | N/A | N/A | VU20190522-000055 | ABB SA | Esquema 5 de la norma UNIT-ISO/IEC 17067:2013
Interruptores automáticos - sobrecorriente | ABB | S203M | Llave termomagnética | 400 | N/A | 2 | 3P | N/A | 10.0 | N/A | N/A | N/A | N/A | N/A | N/A | N/A | N/A | N/A | C | N/A | N/A | N/A | N/A | N/A | VU20190522-000055 | ABB SA | Esquema 5 de la norma UNIT-ISO/IEC 17067:2013
Interruptores automáticos - sobrecorriente | ABB | S203M | Llave termomagnética | 400 | N/A | 40 | 3P | N/A | 10.0 | N/A | N/A | N/A | N/A | N/A | N/A | N/A | N/A | N/A | B | N/A | N/A | N/A | N/A | N/A | VU20190522-000055 | ABB SA | Esquema 5 de la norma UNIT-ISO/IEC 17067:2013
Interruptores automáticos - sobrecorriente | ABB | S202M | Llave termomagnética | 230-400 | N/A | 40 | 2P | N/A | 10.0 | N/A | N/A | N/A | N/A | N/A | N/A | N/A | N/A | N/A | D | N/A | N/A | N/A | N/A | N/A | VU20190522-000055 | ABB SA | Esquema 5 de la norma UNIT-ISO/IEC 17067:2013
Interruptores automáticos - sobrecorriente | ABB | S202M | Llave termomagnética | 230-400 | N/A | 50 | 2P | N/A | 10.0 | N/A | N/A | N/A | N/A | N/A | N/A | N/A | N/A | N/A | D | N/A | N/A | N/A | N/A | N/A | VU20190522-000055 | ABB SA | Esquema 5 de la norma UNIT-ISO/IEC 17067:2013
Interruptores automáticos - sobrecorriente | ABB | S202M | Llave termomagnética | 230-400 | N/A | 63 | 2P | N/A | 10.0 | N/A | N/A | N/A | N/A | N/A | N/A | N/A | N/A | N/A | D | N/A | N/A | N/A | N/A | N/A | VU20190522-000055 | ABB SA | Esquema 5 de la norma UNIT-ISO/IEC 17067:2013
Interruptores automáticos - sobrecorriente | ABB | S203M | Llave termomagnética | 400 | N/A | 2 | 3P | N/A | 10.0 | N/A | N/A | N/A | N/A | N/A | N/A | N/A | N/A | N/A | B | N/A | N/A | N/A | N/A | N/A | VU20190522-000055 | ABB SA | Esquema 5 de la norma UNIT-ISO/IEC 17067:2013
Interruptores automáticos - sobrecorriente | ABB | SH202 | Llave termomagnética | 230-400 | N/A | 32 | 2P | N/A | 6.0 | N/A | N/A | N/A | N/A | N/A | N/A | N/A | N/A | N/A | B | N/A | N/A | N/A | N/A | N/A | VU20190522-000055 | ABB SA | Esquema 5 de la norma UNIT-ISO/IEC 17067:2013
Interruptores automáticos - sobrecorriente | ABB | SH202 | Llave termomagnética | 230-400 | N/A | 10 | 2P | N/A | 6.0 | N/A | N/A | N/A | N/A | N/A | N/A | N/A | N/A | N/A | C | N/A | N/A | N/A | N/A | N/A | VU20190522-000055 | ABB SA | Esquema 5 de la norma UNIT-ISO/IEC 17067:2013
Interruptores automáticos - sobrecorriente | ABB | S203M | Llave termomagnética | 400 | N/A | 6 | 3P | N/A | 10.0 | N/A | N/A | N/A | N/A | N/A | N/A | N/A | N/A | N/A | C | N/A | N/A | N/A | N/A | N/A | VU20190522-000055 | ABB SA | Esquema 5 de la norma UNIT-ISO/IEC 17067:2013
Interruptores automáticos - sobrecorriente | ABB | S203M | Llave termomagnética | 400 | N/A | 4 | 3P | N/A | 10.0 | N/A | N/A | N/A | N/A | N/A | N/A | N/A | N/A | N/A | B | N/A | N/A | N/A | N/A | N/A | VU20190522-000055 | ABB SA | Esquema 5 de la norma UNIT-ISO/IEC 17067:2013
Interruptores automáticos - sobrecorriente | ABB | S202 | Llave termomagnética | 230-400 | N/A | 20 | 2P | N/A | 6.0 | N/A | N/A | N/A | N/A | N/A | N/A | N/A | N/A | N/A | D | N/A | N/A | N/A | N/A | N/A | VU20190522-000055 | ABB SA | Esquema 5 de la norma UNIT-ISO/IEC 17067:2013
Interruptores automáticos - sobrecorriente | ABB | S203M | Llave termomagnética | 400 | N/A | 10 | 3P | N/A | 10.0 | N/A | N/A | N/A | N/A | N/A | N/A | N/A | N/A | N/A | B | N/A | N/A | N/A | N/A | N/A | VU20190522-000055 | ABB SA | Esquema 5 de la norma UNIT-ISO/IEC 17067:2013
Interruptores automáticos - sobrecorriente | ABB | S203M | Llave termomagnética | 400 | N/A | 16 | 3P | N/A | 10.0 | N/A | N/A | N/A | N/A | N/A | N/A | N/A | N/A | N/A | B | N/A | N/A | N/A | N/A | N/A | VU20190522-000055 | ABB SA | Esquema 5 de la norma UNIT-ISO/IEC 17067:2013
Interruptores automáticos - sobrecorriente | ABB | S203M | Llave termomagnética | 400 | N/A | 20 | 3P | N/A | 10.0 | N/A | N/A | N/A | N/A | N/A | N/A | N/A | N/A | N/A | B | N/A | N/A | N/A | N/A | N/A | VU20190522-000055 | ABB SA | Esquema 5 de la norma UNIT-ISO/IEC 17067:2013
Interruptores automáticos - sobrecorriente | ABB | S203M | Llave termomagnética | 400 | N/A | 25 | 3P | N/A | 10.0 | N/A | N/A | N/A | N/A | N/A | N/A | N/A | N/A | N/A | B | N/A | N/A | N/A | N/A | N/A | VU20190522-000055 | ABB SA | Esquema 5 de la norma UNIT-ISO/IEC 17067:2013
Interruptores automáticos - sobrecorriente | ABB | S203M | Llave termomagnética | 400 | N/A | 32 | 3P | N/A | 10.0 | N/A | N/A | N/A | N/A | N/A | N/A | N/A | N/A | N/A | B | N/A | N/A | N/A | N/A | N/A | VU20190522-000055 | ABB SA | Esquema 5 de la norma UNIT-ISO/IEC 17067:2013
Interruptores automáticos - sobrecorriente | ABB | S203M | Llave termomagnética | 400 | N/A | 32 | 3P | N/A | 10.0 | N/A | N/A | N/A | N/A | N/A | N/A | N/A | N/A | N/A | C | N/A | N/A | N/A | N/A | N/A | VU20190522-000055 | ABB SA | Esquema 5 de la norma UNIT-ISO/IEC 17067:2013
Interruptores automáticos - sobrecorriente | ABB | S203M | Llave termomagnética | 400 | N/A | 50 | 3P | N/A | 10.0 | N/A | N/A | N/A | N/A | N/A | N/A | N/A | N/A | N/A | B | N/A | N/A | N/A | N/A | N/A | VU20190522-000055 | ABB SA | Esquema 5 de la norma UNIT-ISO/IEC 17067:2013
Interruptores automáticos - sobrecorriente | ABB | S201 | Llave termomagnética | 230-400 | N/A | 50 | 1P | N/A | 6.0 | N/A | N/A | N/A | N/A | N/A | N/A | N/A | N/A | N/A | D | N/A | N/A | N/A | N/A | N/A | VU20190522-000055 | ABB SA | Esquema 5 de la norma UNIT-ISO/IEC 17067:2013
Interruptores automáticos - sobrecorriente | ABB | SH204 | Llave termomagnética | 400 | N/A | 2 | 4P | N/A | 6.0 | N/A | N/A | N/A | N/A | N/A | N/A | N/A | N/A | N/A | C | N/A | N/A | N/A | N/A | N/A | VU20190522-000055 | ABB SA | Esquema 5 de la norma UNIT-ISO/IEC 17067:2013
Interruptores automáticos - sobrecorriente | ABB | SH204 | Llave termomagnética | 400 | N/A | 4 | 4P | N/A | 6.0 | N/A | N/A | N/A | N/A | N/A | N/A | N/A | N/A | N/A | C | N/A | N/A | N/A | N/A | N/A | VU20190522-000055 | ABB SA | Esquema 5 de la norma UNIT-ISO/IEC 17067:2013
Interruptores automáticos - sobrecorriente | ABB | SH204 | Llave termomagnética | 400 | N/A | 6 | 4P | N/A | 6.0 | N/A | N/A | N/A | N/A | N/A | N/A | N/A | N/A | N/A | C | N/A | N/A | N/A | N/A | N/A | VU20190522-000055 | ABB SA | Esquema 5 de la norma UNIT-ISO/IEC 17067:2013
Interruptores automáticos - sobrecorriente | ABB | SH204 | Llave termomagnética | 400 | N/A | 10 | 4P | N/A | 6.0 | N/A | N/A | N/A | N/A | N/A | N/A | N/A | N/A | N/A | C | N/A | N/A | N/A | N/A | N/A | VU20190522-000055 | ABB SA | Esquema 5 de la norma UNIT-ISO/IEC 17067:2013
Interruptores automáticos - sobrecorriente | ABB | SH204 | Llave termomagnética | 400 | N/A | 16 | 4P | N/A | 6.0 | N/A | N/A | N/A | N/A | N/A | N/A | N/A | N/A | N/A | C | N/A | N/A | N/A | N/A | N/A | VU20190522-000055 | ABB SA | Esquema 5 de la norma UNIT-ISO/IEC 17067:2013
Interruptores automáticos - sobrecorriente | ABB | SH204 | Llave termomagnética | 400 | N/A | 20 | 4P | N/A | 6.0 | N/A | N/A | N/A | N/A | N/A | N/A | N/A | N/A | N/A | C | N/A | N/A | N/A | N/A | N/A | VU20190522-000055 | ABB SA | Esquema 5 de la norma UNIT-ISO/IEC 17067:2013
Interruptores automáticos - sobrecorriente | ABB | S203M | Llave termomagnética | 400 | N/A | 63 | 3P | N/A | 10.0 | N/A | N/A | N/A | N/A | N/A | N/A | N/A | N/A | N/A | B | N/A | N/A | N/A | N/A | N/A | VU20190522-000055 | ABB SA | Esquema 5 de la norma UNIT-ISO/IEC 17067:2013
Interruptores automáticos - sobrecorriente | ABB | S203M | Llave termomagnética | 400 | N/A | 6 | 3P | N/A | 10.0 | N/A | N/A | N/A | N/A | N/A | N/A | N/A | N/A | N/A | B | N/A | N/A | N/A | N/A | N/A | VU20190522-000055 | ABB SA | Esquema 5 de la norma UNIT-ISO/IEC 17067:2013
Interruptores automáticos - sobrecorriente | ABB | SH204L | Llave termomagnética | 400 | N/A | 2 | 4P | N/A | 4.5 | N/A | N/A | N/A | N/A | N/A | N/A | N/A | N/A | N/A | B | N/A | N/A | N/A | N/A | N/A | VU20190522-000055 | ABB SA | Esquema 5 de la norma UNIT-ISO/IEC 17067:2013
Interruptores automáticos - sobrecorriente | ABB | S204M | Llave termomagnética | 400 | N/A | 32 | 4P | N/A | 10.0 | N/A | N/A | N/A | N/A | N/A | N/A | N/A | N/A | N/A | D | N/A | N/A | N/A | N/A | N/A | VU20190522-000055 | ABB SA | Esquema 5 de la norma UNIT-ISO/IEC 17067:2013
Interruptores automáticos - sobrecorriente | ABB | SH204L | Llave termomagnética | 400 | N/A | 25 | 4P | N/A | 4.5 | N/A | N/A | N/A | N/A | N/A | N/A | N/A | N/A | N/A | B | N/A | N/A | N/A | N/A | N/A | VU20190522-000055 | ABB SA | Esquema 5 de la norma UNIT-ISO/IEC 17067:2013
Interruptores automáticos - sobrecorriente | ABB | S201M | Llave termomagnética | 230-400 | N/A | 63 | 1P | N/A | 10.0 | N/A | N/A | N/A | N/A | N/A | N/A | N/A | N/A | N/A | B | N/A | N/A | N/A | N/A | N/A | VU20190522-000055 | ABB SA | Esquema 5 de la norma UNIT-ISO/IEC 17067:2013
Interruptores automáticos - sobrecorriente | ABB | S201M | Llave termomagnética | 230-400 | N/A | 40 | 1P | N/A | 10.0 | N/A | N/A | N/A | N/A | N/A | N/A | N/A | N/A | N/A | B | N/A | N/A | N/A | N/A | N/A | VU20190522-000055 | ABB SA | Esquema 5 de la norma UNIT-ISO/IEC 17067:2013
Interruptores automáticos - sobrecorriente | ABB | S201M | Llave termomagnética | 230-400 | N/A | 32 | 1P | N/A | 10.0 | N/A | N/A | N/A | N/A | N/A | N/A | N/A | N/A | N/A | B | N/A | N/A | N/A | N/A | N/A | VU20190522-000055 | ABB SA | Esquema 5 de la norma UNIT-ISO/IEC 17067:2013
Interruptores automáticos - sobrecorriente | ABB | S201M | Llave termomagnética | 230-400 | N/A | 25 | 1P | N/A | 10.0 | N/A | N/A | N/A | N/A | N/A | N/A | N/A | N/A | N/A | B | N/A | N/A | N/A | N/A | N/A | VU20190522-000055 | ABB SA | Esquema 5 de la norma UNIT-ISO/IEC 17067:2013
Interruptores automáticos - sobrecorriente | ABB | SH204L | Llave termomagnética | 400 | N/A | 4 | 4P | N/A | 4.5 | N/A | N/A | N/A | N/A | N/A | N/A | N/A | N/A | N/A | B | N/A | N/A | N/A | N/A | N/A | VU20190522-000055 | ABB SA | Esquema 5 de la norma UNIT-ISO/IEC 17067:2013
Interruptores automáticos - sobrecorriente | ABB | S201M | Llave termomagnética | 230-400 | N/A | 16 | 1P | N/A | 10.0 | N/A | N/A | N/A | N/A | N/A | N/A | N/A | N/A | N/A | B | N/A | N/A | N/A | N/A | N/A | VU20190522-000055 | ABB SA | Esquema 5 de la norma UNIT-ISO/IEC 17067:2013
Interruptores automáticos - sobrecorriente | ABB | SH204L | Llave termomagnética | 400 | N/A | 32 | 4P | N/A | 4.5 | N/A | N/A | N/A | N/A | N/A | N/A | N/A | N/A | N/A | C | N/A | N/A | N/A | N/A | N/A | VU20190522-000055 | ABB SA | Esquema 5 de la norma UNIT-ISO/IEC 17067:2013
Interruptores automáticos - sobrecorriente | ABB | SH204L | Llave termomagnética | 400 | N/A | 20 | 4P | N/A | 4.5 | N/A | N/A | N/A | N/A | N/A | N/A | N/A | N/A | N/A | B | N/A | N/A | N/A | N/A | N/A | VU20190522-000055 | ABB SA | Esquema 5 de la norma UNIT-ISO/IEC 17067:2013
Interruptores automáticos - sobrecorriente | ABB | SH204L | Llave termomagnética | 400 | N/A | 50 | 4P | N/A | 4.5 | N/A | N/A | N/A | N/A | N/A | N/A | N/A | N/A | N/A | B | N/A | N/A | N/A | N/A | N/A | VU20190522-000055 | ABB SA | Esquema 5 de la norma UNIT-ISO/IEC 17067:2013
Interruptores automáticos - sobrecorriente | ABB | SH204L | Llave termomagnética | 400 | N/A | 32 | 4P | N/A | 4.5 | N/A | N/A | N/A | N/A | N/A | N/A | N/A | N/A | N/A | B | N/A | N/A | N/A | N/A | N/A | VU20190522-000055 | ABB SA | Esquema 5 de la norma UNIT-ISO/IEC 17067:2013
Interruptores automáticos - sobrecorriente | ABB | SH204L | Llave termomagnética | 400 | N/A | 20 | 4P | N/A | 4.5 | N/A | N/A | N/A | N/A | N/A | N/A | N/A | N/A | N/A | C | N/A | N/A | N/A | N/A | N/A | VU20190522-000055 | ABB SA | Esquema 5 de la norma UNIT-ISO/IEC 17067:2013
Interruptores automáticos - sobrecorriente | ABB | SH204L | Llave termomagnética | 400 | N/A | 16 | 4P | N/A | 4.5 | N/A | N/A | N/A | N/A | N/A | N/A | N/A | N/A | N/A | C | N/A | N/A | N/A | N/A | N/A | VU20190522-000055 | ABB SA | Esquema 5 de la norma UNIT-ISO/IEC 17067:2013
Interruptores automáticos - sobrecorriente | ABB | SH204L | Llave termomagnética | 400 | N/A | 10 | 4P | N/A | 4.5 | N/A | N/A | N/A | N/A | N/A | N/A | N/A | N/A | N/A | C | N/A | N/A | N/A | N/A | N/A | VU20190522-000055 | ABB SA | Esquema 5 de la norma UNIT-ISO/IEC 17067:2013
Interruptores automáticos - sobrecorriente | ABB | S201M | Llave termomagnética | 230-400 | N/A | 20 | 1P | N/A | 10.0 | N/A | N/A | N/A | N/A | N/A | N/A | N/A | N/A | N/A | B | N/A | N/A | N/A | N/A | N/A | VU20190522-000055 | ABB SA | Esquema 5 de la norma UNIT-ISO/IEC 17067:2013
Interruptores automáticos - sobrecorriente | ABB | S204M | Llave termomagnética | 400 | N/A | 20 | 4P | N/A | 10.0 | N/A | N/A | N/A | N/A | N/A | N/A | N/A | N/A | N/A | C | N/A | N/A | N/A | N/A | N/A | VU20190522-000055 | ABB SA | Esquema 5 de la norma UNIT-ISO/IEC 17067:2013
Interruptores automáticos - sobrecorriente | ABB | S204M | Llave termomagnética | 400 | N/A | 40 | 4P | N/A | 10.0 | N/A | N/A | N/A | N/A | N/A | N/A | N/A | N/A | N/A | D | N/A | N/A | N/A | N/A | N/A | VU20190522-000055 | ABB SA | Esquema 5 de la norma UNIT-ISO/IEC 17067:2013
Interruptores automáticos - sobrecorriente | ABB | S204M | Llave termomagnética | 400 | N/A | 63 | 4P | N/A | 10.0 | N/A | N/A | N/A | N/A | N/A | N/A | N/A | N/A | N/A | D | N/A | N/A | N/A | N/A | N/A | VU20190522-000055 | ABB SA | Esquema 5 de la norma UNIT-ISO/IEC 17067:2013
Interruptores automáticos - sobrecorriente | ABB | S204M | Llave termomagnética | 400 | N/A | 4 | 4P | N/A | 10.0 | N/A | N/A | N/A | N/A | N/A | N/A | N/A | N/A | N/A | D | N/A | N/A | N/A | N/A | N/A | VU20190522-000055 | ABB SA | Esquema 5 de la norma UNIT-ISO/IEC 17067:2013
Interruptores automáticos - sobrecorriente | ABB | S204M | Llave termomagnética | 400 | N/A | 63 | 4P | N/A | 10.0 | N/A | N/A | N/A | N/A | N/A | N/A | N/A | N/A | N/A | C | N/A | N/A | N/A | N/A | N/A | VU20190522-000055 | ABB SA | Esquema 5 de la norma UNIT-ISO/IEC 17067:2013
Interruptores automáticos - sobrecorriente | ABB | S201 | Llave termomagnética | 230-400 | N/A | 6 | 1P | N/A | 6.0 | N/A | N/A | N/A | N/A | N/A | N/A | N/A | N/A | N/A | C | N/A | N/A | N/A | N/A | N/A | VU20190522-000055 | ABB SA | Esquema 5 de la norma UNIT-ISO/IEC 17067:2013
Interruptores automáticos - sobrecorriente | ABB | S204M | Llave termomagnética | 400 | N/A | 40 | 4P | N/A | 10.0 | N/A | N/A | N/A | N/A | N/A | N/A | N/A | N/A | N/A | C | N/A | N/A | N/A | N/A | N/A | VU20190522-000055 | ABB SA | Esquema 5 de la norma UNIT-ISO/IEC 17067:2013
Interruptores automáticos - sobrecorriente | ABB | S201M | Llave termomagnética | 230-400 | N/A | 2 | 1P | N/A | 10.0 | N/A | N/A | N/A | N/A | N/A | N/A | N/A | N/A | N/A | C | N/A | N/A | N/A | N/A | N/A | VU20190522-000055 | ABB SA | Esquema 5 de la norma UNIT-ISO/IEC 17067:2013
Interruptores automáticos - sobrecorriente | ABB | S204M | Llave termomagnética | 400 | N/A | 25 | 4P | N/A | 10.0 | N/A | N/A | N/A | N/A | N/A | N/A | N/A | N/A | N/A | C | N/A | N/A | N/A | N/A | N/A | VU20190522-000055 | ABB SA | Esquema 5 de la norma UNIT-ISO/IEC 17067:2013
Interruptores automáticos - sobrecorriente | ABB | SH204L | Llave termomagnética | 400 | N/A | 4 | 4P | N/A | 4.5 | N/A | N/A | N/A | N/A | N/A | N/A | N/A | N/A | N/A | C | N/A | N/A | N/A | N/A | N/A | VU20190522-000055 | ABB SA | Esquema 5 de la norma UNIT-ISO/IEC 17067:2013
Interruptores automáticos - sobrecorriente | ABB | S204M | Llave termomagnética | 400 | N/A | 16 | 4P | N/A | 10.0 | N/A | N/A | N/A | N/A | N/A | N/A | N/A | N/A | N/A | C | N/A | N/A | N/A | N/A | N/A | VU20190522-000055 | ABB SA | Esquema 5 de la norma UNIT-ISO/IEC 17067:2013
Interruptores automáticos - sobrecorriente | ABB | S204M | Llave termomagnética | 400 | N/A | 10 | 4P | N/A | 10.0 | N/A | N/A | N/A | N/A | N/A | N/A | N/A | N/A | N/A | C | N/A | N/A | N/A | N/A | N/A | VU20190522-000055 | ABB SA | Esquema 5 de la norma UNIT-ISO/IEC 17067:2013
Interruptores automáticos - sobrecorriente | ABB | S204M | Llave termomagnética | 400 | N/A | 50 | 4P | N/A | 10.0 | N/A | N/A | N/A | N/A | N/A | N/A | N/A | N/A | N/A | D | N/A | N/A | N/A | N/A | N/A | VU20190522-000055 | ABB SA | Esquema 5 de la norma UNIT-ISO/IEC 17067:2013
Interruptores automáticos - sobrecorriente | ABB | SH204L | Llave termomagnética | 400 | N/A | 10 | 4P | N/A | 4.5 | N/A | N/A | N/A | N/A | N/A | N/A | N/A | N/A | N/A | B | N/A | N/A | N/A | N/A | N/A | VU20190522-000055 | ABB SA | Esquema 5 de la norma UNIT-ISO/IEC 17067:2013
Interruptores automáticos - sobrecorriente | ABB | SH204L | Llave termomagnética | 400 | N/A | 25 | 4P | N/A | 4.5 | N/A | N/A | N/A | N/A | N/A | N/A | N/A | N/A | N/A | C | N/A | N/A | N/A | N/A | N/A | VU20190522-000055 | ABB SA | Esquema 5 de la norma UNIT-ISO/IEC 17067:2013
Interruptores automáticos - sobrecorriente | ABB | SH204L | Llave termomagnética | 400 | N/A | 6 | 4P | N/A | 4.5 | N/A | N/A | N/A | N/A | N/A | N/A | N/A | N/A | N/A | B | N/A | N/A | N/A | N/A | N/A | VU20190522-000055 | ABB SA | Esquema 5 de la norma UNIT-ISO/IEC 17067:2013
Interruptores automáticos - sobrecorriente | ABB | S204M | Llave termomagnética | 400 | N/A | 32 | 4P | N/A | 10.0 | N/A | N/A | N/A | N/A | N/A | N/A | N/A | N/A | N/A | C | N/A | N/A | N/A | N/A | N/A | VU20190522-000055 | ABB SA | Esquema 5 de la norma UNIT-ISO/IEC 17067:2013
Interruptores automáticos - sobrecorriente | ABB | S201M | Llave termomagnética | 230-400 | N/A | 6 | 1P | N/A | 10.0 | N/A | N/A | N/A | N/A | N/A | N/A | N/A | N/A | N/A | B | N/A | N/A | N/A | N/A | N/A | VU20190522-000055 | ABB SA | Esquema 5 de la norma UNIT-ISO/IEC 17067:2013
Interruptores automáticos - sobrecorriente | ABB | S204 | Llave termomagnética | 400 | N/A | 4 | 4P | N/A | 6.0 | N/A | N/A | N/A | N/A | N/A | N/A | N/A | N/A | N/A | D | N/A | N/A | N/A | N/A | N/A | VU20190522-000055 | ABB SA | Esquema 5 de la norma UNIT-ISO/IEC 17067:2013
Interruptores automáticos - sobrecorriente | ABB | S204 | Llave termomagnética | 400 | N/A | 40 | 4P | N/A | 6.0 | N/A | N/A | N/A | N/A | N/A | N/A | N/A | N/A | N/A | D | N/A | N/A | N/A | N/A | N/A | VU20190522-000055 | ABB SA | Esquema 5 de la norma UNIT-ISO/IEC 17067:2013
Interruptores automáticos - sobrecorriente | ABB | S204 | Llave termomagnética | 400 | N/A | 10 | 4P | N/A | 6.0 | N/A | N/A | N/A | N/A | N/A | N/A | N/A | N/A | N/A | D | N/A | N/A | N/A | N/A | N/A | VU20190522-000055 | ABB SA | Esquema 5 de la norma UNIT-ISO/IEC 17067:2013
Interruptores automáticos - sobrecorriente | ABB | SH203L | Llave termomagnética | 400 | N/A | 50 | 3P | N/A | 4.5 | N/A | N/A | N/A | N/A | N/A | N/A | N/A | N/A | N/A | C | N/A | N/A | N/A | N/A | N/A | VU20190522-000055 | ABB SA | Esquema 5 de la norma UNIT-ISO/IEC 17067:2013
Interruptores automáticos - sobrecorriente | ABB | S204 | Llave termomagnética | 400 | N/A | 20 | 4P | N/A | 6.0 | N/A | N/A | N/A | N/A | N/A | N/A | N/A | N/A | N/A | D | N/A | N/A | N/A | N/A | N/A | VU20190522-000055 | ABB SA | Esquema 5 de la norma UNIT-ISO/IEC 17067:2013
Interruptores automáticos - sobrecorriente | ABB | S204 | Llave termomagnética | 400 | N/A | 32 | 4P | N/A | 6.0 | N/A | N/A | N/A | N/A | N/A | N/A | N/A | N/A | N/A | D | N/A | N/A | N/A | N/A | N/A | VU20190522-000055 | ABB SA | Esquema 5 de la norma UNIT-ISO/IEC 17067:2013
Interruptores automáticos - sobrecorriente | ABB | SH204L | Llave termomagnética | 400 | N/A | 6 | 4P | N/A | 4.5 | N/A | N/A | N/A | N/A | N/A | N/A | N/A | N/A | N/A | C | N/A | N/A | N/A | N/A | N/A | VU20190522-000055 | ABB SA | Esquema 5 de la norma UNIT-ISO/IEC 17067:2013
Interruptores automáticos - sobrecorriente | ABB | S201M | Llave termomagnética | 230-400 | N/A | 4 | 1P | N/A | 10.0 | N/A | N/A | N/A | N/A | N/A | N/A | N/A | N/A | N/A | B | N/A | N/A | N/A | N/A | N/A | VU20190522-000055 | ABB SA | Esquema 5 de la norma UNIT-ISO/IEC 17067:2013
Interruptores automáticos - sobrecorriente | ABB | SH203L | Llave termomagnética | 400 | N/A | 6 | 3P | N/A | 4.5 | N/A | N/A | N/A | N/A | N/A | N/A | N/A | N/A | N/A | C | N/A | N/A | N/A | N/A | N/A | VU20190522-000055 | ABB SA | Esquema 5 de la norma UNIT-ISO/IEC 17067:2013
Interruptores automáticos - sobrecorriente | ABB | S201M | Llave termomagnética | 230-400 | N/A | 10 | 1P | N/A | 10.0 | N/A | N/A | N/A | N/A | N/A | N/A | N/A | N/A | N/A | B | N/A | N/A | N/A | N/A | N/A | VU20190522-000055 | ABB SA | Esquema 5 de la norma UNIT-ISO/IEC 17067:2013
Interruptores automáticos - sobrecorriente | ABB | SH203L | Llave termomagnética | 400 | N/A | 25 | 3P | N/A | 4.5 | N/A | N/A | N/A | N/A | N/A | N/A | N/A | N/A | N/A | C | N/A | N/A | N/A | N/A | N/A | VU20190522-000055 | ABB SA | Esquema 5 de la norma UNIT-ISO/IEC 17067:2013
Interruptores automáticos - sobrecorriente | ABB | SH203L | Llave termomagnética | 400 | N/A | 32 | 3P | N/A | 4.5 | N/A | N/A | N/A | N/A | N/A | N/A | N/A | N/A | N/A | C | N/A | N/A | N/A | N/A | N/A | VU20190522-000055 | ABB SA | Esquema 5 de la norma UNIT-ISO/IEC 17067:2013
Interruptores automáticos - sobrecorriente | ABB | SH203L | Llave termomagnética | 400 | N/A | 40 | 3P | N/A | 4.5 | N/A | N/A | N/A | N/A | N/A | N/A | N/A | N/A | N/A | C | N/A | N/A | N/A | N/A | N/A | VU20190522-000055 | ABB SA | Esquema 5 de la norma UNIT-ISO/IEC 17067:2013
Interruptores automáticos - sobrecorriente | ABB | S203 | Llave termomagnética | 400 | N/A | 20 | 3P | N/A | 6.0 | N/A | N/A | N/A | N/A | N/A | N/A | N/A | N/A | N/A | C | N/A | N/A | N/A | N/A | N/A | VU20190522-000055 | ABB SA | Esquema 5 de la norma UNIT-ISO/IEC 17067:2013
Interruptores automáticos - sobrecorriente | ABB | SH204 | Llave termomagnética | 400 | N/A | 50 | 4P | N/A | 6.0 | N/A | N/A | N/A | N/A | N/A | N/A | N/A | N/A | N/A | B | N/A | N/A | N/A | N/A | N/A | VU20190522-000055 | ABB SA | Esquema 5 de la norma UNIT-ISO/IEC 17067:2013
Interruptores automáticos - sobrecorriente | ABB | S204 | Llave termomagnética | 400 | N/A | 63 | 4P | N/A | 6.0 | N/A | N/A | N/A | N/A | N/A | N/A | N/A | N/A | N/A | D | N/A | N/A | N/A | N/A | N/A | VU20190522-000055 | ABB SA | Esquema 5 de la norma UNIT-ISO/IEC 17067:2013
Interruptores automáticos - sobrecorriente | ABB | SH203L | Llave termomagnética | 400 | N/A | 40 | 3P | N/A | 4.5 | N/A | N/A | N/A | N/A | N/A | N/A | N/A | N/A | N/A | B | N/A | N/A | N/A | N/A | N/A | VU20190522-000055 | ABB SA | Esquema 5 de la norma UNIT-ISO/IEC 17067:2013
Interruptores automáticos - sobrecorriente | ABB | S204 | Llave termomagnética | 400 | N/A | 50 | 4P | N/A | 6.0 | N/A | N/A | N/A | N/A | N/A | N/A | N/A | N/A | N/A | D | N/A | N/A | N/A | N/A | N/A | VU20190522-000055 | ABB SA | Esquema 5 de la norma UNIT-ISO/IEC 17067:2013
Interruptores automáticos - sobrecorriente | ABB | S204 | Llave termomagnética | 400 | N/A | 25 | 4P | N/A | 6.0 | N/A | N/A | N/A | N/A | N/A | N/A | N/A | N/A | N/A | D | N/A | N/A | N/A | N/A | N/A | VU20190522-000055 | ABB SA | Esquema 5 de la norma UNIT-ISO/IEC 17067:2013
Interruptores automáticos - sobrecorriente | ABB | SH204L | Llave termomagnética | 400 | N/A | 2 | 4P | N/A | 4.5 | N/A | N/A | N/A | N/A | N/A | N/A | N/A | N/A | N/A | C | N/A | N/A | N/A | N/A | N/A | VU20190522-000055 | ABB SA | Esquema 5 de la norma UNIT-ISO/IEC 17067:2013
Interruptores automáticos - sobrecorriente | ABB | SH204L | Llave termomagnética | 400 | N/A | 63 | 4P | N/A | 4.5 | N/A | N/A | N/A | N/A | N/A | N/A | N/A | N/A | N/A | B | N/A | N/A | N/A | N/A | N/A | VU20190522-000055 | ABB SA | Esquema 5 de la norma UNIT-ISO/IEC 17067:2013
Interruptores automáticos - sobrecorriente | ABB | SH204L | Llave termomagnética | 400 | N/A | 40 | 4P | N/A | 4.5 | N/A | N/A | N/A | N/A | N/A | N/A | N/A | N/A | N/A | B | N/A | N/A | N/A | N/A | N/A | VU20190522-000055 | ABB SA | Esquema 5 de la norma UNIT-ISO/IEC 17067:2013
Interruptores automáticos - sobrecorriente | ABB | SH204L | Llave termomagnética | 400 | N/A | 16 | 4P | N/A | 4.5 | N/A | N/A | N/A | N/A | N/A | N/A | N/A | N/A | N/A | B | N/A | N/A | N/A | N/A | N/A | VU20190522-000055 | ABB SA | Esquema 5 de la norma UNIT-ISO/IEC 17067:2013
Interruptores automáticos - sobrecorriente | ABB | SH203L | Llave termomagnética | 400 | N/A | 16 | 3P | N/A | 4.5 | N/A | N/A | N/A | N/A | N/A | N/A | N/A | N/A | N/A | C | N/A | N/A | N/A | N/A | N/A | VU20190522-000055 | ABB SA | Esquema 5 de la norma UNIT-ISO/IEC 17067:2013
Interruptores automáticos - sobrecorriente | ABB | SH203L | Llave termomagnética | 400 | N/A | 32 | 3P | N/A | 4.5 | N/A | N/A | N/A | N/A | N/A | N/A | N/A | N/A | N/A | B | N/A | N/A | N/A | N/A | N/A | VU20190522-000055 | ABB SA | Esquema 5 de la norma UNIT-ISO/IEC 17067:2013
Interruptores automáticos - sobrecorriente | ABB | SH203L | Llave termomagnética | 400 | N/A | 10 | 3P | N/A | 4.5 | N/A | N/A | N/A | N/A | N/A | N/A | N/A | N/A | N/A | C | N/A | N/A | N/A | N/A | N/A | VU20190522-000055 | ABB SA | Esquema 5 de la norma UNIT-ISO/IEC 17067:2013
Interruptores automáticos - sobrecorriente | ABB | SH203L | Llave termomagnética | 400 | N/A | 20 | 3P | N/A | 4.5 | N/A | N/A | N/A | N/A | N/A | N/A | N/A | N/A | N/A | C | N/A | N/A | N/A | N/A | N/A | VU20190522-000055 | ABB SA | Esquema 5 de la norma UNIT-ISO/IEC 17067:2013
Interruptores automáticos - sobrecorriente | ABB | SH204L | Llave termomagnética | 400 | N/A | 40 | 4P | N/A | 4.5 | N/A | N/A | N/A | N/A | N/A | N/A | N/A | N/A | N/A | C | N/A | N/A | N/A | N/A | N/A | VU20190522-000055 | ABB SA | Esquema 5 de la norma UNIT-ISO/IEC 17067:2013
Interruptores automáticos - sobrecorriente | ABB | SH203L | Llave termomagnética | 400 | N/A | 50 | 3P | N/A | 4.5 | N/A | N/A | N/A | N/A | N/A | N/A | N/A | N/A | N/A | B | N/A | N/A | N/A | N/A | N/A | VU20190522-000055 | ABB SA | Esquema 5 de la norma UNIT-ISO/IEC 17067:2013
Interruptores automáticos - sobrecorriente | ABB | SH203L | Llave termomagnética | 400 | N/A | 63 | 3P | N/A | 4.5 | N/A | N/A | N/A | N/A | N/A | N/A | N/A | N/A | N/A | B | N/A | N/A | N/A | N/A | N/A | VU20190522-000055 | ABB SA | Esquema 5 de la norma UNIT-ISO/IEC 17067:2013
Interruptores automáticos - sobrecorriente | ABB | SH203L | Llave termomagnética | 400 | N/A | 2 | 3P | N/A | 4.5 | N/A | N/A | N/A | N/A | N/A | N/A | N/A | N/A | N/A | C | N/A | N/A | N/A | N/A | N/A | VU20190522-000055 | ABB SA | Esquema 5 de la norma UNIT-ISO/IEC 17067:2013
Interruptores automáticos - sobrecorriente | ABB | SH203L | Llave termomagnética | 400 | N/A | 4 | 3P | N/A | 4.5 | N/A | N/A | N/A | N/A | N/A | N/A | N/A | N/A | N/A | C | N/A | N/A | N/A | N/A | N/A | VU20190522-000055 | ABB SA | Esquema 5 de la norma UNIT-ISO/IEC 17067:2013
Interruptores automáticos - sobrecorriente | ABB | SH203L | Llave termomagnética | 400 | N/A | 63 | 3P | N/A | 4.5 | N/A | N/A | N/A | N/A | N/A | N/A | N/A | N/A | N/A | C | N/A | N/A | N/A | N/A | N/A | VU20190522-000055 | ABB SA | Esquema 5 de la norma UNIT-ISO/IEC 17067:2013
Interruptores automáticos - sobrecorriente | ABB | S204 | Llave termomagnética | 400 | N/A | 16 | 4P | N/A | 6.0 | N/A | N/A | N/A | N/A | N/A | N/A | N/A | N/A | N/A | D | N/A | N/A | N/A | N/A | N/A | VU20190522-000055 | ABB SA | Esquema 5 de la norma UNIT-ISO/IEC 17067:2013
Interruptores automáticos - sobrecorriente | ABB | S203 | Llave termomagnética | 400 | N/A | 63 | 3P | N/A | 6.0 | N/A | N/A | N/A | N/A | N/A | N/A | N/A | N/A | N/A | C | N/A | N/A | N/A | N/A | N/A | VU20190522-000055 | ABB SA | Esquema 5 de la norma UNIT-ISO/IEC 17067:2013
Interruptores automáticos - sobrecorriente | ABB | S203 | Llave termomagnética | 400 | N/A | 4 | 3P | N/A | 6.0 | N/A | N/A | N/A | N/A | N/A | N/A | N/A | N/A | N/A | D | N/A | N/A | N/A | N/A | N/A | VU20190522-000055 | ABB SA | Esquema 5 de la norma UNIT-ISO/IEC 17067:2013
Interruptores automáticos - sobrecorriente | ABB | S203 | Llave termomagnética | 400 | N/A | 2 | 3P | N/A | 6.0 | N/A | N/A | N/A | N/A | N/A | N/A | N/A | N/A | N/A | D | N/A | N/A | N/A | N/A | N/A | VU20190522-000055 | ABB SA | Esquema 5 de la norma UNIT-ISO/IEC 17067:2013
Interruptores automáticos - sobrecorriente | ABB | S201 | Llave termomagnética | 230-400 | N/A | 2 | 1P | N/A | 6.0 | N/A | N/A | N/A | N/A | N/A | N/A | N/A | N/A | N/A | C | N/A | N/A | N/A | N/A | N/A | VU20190522-000055 | ABB SA | Esquema 5 de la norma UNIT-ISO/IEC 17067:2013
Interruptores automáticos - sobrecorriente | ABB | S201 | Llave termomagnética | 230-400 | N/A | 63 | 1P | N/A | 6.0 | N/A | N/A | N/A | N/A | N/A | N/A | N/A | N/A | N/A | B | N/A | N/A | N/A | N/A | N/A | VU20190522-000055 | ABB SA | Esquema 5 de la norma UNIT-ISO/IEC 17067:2013
Interruptores automáticos - sobrecorriente | ABB | S201 | Llave termomagnética | 230-400 | N/A | 50 | 1P | N/A | 6.0 | N/A | N/A | N/A | N/A | N/A | N/A | N/A | N/A | N/A | B | N/A | N/A | N/A | N/A | N/A | VU20190522-000055 | ABB SA | Esquema 5 de la norma UNIT-ISO/IEC 17067:2013
Interruptores automáticos - sobrecorriente | ABB | S201 | Llave termomagnética | 230-400 | N/A | 40 | 1P | N/A | 6.0 | N/A | N/A | N/A | N/A | N/A | N/A | N/A | N/A | N/A | B | N/A | N/A | N/A | N/A | N/A | VU20190522-000055 | ABB SA | Esquema 5 de la norma UNIT-ISO/IEC 17067:2013
Interruptores automáticos - sobrecorriente | ABB | S202 | Llave termomagnética | 230-400 | N/A | 25 | 2P | N/A | 6.0 | N/A | N/A | N/A | N/A | N/A | N/A | N/A | N/A | N/A | C | N/A | N/A | N/A | N/A | N/A | VU20190522-000055 | ABB SA | Esquema 5 de la norma UNIT-ISO/IEC 17067:2013
Interruptores automáticos - sobrecorriente | ABB | S201 | Llave termomagnética | 230-400 | N/A | 25 | 1P | N/A | 6.0 | N/A | N/A | N/A | N/A | N/A | N/A | N/A | N/A | N/A | B | N/A | N/A | N/A | N/A | N/A | VU20190522-000055 | ABB SA | Esquema 5 de la norma UNIT-ISO/IEC 17067:2013
Interruptores automáticos - sobrecorriente | ABB | S203 | Llave termomagnética | 400 | N/A | 4 | 3P | N/A | 6.0 | N/A | N/A | N/A | N/A | N/A | N/A | N/A | N/A | N/A | C | N/A | N/A | N/A | N/A | N/A | VU20190522-000055 | ABB SA | Esquema 5 de la norma UNIT-ISO/IEC 17067:2013
Interruptores automáticos - sobrecorriente | ABB | S201 | Llave termomagnética | 230-400 | N/A | 16 | 1P | N/A | 6.0 | N/A | N/A | N/A | N/A | N/A | N/A | N/A | N/A | N/A | B | N/A | N/A | N/A | N/A | N/A | VU20190522-000055 | ABB SA | Esquema 5 de la norma UNIT-ISO/IEC 17067:2013
Interruptores automáticos - sobrecorriente | ABB | S203 | Llave termomagnética | 400 | N/A | 20 | 3P | N/A | 6.0 | N/A | N/A | N/A | N/A | N/A | N/A | N/A | N/A | N/A | B | N/A | N/A | N/A | N/A | N/A | VU20190522-000055 | ABB SA | Esquema 5 de la norma UNIT-ISO/IEC 17067:2013
Interruptores automáticos - sobrecorriente | ABB | S203 | Llave termomagnética | 400 | N/A | 16 | 3P | N/A | 6.0 | N/A | N/A | N/A | N/A | N/A | N/A | N/A | N/A | N/A | D | N/A | N/A | N/A | N/A | N/A | VU20190522-000055 | ABB SA | Esquema 5 de la norma UNIT-ISO/IEC 17067:2013
Interruptores automáticos - sobrecorriente | ABB | S203M | Llave termomagnética | 400 | N/A | 32 | 3P | N/A | 10.0 | N/A | N/A | N/A | N/A | N/A | N/A | N/A | N/A | N/A | D | N/A | N/A | N/A | N/A | N/A | VU20190522-000055 | ABB SA | Esquema 5 de la norma UNIT-ISO/IEC 17067:2013
Interruptores automáticos - sobrecorriente | ABB | S203 | Llave termomagnética | 400 | N/A | 20 | 3P | N/A | 6.0 | N/A | N/A | N/A | N/A | N/A | N/A | N/A | N/A | N/A | D | N/A | N/A | N/A | N/A | N/A | VU20190522-000055 | ABB SA | Esquema 5 de la norma UNIT-ISO/IEC 17067:2013
Interruptores automáticos - sobrecorriente | ABB | S201 | Llave termomagnética | 230-400 | N/A | 4 | 1P | N/A | 6.0 | N/A | N/A | N/A | N/A | N/A | N/A | N/A | N/A | N/A | C | N/A | N/A | N/A | N/A | N/A | VU20190522-000055 | ABB SA | Esquema 5 de la norma UNIT-ISO/IEC 17067:2013
Interruptores automáticos - sobrecorriente | ABB | S201 | Llave termomagnética | 230-400 | N/A | 32 | 1P | N/A | 6.0 | N/A | N/A | N/A | N/A | N/A | N/A | N/A | N/A | N/A | B | N/A | N/A | N/A | N/A | N/A | VU20190522-000055 | ABB SA | Esquema 5 de la norma UNIT-ISO/IEC 17067:2013
Interruptores automáticos - sobrecorriente | ABB | S203 | Llave termomagnética | 400 | N/A | 10 | 3P | N/A | 6.0 | N/A | N/A | N/A | N/A | N/A | N/A | N/A | N/A | N/A | D | N/A | N/A | N/A | N/A | N/A | VU20190522-000055 | ABB SA | Esquema 5 de la norma UNIT-ISO/IEC 17067:2013
Interruptores automáticos - sobrecorriente | ABB | S203 | Llave termomagnética | 400 | N/A | 16 | 3P | N/A | 6.0 | N/A | N/A | N/A | N/A | N/A | N/A | N/A | N/A | N/A | C | N/A | N/A | N/A | N/A | N/A | VU20190522-000055 | ABB SA | Esquema 5 de la norma UNIT-ISO/IEC 17067:2013
Interruptores automáticos - sobrecorriente | ABB | S203 | Llave termomagnética | 400 | N/A | 10 | 3P | N/A | 6.0 | N/A | N/A | N/A | N/A | N/A | N/A | N/A | N/A | N/A | C | N/A | N/A | N/A | N/A | N/A | VU20190522-000055 | ABB SA | Esquema 5 de la norma UNIT-ISO/IEC 17067:2013
Interruptores automáticos - sobrecorriente | ABB | S201M | Llave termomagnética | 230-400 | N/A | 2 | 1P | N/A | 10.0 | N/A | N/A | N/A | N/A | N/A | N/A | N/A | N/A | N/A | B | N/A | N/A | N/A | N/A | N/A | VU20190522-000055 | ABB SA | Esquema 5 de la norma UNIT-ISO/IEC 17067:2013
Interruptores automáticos - sobrecorriente | ABB | S204M | Llave termomagnética | 400 | N/A | 25 | 4P | N/A | 10.0 | N/A | N/A | N/A | N/A | N/A | N/A | N/A | N/A | N/A | D | N/A | N/A | N/A | N/A | N/A | VU20190522-000055 | ABB SA | Esquema 5 de la norma UNIT-ISO/IEC 17067:2013
Interruptores automáticos - sobrecorriente | ABB | S203 | Llave termomagnética | 400 | N/A | 6 | 3P | N/A | 6.0 | N/A | N/A | N/A | N/A | N/A | N/A | N/A | N/A | N/A | C | N/A | N/A | N/A | N/A | N/A | VU20190522-000055 | ABB SA | Esquema 5 de la norma UNIT-ISO/IEC 17067:2013
Interruptores automáticos - sobrecorriente | ABB | S201 | Llave termomagnética | 230-400 | N/A | 4 | 1P | N/A | 6.0 | N/A | N/A | N/A | N/A | N/A | N/A | N/A | N/A | N/A | B | N/A | N/A | N/A | N/A | N/A | VU20190522-000055 | ABB SA | Esquema 5 de la norma UNIT-ISO/IEC 17067:2013
Interruptores automáticos - sobrecorriente | ABB | S203 | Llave termomagnética | 400 | N/A | 6 | 3P | N/A | 6.0 | N/A | N/A | N/A | N/A | N/A | N/A | N/A | N/A | N/A | D | N/A | N/A | N/A | N/A | N/A | VU20190522-000055 | ABB SA | Esquema 5 de la norma UNIT-ISO/IEC 17067:2013
Interruptores automáticos - sobrecorriente | ABB | S203 | Llave termomagnética | 400 | N/A | 40 | 3P | N/A | 6.0 | N/A | N/A | N/A | N/A | N/A | N/A | N/A | N/A | N/A | B | N/A | N/A | N/A | N/A | N/A | VU20190522-000055 | ABB SA | Esquema 5 de la norma UNIT-ISO/IEC 17067:2013
Interruptores automáticos - sobrecorriente | ABB | S204M | Llave termomagnética | 400 | N/A | 50 | 4P | N/A | 10.0 | N/A | N/A | N/A | N/A | N/A | N/A | N/A | N/A | N/A | C | N/A | N/A | N/A | N/A | N/A | VU20190522-000055 | ABB SA | Esquema 5 de la norma UNIT-ISO/IEC 17067:2013
Interruptores automáticos - sobrecorriente | ABB | S203 | Llave termomagnética | 400 | N/A | 25 | 3P | N/A | 6.0 | N/A | N/A | N/A | N/A | N/A | N/A | N/A | N/A | N/A | B | N/A | N/A | N/A | N/A | N/A | VU20190522-000055 | ABB SA | Esquema 5 de la norma UNIT-ISO/IEC 17067:2013
Interruptores automáticos - sobrecorriente | ABB | S203 | Llave termomagnética | 400 | N/A | 16 | 3P | N/A | 6.0 | N/A | N/A | N/A | N/A | N/A | N/A | N/A | N/A | N/A | B | N/A | N/A | N/A | N/A | N/A | VU20190522-000055 | ABB SA | Esquema 5 de la norma UNIT-ISO/IEC 17067:2013
Interruptores automáticos - sobrecorriente | ABB | S203 | Llave termomagnética | 400 | N/A | 10 | 3P | N/A | 6.0 | N/A | N/A | N/A | N/A | N/A | N/A | N/A | N/A | N/A | B | N/A | N/A | N/A | N/A | N/A | VU20190522-000055 | ABB SA | Esquema 5 de la norma UNIT-ISO/IEC 17067:2013
Interruptores automáticos - sobrecorriente | ABB | S203 | Llave termomagnética | 400 | N/A | 6 | 3P | N/A | 6.0 | N/A | N/A | N/A | N/A | N/A | N/A | N/A | N/A | N/A | B | N/A | N/A | N/A | N/A | N/A | VU20190522-000055 | ABB SA | Esquema 5 de la norma UNIT-ISO/IEC 17067:2013
Interruptores automáticos - sobrecorriente | ABB | S203 | Llave termomagnética | 400 | N/A | 4 | 3P | N/A | 6.0 | N/A | N/A | N/A | N/A | N/A | N/A | N/A | N/A | N/A | B | N/A | N/A | N/A | N/A | N/A | VU20190522-000055 | ABB SA | Esquema 5 de la norma UNIT-ISO/IEC 17067:2013
Interruptores automáticos - sobrecorriente | ABB | S203 | Llave termomagnética | 400 | N/A | 2 | 3P | N/A | 6.0 | N/A | N/A | N/A | N/A | N/A | N/A | N/A | N/A | N/A | B | N/A | N/A | N/A | N/A | N/A | VU20190522-000055 | ABB SA | Esquema 5 de la norma UNIT-ISO/IEC 17067:2013
Interruptores automáticos - sobrecorriente | ABB | S203 | Llave termomagnética | 400 | N/A | 50 | 3P | N/A | 6.0 | N/A | N/A | N/A | N/A | N/A | N/A | N/A | N/A | N/A | B | N/A | N/A | N/A | N/A | N/A | VU20190522-000055 | ABB SA | Esquema 5 de la norma UNIT-ISO/IEC 17067:2013
Interruptores automáticos - sobrecorriente | ABB | S201 | Llave termomagnética | 230-400 | N/A | 6 | 1P | N/A | 6.0 | N/A | N/A | N/A | N/A | N/A | N/A | N/A | N/A | N/A | B | N/A | N/A | N/A | N/A | N/A | VU20190522-000055 | ABB SA | Esquema 5 de la norma UNIT-ISO/IEC 17067:2013
Interruptores automáticos - sobrecorriente | ABB | S202 | Llave termomagnética | 230-400 | N/A | 40 | 2P | N/A | 6.0 | N/A | N/A | N/A | N/A | N/A | N/A | N/A | N/A | N/A | D | N/A | N/A | N/A | N/A | N/A | VU20190522-000055 | ABB SA | Esquema 5 de la norma UNIT-ISO/IEC 17067:2013
Interruptores automáticos - sobrecorriente | ABB | S204M | Llave termomagnética | 400 | N/A | 10 | 4P | N/A | 10.0 | N/A | N/A | N/A | N/A | N/A | N/A | N/A | N/A | N/A | B | N/A | N/A | N/A | N/A | N/A | VU20190522-000055 | ABB SA | Esquema 5 de la norma UNIT-ISO/IEC 17067:2013
Interruptores automáticos - sobrecorriente | ABB | S204M | Llave termomagnética | 400 | N/A | 6 | 4P | N/A | 10.0 | N/A | N/A | N/A | N/A | N/A | N/A | N/A | N/A | N/A | B | N/A | N/A | N/A | N/A | N/A | VU20190522-000055 | ABB SA | Esquema 5 de la norma UNIT-ISO/IEC 17067:2013
Interruptores automáticos - sobrecorriente | ABB | S204M | Llave termomagnética | 400 | N/A | 4 | 4P | N/A | 10.0 | N/A | N/A | N/A | N/A | N/A | N/A | N/A | N/A | N/A | B | N/A | N/A | N/A | N/A | N/A | VU20190522-000055 | ABB SA | Esquema 5 de la norma UNIT-ISO/IEC 17067:2013
Interruptores automáticos - sobrecorriente | ABB | S204M | Llave termomagnética | 400 | N/A | 2 | 4P | N/A | 10.0 | N/A | N/A | N/A | N/A | N/A | N/A | N/A | N/A | N/A | B | N/A | N/A | N/A | N/A | N/A | VU20190522-000055 | ABB SA | Esquema 5 de la norma UNIT-ISO/IEC 17067:2013
Interruptores automáticos - sobrecorriente | ABB | S203M | Llave termomagnética | 400 | N/A | 63 | 3P | N/A | 10.0 | N/A | N/A | N/A | N/A | N/A | N/A | N/A | N/A | N/A | D | N/A | N/A | N/A | N/A | N/A | VU20190522-000055 | ABB SA | Esquema 5 de la norma UNIT-ISO/IEC 17067:2013
Interruptores automáticos - sobrecorriente | ABB | S203M | Llave termomagnética | 400 | N/A | 50 | 3P | N/A | 10.0 | N/A | N/A | N/A | N/A | N/A | N/A | N/A | N/A | N/A | D | N/A | N/A | N/A | N/A | N/A | VU20190522-000055 | ABB SA | Esquema 5 de la norma UNIT-ISO/IEC 17067:2013
Interruptores automáticos - sobrecorriente | ABB | S204M | Llave termomagnética | 400 | N/A | 16 | 4P | N/A | 10.0 | N/A | N/A | N/A | N/A | N/A | N/A | N/A | N/A | N/A | B | N/A | N/A | N/A | N/A | N/A | VU20190522-000055 | ABB SA | Esquema 5 de la norma UNIT-ISO/IEC 17067:2013
Interruptores automáticos - sobrecorriente | ABB | S204M | Llave termomagnética | 400 | N/A | 40 | 4P | N/A | 10.0 | N/A | N/A | N/A | N/A | N/A | N/A | N/A | N/A | N/A | B | N/A | N/A | N/A | N/A | N/A | VU20190522-000055 | ABB SA | Esquema 5 de la norma UNIT-ISO/IEC 17067:2013
Interruptores automáticos - sobrecorriente | ABB | S204M | Llave termomagnética | 400 | N/A | 6 | 4P | N/A | 10.0 | N/A | N/A | N/A | N/A | N/A | N/A | N/A | N/A | N/A | D | N/A | N/A | N/A | N/A | N/A | VU20190522-000055 | ABB SA | Esquema 5 de la norma UNIT-ISO/IEC 17067:2013
Interruptores automáticos - sobrecorriente | ABB | S204M | Llave termomagnética | 400 | N/A | 10 | 4P | N/A | 10.0 | N/A | N/A | N/A | N/A | N/A | N/A | N/A | N/A | N/A | D | N/A | N/A | N/A | N/A | N/A | VU20190522-000055 | ABB SA | Esquema 5 de la norma UNIT-ISO/IEC 17067:2013
Interruptores automáticos - sobrecorriente | ABB | S204M | Llave termomagnética | 400 | N/A | 6 | 4P | N/A | 10.0 | N/A | N/A | N/A | N/A | N/A | N/A | N/A | N/A | N/A | C | N/A | N/A | N/A | N/A | N/A | VU20190522-000055 | ABB SA | Esquema 5 de la norma UNIT-ISO/IEC 17067:2013
Interruptores automáticos - sobrecorriente | ABB | S204M | Llave termomagnética | 400 | N/A | 20 | 4P | N/A | 10.0 | N/A | N/A | N/A | N/A | N/A | N/A | N/A | N/A | N/A | D | N/A | N/A | N/A | N/A | N/A | VU20190522-000055 | ABB SA | Esquema 5 de la norma UNIT-ISO/IEC 17067:2013
Interruptores automáticos - sobrecorriente | ABB | S201 | Llave termomagnética | 230-400 | N/A | 10 | 1P | N/A | 6.0 | N/A | N/A | N/A | N/A | N/A | N/A | N/A | N/A | N/A | C | N/A | N/A | N/A | N/A | N/A | VU20190522-000055 | ABB SA | Esquema 5 de la norma UNIT-ISO/IEC 17067:2013
Interruptores automáticos - sobrecorriente | ABB | S203 | Llave termomagnética | 400 | N/A | 2 | 3P | N/A | 6.0 | N/A | N/A | N/A | N/A | N/A | N/A | N/A | N/A | N/A | C | N/A | N/A | N/A | N/A | N/A | VU20190522-000055 | ABB SA | Esquema 5 de la norma UNIT-ISO/IEC 17067:2013
Interruptores automáticos - sobrecorriente | ABB | S204M | Llave termomagnética | 400 | N/A | 16 | 4P | N/A | 10.0 | N/A | N/A | N/A | N/A | N/A | N/A | N/A | N/A | N/A | D | N/A | N/A | N/A | N/A | N/A | VU20190522-000055 | ABB SA | Esquema 5 de la norma UNIT-ISO/IEC 17067:2013
Interruptores automáticos - sobrecorriente | ABB | S204M | Llave termomagnética | 400 | N/A | 2 | 4P | N/A | 10.0 | N/A | N/A | N/A | N/A | N/A | N/A | N/A | N/A | N/A | C | N/A | N/A | N/A | N/A | N/A | VU20190522-000055 | ABB SA | Esquema 5 de la norma UNIT-ISO/IEC 17067:2013
Interruptores automáticos - sobrecorriente | ABB | S203M | Llave termomagnética | 400 | N/A | 40 | 3P | N/A | 10.0 | N/A | N/A | N/A | N/A | N/A | N/A | N/A | N/A | N/A | D | N/A | N/A | N/A | N/A | N/A | VU20190522-000055 | ABB SA | Esquema 5 de la norma UNIT-ISO/IEC 17067:2013
Interruptores automáticos - sobrecorriente | ABB | S202 | Llave termomagnética | 230-400 | N/A | 50 | 2P | N/A | 6.0 | N/A | N/A | N/A | N/A | N/A | N/A | N/A | N/A | N/A | D | N/A | N/A | N/A | N/A | N/A | VU20190522-000055 | ABB SA | Esquema 5 de la norma UNIT-ISO/IEC 17067:2013
Interruptores automáticos - sobrecorriente | ABB | SH204 | Llave termomagnética | 400 | N/A | 63 | 4P | N/A | 6.0 | N/A | N/A | N/A | N/A | N/A | N/A | N/A | N/A | N/A | C | N/A | N/A | N/A | N/A | N/A | VU20190522-000055 | ABB SA | Esquema 5 de la norma UNIT-ISO/IEC 17067:2013
Interruptores automáticos - sobrecorriente | ABB | SH204 | Llave termomagnética | 400 | N/A | 50 | 4P | N/A | 6.0 | N/A | N/A | N/A | N/A | N/A | N/A | N/A | N/A | N/A | C | N/A | N/A | N/A | N/A | N/A | VU20190522-000055 | ABB SA | Esquema 5 de la norma UNIT-ISO/IEC 17067:2013
Interruptores automáticos - sobrecorriente | ABB | S201 | Llave termomagnética | 230-400 | N/A | 20 | 1P | N/A | 6.0 | N/A | N/A | N/A | N/A | N/A | N/A | N/A | N/A | N/A | B | N/A | N/A | N/A | N/A | N/A | VU20190522-000055 | ABB SA | Esquema 5 de la norma UNIT-ISO/IEC 17067:2013
Interruptores automáticos - sobrecorriente | ABB | S201 | Llave termomagnética | 230-400 | N/A | 10 | 1P | N/A | 6.0 | N/A | N/A | N/A | N/A | N/A | N/A | N/A | N/A | N/A | B | N/A | N/A | N/A | N/A | N/A | VU20190522-000055 | ABB SA | Esquema 5 de la norma UNIT-ISO/IEC 17067:2013
Interruptores automáticos - sobrecorriente | ABB | S204M | Llave termomagnética | 400 | N/A | 20 | 4P | N/A | 10.0 | N/A | N/A | N/A | N/A | N/A | N/A | N/A | N/A | N/A | B | N/A | N/A | N/A | N/A | N/A | VU20190522-000055 | ABB SA | Esquema 5 de la norma UNIT-ISO/IEC 17067:2013
Interruptores automáticos - sobrecorriente | ABB | SH204 | Llave termomagnética | 400 | N/A | 32 | 4P | N/A | 6.0 | N/A | N/A | N/A | N/A | N/A | N/A | N/A | N/A | N/A | C | N/A | N/A | N/A | N/A | N/A | VU20190522-000055 | ABB SA | Esquema 5 de la norma UNIT-ISO/IEC 17067:2013
Interruptores automáticos - sobrecorriente | ABB | SH204 | Llave termomagnética | 400 | N/A | 40 | 4P | N/A | 6.0 | N/A | N/A | N/A | N/A | N/A | N/A | N/A | N/A | N/A | C | N/A | N/A | N/A | N/A | N/A | VU20190522-000055 | ABB SA | Esquema 5 de la norma UNIT-ISO/IEC 17067:2013
Interruptores automáticos - sobrecorriente | ABB | S201 | Llave termomagnética | 230-400 | N/A | 16 | 1P | N/A | 6.0 | N/A | N/A | N/A | N/A | N/A | N/A | N/A | N/A | N/A | C | N/A | N/A | N/A | N/A | N/A | VU20190522-000055 | ABB SA | Esquema 5 de la norma UNIT-ISO/IEC 17067:2013
Interruptores automáticos - sobrecorriente | ABB | S204M | Llave termomagnética | 400 | N/A | 4 | 4P | N/A | 10.0 | N/A | N/A | N/A | N/A | N/A | N/A | N/A | N/A | N/A | C | N/A | N/A | N/A | N/A | N/A | VU20190522-000055 | ABB SA | Esquema 5 de la norma UNIT-ISO/IEC 17067:2013
Interruptores automáticos - sobrecorriente | ABB | S204M | Llave termomagnética | 400 | N/A | 25 | 4P | N/A | 10.0 | N/A | N/A | N/A | N/A | N/A | N/A | N/A | N/A | N/A | B | N/A | N/A | N/A | N/A | N/A | VU20190522-000055 | ABB SA | Esquema 5 de la norma UNIT-ISO/IEC 17067:2013
Interruptores automáticos - sobrecorriente | ABB | S203 | Llave termomagnética | 400 | N/A | 32 | 3P | N/A | 6.0 | N/A | N/A | N/A | N/A | N/A | N/A | N/A | N/A | N/A | B | N/A | N/A | N/A | N/A | N/A | VU20190522-000055 | ABB SA | Esquema 5 de la norma UNIT-ISO/IEC 17067:2013
Interruptores automáticos - sobrecorriente | ABB | S204M | Llave termomagnética | 400 | N/A | 63 | 4P | N/A | 10.0 | N/A | N/A | N/A | N/A | N/A | N/A | N/A | N/A | N/A | B | N/A | N/A | N/A | N/A | N/A | VU20190522-000055 | ABB SA | Esquema 5 de la norma UNIT-ISO/IEC 17067:2013
Interruptores automáticos - sobrecorriente | ABB | S204M | Llave termomagnética | 400 | N/A | 50 | 4P | N/A | 10.0 | N/A | N/A | N/A | N/A | N/A | N/A | N/A | N/A | N/A | B | N/A | N/A | N/A | N/A | N/A | VU20190522-000055 | ABB SA | Esquema 5 de la norma UNIT-ISO/IEC 17067:2013
Interruptores automáticos - sobrecorriente | ABB | S201 | Llave termomagnética | 230-400 | N/A | 2 | 1P | N/A | 6.0 | N/A | N/A | N/A | N/A | N/A | N/A | N/A | N/A | N/A | B | N/A | N/A | N/A | N/A | N/A | VU20190522-000055 | ABB SA | Esquema 5 de la norma UNIT-ISO/IEC 17067:2013
Interruptores automáticos - sobrecorriente | ABB | S204M | Llave termomagnética | 400 | N/A | 32 | 4P | N/A | 10.0 | N/A | N/A | N/A | N/A | N/A | N/A | N/A | N/A | N/A | B | N/A | N/A | N/A | N/A | N/A | VU20190522-000055 | ABB SA | Esquema 5 de la norma UNIT-ISO/IEC 17067:2013
Interruptores automáticos - sobrecorriente | ABB | SH204 | Llave termomagnética | 400 | N/A | 25 | 4P | N/A | 6.0 | N/A | N/A | N/A | N/A | N/A | N/A | N/A | N/A | N/A | C | N/A | N/A | N/A | N/A | N/A | VU20190522-000055 | ABB SA | Esquema 5 de la norma UNIT-ISO/IEC 17067:2013
Interruptores automáticos - sobrecorriente | ABB | SH202T-C 25 | Llave termomagnética | 230-400 | N/A | 25 | 2P | N/A | 3.0 | N/A | N/A | N/A | N/A | N/A | N/A | N/A | N/A | N/A | C | N/A | N/A | N/A | N/A | N/A | VU20200131-000016 | ABB SA | Esquema 5 de la norma UNIT-ISO/IEC 17067:2013
Interruptores automáticos - sobrecorriente | ABB | SH202T-B 6 | Llave termomagnética | 230-400 | N/A | 6 | 2P | N/A | 3.0 | N/A | N/A | N/A | N/A | N/A | N/A | N/A | N/A | N/A | B | N/A | N/A | N/A | N/A | N/A | VU20200131-000016 | ABB SA | Esquema 5 de la norma UNIT-ISO/IEC 17067:2013
Interruptores automáticos - sobrecorriente | ABB | SH202T-C 8 | Llave termomagnética | 230-400 | N/A | 8 | 2P | N/A | 3.0 | N/A | N/A | N/A | N/A | N/A | N/A | N/A | N/A | N/A | C | N/A | N/A | N/A | N/A | N/A | VU20200131-000016 | ABB SA | Esquema 5 de la norma UNIT-ISO/IEC 17067:2013
Interruptores automáticos - sobrecorriente | ABB | SH202T-C 10 | Llave termomagnética | 230-400 | N/A | 10 | 2P | N/A | 3.0 | N/A | N/A | N/A | N/A | N/A | N/A | N/A | N/A | N/A | C | N/A | N/A | N/A | N/A | N/A | VU20200131-000016 | ABB SA | Esquema 5 de la norma UNIT-ISO/IEC 17067:2013
Interruptores automáticos - sobrecorriente | ABB | SH204L-C 13 | Llave termomagnética | 400 | N/A | 13 | 4P | N/A | 4.5 | N/A | N/A | N/A | N/A | N/A | N/A | N/A | N/A | N/A | C | N/A | N/A | N/A | N/A | N/A | VU20200131-000016 | ABB SA | Esquema 5 de la norma UNIT-ISO/IEC 17067:2013
Interruptores automáticos - sobrecorriente | ABB | SH202T-B 10 | Llave termomagnética | 230-400 | N/A | 10 | 2P | N/A | 3.0 | N/A | N/A | N/A | N/A | N/A | N/A | N/A | N/A | N/A | B | N/A | N/A | N/A | N/A | N/A | VU20200131-000016 | ABB SA | Esquema 5 de la norma UNIT-ISO/IEC 17067:2013
Interruptores automáticos - sobrecorriente | ABB | SH202T-C 13 | Llave termomagnética | 230-400 | N/A | 13 | 2P | N/A | 3.0 | N/A | N/A | N/A | N/A | N/A | N/A | N/A | N/A | N/A | C | N/A | N/A | N/A | N/A | N/A | VU20200131-000016 | ABB SA | Esquema 5 de la norma UNIT-ISO/IEC 17067:2013
Interruptores automáticos - sobrecorriente | ABB | SH202T-B 13 | Llave termomagnética | 230-400 | N/A | 13 | 2P | N/A | 3.0 | N/A | N/A | N/A | N/A | N/A | N/A | N/A | N/A | N/A | B | N/A | N/A | N/A | N/A | N/A | VU20200131-000016 | ABB SA | Esquema 5 de la norma UNIT-ISO/IEC 17067:2013
Interruptores automáticos - sobrecorriente | ABB | SH202T-B 16 | Llave termomagnética | 230-400 | N/A | 16 | 2P | N/A | 3.0 | N/A | N/A | N/A | N/A | N/A | N/A | N/A | N/A | N/A | B | N/A | N/A | N/A | N/A | N/A | VU20200131-000016 | ABB SA | Esquema 5 de la norma UNIT-ISO/IEC 17067:2013
Interruptores automáticos - sobrecorriente | ABB | SH204L-C 20 | Llave termomagnética | 400 | N/A | 20 | 4P | N/A | 4.5 | N/A | N/A | N/A | N/A | N/A | N/A | N/A | N/A | N/A | C | N/A | N/A | N/A | N/A | N/A | VU20200131-000016 | ABB SA | Esquema 5 de la norma UNIT-ISO/IEC 17067:2013
Interruptores automáticos - sobrecorriente | ABB | SH203T-C 10 | Llave termomagnética | 400 | N/A | 10 | 3P | N/A | 3.0 | N/A | N/A | N/A | N/A | N/A | N/A | N/A | N/A | N/A | C | N/A | N/A | N/A | N/A | N/A | VU20200131-000016 | ABB SA | Esquema 5 de la norma UNIT-ISO/IEC 17067:2013
Interruptores automáticos - sobrecorriente | ABB | SH202T-B 20 | Llave termomagnética | 230-400 | N/A | 20 | 2P | N/A | 3.0 | N/A | N/A | N/A | N/A | N/A | N/A | N/A | N/A | N/A | B | N/A | N/A | N/A | N/A | N/A | VU20200131-000016 | ABB SA | Esquema 5 de la norma UNIT-ISO/IEC 17067:2013
Interruptores automáticos - sobrecorriente | ABB | SH202T-C 16 | Llave termomagnética | 230-400 | N/A | 16 | 2P | N/A | 3.0 | N/A | N/A | N/A | N/A | N/A | N/A | N/A | N/A | N/A | C | N/A | N/A | N/A | N/A | N/A | VU20200131-000016 | ABB SA | Esquema 5 de la norma UNIT-ISO/IEC 17067:2013
Interruptores automáticos - sobrecorriente | ABB | SH201-C 4 | Llave termomagnética | 230-400 | N/A | 4 | 1P | N/A | 6.0 | N/A | N/A | N/A | N/A | N/A | N/A | N/A | N/A | N/A | C | N/A | N/A | N/A | N/A | N/A | VU20200131-000016 | ABB SA | Esquema 5 de la norma UNIT-ISO/IEC 17067:2013
Interruptores automáticos - sobrecorriente | ABB | SH204L-B 6 | Llave termomagnética | 400 | N/A | 6 | 4P | N/A | 4.5 | N/A | N/A | N/A | N/A | N/A | N/A | N/A | N/A | N/A | B | N/A | N/A | N/A | N/A | N/A | VU20200131-000016 | ABB SA | Esquema 5 de la norma UNIT-ISO/IEC 17067:2013
Interruptores automáticos - sobrecorriente | ABB | SH204L-C 8 | Llave termomagnética | 400 | N/A | 8 | 4P | N/A | 4.5 | N/A | N/A | N/A | N/A | N/A | N/A | N/A | N/A | N/A | C | N/A | N/A | N/A | N/A | N/A | VU20200131-000016 | ABB SA | Esquema 5 de la norma UNIT-ISO/IEC 17067:2013
Interruptores automáticos - sobrecorriente | ABB | SH204L-C 10 | Llave termomagnética | 400 | N/A | 10 | 4P | N/A | 4.5 | N/A | N/A | N/A | N/A | N/A | N/A | N/A | N/A | N/A | C | N/A | N/A | N/A | N/A | N/A | VU20200131-000016 | ABB SA | Esquema 5 de la norma UNIT-ISO/IEC 17067:2013
Interruptores automáticos - sobrecorriente | ABB | SH201T-C 8 | Llave termomagnética | 230-400 | N/A | 8 | 1P | N/A | 3.0 | N/A | N/A | N/A | N/A | N/A | N/A | N/A | N/A | N/A | C | N/A | N/A | N/A | N/A | N/A | VU20200131-000016 | ABB SA | Esquema 5 de la norma UNIT-ISO/IEC 17067:2013
Interruptores automáticos - sobrecorriente | ABB | SH201T-C 40 | Llave termomagnética | 230-400 | N/A | 40 | 1P | N/A | 3.0 | N/A | N/A | N/A | N/A | N/A | N/A | N/A | N/A | N/A | C | N/A | N/A | N/A | N/A | N/A | VU20200131-000016 | ABB SA | Esquema 5 de la norma UNIT-ISO/IEC 17067:2013
Interruptores automáticos - sobrecorriente | ABB | SH204L-C 25 | Llave termomagnética | 400 | N/A | 25 | 4P | N/A | 4.5 | N/A | N/A | N/A | N/A | N/A | N/A | N/A | N/A | N/A | C | N/A | N/A | N/A | N/A | N/A | VU20200131-000016 | ABB SA | Esquema 5 de la norma UNIT-ISO/IEC 17067:2013
Interruptores automáticos - sobrecorriente | ABB | SH204L-B 13 | Llave termomagnética | 400 | N/A | 13 | 4P | N/A | 4.5 | N/A | N/A | N/A | N/A | N/A | N/A | N/A | N/A | N/A | B | N/A | N/A | N/A | N/A | N/A | VU20200131-000016 | ABB SA | Esquema 5 de la norma UNIT-ISO/IEC 17067:2013
Interruptores automáticos - sobrecorriente | ABB | SH203L-C 32 | Llave termomagnética | 400 | N/A | 32 | 3P | N/A | 4.5 | N/A | N/A | N/A | N/A | N/A | N/A | N/A | N/A | N/A | C | N/A | N/A | N/A | N/A | N/A | VU20200131-000016 | ABB SA | Esquema 5 de la norma UNIT-ISO/IEC 17067:2013
Interruptores automáticos - sobrecorriente | ABB | SH204L-B 16 | Llave termomagnética | 400 | N/A | 16 | 4P | N/A | 4.5 | N/A | N/A | N/A | N/A | N/A | N/A | N/A | N/A | N/A | B | N/A | N/A | N/A | N/A | N/A | VU20200131-000016 | ABB SA | Esquema 5 de la norma UNIT-ISO/IEC 17067:2013
Interruptores automáticos - sobrecorriente | ABB | SH204L-B 20 | Llave termomagnética | 400 | N/A | 20 | 4P | N/A | 4.5 | N/A | N/A | N/A | N/A | N/A | N/A | N/A | N/A | N/A | B | N/A | N/A | N/A | N/A | N/A | VU20200131-000016 | ABB SA | Esquema 5 de la norma UNIT-ISO/IEC 17067:2013
Interruptores automáticos - sobrecorriente | ABB | SH204L-B 1 | Llave termomagnética | 400 | N/A | 1 | 4P | N/A | 4.5 | N/A | N/A | N/A | N/A | N/A | N/A | N/A | N/A | N/A | B | N/A | N/A | N/A | N/A | N/A | VU20200131-000016 | ABB SA | Esquema 5 de la norma UNIT-ISO/IEC 17067:2013
Interruptores automáticos - sobrecorriente | ABB | SH204L-B 25 | Llave termomagnética | 400 | N/A | 25 | 4P | N/A | 4.5 | N/A | N/A | N/A | N/A | N/A | N/A | N/A | N/A | N/A | B | N/A | N/A | N/A | N/A | N/A | VU20200131-000016 | ABB SA | Esquema 5 de la norma UNIT-ISO/IEC 17067:2013
Interruptores automáticos - sobrecorriente | ABB | SH204L-C 32 | Llave termomagnética | 400 | N/A | 32 | 4P | N/A | 4.5 | N/A | N/A | N/A | N/A | N/A | N/A | N/A | N/A | N/A | C | N/A | N/A | N/A | N/A | N/A | VU20200131-000016 | ABB SA | Esquema 5 de la norma UNIT-ISO/IEC 17067:2013
Interruptores automáticos - sobrecorriente | ABB | SH204L-B 32 | Llave termomagnética | 400 | N/A | 32 | 4P | N/A | 4.5 | N/A | N/A | N/A | N/A | N/A | N/A | N/A | N/A | N/A | B | N/A | N/A | N/A | N/A | N/A | VU20200131-000016 | ABB SA | Esquema 5 de la norma UNIT-ISO/IEC 17067:2013
Interruptores automáticos - sobrecorriente | ABB | SH201-C 6 | Llave termomagnética | 230-400 | N/A | 6 | 1P | N/A | 6.0 | N/A | N/A | N/A | N/A | N/A | N/A | N/A | N/A | N/A | C | N/A | N/A | N/A | N/A | N/A | VU20200131-000016 | ABB SA | Esquema 5 de la norma UNIT-ISO/IEC 17067:2013
Interruptores automáticos - sobrecorriente | ABB | SH201T-C 10 | Llave termomagnética | 230-400 | N/A | 10 | 1P | N/A | 3.0 | N/A | N/A | N/A | N/A | N/A | N/A | N/A | N/A | N/A | C | N/A | N/A | N/A | N/A | N/A | VU20200131-000016 | ABB SA | Esquema 5 de la norma UNIT-ISO/IEC 17067:2013
Interruptores automáticos - sobrecorriente | ABB | SH201T-C 13 | Llave termomagnética | 230-400 | N/A | 13 | 1P | N/A | 3.0 | N/A | N/A | N/A | N/A | N/A | N/A | N/A | N/A | N/A | C | N/A | N/A | N/A | N/A | N/A | VU20200131-000016 | ABB SA | Esquema 5 de la norma UNIT-ISO/IEC 17067:2013
Interruptores automáticos - sobrecorriente | ABB | SH203T-B 10 | Llave termomagnética | 400 | N/A | 10 | 3P | N/A | 3.0 | N/A | N/A | N/A | N/A | N/A | N/A | N/A | N/A | N/A | B | N/A | N/A | N/A | N/A | N/A | VU20200131-000016 | ABB SA | Esquema 5 de la norma UNIT-ISO/IEC 17067:2013
Interruptores automáticos - sobrecorriente | ABB | SH201L-C 32 | Llave termomagnética | 230-400 | N/A | 32 | 1P | N/A | 4.5 | N/A | N/A | N/A | N/A | N/A | N/A | N/A | N/A | N/A | C | N/A | N/A | N/A | N/A | N/A | VU20200131-000016 | ABB SA | Esquema 5 de la norma UNIT-ISO/IEC 17067:2013
Interruptores automáticos - sobrecorriente | ABB | SH204L-C 6 | Llave termomagnética | 400 | N/A | 6 | 4P | N/A | 4.5 | N/A | N/A | N/A | N/A | N/A | N/A | N/A | N/A | N/A | C | N/A | N/A | N/A | N/A | N/A | VU20200131-000016 | ABB SA | Esquema 5 de la norma UNIT-ISO/IEC 17067:2013
Interruptores automáticos - sobrecorriente | ABB | SH201T-B 32 | Llave termomagnética | 230-400 | N/A | 32 | 1P | N/A | 3.0 | N/A | N/A | N/A | N/A | N/A | N/A | N/A | N/A | N/A | B | N/A | N/A | N/A | N/A | N/A | VU20200131-000016 | ABB SA | Esquema 5 de la norma UNIT-ISO/IEC 17067:2013
Interruptores automáticos - sobrecorriente | ABB | SH201T-C 32 | Llave termomagnética | 230-400 | N/A | 32 | 1P | N/A | 3.0 | N/A | N/A | N/A | N/A | N/A | N/A | N/A | N/A | N/A | C | N/A | N/A | N/A | N/A | N/A | VU20200131-000016 | ABB SA | Esquema 5 de la norma UNIT-ISO/IEC 17067:2013
Interruptores automáticos - sobrecorriente | ABB | SH201T-B 25 | Llave termomagnética | 230-400 | N/A | 25 | 1P | N/A | 3.0 | N/A | N/A | N/A | N/A | N/A | N/A | N/A | N/A | N/A | B | N/A | N/A | N/A | N/A | N/A | VU20200131-000016 | ABB SA | Esquema 5 de la norma UNIT-ISO/IEC 17067:2013
Interruptores automáticos - sobrecorriente | ABB | SH201T-C 25 | Llave termomagnética | 230-400 | N/A | 25 | 1P | N/A | 3.0 | N/A | N/A | N/A | N/A | N/A | N/A | N/A | N/A | N/A | C | N/A | N/A | N/A | N/A | N/A | VU20200131-000016 | ABB SA | Esquema 5 de la norma UNIT-ISO/IEC 17067:2013
Interruptores automáticos - sobrecorriente | ABB | SH201T-B 20 | Llave termomagnética | 230-400 | N/A | 20 | 1P | N/A | 3.0 | N/A | N/A | N/A | N/A | N/A | N/A | N/A | N/A | N/A | B | N/A | N/A | N/A | N/A | N/A | VU20200131-000016 | ABB SA | Esquema 5 de la norma UNIT-ISO/IEC 17067:2013
Interruptores automáticos - sobrecorriente | ABB | SH201T-C 20 | Llave termomagnética | 230-400 | N/A | 20 | 1P | N/A | 3.0 | N/A | N/A | N/A | N/A | N/A | N/A | N/A | N/A | N/A | C | N/A | N/A | N/A | N/A | N/A | VU20200131-000016 | ABB SA | Esquema 5 de la norma UNIT-ISO/IEC 17067:2013
Interruptores automáticos - sobrecorriente | ABB | SH201T-B 16 | Llave termomagnética | 230-400 | N/A | 16 | 1P | N/A | 3.0 | N/A | N/A | N/A | N/A | N/A | N/A | N/A | N/A | N/A | B | N/A | N/A | N/A | N/A | N/A | VU20200131-000016 | ABB SA | Esquema 5 de la norma UNIT-ISO/IEC 17067:2013
Interruptores automáticos - sobrecorriente | ABB | SH201T-B 40 | Llave termomagnética | 230-400 | N/A | 40 | 1P | N/A | 3.0 | N/A | N/A | N/A | N/A | N/A | N/A | N/A | N/A | N/A | B | N/A | N/A | N/A | N/A | N/A | VU20200131-000016 | ABB SA | Esquema 5 de la norma UNIT-ISO/IEC 17067:2013
Interruptores automáticos - sobrecorriente | ABB | SH201T-B 13 | Llave termomagnética | 230-400 | N/A | 13 | 1P | N/A | 3.0 | N/A | N/A | N/A | N/A | N/A | N/A | N/A | N/A | N/A | B | N/A | N/A | N/A | N/A | N/A | VU20200131-000016 | ABB SA | Esquema 5 de la norma UNIT-ISO/IEC 17067:2013
Interruptores automáticos - sobrecorriente | ABB | SH201T-C 6 | Llave termomagnética | 230-400 | N/A | 6 | 1P | N/A | 3.0 | N/A | N/A | N/A | N/A | N/A | N/A | N/A | N/A | N/A | C | N/A | N/A | N/A | N/A | N/A | VU20200131-000016 | ABB SA | Esquema 5 de la norma UNIT-ISO/IEC 17067:2013
Interruptores automáticos - sobrecorriente | ABB | SH202T-C 20 | Llave termomagnética | 230-400 | N/A | 20 | 2P | N/A | 3.0 | N/A | N/A | N/A | N/A | N/A | N/A | N/A | N/A | N/A | C | N/A | N/A | N/A | N/A | N/A | VU20200131-000016 | ABB SA | Esquema 5 de la norma UNIT-ISO/IEC 17067:2013
Interruptores automáticos - sobrecorriente | ABB | SH202T-C 32 | Llave termomagnética | 230-400 | N/A | 32 | 2P | N/A | 3.0 | N/A | N/A | N/A | N/A | N/A | N/A | N/A | N/A | N/A | C | N/A | N/A | N/A | N/A | N/A | VU20200131-000016 | ABB SA | Esquema 5 de la norma UNIT-ISO/IEC 17067:2013
Interruptores automáticos - sobrecorriente | ABB | SH202T-B 32 | Llave termomagnética | 230-400 | N/A | 32 | 2P | N/A | 3.0 | N/A | N/A | N/A | N/A | N/A | N/A | N/A | N/A | N/A | B | N/A | N/A | N/A | N/A | N/A | VU20200131-000016 | ABB SA | Esquema 5 de la norma UNIT-ISO/IEC 17067:2013
Interruptores automáticos - sobrecorriente | ABB | SH202T-C 40 | Llave termomagnética | 230-400 | N/A | 40 | 2P | N/A | 3.0 | N/A | N/A | N/A | N/A | N/A | N/A | N/A | N/A | N/A | C | N/A | N/A | N/A | N/A | N/A | VU20200131-000016 | ABB SA | Esquema 5 de la norma UNIT-ISO/IEC 17067:2013
Interruptores automáticos - sobrecorriente | ABB | SH202T-B 40 | Llave termomagnética | 230-400 | N/A | 40 | 2P | N/A | 3.0 | N/A | N/A | N/A | N/A | N/A | N/A | N/A | N/A | N/A | B | N/A | N/A | N/A | N/A | N/A | VU20200131-000016 | ABB SA | Esquema 5 de la norma UNIT-ISO/IEC 17067:2013
Interruptores automáticos - sobrecorriente | ABB | SH203T-C 6 | Llave termomagnética | 400 | N/A | 6 | 3P | N/A | 3.0 | N/A | N/A | N/A | N/A | N/A | N/A | N/A | N/A | N/A | C | N/A | N/A | N/A | N/A | N/A | VU20200131-000016 | ABB SA | Esquema 5 de la norma UNIT-ISO/IEC 17067:2013
Interruptores automáticos - sobrecorriente | ABB | SH202T-C 6 | Llave termomagnética | 230-400 | N/A | 6 | 2P | N/A | 3.0 | N/A | N/A | N/A | N/A | N/A | N/A | N/A | N/A | N/A | C | N/A | N/A | N/A | N/A | N/A | VU20200131-000016 | ABB SA | Esquema 5 de la norma UNIT-ISO/IEC 17067:2013
Interruptores automáticos - sobrecorriente | ABB | SH201L-B 25 | Llave termomagnética | 230-400 | N/A | 25 | 1P | N/A | 4.5 | N/A | N/A | N/A | N/A | N/A | N/A | N/A | N/A | N/A | B | N/A | N/A | N/A | N/A | N/A | VU20200131-000016 | ABB SA | Esquema 5 de la norma UNIT-ISO/IEC 17067:2013
Interruptores automáticos - sobrecorriente | ABB | SH201T-B 10 | Llave termomagnética | 230-400 | N/A | 10 | 1P | N/A | 3.0 | N/A | N/A | N/A | N/A | N/A | N/A | N/A | N/A | N/A | B | N/A | N/A | N/A | N/A | N/A | VU20200131-000016 | ABB SA | Esquema 5 de la norma UNIT-ISO/IEC 17067:2013
Interruptores automáticos - sobrecorriente | ABB | SH201T-C 16 | Llave termomagnética | 230-400 | N/A | 16 | 1P | N/A | 3.0 | N/A | N/A | N/A | N/A | N/A | N/A | N/A | N/A | N/A | C | N/A | N/A | N/A | N/A | N/A | VU20200131-000016 | ABB SA | Esquema 5 de la norma UNIT-ISO/IEC 17067:2013
Interruptores automáticos - sobrecorriente | ABB | SH204-B 13 | Llave termomagnética | 400 | N/A | 13 | 4P | N/A | 6.0 | N/A | N/A | N/A | N/A | N/A | N/A | N/A | N/A | N/A | B | N/A | N/A | N/A | N/A | N/A | VU20200131-000016 | ABB SA | Esquema 5 de la norma UNIT-ISO/IEC 17067:2013
Interruptores automáticos - sobrecorriente | ABB | SH204-C 1,6 | Llave termomagnética | 400 | N/A | 1,6 | 4P | N/A | 6.0 | N/A | N/A | N/A | N/A | N/A | N/A | N/A | N/A | N/A | C | N/A | N/A | N/A | N/A | N/A | VU20200131-000016 | ABB SA | Esquema 5 de la norma UNIT-ISO/IEC 17067:2013
Interruptores automáticos - sobrecorriente | ABB | SH204-C 0,5 | Llave termomagnética | 400 | N/A | 0,5 | 4P | N/A | 6.0 | N/A | N/A | N/A | N/A | N/A | N/A | N/A | N/A | N/A | C | N/A | N/A | N/A | N/A | N/A | VU20200131-000016 | ABB SA | Esquema 5 de la norma UNIT-ISO/IEC 17067:2013
Interruptores automáticos - sobrecorriente | ABB | SH201T-B 6 | Llave termomagnética | 230-400 | N/A | 6 | 1P | N/A | 3.0 | N/A | N/A | N/A | N/A | N/A | N/A | N/A | N/A | N/A | B | N/A | N/A | N/A | N/A | N/A | VU20200131-000016 | ABB SA | Esquema 5 de la norma UNIT-ISO/IEC 17067:2013
Interruptores automáticos - sobrecorriente | ABB | SH202T-B 25 | Llave termomagnética | 230-400 | N/A | 25 | 2P | N/A | 3.0 | N/A | N/A | N/A | N/A | N/A | N/A | N/A | N/A | N/A | B | N/A | N/A | N/A | N/A | N/A | VU20200131-000016 | ABB SA | Esquema 5 de la norma UNIT-ISO/IEC 17067:2013
Interruptores automáticos - sobrecorriente | ABB | SH203T-B 6 | Llave termomagnética | 400 | N/A | 6 | 3P | N/A | 3.0 | N/A | N/A | N/A | N/A | N/A | N/A | N/A | N/A | N/A | B | N/A | N/A | N/A | N/A | N/A | VU20200131-000016 | ABB SA | Esquema 5 de la norma UNIT-ISO/IEC 17067:2013
Interruptores automáticos - sobrecorriente | ABB | SH203L-C 16 | Llave termomagnética | 400 | N/A | 16 | 3P | N/A | 4.5 | N/A | N/A | N/A | N/A | N/A | N/A | N/A | N/A | N/A | C | N/A | N/A | N/A | N/A | N/A | VU20200131-000016 | ABB SA | Esquema 5 de la norma UNIT-ISO/IEC 17067:2013
Interruptores automáticos - sobrecorriente | ABB | SH202L-C 20 | Llave termomagnética | 230-400 | N/A | 20 | 2P | N/A | 4.5 | N/A | N/A | N/A | N/A | N/A | N/A | N/A | N/A | N/A | C | N/A | N/A | N/A | N/A | N/A | VU20200131-000016 | ABB SA | Esquema 5 de la norma UNIT-ISO/IEC 17067:2013
Interruptores automáticos - sobrecorriente | ABB | SH202L-C 16 | Llave termomagnética | 230-400 | N/A | 16 | 2P | N/A | 4.5 | N/A | N/A | N/A | N/A | N/A | N/A | N/A | N/A | N/A | C | N/A | N/A | N/A | N/A | N/A | VU20200131-000016 | ABB SA | Esquema 5 de la norma UNIT-ISO/IEC 17067:2013
Interruptores automáticos - sobrecorriente | ABB | SH202L-B 13 | Llave termomagnética | 230-400 | N/A | 13 | 2P | N/A | 4.5 | N/A | N/A | N/A | N/A | N/A | N/A | N/A | N/A | N/A | B | N/A | N/A | N/A | N/A | N/A | VU20200131-000016 | ABB SA | Esquema 5 de la norma UNIT-ISO/IEC 17067:2013
Interruptores automáticos - sobrecorriente | ABB | SH202L-C 13 | Llave termomagnética | 230-400 | N/A | 13 | 2P | N/A | 4.5 | N/A | N/A | N/A | N/A | N/A | N/A | N/A | N/A | N/A | C | N/A | N/A | N/A | N/A | N/A | VU20200131-000016 | ABB SA | Esquema 5 de la norma UNIT-ISO/IEC 17067:2013
Interruptores automáticos - sobrecorriente | ABB | SH202L-B 10 | Llave termomagnética | 230-400 | N/A | 10 | 2P | N/A | 4.5 | N/A | N/A | N/A | N/A | N/A | N/A | N/A | N/A | N/A | B | N/A | N/A | N/A | N/A | N/A | VU20200131-000016 | ABB SA | Esquema 5 de la norma UNIT-ISO/IEC 17067:2013
Interruptores automáticos - sobrecorriente | ABB | SH202L-C 10 | Llave termomagnética | 230-400 | N/A | 10 | 2P | N/A | 4.5 | N/A | N/A | N/A | N/A | N/A | N/A | N/A | N/A | N/A | C | N/A | N/A | N/A | N/A | N/A | VU20200131-000016 | ABB SA | Esquema 5 de la norma UNIT-ISO/IEC 17067:2013
Interruptores automáticos - sobrecorriente | ABB | SH202L-C 8 | Llave termomagnética | 230-400 | N/A | 8 | 2P | N/A | 4.5 | N/A | N/A | N/A | N/A | N/A | N/A | N/A | N/A | N/A | C | N/A | N/A | N/A | N/A | N/A | VU20200131-000016 | ABB SA | Esquema 5 de la norma UNIT-ISO/IEC 17067:2013
Interruptores automáticos - sobrecorriente | ABB | SH202L-B 6 | Llave termomagnética | 230-400 | N/A | 6 | 2P | N/A | 4.5 | N/A | N/A | N/A | N/A | N/A | N/A | N/A | N/A | N/A | B | N/A | N/A | N/A | N/A | N/A | VU20200131-000016 | ABB SA | Esquema 5 de la norma UNIT-ISO/IEC 17067:2013
Interruptores automáticos - sobrecorriente | ABB | SH202L-B 20 | Llave termomagnética | 230-400 | N/A | 20 | 2P | N/A | 4.5 | N/A | N/A | N/A | N/A | N/A | N/A | N/A | N/A | N/A | B | N/A | N/A | N/A | N/A | N/A | VU20200131-000016 | ABB SA | Esquema 5 de la norma UNIT-ISO/IEC 17067:2013
Interruptores automáticos - sobrecorriente | ABB | SH203L-C 10 | Llave termomagnética | 400 | N/A | 10 | 3P | N/A | 4.5 | N/A | N/A | N/A | N/A | N/A | N/A | N/A | N/A | N/A | C | N/A | N/A | N/A | N/A | N/A | VU20200131-000016 | ABB SA | Esquema 5 de la norma UNIT-ISO/IEC 17067:2013
Interruptores automáticos - sobrecorriente | ABB | SH203L-C 25 | Llave termomagnética | 400 | N/A | 25 | 3P | N/A | 4.5 | N/A | N/A | N/A | N/A | N/A | N/A | N/A | N/A | N/A | C | N/A | N/A | N/A | N/A | N/A | VU20200131-000016 | ABB SA | Esquema 5 de la norma UNIT-ISO/IEC 17067:2013
Interruptores automáticos - sobrecorriente | ABB | SH203L-B 20 | Llave termomagnética | 400 | N/A | 20 | 3P | N/A | 4.5 | N/A | N/A | N/A | N/A | N/A | N/A | N/A | N/A | N/A | B | N/A | N/A | N/A | N/A | N/A | VU20200131-000016 | ABB SA | Esquema 5 de la norma UNIT-ISO/IEC 17067:2013
Interruptores automáticos - sobrecorriente | ABB | SH201L-B 32 | Llave termomagnética | 230-400 | N/A | 32 | 1P | N/A | 4.5 | N/A | N/A | N/A | N/A | N/A | N/A | N/A | N/A | N/A | B | N/A | N/A | N/A | N/A | N/A | VU20200131-000016 | ABB SA | Esquema 5 de la norma UNIT-ISO/IEC 17067:2013
Interruptores automáticos - sobrecorriente | ABB | SH203L-B 16 | Llave termomagnética | 400 | N/A | 16 | 3P | N/A | 4.5 | N/A | N/A | N/A | N/A | N/A | N/A | N/A | N/A | N/A | B | N/A | N/A | N/A | N/A | N/A | VU20200131-000016 | ABB SA | Esquema 5 de la norma UNIT-ISO/IEC 17067:2013
Interruptores automáticos - sobrecorriente | ABB | SH203L-B 32 | Llave termomagnética | 400 | N/A | 32 | 3P | N/A | 4.5 | N/A | N/A | N/A | N/A | N/A | N/A | N/A | N/A | N/A | B | N/A | N/A | N/A | N/A | N/A | VU20200131-000016 | ABB SA | Esquema 5 de la norma UNIT-ISO/IEC 17067:2013
Interruptores automáticos - sobrecorriente | ABB | SH203L-B 13 | Llave termomagnética | 400 | N/A | 13 | 3P | N/A | 4.5 | N/A | N/A | N/A | N/A | N/A | N/A | N/A | N/A | N/A | B | N/A | N/A | N/A | N/A | N/A | VU20200131-000016 | ABB SA | Esquema 5 de la norma UNIT-ISO/IEC 17067:2013
Interruptores automáticos - sobrecorriente | ABB | SH201L-C 40 | Llave termomagnética | 230-400 | N/A | 40 | 1P | N/A | 4.5 | N/A | N/A | N/A | N/A | N/A | N/A | N/A | N/A | N/A | C | N/A | N/A | N/A | N/A | N/A | VU20200131-000016 | ABB SA | Esquema 5 de la norma UNIT-ISO/IEC 17067:2013
Interruptores automáticos - sobrecorriente | ABB | SH203L-B 10 | Llave termomagnética | 400 | N/A | 10 | 3P | N/A | 4.5 | N/A | N/A | N/A | N/A | N/A | N/A | N/A | N/A | N/A | B | N/A | N/A | N/A | N/A | N/A | VU20200131-000016 | ABB SA | Esquema 5 de la norma UNIT-ISO/IEC 17067:2013
Interruptores automáticos - sobrecorriente | ABB | SH203L-C 8 | Llave termomagnética | 400 | N/A | 8 | 3P | N/A | 4.5 | N/A | N/A | N/A | N/A | N/A | N/A | N/A | N/A | N/A | C | N/A | N/A | N/A | N/A | N/A | VU20200131-000016 | ABB SA | Esquema 5 de la norma UNIT-ISO/IEC 17067:2013
Interruptores automáticos - sobrecorriente | ABB | SH203L-B 6 | Llave termomagnética | 400 | N/A | 6 | 3P | N/A | 4.5 | N/A | N/A | N/A | N/A | N/A | N/A | N/A | N/A | N/A | B | N/A | N/A | N/A | N/A | N/A | VU20200131-000016 | ABB SA | Esquema 5 de la norma UNIT-ISO/IEC 17067:2013
Interruptores automáticos - sobrecorriente | ABB | SH202L-B 40 | Llave termomagnética | 230-400 | N/A | 40 | 2P | N/A | 4.5 | N/A | N/A | N/A | N/A | N/A | N/A | N/A | N/A | N/A | B | N/A | N/A | N/A | N/A | N/A | VU20200131-000016 | ABB SA | Esquema 5 de la norma UNIT-ISO/IEC 17067:2013
Interruptores automáticos - sobrecorriente | ABB | SH202-C 8 | Llave termomagnética | 230-400 | N/A | 8 | 2P | N/A | 6.0 | N/A | N/A | N/A | N/A | N/A | N/A | N/A | N/A | N/A | C | N/A | N/A | N/A | N/A | N/A | VU20200131-000016 | ABB SA | Esquema 5 de la norma UNIT-ISO/IEC 17067:2013
Interruptores automáticos - sobrecorriente | ABB | SH202L-C 40 | Llave termomagnética | 230-400 | N/A | 40 | 2P | N/A | 4.5 | N/A | N/A | N/A | N/A | N/A | N/A | N/A | N/A | N/A | C | N/A | N/A | N/A | N/A | N/A | VU20200131-000016 | ABB SA | Esquema 5 de la norma UNIT-ISO/IEC 17067:2013
Interruptores automáticos - sobrecorriente | ABB | SH202L-B 32 | Llave termomagnética | 230-400 | N/A | 32 | 2P | N/A | 4.5 | N/A | N/A | N/A | N/A | N/A | N/A | N/A | N/A | N/A | B | N/A | N/A | N/A | N/A | N/A | VU20200131-000016 | ABB SA | Esquema 5 de la norma UNIT-ISO/IEC 17067:2013
Interruptores automáticos - sobrecorriente | ABB | SH202L-C 32 | Llave termomagnética | 230-400 | N/A | 32 | 2P | N/A | 4.5 | N/A | N/A | N/A | N/A | N/A | N/A | N/A | N/A | N/A | C | N/A | N/A | N/A | N/A | N/A | VU20200131-000016 | ABB SA | Esquema 5 de la norma UNIT-ISO/IEC 17067:2013
Interruptores automáticos - sobrecorriente | ABB | SH203L-C 13 | Llave termomagnética | 400 | N/A | 13 | 3P | N/A | 4.5 | N/A | N/A | N/A | N/A | N/A | N/A | N/A | N/A | N/A | C | N/A | N/A | N/A | N/A | N/A | VU20200131-000016 | ABB SA | Esquema 5 de la norma UNIT-ISO/IEC 17067:2013
Interruptores automáticos - sobrecorriente | ABB | SH201L-B 6 | Llave termomagnética | 230-400 | N/A | 6 | 1P | N/A | 4.5 | N/A | N/A | N/A | N/A | N/A | N/A | N/A | N/A | N/A | B | N/A | N/A | N/A | N/A | N/A | VU20200131-000016 | ABB SA | Esquema 5 de la norma UNIT-ISO/IEC 17067:2013
Interruptores automáticos - sobrecorriente | ABB | SH203-C50 | Llave termomagnética | 400 | N/A | 50 | 3P | N/A | 6.0 | N/A | N/A | N/A | N/A | N/A | N/A | N/A | N/A | N/A | C | N/A | N/A | N/A | N/A | N/A | VU20200131-000016 | ABB SA | Esquema 5 de la norma UNIT-ISO/IEC 17067:2013
Interruptores automáticos - sobrecorriente | ABB | SH203L-C 20 | Llave termomagnética | 400 | N/A | 20 | 3P | N/A | 4.5 | N/A | N/A | N/A | N/A | N/A | N/A | N/A | N/A | N/A | C | N/A | N/A | N/A | N/A | N/A | VU20200131-000016 | ABB SA | Esquema 5 de la norma UNIT-ISO/IEC 17067:2013
Interruptores automáticos - sobrecorriente | ABB | SH203-C 13 | Llave termomagnética | 400 | N/A | 13 | 3P | N/A | 6.0 | N/A | N/A | N/A | N/A | N/A | N/A | N/A | N/A | N/A | C | N/A | N/A | N/A | N/A | N/A | VU20200131-000016 | ABB SA | Esquema 5 de la norma UNIT-ISO/IEC 17067:2013
Interruptores automáticos - sobrecorriente | ABB | SH203L-C 40 | Llave termomagnética | 400 | N/A | 40 | 3P | N/A | 4.5 | N/A | N/A | N/A | N/A | N/A | N/A | N/A | N/A | N/A | C | N/A | N/A | N/A | N/A | N/A | VU20200131-000016 | ABB SA | Esquema 5 de la norma UNIT-ISO/IEC 17067:2013
Interruptores automáticos - sobrecorriente | ABB | SH201L-B 20 | Llave termomagnética | 230-400 | N/A | 20 | 1P | N/A | 4.5 | N/A | N/A | N/A | N/A | N/A | N/A | N/A | N/A | N/A | B | N/A | N/A | N/A | N/A | N/A | VU20200131-000016 | ABB SA | Esquema 5 de la norma UNIT-ISO/IEC 17067:2013
Interruptores automáticos - sobrecorriente | ABB | SH204L-C 16 | Llave termomagnética | 400 | N/A | 16 | 4P | N/A | 4.5 | N/A | N/A | N/A | N/A | N/A | N/A | N/A | N/A | N/A | C | N/A | N/A | N/A | N/A | N/A | VU20200131-000016 | ABB SA | Esquema 5 de la norma UNIT-ISO/IEC 17067:2013
Interruptores automáticos - sobrecorriente | ABB | SH203-C 8 | Llave termomagnética | 400 | N/A | 8 | 3P | N/A | 6.0 | N/A | N/A | N/A | N/A | N/A | N/A | N/A | N/A | N/A | C | N/A | N/A | N/A | N/A | N/A | VU20200131-000016 | ABB SA | Esquema 5 de la norma UNIT-ISO/IEC 17067:2013
Interruptores automáticos - sobrecorriente | ABB | SH201-C 16 | Llave termomagnética | 230-400 | N/A | 16 | 1P | N/A | 6.0 | N/A | N/A | N/A | N/A | N/A | N/A | N/A | N/A | N/A | C | N/A | N/A | N/A | N/A | N/A | VU20200131-000016 | ABB SA | Esquema 5 de la norma UNIT-ISO/IEC 17067:2013
Interruptores automáticos - sobrecorriente | ABB | SH201-B 10 | Llave termomagnética | 230-400 | N/A | 10 | 1P | N/A | 6.0 | N/A | N/A | N/A | N/A | N/A | N/A | N/A | N/A | N/A | B | N/A | N/A | N/A | N/A | N/A | VU20200131-000016 | ABB SA | Esquema 5 de la norma UNIT-ISO/IEC 17067:2013
Interruptores automáticos - sobrecorriente | ABB | SH201-C 10 | Llave termomagnética | 230-400 | N/A | 10 | 1P | N/A | 6.0 | N/A | N/A | N/A | N/A | N/A | N/A | N/A | N/A | N/A | C | N/A | N/A | N/A | N/A | N/A | VU20200131-000016 | ABB SA | Esquema 5 de la norma UNIT-ISO/IEC 17067:2013
Interruptores automáticos - sobrecorriente | ABB | SH201-B 6 | Llave termomagnética | 230-400 | N/A | 6 | 1P | N/A | 6.0 | N/A | N/A | N/A | N/A | N/A | N/A | N/A | N/A | N/A | B | N/A | N/A | N/A | N/A | N/A | VU20200131-000016 | ABB SA | Esquema 5 de la norma UNIT-ISO/IEC 17067:2013
Interruptores automáticos - sobrecorriente | ABB | SH202-C 13 | Llave termomagnética | 230-400 | N/A | 13 | 2P | N/A | 6.0 | N/A | N/A | N/A | N/A | N/A | N/A | N/A | N/A | N/A | C | N/A | N/A | N/A | N/A | N/A | VU20200131-000016 | ABB SA | Esquema 5 de la norma UNIT-ISO/IEC 17067:2013
Interruptores automáticos - sobrecorriente | ABB | SH202-B 13 | Llave termomagnética | 230-400 | N/A | 13 | 2P | N/A | 6.0 | N/A | N/A | N/A | N/A | N/A | N/A | N/A | N/A | N/A | B | N/A | N/A | N/A | N/A | N/A | VU20200131-000016 | ABB SA | Esquema 5 de la norma UNIT-ISO/IEC 17067:2013
Interruptores automáticos - sobrecorriente | ABB | SH202-C 1,6 | Llave termomagnética | 230-400 | N/A | 1,6 | 2P | N/A | 6.0 | N/A | N/A | N/A | N/A | N/A | N/A | N/A | N/A | N/A | C | N/A | N/A | N/A | N/A | N/A | VU20200131-000016 | ABB SA | Esquema 5 de la norma UNIT-ISO/IEC 17067:2013
Interruptores automáticos - sobrecorriente | ABB | SH202-C 0,5 | Llave termomagnética | 230-400 | N/A | 0,5 | 2P | N/A | 6.0 | N/A | N/A | N/A | N/A | N/A | N/A | N/A | N/A | N/A | C | N/A | N/A | N/A | N/A | N/A | VU20200131-000016 | ABB SA | Esquema 5 de la norma UNIT-ISO/IEC 17067:2013
Interruptores automáticos - sobrecorriente | ABB | SH204L-C 40 | Llave termomagnética | 400 | N/A | 40 | 4P | N/A | 4.5 | N/A | N/A | N/A | N/A | N/A | N/A | N/A | N/A | N/A | C | N/A | N/A | N/A | N/A | N/A | VU20200131-000016 | ABB SA | Esquema 5 de la norma UNIT-ISO/IEC 17067:2013
Interruptores automáticos - sobrecorriente | ABB | SH202L-C 25 | Llave termomagnética | 230-400 | N/A | 25 | 2P | N/A | 4.5 | N/A | N/A | N/A | N/A | N/A | N/A | N/A | N/A | N/A | C | N/A | N/A | N/A | N/A | N/A | VU20200131-000016 | ABB SA | Esquema 5 de la norma UNIT-ISO/IEC 17067:2013
Interruptores automáticos - sobrecorriente | ABB | SH204-C 8 | Llave termomagnética | 400 | N/A | 8 | 4P | N/A | 6.0 | N/A | N/A | N/A | N/A | N/A | N/A | N/A | N/A | N/A | C | N/A | N/A | N/A | N/A | N/A | VU20200131-000016 | ABB SA | Esquema 5 de la norma UNIT-ISO/IEC 17067:2013
Interruptores automáticos - sobrecorriente | ABB | SH203L-B 40 | Llave termomagnética | 400 | N/A | 40 | 3P | N/A | 4.5 | N/A | N/A | N/A | N/A | N/A | N/A | N/A | N/A | N/A | B | N/A | N/A | N/A | N/A | N/A | VU20200131-000016 | ABB SA | Esquema 5 de la norma UNIT-ISO/IEC 17067:2013
Interruptores automáticos - sobrecorriente | ABB | SH201L-B 40 | Llave termomagnética | 230-400 | N/A | 40 | 1P | N/A | 4.5 | N/A | N/A | N/A | N/A | N/A | N/A | N/A | N/A | N/A | B | N/A | N/A | N/A | N/A | N/A | VU20200131-000016 | ABB SA | Esquema 5 de la norma UNIT-ISO/IEC 17067:2013
Interruptores automáticos - sobrecorriente | ABB | SH201L-C 25 | Llave termomagnética | 230-400 | N/A | 25 | 1P | N/A | 4.5 | N/A | N/A | N/A | N/A | N/A | N/A | N/A | N/A | N/A | C | N/A | N/A | N/A | N/A | N/A | VU20200131-000016 | ABB SA | Esquema 5 de la norma UNIT-ISO/IEC 17067:2013
Interruptores automáticos - sobrecorriente | ABB | SH202L-C 6 | Llave termomagnética | 230-400 | N/A | 6 | 2P | N/A | 4.5 | N/A | N/A | N/A | N/A | N/A | N/A | N/A | N/A | N/A | C | N/A | N/A | N/A | N/A | N/A | VU20200131-000016 | ABB SA | Esquema 5 de la norma UNIT-ISO/IEC 17067:2013
Interruptores automáticos - sobrecorriente | ABB | SH202L-B 16 | Llave termomagnética | 230-400 | N/A | 16 | 2P | N/A | 4.5 | N/A | N/A | N/A | N/A | N/A | N/A | N/A | N/A | N/A | B | N/A | N/A | N/A | N/A | N/A | VU20200131-000016 | ABB SA | Esquema 5 de la norma UNIT-ISO/IEC 17067:2013
Interruptores automáticos - sobrecorriente | ABB | SH203-C 3 | Llave termomagnética | 400 | N/A | 3 | 3P | N/A | 6.0 | N/A | N/A | N/A | N/A | N/A | N/A | N/A | N/A | N/A | C | N/A | N/A | N/A | N/A | N/A | VU20200131-000016 | ABB SA | Esquema 5 de la norma UNIT-ISO/IEC 17067:2013
Interruptores automáticos - sobrecorriente | ABB | SH204L-B 40 | Llave termomagnética | 400 | N/A | 40 | 4P | N/A | 4.5 | N/A | N/A | N/A | N/A | N/A | N/A | N/A | N/A | N/A | B | N/A | N/A | N/A | N/A | N/A | VU20200131-000016 | ABB SA | Esquema 5 de la norma UNIT-ISO/IEC 17067:2013
Interruptores automáticos - sobrecorriente | ABB | SH203L-B 25 | Llave termomagnética | 400 | N/A | 25 | 3P | N/A | 4.5 | N/A | N/A | N/A | N/A | N/A | N/A | N/A | N/A | N/A | B | N/A | N/A | N/A | N/A | N/A | VU20200131-000016 | ABB SA | Esquema 5 de la norma UNIT-ISO/IEC 17067:2013
Interruptores automáticos - sobrecorriente | ABB | SH204-C 3 | Llave termomagnética | 400 | N/A | 3 | 4P | N/A | 6.0 | N/A | N/A | N/A | N/A | N/A | N/A | N/A | N/A | N/A | C | N/A | N/A | N/A | N/A | N/A | VU20200131-000016 | ABB SA | Esquema 5 de la norma UNIT-ISO/IEC 17067:2013
Interruptores automáticos - sobrecorriente | ABB | SH204-C 1 | Llave termomagnética | 400 | N/A | 1 | 4P | N/A | 6.0 | N/A | N/A | N/A | N/A | N/A | N/A | N/A | N/A | N/A | C | N/A | N/A | N/A | N/A | N/A | VU20200131-000016 | ABB SA | Esquema 5 de la norma UNIT-ISO/IEC 17067:2013
Interruptores automáticos - sobrecorriente | ABB | SH203-C 0,5 | Llave termomagnética | 400 | N/A | 0,5 | 3P | N/A | 6.0 | N/A | N/A | N/A | N/A | N/A | N/A | N/A | N/A | N/A | C | N/A | N/A | N/A | N/A | N/A | VU20200131-000016 | ABB SA | Esquema 5 de la norma UNIT-ISO/IEC 17067:2013
Interruptores automáticos - sobrecorriente | ABB | SH203-C 1,6 | Llave termomagnética | 400 | N/A | 1,6 | 3P | N/A | 6.0 | N/A | N/A | N/A | N/A | N/A | N/A | N/A | N/A | N/A | C | N/A | N/A | N/A | N/A | N/A | VU20200131-000016 | ABB SA | Esquema 5 de la norma UNIT-ISO/IEC 17067:2013
Interruptores automáticos - sobrecorriente | ABB | SH203-B 13 | Llave termomagnética | 400 | N/A | 13 | 3P | N/A | 6.0 | N/A | N/A | N/A | N/A | N/A | N/A | N/A | N/A | N/A | B | N/A | N/A | N/A | N/A | N/A | VU20200131-000016 | ABB SA | Esquema 5 de la norma UNIT-ISO/IEC 17067:2013
Interruptores automáticos - sobrecorriente | ABB | SH202L-B 25 | Llave termomagnética | 230-400 | N/A | 25 | 2P | N/A | 4.5 | N/A | N/A | N/A | N/A | N/A | N/A | N/A | N/A | N/A | B | N/A | N/A | N/A | N/A | N/A | VU20200131-000016 | ABB SA | Esquema 5 de la norma UNIT-ISO/IEC 17067:2013
Interruptores automáticos - sobrecorriente | ABB | SH203-C 1 | Llave termomagnética | 400 | N/A | 1 | 3P | N/A | 6.0 | N/A | N/A | N/A | N/A | N/A | N/A | N/A | N/A | N/A | C | N/A | N/A | N/A | N/A | N/A | VU20200131-000016 | ABB SA | Esquema 5 de la norma UNIT-ISO/IEC 17067:2013
Interruptores automáticos - sobrecorriente | ABB | SH204-B 25 | Llave termomagnética | 400 | N/A | 25 | 4P | N/A | 6.0 | N/A | N/A | N/A | N/A | N/A | N/A | N/A | N/A | N/A | B | N/A | N/A | N/A | N/A | N/A | VU20200131-000016 | ABB SA | Esquema 5 de la norma UNIT-ISO/IEC 17067:2013
Interruptores automáticos - sobrecorriente | ABB | SH203-C 63 | Llave termomagnética | 400 | N/A | 63 | 3P | N/A | 6.0 | N/A | N/A | N/A | N/A | N/A | N/A | N/A | N/A | N/A | C | N/A | N/A | N/A | N/A | N/A | VU20200131-000016 | ABB SA | Esquema 5 de la norma UNIT-ISO/IEC 17067:2013
Interruptores automáticos - sobrecorriente | ABB | SH203-B 50 | Llave termomagnética | 400 | N/A | 50 | 3P | N/A | 6.0 | N/A | N/A | N/A | N/A | N/A | N/A | N/A | N/A | N/A | B | N/A | N/A | N/A | N/A | N/A | VU20200131-000016 | ABB SA | Esquema 5 de la norma UNIT-ISO/IEC 17067:2013
Interruptores automáticos - sobrecorriente | ABB | SH201-B 13 | Llave termomagnética | 230-400 | N/A | 13 | 1P | N/A | 6.0 | N/A | N/A | N/A | N/A | N/A | N/A | N/A | N/A | N/A | B | N/A | N/A | N/A | N/A | N/A | VU20200131-000016 | ABB SA | Esquema 5 de la norma UNIT-ISO/IEC 17067:2013
Interruptores automáticos - sobrecorriente | ABB | SH204-C 13 | Llave termomagnética | 400 | N/A | 13 | 4P | N/A | 6.0 | N/A | N/A | N/A | N/A | N/A | N/A | N/A | N/A | N/A | C | N/A | N/A | N/A | N/A | N/A | VU20200131-000016 | ABB SA | Esquema 5 de la norma UNIT-ISO/IEC 17067:2013
Interruptores automáticos - sobrecorriente | ABB | SH204-B 20 | Llave termomagnética | 400 | N/A | 20 | 4P | N/A | 6.0 | N/A | N/A | N/A | N/A | N/A | N/A | N/A | N/A | N/A | B | N/A | N/A | N/A | N/A | N/A | VU20200131-000016 | ABB SA | Esquema 5 de la norma UNIT-ISO/IEC 17067:2013
Interruptores automáticos - sobrecorriente | ABB | SH202-C 3 | Llave termomagnética | 230-400 | N/A | 3 | 2P | N/A | 6.0 | N/A | N/A | N/A | N/A | N/A | N/A | N/A | N/A | N/A | C | N/A | N/A | N/A | N/A | N/A | VU20200131-000016 | ABB SA | Esquema 5 de la norma UNIT-ISO/IEC 17067:2013
Interruptores automáticos - sobrecorriente | ABB | SH204-B 6 | Llave termomagnética | 400 | N/A | 6 | 4P | N/A | 6.0 | N/A | N/A | N/A | N/A | N/A | N/A | N/A | N/A | N/A | B | N/A | N/A | N/A | N/A | N/A | VU20200131-000016 | ABB SA | Esquema 5 de la norma UNIT-ISO/IEC 17067:2013
Interruptores automáticos - sobrecorriente | ABB | SH204-C 10 | Llave termomagnética | 400 | N/A | 10 | 4P | N/A | 6.0 | N/A | N/A | N/A | N/A | N/A | N/A | N/A | N/A | N/A | C | N/A | N/A | N/A | N/A | N/A | VU20200131-000016 | ABB SA | Esquema 5 de la norma UNIT-ISO/IEC 17067:2013
Interruptores automáticos - sobrecorriente | ABB | SH204-B 10 | Llave termomagnética | 400 | N/A | 10 | 4P | N/A | 6.0 | N/A | N/A | N/A | N/A | N/A | N/A | N/A | N/A | N/A | B | N/A | N/A | N/A | N/A | N/A | VU20200131-000016 | ABB SA | Esquema 5 de la norma UNIT-ISO/IEC 17067:2013
Interruptores automáticos - sobrecorriente | ABB | SH204-C 16 | Llave termomagnética | 400 | N/A | 16 | 4P | N/A | 6.0 | N/A | N/A | N/A | N/A | N/A | N/A | N/A | N/A | N/A | C | N/A | N/A | N/A | N/A | N/A | VU20200131-000016 | ABB SA | Esquema 5 de la norma UNIT-ISO/IEC 17067:2013
Interruptores automáticos - sobrecorriente | ABB | SH204-C 63 | Llave termomagnética | 400 | N/A | 63 | 4P | N/A | 6.0 | N/A | N/A | N/A | N/A | N/A | N/A | N/A | N/A | N/A | C | N/A | N/A | N/A | N/A | N/A | VU20200131-000016 | ABB SA | Esquema 5 de la norma UNIT-ISO/IEC 17067:2013
Interruptores automáticos - sobrecorriente | ABB | SH204-C 20 | Llave termomagnética | 400 | N/A | 20 | 4P | N/A | 6.0 | N/A | N/A | N/A | N/A | N/A | N/A | N/A | N/A | N/A | C | N/A | N/A | N/A | N/A | N/A | VU20200131-000016 | ABB SA | Esquema 5 de la norma UNIT-ISO/IEC 17067:2013
Interruptores automáticos - sobrecorriente | ABB | SH202-C 25 | Llave termomagnética | 230-400 | N/A | 25 | 2P | N/A | 6.0 | N/A | N/A | N/A | N/A | N/A | N/A | N/A | N/A | N/A | C | N/A | N/A | N/A | N/A | N/A | VU20200131-000016 | ABB SA | Esquema 5 de la norma UNIT-ISO/IEC 17067:2013
Interruptores automáticos - sobrecorriente | ABB | SH204-C 25 | Llave termomagnética | 400 | N/A | 25 | 4P | N/A | 6.0 | N/A | N/A | N/A | N/A | N/A | N/A | N/A | N/A | N/A | C | N/A | N/A | N/A | N/A | N/A | VU20200131-000016 | ABB SA | Esquema 5 de la norma UNIT-ISO/IEC 17067:2013
Interruptores automáticos - sobrecorriente | ABB | SH204-C 4 | Llave termomagnética | 400 | N/A | 4 | 4P | N/A | 6.0 | N/A | N/A | N/A | N/A | N/A | N/A | N/A | N/A | N/A | C | N/A | N/A | N/A | N/A | N/A | VU20200131-000016 | ABB SA | Esquema 5 de la norma UNIT-ISO/IEC 17067:2013
Interruptores automáticos - sobrecorriente | ABB | SH204-C 32 | Llave termomagnética | 400 | N/A | 32 | 4P | N/A | 6.0 | N/A | N/A | N/A | N/A | N/A | N/A | N/A | N/A | N/A | C | N/A | N/A | N/A | N/A | N/A | VU20200131-000016 | ABB SA | Esquema 5 de la norma UNIT-ISO/IEC 17067:2013
Interruptores automáticos - sobrecorriente | ABB | SH204-B 32 | Llave termomagnética | 400 | N/A | 32 | 4P | N/A | 6.0 | N/A | N/A | N/A | N/A | N/A | N/A | N/A | N/A | N/A | B | N/A | N/A | N/A | N/A | N/A | VU20200131-000016 | ABB SA | Esquema 5 de la norma UNIT-ISO/IEC 17067:2013
Interruptores automáticos - sobrecorriente | ABB | SH204-C 40 | Llave termomagnética | 400 | N/A | 40 | 4P | N/A | 6.0 | N/A | N/A | N/A | N/A | N/A | N/A | N/A | N/A | N/A | C | N/A | N/A | N/A | N/A | N/A | VU20200131-000016 | ABB SA | Esquema 5 de la norma UNIT-ISO/IEC 17067:2013
Interruptores automáticos - sobrecorriente | ABB | SH204-B 40 | Llave termomagnética | 400 | N/A | 40 | 4P | N/A | 6.0 | N/A | N/A | N/A | N/A | N/A | N/A | N/A | N/A | N/A | B | N/A | N/A | N/A | N/A | N/A | VU20200131-000016 | ABB SA | Esquema 5 de la norma UNIT-ISO/IEC 17067:2013
Interruptores automáticos - sobrecorriente | ABB | SH204-B 16 | Llave termomagnética | 400 | N/A | 16 | 4P | N/A | 6.0 | N/A | N/A | N/A | N/A | N/A | N/A | N/A | N/A | N/A | B | N/A | N/A | N/A | N/A | N/A | VU20200131-000016 | ABB SA | Esquema 5 de la norma UNIT-ISO/IEC 17067:2013
Interruptores automáticos - sobrecorriente | ABB | SH201-C 0,5 | Llave termomagnética | 230-400 | N/A | 0,5 | 1P | N/A | 6.0 | N/A | N/A | N/A | N/A | N/A | N/A | N/A | N/A | N/A | C | N/A | N/A | N/A | N/A | N/A | VU20200131-000016 | ABB SA | Esquema 5 de la norma UNIT-ISO/IEC 17067:2013
Interruptores automáticos - sobrecorriente | ABB | SH202-C50 | Llave termomagnética | 230-400 | N/A | 50 | 2P | N/A | 6.0 | N/A | N/A | N/A | N/A | N/A | N/A | N/A | N/A | N/A | C | N/A | N/A | N/A | N/A | N/A | VU20200131-000016 | ABB SA | Esquema 5 de la norma UNIT-ISO/IEC 17067:2013
Interruptores automáticos - sobrecorriente | ABB | SH202-C40 | Llave termomagnética | 230-400 | N/A | 40 | 2P | N/A | 6.0 | N/A | N/A | N/A | N/A | N/A | N/A | N/A | N/A | N/A | C | N/A | N/A | N/A | N/A | N/A | VU20200131-000016 | ABB SA | Esquema 5 de la norma UNIT-ISO/IEC 17067:2013
Interruptores automáticos - sobrecorriente | ABB | SH202-B 32 | Llave termomagnética | 230-400 | N/A | 32 | 2P | N/A | 6.0 | N/A | N/A | N/A | N/A | N/A | N/A | N/A | N/A | N/A | B | N/A | N/A | N/A | N/A | N/A | VU20200131-000016 | ABB SA | Esquema 5 de la norma UNIT-ISO/IEC 17067:2013
Interruptores automáticos - sobrecorriente | ABB | SH202-C63 | Llave termomagnética | 230-400 | N/A | 63 | 2P | N/A | 6.0 | N/A | N/A | N/A | N/A | N/A | N/A | N/A | N/A | N/A | C | N/A | N/A | N/A | N/A | N/A | VU20200131-000016 | ABB SA | Esquema 5 de la norma UNIT-ISO/IEC 17067:2013
Interruptores automáticos - sobrecorriente | ABB | SH201-C 1,6 | Llave termomagnética | 230-400 | N/A | 1,6 | 1P | N/A | 6.0 | N/A | N/A | N/A | N/A | N/A | N/A | N/A | N/A | N/A | C | N/A | N/A | N/A | N/A | N/A | VU20200131-000016 | ABB SA | Esquema 5 de la norma UNIT-ISO/IEC 17067:2013
Interruptores automáticos - sobrecorriente | ABB | SH202-B63 | Llave termomagnética | 230-400 | N/A | 63 | 2P | N/A | 6.0 | N/A | N/A | N/A | N/A | N/A | N/A | N/A | N/A | N/A | B | N/A | N/A | N/A | N/A | N/A | VU20200131-000016 | ABB SA | Esquema 5 de la norma UNIT-ISO/IEC 17067:2013
Interruptores automáticos - sobrecorriente | ABB | SH202-B 40 | Llave termomagnética | 230-400 | N/A | 40 | 2P | N/A | 6.0 | N/A | N/A | N/A | N/A | N/A | N/A | N/A | N/A | N/A | B | N/A | N/A | N/A | N/A | N/A | VU20200131-000016 | ABB SA | Esquema 5 de la norma UNIT-ISO/IEC 17067:2013
Interruptores automáticos - sobrecorriente | ABB | SH203-C 40 | Llave termomagnética | 400 | N/A | 40 | 3P | N/A | 6.0 | N/A | N/A | N/A | N/A | N/A | N/A | N/A | N/A | N/A | C | N/A | N/A | N/A | N/A | N/A | VU20200131-000016 | ABB SA | Esquema 5 de la norma UNIT-ISO/IEC 17067:2013
Interruptores automáticos - sobrecorriente | ABB | SH202-C 2 | Llave termomagnética | 230-400 | N/A | 2 | 2P | N/A | 6.0 | N/A | N/A | N/A | N/A | N/A | N/A | N/A | N/A | N/A | C | N/A | N/A | N/A | N/A | N/A | VU20200131-000016 | ABB SA | Esquema 5 de la norma UNIT-ISO/IEC 17067:2013
Interruptores automáticos - sobrecorriente | ABB | SH202-C 10 | Llave termomagnética | 230-400 | N/A | 10 | 2P | N/A | 6.0 | N/A | N/A | N/A | N/A | N/A | N/A | N/A | N/A | N/A | C | N/A | N/A | N/A | N/A | N/A | VU20200131-000016 | ABB SA | Esquema 5 de la norma UNIT-ISO/IEC 17067:2013
Interruptores automáticos - sobrecorriente | ABB | SH201-B 40 | Llave termomagnética | 230-400 | N/A | 40 | 1P | N/A | 6.0 | N/A | N/A | N/A | N/A | N/A | N/A | N/A | N/A | N/A | B | N/A | N/A | N/A | N/A | N/A | VU20200131-000016 | ABB SA | Esquema 5 de la norma UNIT-ISO/IEC 17067:2013
Interruptores automáticos - sobrecorriente | ABB | SH201-B 16 | Llave termomagnética | 230-400 | N/A | 16 | 1P | N/A | 6.0 | N/A | N/A | N/A | N/A | N/A | N/A | N/A | N/A | N/A | B | N/A | N/A | N/A | N/A | N/A | VU20200131-000016 | ABB SA | Esquema 5 de la norma UNIT-ISO/IEC 17067:2013
Interruptores automáticos - sobrecorriente | ABB | SH201-C 20 | Llave termomagnética | 230-400 | N/A | 20 | 1P | N/A | 6.0 | N/A | N/A | N/A | N/A | N/A | N/A | N/A | N/A | N/A | C | N/A | N/A | N/A | N/A | N/A | VU20200131-000016 | ABB SA | Esquema 5 de la norma UNIT-ISO/IEC 17067:2013
Interruptores automáticos - sobrecorriente | ABB | SH201-B 20 | Llave termomagnética | 230-400 | N/A | 20 | 1P | N/A | 6.0 | N/A | N/A | N/A | N/A | N/A | N/A | N/A | N/A | N/A | B | N/A | N/A | N/A | N/A | N/A | VU20200131-000016 | ABB SA | Esquema 5 de la norma UNIT-ISO/IEC 17067:2013
Interruptores automáticos - sobrecorriente | ABB | SH201-C 25 | Llave termomagnética | 230-400 | N/A | 25 | 1P | N/A | 6.0 | N/A | N/A | N/A | N/A | N/A | N/A | N/A | N/A | N/A | C | N/A | N/A | N/A | N/A | N/A | VU20200131-000016 | ABB SA | Esquema 5 de la norma UNIT-ISO/IEC 17067:2013
Interruptores automáticos - sobrecorriente | ABB | SH201-B 25 | Llave termomagnética | 230-400 | N/A | 25 | 1P | N/A | 6.0 | N/A | N/A | N/A | N/A | N/A | N/A | N/A | N/A | N/A | B | N/A | N/A | N/A | N/A | N/A | VU20200131-000016 | ABB SA | Esquema 5 de la norma UNIT-ISO/IEC 17067:2013
Interruptores automáticos - sobrecorriente | ABB | SH201-C 32 | Llave termomagnética | 230-400 | N/A | 32 | 1P | N/A | 6.0 | N/A | N/A | N/A | N/A | N/A | N/A | N/A | N/A | N/A | C | N/A | N/A | N/A | N/A | N/A | VU20200131-000016 | ABB SA | Esquema 5 de la norma UNIT-ISO/IEC 17067:2013
Interruptores automáticos - sobrecorriente | ABB | SH202-B 6 | Llave termomagnética | 230-400 | N/A | 6 | 2P | N/A | 6.0 | N/A | N/A | N/A | N/A | N/A | N/A | N/A | N/A | N/A | B | N/A | N/A | N/A | N/A | N/A | VU20200131-000016 | ABB SA | Esquema 5 de la norma UNIT-ISO/IEC 17067:2013
Interruptores automáticos - sobrecorriente | ABB | SH201-C 40 | Llave termomagnética | 230-400 | N/A | 40 | 1P | N/A | 6.0 | N/A | N/A | N/A | N/A | N/A | N/A | N/A | N/A | N/A | C | N/A | N/A | N/A | N/A | N/A | VU20200131-000016 | ABB SA | Esquema 5 de la norma UNIT-ISO/IEC 17067:2013
Interruptores automáticos - sobrecorriente | ABB | SH202-C 1 | Llave termomagnética | 230-400 | N/A | 1 | 2P | N/A | 6.0 | N/A | N/A | N/A | N/A | N/A | N/A | N/A | N/A | N/A | C | N/A | N/A | N/A | N/A | N/A | VU20200131-000016 | ABB SA | Esquema 5 de la norma UNIT-ISO/IEC 17067:2013
Interruptores automáticos - sobrecorriente | ABB | SH201-C 50 | Llave termomagnética | 230-400 | N/A | 50 | 1P | N/A | 6.0 | N/A | N/A | N/A | N/A | N/A | N/A | N/A | N/A | N/A | C | N/A | N/A | N/A | N/A | N/A | VU20200131-000016 | ABB SA | Esquema 5 de la norma UNIT-ISO/IEC 17067:2013
Interruptores automáticos - sobrecorriente | ABB | SH201-B 50 | Llave termomagnética | 230-400 | N/A | 50 | 1P | N/A | 6.0 | N/A | N/A | N/A | N/A | N/A | N/A | N/A | N/A | N/A | B | N/A | N/A | N/A | N/A | N/A | VU20200131-000016 | ABB SA | Esquema 5 de la norma UNIT-ISO/IEC 17067:2013
Interruptores automáticos - sobrecorriente | ABB | SH203-B 63 | Llave termomagnética | 400 | N/A | 63 | 3P | N/A | 6.0 | N/A | N/A | N/A | N/A | N/A | N/A | N/A | N/A | N/A | B | N/A | N/A | N/A | N/A | N/A | VU20200131-000016 | ABB SA | Esquema 5 de la norma UNIT-ISO/IEC 17067:2013
Interruptores automáticos - sobrecorriente | ABB | SH204-B 63 | Llave termomagnética | 400 | N/A | 63 | 4P | N/A | 6.0 | N/A | N/A | N/A | N/A | N/A | N/A | N/A | N/A | N/A | B | N/A | N/A | N/A | N/A | N/A | VU20200131-000016 | ABB SA | Esquema 5 de la norma UNIT-ISO/IEC 17067:2013
Interruptores automáticos - sobrecorriente | ABB | SH202-B 20 | Llave termomagnética | 230-400 | N/A | 20 | 2P | N/A | 6.0 | N/A | N/A | N/A | N/A | N/A | N/A | N/A | N/A | N/A | B | N/A | N/A | N/A | N/A | N/A | VU20200131-000016 | ABB SA | Esquema 5 de la norma UNIT-ISO/IEC 17067:2013
Interruptores automáticos - sobrecorriente | ABB | SH204-C 50 | Llave termomagnética | 400 | N/A | 50 | 4P | N/A | 6.0 | N/A | N/A | N/A | N/A | N/A | N/A | N/A | N/A | N/A | C | N/A | N/A | N/A | N/A | N/A | VU20200131-000016 | ABB SA | Esquema 5 de la norma UNIT-ISO/IEC 17067:2013
Interruptores automáticos - sobrecorriente | ABB | SH201-C 8 | Llave termomagnética | 230-400 | N/A | 8 | 1P | N/A | 6.0 | N/A | N/A | N/A | N/A | N/A | N/A | N/A | N/A | N/A | C | N/A | N/A | N/A | N/A | N/A | VU20200131-000016 | ABB SA | Esquema 5 de la norma UNIT-ISO/IEC 17067:2013
Interruptores automáticos - sobrecorriente | ABB | SH204-B 50 | Llave termomagnética | 400 | N/A | 50 | 4P | N/A | 6.0 | N/A | N/A | N/A | N/A | N/A | N/A | N/A | N/A | N/A | B | N/A | N/A | N/A | N/A | N/A | VU20200131-000016 | ABB SA | Esquema 5 de la norma UNIT-ISO/IEC 17067:2013
Interruptores automáticos - sobrecorriente | ABB | SH204-C 6 | Llave termomagnética | 400 | N/A | 6 | 4P | N/A | 6.0 | N/A | N/A | N/A | N/A | N/A | N/A | N/A | N/A | N/A | C | N/A | N/A | N/A | N/A | N/A | VU20200131-000016 | ABB SA | Esquema 5 de la norma UNIT-ISO/IEC 17067:2013
Interruptores automáticos - sobrecorriente | ABB | SH201-C 63 | Llave termomagnética | 230-400 | N/A | 63 | 1P | N/A | 6.0 | N/A | N/A | N/A | N/A | N/A | N/A | N/A | N/A | N/A | C | N/A | N/A | N/A | N/A | N/A | VU20200131-000016 | ABB SA | Esquema 5 de la norma UNIT-ISO/IEC 17067:2013
Interruptores automáticos - sobrecorriente | ABB | SH201-C 1 | Llave termomagnética | 230-400 | N/A | 1 | 1P | N/A | 6.0 | N/A | N/A | N/A | N/A | N/A | N/A | N/A | N/A | N/A | C | N/A | N/A | N/A | N/A | N/A | VU20200131-000016 | ABB SA | Esquema 5 de la norma UNIT-ISO/IEC 17067:2013
Interruptores automáticos - sobrecorriente | ABB | SH201-B 63 | Llave termomagnética | 230-400 | N/A | 63 | 1P | N/A | 6.0 | N/A | N/A | N/A | N/A | N/A | N/A | N/A | N/A | N/A | B | N/A | N/A | N/A | N/A | N/A | VU20200131-000016 | ABB SA | Esquema 5 de la norma UNIT-ISO/IEC 17067:2013
Interruptores automáticos - sobrecorriente | ABB | SH203-B 40 | Llave termomagnética | 400 | N/A | 40 | 3P | N/A | 6.0 | N/A | N/A | N/A | N/A | N/A | N/A | N/A | N/A | N/A | B | N/A | N/A | N/A | N/A | N/A | VU20200131-000016 | ABB SA | Esquema 5 de la norma UNIT-ISO/IEC 17067:2013
Interruptores automáticos - sobrecorriente | ABB | SH201-C 13 | Llave termomagnética | 230-400 | N/A | 13 | 1P | N/A | 6.0 | N/A | N/A | N/A | N/A | N/A | N/A | N/A | N/A | N/A | C | N/A | N/A | N/A | N/A | N/A | VU20200131-000016 | ABB SA | Esquema 5 de la norma UNIT-ISO/IEC 17067:2013
Interruptores automáticos - sobrecorriente | ABB | SH201-B 32 | Llave termomagnética | 230-400 | N/A | 32 | 1P | N/A | 6.0 | N/A | N/A | N/A | N/A | N/A | N/A | N/A | N/A | N/A | B | N/A | N/A | N/A | N/A | N/A | VU20200131-000016 | ABB SA | Esquema 5 de la norma UNIT-ISO/IEC 17067:2013
Interruptores automáticos - sobrecorriente | ABB | SH202-C 6 | Llave termomagnética | 230-400 | N/A | 6 | 2P | N/A | 6.0 | N/A | N/A | N/A | N/A | N/A | N/A | N/A | N/A | N/A | C | N/A | N/A | N/A | N/A | N/A | VU20200131-000016 | ABB SA | Esquema 5 de la norma UNIT-ISO/IEC 17067:2013
Interruptores automáticos - sobrecorriente | ABB | SH202-C 4 | Llave termomagnética | 230-400 | N/A | 4 | 2P | N/A | 6.0 | N/A | N/A | N/A | N/A | N/A | N/A | N/A | N/A | N/A | C | N/A | N/A | N/A | N/A | N/A | VU20200131-000016 | ABB SA | Esquema 5 de la norma UNIT-ISO/IEC 17067:2013
Interruptores automáticos - sobrecorriente | ABB | SH204-C 2 | Llave termomagnética | 400 | N/A | 2 | 4P | N/A | 6.0 | N/A | N/A | N/A | N/A | N/A | N/A | N/A | N/A | N/A | C | N/A | N/A | N/A | N/A | N/A | VU20200131-000016 | ABB SA | Esquema 5 de la norma UNIT-ISO/IEC 17067:2013
Interruptores automáticos - sobrecorriente | ABB | SH201-C 3 | Llave termomagnética | 230-400 | N/A | 3 | 1P | N/A | 6.0 | N/A | N/A | N/A | N/A | N/A | N/A | N/A | N/A | N/A | C | N/A | N/A | N/A | N/A | N/A | VU20200131-000016 | ABB SA | Esquema 5 de la norma UNIT-ISO/IEC 17067:2013
Interruptores automáticos - sobrecorriente | ABB | SH201L-C 13 | Llave termomagnética | 230-400 | N/A | 13 | 1P | N/A | 4.5 | N/A | N/A | N/A | N/A | N/A | N/A | N/A | N/A | N/A | C | N/A | N/A | N/A | N/A | N/A | VU20200131-000016 | ABB SA | Esquema 5 de la norma UNIT-ISO/IEC 17067:2013
Interruptores automáticos - sobrecorriente | ABB | SH203T-B 25 | Llave termomagnética | 400 | N/A | 25 | 3P | N/A | 3.0 | N/A | N/A | N/A | N/A | N/A | N/A | N/A | N/A | N/A | B | N/A | N/A | N/A | N/A | N/A | VU20200131-000016 | ABB SA | Esquema 5 de la norma UNIT-ISO/IEC 17067:2013
Interruptores automáticos - sobrecorriente | ABB | SH203T-C 25 | Llave termomagnética | 400 | N/A | 25 | 3P | N/A | 3.0 | N/A | N/A | N/A | N/A | N/A | N/A | N/A | N/A | N/A | C | N/A | N/A | N/A | N/A | N/A | VU20200131-000016 | ABB SA | Esquema 5 de la norma UNIT-ISO/IEC 17067:2013
Interruptores automáticos - sobrecorriente | ABB | SH203T-B 20 | Llave termomagnética | 400 | N/A | 20 | 3P | N/A | 3.0 | N/A | N/A | N/A | N/A | N/A | N/A | N/A | N/A | N/A | B | N/A | N/A | N/A | N/A | N/A | VU20200131-000016 | ABB SA | Esquema 5 de la norma UNIT-ISO/IEC 17067:2013
Interruptores automáticos - sobrecorriente | ABB | SH203T-C 20 | Llave termomagnética | 400 | N/A | 20 | 3P | N/A | 3.0 | N/A | N/A | N/A | N/A | N/A | N/A | N/A | N/A | N/A | C | N/A | N/A | N/A | N/A | N/A | VU20200131-000016 | ABB SA | Esquema 5 de la norma UNIT-ISO/IEC 17067:2013
Interruptores automáticos - sobrecorriente | ABB | SH203T-B 16 | Llave termomagnética | 400 | N/A | 16 | 3P | N/A | 3.0 | N/A | N/A | N/A | N/A | N/A | N/A | N/A | N/A | N/A | B | N/A | N/A | N/A | N/A | N/A | VU20200131-000016 | ABB SA | Esquema 5 de la norma UNIT-ISO/IEC 17067:2013
Interruptores automáticos - sobrecorriente | ABB | SH203T-C 16 | Llave termomagnética | 400 | N/A | 16 | 3P | N/A | 3.0 | N/A | N/A | N/A | N/A | N/A | N/A | N/A | N/A | N/A | C | N/A | N/A | N/A | N/A | N/A | VU20200131-000016 | ABB SA | Esquema 5 de la norma UNIT-ISO/IEC 17067:2013
Interruptores automáticos - sobrecorriente | ABB | SH203T-B 13 | Llave termomagnética | 400 | N/A | 13 | 3P | N/A | 3.0 | N/A | N/A | N/A | N/A | N/A | N/A | N/A | N/A | N/A | B | N/A | N/A | N/A | N/A | N/A | VU20200131-000016 | ABB SA | Esquema 5 de la norma UNIT-ISO/IEC 17067:2013
Interruptores automáticos - sobrecorriente | ABB | SH203T-C 13 | Llave termomagnética | 400 | N/A | 13 | 3P | N/A | 3.0 | N/A | N/A | N/A | N/A | N/A | N/A | N/A | N/A | N/A | C | N/A | N/A | N/A | N/A | N/A | VU20200131-000016 | ABB SA | Esquema 5 de la norma UNIT-ISO/IEC 17067:2013
Interruptores automáticos - sobrecorriente | ABB | SH203T-C 40 | Llave termomagnética | 400 | N/A | 40 | 3P | N/A | 3.0 | N/A | N/A | N/A | N/A | N/A | N/A | N/A | N/A | N/A | C | N/A | N/A | N/A | N/A | N/A | VU20200131-000016 | ABB SA | Esquema 5 de la norma UNIT-ISO/IEC 17067:2013
Interruptores automáticos - sobrecorriente | ABB | SH204T-B 40 | Llave termomagnética | 400 | N/A | 40 | 4P | N/A | 3.0 | N/A | N/A | N/A | N/A | N/A | N/A | N/A | N/A | N/A | B | N/A | N/A | N/A | N/A | N/A | VU20200131-000016 | ABB SA | Esquema 5 de la norma UNIT-ISO/IEC 17067:2013
Interruptores automáticos - sobrecorriente | ABB | SH201L-C 20 | Llave termomagnética | 230-400 | N/A | 20 | 1P | N/A | 4.5 | N/A | N/A | N/A | N/A | N/A | N/A | N/A | N/A | N/A | C | N/A | N/A | N/A | N/A | N/A | VU20200131-000016 | ABB SA | Esquema 5 de la norma UNIT-ISO/IEC 17067:2013
Interruptores automáticos - sobrecorriente | ABB | SH201L-B 16 | Llave termomagnética | 230-400 | N/A | 16 | 1P | N/A | 4.5 | N/A | N/A | N/A | N/A | N/A | N/A | N/A | N/A | N/A | B | N/A | N/A | N/A | N/A | N/A | VU20200131-000016 | ABB SA | Esquema 5 de la norma UNIT-ISO/IEC 17067:2013
Interruptores automáticos - sobrecorriente | ABB | SH202-B 25 | Llave termomagnética | 230-400 | N/A | 25 | 2P | N/A | 6.0 | N/A | N/A | N/A | N/A | N/A | N/A | N/A | N/A | N/A | B | N/A | N/A | N/A | N/A | N/A | VU20200131-000016 | ABB SA | Esquema 5 de la norma UNIT-ISO/IEC 17067:2013
Interruptores automáticos - sobrecorriente | ABB | SH201L-B 13 | Llave termomagnética | 230-400 | N/A | 13 | 1P | N/A | 4.5 | N/A | N/A | N/A | N/A | N/A | N/A | N/A | N/A | N/A | B | N/A | N/A | N/A | N/A | N/A | VU20200131-000016 | ABB SA | Esquema 5 de la norma UNIT-ISO/IEC 17067:2013
Interruptores automáticos - sobrecorriente | ABB | SH203L-C 6 | Llave termomagnética | 230-400 | N/A | 6 | 3P | N/A | 4.5 | N/A | N/A | N/A | N/A | N/A | N/A | N/A | N/A | N/A | C | N/A | N/A | N/A | N/A | N/A | VU20200131-000016 | ABB SA | Esquema 5 de la norma UNIT-ISO/IEC 17067:2013
Interruptores automáticos - sobrecorriente | ABB | SH201L-B 10 | Llave termomagnética | 230-400 | N/A | 10 | 1P | N/A | 4.5 | N/A | N/A | N/A | N/A | N/A | N/A | N/A | N/A | N/A | B | N/A | N/A | N/A | N/A | N/A | VU20200131-000016 | ABB SA | Esquema 5 de la norma UNIT-ISO/IEC 17067:2013
Interruptores automáticos - sobrecorriente | ABB | SH201L-C 10 | Llave termomagnética | 230-400 | N/A | 10 | 1P | N/A | 4.5 | N/A | N/A | N/A | N/A | N/A | N/A | N/A | N/A | N/A | C | N/A | N/A | N/A | N/A | N/A | VU20200131-000016 | ABB SA | Esquema 5 de la norma UNIT-ISO/IEC 17067:2013
Interruptores automáticos - sobrecorriente | ABB | SH201L-C 8 | Llave termomagnética | 230-400 | N/A | 8 | 1P | N/A | 4.5 | N/A | N/A | N/A | N/A | N/A | N/A | N/A | N/A | N/A | C | N/A | N/A | N/A | N/A | N/A | VU20200131-000016 | ABB SA | Esquema 5 de la norma UNIT-ISO/IEC 17067:2013
Interruptores automáticos - sobrecorriente | ABB | SH204T-B 13 | Llave termomagnética | 400 | N/A | 13 | 4P | N/A | 3.0 | N/A | N/A | N/A | N/A | N/A | N/A | N/A | N/A | N/A | B | N/A | N/A | N/A | N/A | N/A | VU20200131-000016 | ABB SA | Esquema 5 de la norma UNIT-ISO/IEC 17067:2013
Interruptores automáticos - sobrecorriente | ABB | SH201L-C 6 | Llave termomagnética | 230-400 | N/A | 6 | 1P | N/A | 4.5 | N/A | N/A | N/A | N/A | N/A | N/A | N/A | N/A | N/A | C | N/A | N/A | N/A | N/A | N/A | VU20200131-000016 | ABB SA | Esquema 5 de la norma UNIT-ISO/IEC 17067:2013
Interruptores automáticos - sobrecorriente | ABB | SH204T-C 16 | Llave termomagnética | 400 | N/A | 16 | 4P | N/A | 3.0 | N/A | N/A | N/A | N/A | N/A | N/A | N/A | N/A | N/A | C | N/A | N/A | N/A | N/A | N/A | VU20200131-000016 | ABB SA | Esquema 5 de la norma UNIT-ISO/IEC 17067:2013
Interruptores automáticos - sobrecorriente | ABB | SH204T-C 40 | Llave termomagnética | 400 | N/A | 40 | 4P | N/A | 3.0 | N/A | N/A | N/A | N/A | N/A | N/A | N/A | N/A | N/A | C | N/A | N/A | N/A | N/A | N/A | VU20200131-000016 | ABB SA | Esquema 5 de la norma UNIT-ISO/IEC 17067:2013
Interruptores automáticos - sobrecorriente | ABB | SH204T-B 32 | Llave termomagnética | 400 | N/A | 32 | 4P | N/A | 3.0 | N/A | N/A | N/A | N/A | N/A | N/A | N/A | N/A | N/A | B | N/A | N/A | N/A | N/A | N/A | VU20200131-000016 | ABB SA | Esquema 5 de la norma UNIT-ISO/IEC 17067:2013
Interruptores automáticos - sobrecorriente | ABB | SH204T-C 32 | Llave termomagnética | 400 | N/A | 32 | 4P | N/A | 3.0 | N/A | N/A | N/A | N/A | N/A | N/A | N/A | N/A | N/A | C | N/A | N/A | N/A | N/A | N/A | VU20200131-000016 | ABB SA | Esquema 5 de la norma UNIT-ISO/IEC 17067:2013
Interruptores automáticos - sobrecorriente | ABB | SH204T-B 25 | Llave termomagnética | 400 | N/A | 25 | 4P | N/A | 3.0 | N/A | N/A | N/A | N/A | N/A | N/A | N/A | N/A | N/A | B | N/A | N/A | N/A | N/A | N/A | VU20200131-000016 | ABB SA | Esquema 5 de la norma UNIT-ISO/IEC 17067:2013
Interruptores automáticos - sobrecorriente | ABB | SH204T-C 25 | Llave termomagnética | 400 | N/A | 25 | 4P | N/A | 3.0 | N/A | N/A | N/A | N/A | N/A | N/A | N/A | N/A | N/A | C | N/A | N/A | N/A | N/A | N/A | VU20200131-000016 | ABB SA | Esquema 5 de la norma UNIT-ISO/IEC 17067:2013
Interruptores automáticos - sobrecorriente | ABB | SH204T-B 20 | Llave termomagnética | 400 | N/A | 20 | 4P | N/A | 3.0 | N/A | N/A | N/A | N/A | N/A | N/A | N/A | N/A | N/A | B | N/A | N/A | N/A | N/A | N/A | VU20200131-000016 | ABB SA | Esquema 5 de la norma UNIT-ISO/IEC 17067:2013
Interruptores automáticos - sobrecorriente | ABB | SH204T-C 20 | Llave termomagnética | 400 | N/A | 20 | 4P | N/A | 3.0 | N/A | N/A | N/A | N/A | N/A | N/A | N/A | N/A | N/A | C | N/A | N/A | N/A | N/A | N/A | VU20200131-000016 | ABB SA | Esquema 5 de la norma UNIT-ISO/IEC 17067:2013
Interruptores automáticos - sobrecorriente | ABB | SH201L-C 16 | Llave termomagnética | 230-400 | N/A | 16 | 1P | N/A | 4.5 | N/A | N/A | N/A | N/A | N/A | N/A | N/A | N/A | N/A | C | N/A | N/A | N/A | N/A | N/A | VU20200131-000016 | ABB SA | Esquema 5 de la norma UNIT-ISO/IEC 17067:2013
Interruptores automáticos - sobrecorriente | ABB | SH203-B 6 | Llave termomagnética | 400 | N/A | 6 | 3P | N/A | 6.0 | N/A | N/A | N/A | N/A | N/A | N/A | N/A | N/A | N/A | B | N/A | N/A | N/A | N/A | N/A | VU20200131-000016 | ABB SA | Esquema 5 de la norma UNIT-ISO/IEC 17067:2013
Interruptores automáticos - sobrecorriente | ABB | SH202-C 20 | Llave termomagnética | 230-400 | N/A | 20 | 2P | N/A | 6.0 | N/A | N/A | N/A | N/A | N/A | N/A | N/A | N/A | N/A | C | N/A | N/A | N/A | N/A | N/A | VU20200131-000016 | ABB SA | Esquema 5 de la norma UNIT-ISO/IEC 17067:2013
Interruptores automáticos - sobrecorriente | ABB | SH202-B 16 | Llave termomagnética | 230-400 | N/A | 16 | 2P | N/A | 6.0 | N/A | N/A | N/A | N/A | N/A | N/A | N/A | N/A | N/A | B | N/A | N/A | N/A | N/A | N/A | VU20200131-000016 | ABB SA | Esquema 5 de la norma UNIT-ISO/IEC 17067:2013
Interruptores automáticos - sobrecorriente | ABB | SH202-C 16 | Llave termomagnética | 230-400 | N/A | 16 | 2P | N/A | 6.0 | N/A | N/A | N/A | N/A | N/A | N/A | N/A | N/A | N/A | C | N/A | N/A | N/A | N/A | N/A | VU20200131-000016 | ABB SA | Esquema 5 de la norma UNIT-ISO/IEC 17067:2013
Interruptores automáticos - sobrecorriente | ABB | SH202-C 32 | Llave termomagnética | 230-400 | N/A | 32 | 2P | N/A | 6.0 | N/A | N/A | N/A | N/A | N/A | N/A | N/A | N/A | N/A | C | N/A | N/A | N/A | N/A | N/A | VU20200131-000016 | ABB SA | Esquema 5 de la norma UNIT-ISO/IEC 17067:2013
Interruptores automáticos - sobrecorriente | ABB | SH203-C 16 | Llave termomagnética | 400 | N/A | 16 | 3P | N/A | 6.0 | N/A | N/A | N/A | N/A | N/A | N/A | N/A | N/A | N/A | C | N/A | N/A | N/A | N/A | N/A | VU20200131-000016 | ABB SA | Esquema 5 de la norma UNIT-ISO/IEC 17067:2013
Interruptores automáticos - sobrecorriente | ABB | SH203-B 32 | Llave termomagnética | 400 | N/A | 32 | 3P | N/A | 6.0 | N/A | N/A | N/A | N/A | N/A | N/A | N/A | N/A | N/A | B | N/A | N/A | N/A | N/A | N/A | VU20200131-000016 | ABB SA | Esquema 5 de la norma UNIT-ISO/IEC 17067:2013
Interruptores automáticos - sobrecorriente | ABB | SH203-C 32 | Llave termomagnética | 400 | N/A | 32 | 3P | N/A | 6.0 | N/A | N/A | N/A | N/A | N/A | N/A | N/A | N/A | N/A | C | N/A | N/A | N/A | N/A | N/A | VU20200131-000016 | ABB SA | Esquema 5 de la norma UNIT-ISO/IEC 17067:2013
Interruptores automáticos - sobrecorriente | ABB | SH203-B 25 | Llave termomagnética | 400 | N/A | 25 | 3P | N/A | 6.0 | N/A | N/A | N/A | N/A | N/A | N/A | N/A | N/A | N/A | B | N/A | N/A | N/A | N/A | N/A | VU20200131-000016 | ABB SA | Esquema 5 de la norma UNIT-ISO/IEC 17067:2013
Interruptores automáticos - sobrecorriente | ABB | SH203-C 25 | Llave termomagnética | 400 | N/A | 25 | 3P | N/A | 6.0 | N/A | N/A | N/A | N/A | N/A | N/A | N/A | N/A | N/A | C | N/A | N/A | N/A | N/A | N/A | VU20200131-000016 | ABB SA | Esquema 5 de la norma UNIT-ISO/IEC 17067:2013
Interruptores automáticos - sobrecorriente | ABB | SH203-B 20 | Llave termomagnética | 400 | N/A | 20 | 3P | N/A | 6.0 | N/A | N/A | N/A | N/A | N/A | N/A | N/A | N/A | N/A | B | N/A | N/A | N/A | N/A | N/A | VU20200131-000016 | ABB SA | Esquema 5 de la norma UNIT-ISO/IEC 17067:2013
Interruptores automáticos - sobrecorriente | ABB | SH202-B 50 | Llave termomagnética | 230-400 | N/A | 50 | 2P | N/A | 6.0 | N/A | N/A | N/A | N/A | N/A | N/A | N/A | N/A | N/A | B | N/A | N/A | N/A | N/A | N/A | VU20200131-000016 | ABB SA | Esquema 5 de la norma UNIT-ISO/IEC 17067:2013
Interruptores automáticos - sobrecorriente | ABB | SH203-B 16 | Llave termomagnética | 400 | N/A | 16 | 3P | N/A | 6.0 | N/A | N/A | N/A | N/A | N/A | N/A | N/A | N/A | N/A | B | N/A | N/A | N/A | N/A | N/A | VU20200131-000016 | ABB SA | Esquema 5 de la norma UNIT-ISO/IEC 17067:2013
Interruptores automáticos - sobrecorriente | ABB | SH202-B 10 | Llave termomagnética | 230-400 | N/A | 10 | 2P | N/A | 6.0 | N/A | N/A | N/A | N/A | N/A | N/A | N/A | N/A | N/A | B | N/A | N/A | N/A | N/A | N/A | VU20200131-000016 | ABB SA | Esquema 5 de la norma UNIT-ISO/IEC 17067:2013
Interruptores automáticos - sobrecorriente | ABB | SH204T-B 16 | Llave termomagnética | 400 | N/A | 16 | 4P | N/A | 3.0 | N/A | N/A | N/A | N/A | N/A | N/A | N/A | N/A | N/A | B | N/A | N/A | N/A | N/A | N/A | VU20200131-000016 | ABB SA | Esquema 5 de la norma UNIT-ISO/IEC 17067:2013
Interruptores automáticos - sobrecorriente | ABB | SH204T-C 13 | Llave termomagnética | 400 | N/A | 13 | 4P | N/A | 3.0 | N/A | N/A | N/A | N/A | N/A | N/A | N/A | N/A | N/A | C | N/A | N/A | N/A | N/A | N/A | VU20200131-000016 | ABB SA | Esquema 5 de la norma UNIT-ISO/IEC 17067:2013
Interruptores automáticos - sobrecorriente | ABB | SH203T-C 8 | Llave termomagnética | 400 | N/A | 8 | 3P | N/A | 3.0 | N/A | N/A | N/A | N/A | N/A | N/A | N/A | N/A | N/A | C | N/A | N/A | N/A | N/A | N/A | VU20200131-000016 | ABB SA | Esquema 5 de la norma UNIT-ISO/IEC 17067:2013
Interruptores automáticos - sobrecorriente | ABB | SH203T-B 40 | Llave termomagnética | 400 | N/A | 40 | 3P | N/A | 3.0 | N/A | N/A | N/A | N/A | N/A | N/A | N/A | N/A | N/A | B | N/A | N/A | N/A | N/A | N/A | VU20200131-000016 | ABB SA | Esquema 5 de la norma UNIT-ISO/IEC 17067:2013
Interruptores automáticos - sobrecorriente | ABB | SH204T-C 6 | Llave termomagnética | 400 | N/A | 6 | 4P | N/A | 3.0 | N/A | N/A | N/A | N/A | N/A | N/A | N/A | N/A | N/A | C | N/A | N/A | N/A | N/A | N/A | VU20200131-000016 | ABB SA | Esquema 5 de la norma UNIT-ISO/IEC 17067:2013
Interruptores automáticos - sobrecorriente | ABB | SH204T-B 6 | Llave termomagnética | 400 | N/A | 6 | 4P | N/A | 3.0 | N/A | N/A | N/A | N/A | N/A | N/A | N/A | N/A | N/A | B | N/A | N/A | N/A | N/A | N/A | VU20200131-000016 | ABB SA | Esquema 5 de la norma UNIT-ISO/IEC 17067:2013
Interruptores automáticos - sobrecorriente | ABB | SH204T-C 8 | Llave termomagnética | 400 | N/A | 8 | 4P | N/A | 3.0 | N/A | N/A | N/A | N/A | N/A | N/A | N/A | N/A | N/A | C | N/A | N/A | N/A | N/A | N/A | VU20200131-000016 | ABB SA | Esquema 5 de la norma UNIT-ISO/IEC 17067:2013
Interruptores automáticos - sobrecorriente | ABB | SH203-B 10 | Llave termomagnética | 400 | N/A | 10 | 3P | N/A | 6.0 | N/A | N/A | N/A | N/A | N/A | N/A | N/A | N/A | N/A | B | N/A | N/A | N/A | N/A | N/A | VU20200131-000016 | ABB SA | Esquema 5 de la norma UNIT-ISO/IEC 17067:2013
Interruptores automáticos - sobrecorriente | ABB | SH204T-B 10 | Llave termomagnética | 400 | N/A | 10 | 4P | N/A | 3.0 | N/A | N/A | N/A | N/A | N/A | N/A | N/A | N/A | N/A | B | N/A | N/A | N/A | N/A | N/A | VU20200131-000016 | ABB SA | Esquema 5 de la norma UNIT-ISO/IEC 17067:2013
Interruptores automáticos - sobrecorriente | ABB | SH203-C 10 | Llave termomagnética | 400 | N/A | 10 | 3P | N/A | 6.0 | N/A | N/A | N/A | N/A | N/A | N/A | N/A | N/A | N/A | C | N/A | N/A | N/A | N/A | N/A | VU20200131-000016 | ABB SA | Esquema 5 de la norma UNIT-ISO/IEC 17067:2013
Interruptores automáticos - sobrecorriente | ABB | SH203T-C 32 | Llave termomagnética | 400 | N/A | 32 | 3P | N/A | 3.0 | N/A | N/A | N/A | N/A | N/A | N/A | N/A | N/A | N/A | C | N/A | N/A | N/A | N/A | N/A | VU20200131-000016 | ABB SA | Esquema 5 de la norma UNIT-ISO/IEC 17067:2013
Interruptores automáticos - sobrecorriente | ABB | SH203-C 20 | Llave termomagnética | 400 | N/A | 20 | 3P | N/A | 6.0 | N/A | N/A | N/A | N/A | N/A | N/A | N/A | N/A | N/A | C | N/A | N/A | N/A | N/A | N/A | VU20200131-000016 | ABB SA | Esquema 5 de la norma UNIT-ISO/IEC 17067:2013
Interruptores automáticos - sobrecorriente | ABB | SH203-C 2 | Llave termomagnética | 400 | N/A | 2 | 3P | N/A | 6.0 | N/A | N/A | N/A | N/A | N/A | N/A | N/A | N/A | N/A | C | N/A | N/A | N/A | N/A | N/A | VU20200131-000016 | ABB SA | Esquema 5 de la norma UNIT-ISO/IEC 17067:2013
Interruptores automáticos - sobrecorriente | ABB | SH203-C 4 | Llave termomagnética | 400 | N/A | 4 | 3P | N/A | 6.0 | N/A | N/A | N/A | N/A | N/A | N/A | N/A | N/A | N/A | C | N/A | N/A | N/A | N/A | N/A | VU20200131-000016 | ABB SA | Esquema 5 de la norma UNIT-ISO/IEC 17067:2013
Interruptores automáticos - sobrecorriente | ABB | SH203-C 6 | Llave termomagnética | 400 | N/A | 6 | 3P | N/A | 6.0 | N/A | N/A | N/A | N/A | N/A | N/A | N/A | N/A | N/A | C | N/A | N/A | N/A | N/A | N/A | VU20200131-000016 | ABB SA | Esquema 5 de la norma UNIT-ISO/IEC 17067:2013
Interruptores automáticos - sobrecorriente | ABB | SH203T-B 32 | Llave termomagnética | 400 | N/A | 32 | 3P | N/A | 3.0 | N/A | N/A | N/A | N/A | N/A | N/A | N/A | N/A | N/A | B | N/A | N/A | N/A | N/A | N/A | VU20200131-000016 | ABB SA | Esquema 5 de la norma UNIT-ISO/IEC 17067:2013
Interruptores automáticos - sobrecorriente | ABB | SH204T-C 10 | Llave termomagnética | 400 | N/A | 10 | 4P | N/A | 3.0 | N/A | N/A | N/A | N/A | N/A | N/A | N/A | N/A | N/A | C | N/A | N/A | N/A | N/A | N/A | VU20200131-000016 | ABB SA | Esquema 5 de la norma UNIT-ISO/IEC 17067:2013
Interruptores automáticos - sobrecorriente | HYUNDAI | HGD63S 1PMCS0000C 00032 | Interruptor termomagnético HGD63S 1P 32A | 240-415 | N/A | 32 | 1P | N/A | 4.5 | N/A | N/A | N/A | N/A | N/A | N/A | N/A | N/A | N/A | C | N/A | N/A | N/A | N/A | N/A | VU20191120-000195 | MAKURUR S.A. | Esquema 5 de la norma UNIT-ISO/IEC 17067:2013
Interruptores automáticos - sobrecorriente | HYUNDAI | HGD63S 2PMCS0000C 00016 | Interruptor termomagnético HGD63S 2P 16A | 240-415 | N/A | 16 | 2P | N/A | 4.5 | N/A | N/A | N/A | N/A | N/A | N/A | N/A | N/A | N/A | C | N/A | N/A | N/A | N/A | N/A | VU20191120-000195 | MAKURUR S.A. | Esquema 5 de la norma UNIT-ISO/IEC 17067:2013
Interruptores automáticos - sobrecorriente | HYUNDAI | HGD63S 1PMCS0000C 00040 | Interruptor termomagnético HGD63S 1P 40A | 240-415 | N/A | 40 | 1P | N/A | 4.5 | N/A | N/A | N/A | N/A | N/A | N/A | N/A | N/A | N/A | C | N/A | N/A | N/A | N/A | N/A | VU20191120-000195 | MAKURUR S.A. | Esquema 5 de la norma UNIT-ISO/IEC 17067:2013
Interruptores automáticos - sobrecorriente | HYUNDAI | HGD63S 2PMCS0000C 00050 | Interruptor termomagnético HGD63S 2P 50A | 240-415 | N/A | 50 | 2P | N/A | 4.5 | N/A | N/A | N/A | N/A | N/A | N/A | N/A | N/A | N/A | C | N/A | N/A | N/A | N/A | N/A | VU20191120-000195 | MAKURUR S.A. | Esquema 5 de la norma UNIT-ISO/IEC 17067:2013
Interruptores automáticos - sobrecorriente | HYUNDAI | HGD63S 1PMCS0000C 00063 | Interruptor termomagnético HGD63S 1P 63A | 240-415 | N/A | 63 | 1P | N/A | 4.5 | N/A | N/A | N/A | N/A | N/A | N/A | N/A | N/A | N/A | C | N/A | N/A | N/A | N/A | N/A | VU20191120-000195 | MAKURUR S.A. | Esquema 5 de la norma UNIT-ISO/IEC 17067:2013
Interruptores automáticos - sobrecorriente | HYUNDAI | HGD63S 2PMCS0000C 00006 | Interruptor termomagnético HGD63S 2P 6A | 240-415 | N/A | 6 | 2P | N/A | 4.5 | N/A | N/A | N/A | N/A | N/A | N/A | N/A | N/A | N/A | C | N/A | N/A | N/A | N/A | N/A | VU20191120-000195 | MAKURUR S.A. | Esquema 5 de la norma UNIT-ISO/IEC 17067:2013
Interruptores automáticos - sobrecorriente | HYUNDAI | HGD63S 2PMCS0000C 00010 | Interruptor termomagnético HGD63S 2P 10A | 240-415 | N/A | 10 | 2P | N/A | 4.5 | N/A | N/A | N/A | N/A | N/A | N/A | N/A | N/A | N/A | C | N/A | N/A | N/A | N/A | N/A | VU20191120-000195 | MAKURUR S.A. | Esquema 5 de la norma UNIT-ISO/IEC 17067:2013
Interruptores automáticos - sobrecorriente | HYUNDAI | HGD63S 2PMCS0000C 00063 | Interruptor termomagnético HGD63S 2P 63A | 240-415 | N/A | 63 | 2P | N/A | 4.5 | N/A | N/A | N/A | N/A | N/A | N/A | N/A | N/A | N/A | C | N/A | N/A | N/A | N/A | N/A | VU20191120-000195 | MAKURUR S.A. | Esquema 5 de la norma UNIT-ISO/IEC 17067:2013
Interruptores automáticos - sobrecorriente | HYUNDAI | HGD63S 2PMCS0000C 00020 | Interruptor termomagnético HGD63S 2P 20A | 240-415 | N/A | 20 | 2P | N/A | 4.5 | N/A | N/A | N/A | N/A | N/A | N/A | N/A | N/A | N/A | C | N/A | N/A | N/A | N/A | N/A | VU20191120-000195 | MAKURUR S.A. | Esquema 5 de la norma UNIT-ISO/IEC 17067:2013
Interruptores automáticos - sobrecorriente | HYUNDAI | HGD63S 2PMCS0000C 00025 | Interruptor termomagnético HGD63S 2P 25A | 240-415 | N/A | 25 | 2P | N/A | 4.5 | N/A | N/A | N/A | N/A | N/A | N/A | N/A | N/A | N/A | C | N/A | N/A | N/A | N/A | N/A | VU20191120-000195 | MAKURUR S.A. | Esquema 5 de la norma UNIT-ISO/IEC 17067:2013
Interruptores automáticos - sobrecorriente | HYUNDAI | HGD63S 1PMCS0000C 00025 | Interruptor termomagnético HGD63S 1P 25A | 240-415 | N/A | 25 | 1P | N/A | 4.5 | N/A | N/A | N/A | N/A | N/A | N/A | N/A | N/A | N/A | C | N/A | N/A | N/A | N/A | N/A | VU20191120-000195 | MAKURUR S.A. | Esquema 5 de la norma UNIT-ISO/IEC 17067:2013
Interruptores automáticos - sobrecorriente | HYUNDAI | HGD63S 4PMBS0000C 00032 | Interruptor termomagnético HGD63S 4P 32A | 240-415 | N/A | 32 | 4P | N/A | 4.5 | N/A | N/A | N/A | N/A | N/A | N/A | N/A | N/A | N/A | B | N/A | N/A | N/A | N/A | N/A | VU20191120-000195 | MAKURUR S.A. | Esquema 5 de la norma UNIT-ISO/IEC 17067:2013
Interruptores automáticos - sobrecorriente | HYUNDAI | HGD63S 1PMCS0000C 00006 | Interruptor termomagnético HGD63S 1P 6A | 240-415 | N/A | 6 | 1P | N/A | 4.5 | N/A | N/A | N/A | N/A | N/A | N/A | N/A | N/A | N/A | C | N/A | N/A | N/A | N/A | N/A | VU20191120-000195 | MAKURUR S.A. | Esquema 5 de la norma UNIT-ISO/IEC 17067:2013
Interruptores automáticos - sobrecorriente | HYUNDAI | HGD63M 4PMBS0000C 00050 | Interruptor termomagnético HGD63M 4P 50A | 240-415 | N/A | 50 | 4P | N/A | 6.0 | N/A | N/A | N/A | N/A | N/A | N/A | N/A | N/A | N/A | B | N/A | N/A | N/A | N/A | N/A | VU20191120-000195 | MAKURUR S.A. | Esquema 5 de la norma UNIT-ISO/IEC 17067:2013
Interruptores automáticos - sobrecorriente | HYUNDAI | HGD63M 3PMBS0000C 00025 | Interruptor termomagnético HGD63M 3P 25A | 240-415 | N/A | 25 | 3P | N/A | 6.0 | N/A | N/A | N/A | N/A | N/A | N/A | N/A | N/A | N/A | B | N/A | N/A | N/A | N/A | N/A | VU20191120-000195 | MAKURUR S.A. | Esquema 5 de la norma UNIT-ISO/IEC 17067:2013
Interruptores automáticos - sobrecorriente | HYUNDAI | HGD63M 3PMBS0000C 00010 | Interruptor termomagnético HGD63M 3P 10A | 240-415 | N/A | 10 | 3P | N/A | 6.0 | N/A | N/A | N/A | N/A | N/A | N/A | N/A | N/A | N/A | B | N/A | N/A | N/A | N/A | N/A | VU20191120-000195 | MAKURUR S.A. | Esquema 5 de la norma UNIT-ISO/IEC 17067:2013
Interruptores automáticos - sobrecorriente | HYUNDAI | HGD63M 3PMBS0000C 00040 | Interruptor termomagnético HGD63M 3P 40A | 240-415 | N/A | 40 | 3P | N/A | 6.0 | N/A | N/A | N/A | N/A | N/A | N/A | N/A | N/A | N/A | B | N/A | N/A | N/A | N/A | N/A | VU20191120-000195 | MAKURUR S.A. | Esquema 5 de la norma UNIT-ISO/IEC 17067:2013
Interruptores automáticos - sobrecorriente | HYUNDAI | HGD63S 2PMCS0000C 00032 | Interruptor termomagnético HGD63S 2P 32A | 240-415 | N/A | 32 | 2P | N/A | 4.5 | N/A | N/A | N/A | N/A | N/A | N/A | N/A | N/A | N/A | C | N/A | N/A | N/A | N/A | N/A | VU20191120-000195 | MAKURUR S.A. | Esquema 5 de la norma UNIT-ISO/IEC 17067:2013
Interruptores automáticos - sobrecorriente | HYUNDAI | HGD63S 4PMCS0000C 00050 | Interruptor termomagnético HGD63S 4P 50A | 240-415 | N/A | 50 | 4P | N/A | 4.5 | N/A | N/A | N/A | N/A | N/A | N/A | N/A | N/A | N/A | C | N/A | N/A | N/A | N/A | N/A | VU20191120-000195 | MAKURUR S.A. | Esquema 5 de la norma UNIT-ISO/IEC 17067:2013
Interruptores automáticos - sobrecorriente | HYUNDAI | HGD63S 4PMBS0000C 00025 | Interruptor termomagnético HGD63S 4P 25A | 240-415 | N/A | 25 | 4P | N/A | 4.5 | N/A | N/A | N/A | N/A | N/A | N/A | N/A | N/A | N/A | B | N/A | N/A | N/A | N/A | N/A | VU20191120-000195 | MAKURUR S.A. | Esquema 5 de la norma UNIT-ISO/IEC 17067:2013
Interruptores automáticos - sobrecorriente | HYUNDAI | HGD63S 3PMCS0000C 00063 | Interruptor termomagnético HGD63S 3P 63A | 240-415 | N/A | 63 | 3P | N/A | 4.5 | N/A | N/A | N/A | N/A | N/A | N/A | N/A | N/A | N/A | C | N/A | N/A | N/A | N/A | N/A | VU20191120-000195 | MAKURUR S.A. | Esquema 5 de la norma UNIT-ISO/IEC 17067:2013
Interruptores automáticos - sobrecorriente | HYUNDAI | HGD63S 2PMCS0000C 00040 | Interruptor termomagnético HGD63S 2P 40A | 240-415 | N/A | 40 | 2P | N/A | 4.5 | N/A | N/A | N/A | N/A | N/A | N/A | N/A | N/A | N/A | C | N/A | N/A | N/A | N/A | N/A | VU20191120-000195 | MAKURUR S.A. | Esquema 5 de la norma UNIT-ISO/IEC 17067:2013
Interruptores automáticos - sobrecorriente | HYUNDAI | HGD63S 4PMCS0000C 00010 | Interruptor termomagnético HGD63S 4P 10A | 240-415 | N/A | 10 | 4P | N/A | 4.5 | N/A | N/A | N/A | N/A | N/A | N/A | N/A | N/A | N/A | C | N/A | N/A | N/A | N/A | N/A | VU20191120-000195 | MAKURUR S.A. | Esquema 5 de la norma UNIT-ISO/IEC 17067:2013
Interruptores automáticos - sobrecorriente | HYUNDAI | HGD63S 4PMCS0000C 00016 | Interruptor termomagnético HGD63S 4P 16A | 240-415 | N/A | 16 | 4P | N/A | 4.5 | N/A | N/A | N/A | N/A | N/A | N/A | N/A | N/A | N/A | C | N/A | N/A | N/A | N/A | N/A | VU20191120-000195 | MAKURUR S.A. | Esquema 5 de la norma UNIT-ISO/IEC 17067:2013
Interruptores automáticos - sobrecorriente | HYUNDAI | HGD63S 4PMCS0000C 00020 | Interruptor termomagnético HGD63S 4P 20A | 240-415 | N/A | 20 | 4P | N/A | 4.5 | N/A | N/A | N/A | N/A | N/A | N/A | N/A | N/A | N/A | C | N/A | N/A | N/A | N/A | N/A | VU20191120-000195 | MAKURUR S.A. | Esquema 5 de la norma UNIT-ISO/IEC 17067:2013
Interruptores automáticos - sobrecorriente | HYUNDAI | HGD63S 4PMCS0000C 00025 | Interruptor termomagnético HGD63S 4P 25A | 240-415 | N/A | 25 | 4P | N/A | 4.5 | N/A | N/A | N/A | N/A | N/A | N/A | N/A | N/A | N/A | C | N/A | N/A | N/A | N/A | N/A | VU20191120-000195 | MAKURUR S.A. | Esquema 5 de la norma UNIT-ISO/IEC 17067:2013
Interruptores automáticos - sobrecorriente | HYUNDAI | HGD63S 1PMCS0000C 00016 | Interruptor termomagnético HGD63S 1P 16A | 240-415 | N/A | 16 | 1P | N/A | 4.5 | N/A | N/A | N/A | N/A | N/A | N/A | N/A | N/A | N/A | C | N/A | N/A | N/A | N/A | N/A | VU20191120-000195 | MAKURUR S.A. | Esquema 5 de la norma UNIT-ISO/IEC 17067:2013
Interruptores automáticos - sobrecorriente | HYUNDAI | HGD63S 4PMCS0000C 00040 | Interruptor termomagnético HGD63S 4P 40A | 240-415 | N/A | 40 | 4P | N/A | 4.5 | N/A | N/A | N/A | N/A | N/A | N/A | N/A | N/A | N/A | C | N/A | N/A | N/A | N/A | N/A | VU20191120-000195 | MAKURUR S.A. | Esquema 5 de la norma UNIT-ISO/IEC 17067:2013
Interruptores automáticos - sobrecorriente | HYUNDAI | HGD63S 1PMCS0000C 00020 | Interruptor termomagnético HGD63S 1P 20A | 240-415 | N/A | 20 | 1P | N/A | 4.5 | N/A | N/A | N/A | N/A | N/A | N/A | N/A | N/A | N/A | C | N/A | N/A | N/A | N/A | N/A | VU20191120-000195 | MAKURUR S.A. | Esquema 5 de la norma UNIT-ISO/IEC 17067:2013
Interruptores automáticos - sobrecorriente | HYUNDAI | HGD63S 4PMCS0000C 00063 | Interruptor termomagnético HGD63S 4P 63A | 240-415 | N/A | 63 | 4P | N/A | 4.5 | N/A | N/A | N/A | N/A | N/A | N/A | N/A | N/A | N/A | C | N/A | N/A | N/A | N/A | N/A | VU20191120-000195 | MAKURUR S.A. | Esquema 5 de la norma UNIT-ISO/IEC 17067:2013
Interruptores automáticos - sobrecorriente | HYUNDAI | HGD63S 3PMCS0000C 00050 | Interruptor termomagnético HGD63S 3P 50A | 240-415 | N/A | 50 | 3P | N/A | 4.5 | N/A | N/A | N/A | N/A | N/A | N/A | N/A | N/A | N/A | C | N/A | N/A | N/A | N/A | N/A | VU20191120-000195 | MAKURUR S.A. | Esquema 5 de la norma UNIT-ISO/IEC 17067:2013
Interruptores automáticos - sobrecorriente | HYUNDAI | HGD63S 1PMCS0000C 00050 | Interruptor termomagnético HGD63S 1P 50A | 240-415 | N/A | 50 | 1P | N/A | 4.5 | N/A | N/A | N/A | N/A | N/A | N/A | N/A | N/A | N/A | C | N/A | N/A | N/A | N/A | N/A | VU20191120-000195 | MAKURUR S.A. | Esquema 5 de la norma UNIT-ISO/IEC 17067:2013
Interruptores automáticos - sobrecorriente | HYUNDAI | HGD63M 4PMCS0000C 00006 | Interruptor termomagnético HGD63M 4P 6A | 240-415 | N/A | 6 | 4P | N/A | 6.0 | N/A | N/A | N/A | N/A | N/A | N/A | N/A | N/A | N/A | C | N/A | N/A | N/A | N/A | N/A | VU20191120-000195 | MAKURUR S.A. | Esquema 5 de la norma UNIT-ISO/IEC 17067:2013
Interruptores automáticos - sobrecorriente | HYUNDAI | HGD63S 4PMBS0000C 00050 | Interruptor termomagnético HGD63S 4P 50A | 240-415 | N/A | 50 | 4P | N/A | 4.5 | N/A | N/A | N/A | N/A | N/A | N/A | N/A | N/A | N/A | B | N/A | N/A | N/A | N/A | N/A | VU20191120-000195 | MAKURUR S.A. | Esquema 5 de la norma UNIT-ISO/IEC 17067:2013
Interruptores automáticos - sobrecorriente | HYUNDAI | HGD63S 4PMBS0000C 00063 | Interruptor termomagnético HGD63S 4P 63A | 240-415 | N/A | 63 | 4P | N/A | 4.5 | N/A | N/A | N/A | N/A | N/A | N/A | N/A | N/A | N/A | B | N/A | N/A | N/A | N/A | N/A | VU20191120-000195 | MAKURUR S.A. | Esquema 5 de la norma UNIT-ISO/IEC 17067:2013
Interruptores automáticos - sobrecorriente | HYUNDAI | HGD63M 4PMBS0000C 00020 | Interruptor termomagnético HGD63M 4P 20A | 240-415 | N/A | 20 | 4P | N/A | 6.0 | N/A | N/A | N/A | N/A | N/A | N/A | N/A | N/A | N/A | B | N/A | N/A | N/A | N/A | N/A | VU20191120-000195 | MAKURUR S.A. | Esquema 5 de la norma UNIT-ISO/IEC 17067:2013
Interruptores automáticos - sobrecorriente | HYUNDAI | HGD63S 1PMCS0000C 00010 | Interruptor termomagnético HGD63S 1P 10A | 240-415 | N/A | 10 | 1P | N/A | 4.5 | N/A | N/A | N/A | N/A | N/A | N/A | N/A | N/A | N/A | C | N/A | N/A | N/A | N/A | N/A | VU20191120-000195 | MAKURUR S.A. | Esquema 5 de la norma UNIT-ISO/IEC 17067:2013
Interruptores automáticos - sobrecorriente | HYUNDAI | HGD63S 4PMCS0000C 00032 | Interruptor termomagnético HGD63S 4P 32A | 240-415 | N/A | 32 | 4P | N/A | 4.5 | N/A | N/A | N/A | N/A | N/A | N/A | N/A | N/A | N/A | C | N/A | N/A | N/A | N/A | N/A | VU20191120-000195 | MAKURUR S.A. | Esquema 5 de la norma UNIT-ISO/IEC 17067:2013
Interruptores automáticos - sobrecorriente | HYUNDAI | HGD63M 1PMCS0000C 00050 | Interruptor termomagnético HGD63M 1P 50A | 240-415 | N/A | 50 | 1P | N/A | 6.0 | N/A | N/A | N/A | N/A | N/A | N/A | N/A | N/A | N/A | C | N/A | N/A | N/A | N/A | N/A | VU20191120-000195 | MAKURUR S.A. | Esquema 5 de la norma UNIT-ISO/IEC 17067:2013
Interruptores automáticos - sobrecorriente | HYUNDAI | HGD63M 2PMCS0000C 00050 | Interruptor termomagnético HGD63M 2P 50A | 240-415 | N/A | 50 | 2P | N/A | 6.0 | N/A | N/A | N/A | N/A | N/A | N/A | N/A | N/A | N/A | C | N/A | N/A | N/A | N/A | N/A | VU20191120-000195 | MAKURUR S.A. | Esquema 5 de la norma UNIT-ISO/IEC 17067:2013
Interruptores automáticos - sobrecorriente | HYUNDAI | HGD63M 2PMCS0000C 00040 | Interruptor termomagnético HGD63M 2P 40A | 240-415 | N/A | 40 | 2P | N/A | 6.0 | N/A | N/A | N/A | N/A | N/A | N/A | N/A | N/A | N/A | C | N/A | N/A | N/A | N/A | N/A | VU20191120-000195 | MAKURUR S.A. | Esquema 5 de la norma UNIT-ISO/IEC 17067:2013
Interruptores automáticos - sobrecorriente | HYUNDAI | HGD63M 3PMBS0000C 00050 | Interruptor termomagnético HGD63M 3P 50A | 240-415 | N/A | 50 | 3P | N/A | 6.0 | N/A | N/A | N/A | N/A | N/A | N/A | N/A | N/A | N/A | B | N/A | N/A | N/A | N/A | N/A | VU20191120-000195 | MAKURUR S.A. | Esquema 5 de la norma UNIT-ISO/IEC 17067:2013
Interruptores automáticos - sobrecorriente | HYUNDAI | HGD63M 2PMCS0000C 00025 | Interruptor termomagnético HGD63M 2P 25A | 240-415 | N/A | 25 | 2P | N/A | 6.0 | N/A | N/A | N/A | N/A | N/A | N/A | N/A | N/A | N/A | C | N/A | N/A | N/A | N/A | N/A | VU20191120-000195 | MAKURUR S.A. | Esquema 5 de la norma UNIT-ISO/IEC 17067:2013
Interruptores automáticos - sobrecorriente | HYUNDAI | HGD63M 3PMBS0000C 00016 | Interruptor termomagnético HGD63M 3P 16A | 240-415 | N/A | 16 | 3P | N/A | 6.0 | N/A | N/A | N/A | N/A | N/A | N/A | N/A | N/A | N/A | B | N/A | N/A | N/A | N/A | N/A | VU20191120-000195 | MAKURUR S.A. | Esquema 5 de la norma UNIT-ISO/IEC 17067:2013
Interruptores automáticos - sobrecorriente | HYUNDAI | HGD63M 2PMCS0000C 00016 | Interruptor termomagnético HGD63M 2P 16A | 240-415 | N/A | 16 | 2P | N/A | 6.0 | N/A | N/A | N/A | N/A | N/A | N/A | N/A | N/A | N/A | C | N/A | N/A | N/A | N/A | N/A | VU20191120-000195 | MAKURUR S.A. | Esquema 5 de la norma UNIT-ISO/IEC 17067:2013
Interruptores automáticos - sobrecorriente | HYUNDAI | HGD63M 1PMCS0000C 00032 | Interruptor termomagnético HGD63M 1P 32A | 240-415 | N/A | 32 | 1P | N/A | 6.0 | N/A | N/A | N/A | N/A | N/A | N/A | N/A | N/A | N/A | C | N/A | N/A | N/A | N/A | N/A | VU20191120-000195 | MAKURUR S.A. | Esquema 5 de la norma UNIT-ISO/IEC 17067:2013
Interruptores automáticos - sobrecorriente | HYUNDAI | HGD63M 4PMBS0000C 00010 | Interruptor termomagnético HGD63M 4P 10A | 240-415 | N/A | 10 | 4P | N/A | 6.0 | N/A | N/A | N/A | N/A | N/A | N/A | N/A | N/A | N/A | B | N/A | N/A | N/A | N/A | N/A | VU20191120-000195 | MAKURUR S.A. | Esquema 5 de la norma UNIT-ISO/IEC 17067:2013
Interruptores automáticos - sobrecorriente | HYUNDAI | HGD63M 1PMCS0000C 00063 | Interruptor termomagnético HGD63M 1P 63A | 240-415 | N/A | 63 | 1P | N/A | 6.0 | N/A | N/A | N/A | N/A | N/A | N/A | N/A | N/A | N/A | C | N/A | N/A | N/A | N/A | N/A | VU20191120-000195 | MAKURUR S.A. | Esquema 5 de la norma UNIT-ISO/IEC 17067:2013
Interruptores automáticos - sobrecorriente | HYUNDAI | HGD63M 3PMCS0000C 00010 | Interruptor termomagnético HGD63M 3P 10A | 240-415 | N/A | 10 | 3P | N/A | 6.0 | N/A | N/A | N/A | N/A | N/A | N/A | N/A | N/A | N/A | C | N/A | N/A | N/A | N/A | N/A | VU20191120-000195 | MAKURUR S.A. | Esquema 5 de la norma UNIT-ISO/IEC 17067:2013
Interruptores automáticos - sobrecorriente | HYUNDAI | HGD63M 2PMBS0000C 00063 | Interruptor termomagnético HGD63M 2P 63A | 240-415 | N/A | 63 | 2P | N/A | 6.0 | N/A | N/A | N/A | N/A | N/A | N/A | N/A | N/A | N/A | B | N/A | N/A | N/A | N/A | N/A | VU20191120-000195 | MAKURUR S.A. | Esquema 5 de la norma UNIT-ISO/IEC 17067:2013
Interruptores automáticos - sobrecorriente | HYUNDAI | HGD63M 1PMCS0000C 00040 | Interruptor termomagnético HGD63M 1P 40A | 240-415 | N/A | 40 | 1P | N/A | 6.0 | N/A | N/A | N/A | N/A | N/A | N/A | N/A | N/A | N/A | C | N/A | N/A | N/A | N/A | N/A | VU20191120-000195 | MAKURUR S.A. | Esquema 5 de la norma UNIT-ISO/IEC 17067:2013
Interruptores automáticos - sobrecorriente | HYUNDAI | HGD63M 3PMBS0000C 00006 | Interruptor termomagnético HGD63M 3P 6A | 240-415 | N/A | 6 | 3P | N/A | 6.0 | N/A | N/A | N/A | N/A | N/A | N/A | N/A | N/A | N/A | B | N/A | N/A | N/A | N/A | N/A | VU20191120-000195 | MAKURUR S.A. | Esquema 5 de la norma UNIT-ISO/IEC 17067:2013
Interruptores automáticos - sobrecorriente | HYUNDAI | HGD63M 2PMCS0000C 00010 | Interruptor termomagnético HGD63M 2P 10A | 240-415 | N/A | 10 | 2P | N/A | 6.0 | N/A | N/A | N/A | N/A | N/A | N/A | N/A | N/A | N/A | C | N/A | N/A | N/A | N/A | N/A | VU20191120-000195 | MAKURUR S.A. | Esquema 5 de la norma UNIT-ISO/IEC 17067:2013
Interruptores automáticos - sobrecorriente | HYUNDAI | HGD63M 2PMCS0000C 00032 | Interruptor termomagnético HGD63M 2P 32A | 240-415 | N/A | 32 | 2P | N/A | 6.0 | N/A | N/A | N/A | N/A | N/A | N/A | N/A | N/A | N/A | C | N/A | N/A | N/A | N/A | N/A | VU20191120-000195 | MAKURUR S.A. | Esquema 5 de la norma UNIT-ISO/IEC 17067:2013
Interruptores automáticos - sobrecorriente | HYUNDAI | HGD63S 2PMBS0000C 00020 | Interruptor termomagnético HGD63S 2P 20A | 240-415 | N/A | 20 | 2P | N/A | 4.5 | N/A | N/A | N/A | N/A | N/A | N/A | N/A | N/A | N/A | B | N/A | N/A | N/A | N/A | N/A | VU20191120-000195 | MAKURUR S.A. | Esquema 5 de la norma UNIT-ISO/IEC 17067:2013
Interruptores automáticos - sobrecorriente | HYUNDAI | HGD63S 3PMCS0000C 00040 | Interruptor termomagnético HGD63S 3P 40A | 240-415 | N/A | 40 | 3P | N/A | 4.5 | N/A | N/A | N/A | N/A | N/A | N/A | N/A | N/A | N/A | C | N/A | N/A | N/A | N/A | N/A | VU20191120-000195 | MAKURUR S.A. | Esquema 5 de la norma UNIT-ISO/IEC 17067:2013
Interruptores automáticos - sobrecorriente | HYUNDAI | HGD63M 2PMCS0000C 00006 | Interruptor termomagnético HGD63M 2P 6A | 240-415 | N/A | 6 | 2P | N/A | 6.0 | N/A | N/A | N/A | N/A | N/A | N/A | N/A | N/A | N/A | C | N/A | N/A | N/A | N/A | N/A | VU20191120-000195 | MAKURUR S.A. | Esquema 5 de la norma UNIT-ISO/IEC 17067:2013
Interruptores automáticos - sobrecorriente | HYUNDAI | HGD63M 1PMCS0000C 00016 | Interruptor termomagnético HGD63M 1P 16A | 240-415 | N/A | 16 | 1P | N/A | 6.0 | N/A | N/A | N/A | N/A | N/A | N/A | N/A | N/A | N/A | C | N/A | N/A | N/A | N/A | N/A | VU20191120-000195 | MAKURUR S.A. | Esquema 5 de la norma UNIT-ISO/IEC 17067:2013
Interruptores automáticos - sobrecorriente | HYUNDAI | HGD63M 4PMBS0000C 00006 | Interruptor termomagnético HGD63M 4P 6A | 240-415 | N/A | 6 | 4P | N/A | 6.0 | N/A | N/A | N/A | N/A | N/A | N/A | N/A | N/A | N/A | B | N/A | N/A | N/A | N/A | N/A | VU20191120-000195 | MAKURUR S.A. | Esquema 5 de la norma UNIT-ISO/IEC 17067:2013
Interruptores automáticos - sobrecorriente | HYUNDAI | HGD63M 4PMBS0000C 00016 | Interruptor termomagnético HGD63M 4P 16A | 240-415 | N/A | 16 | 4P | N/A | 6.0 | N/A | N/A | N/A | N/A | N/A | N/A | N/A | N/A | N/A | B | N/A | N/A | N/A | N/A | N/A | VU20191120-000195 | MAKURUR S.A. | Esquema 5 de la norma UNIT-ISO/IEC 17067:2013
Interruptores automáticos - sobrecorriente | HYUNDAI | HGD63M 4PMBS0000C 00025 | Interruptor termomagnético HGD63M 4P 25A | 240-415 | N/A | 25 | 4P | N/A | 6.0 | N/A | N/A | N/A | N/A | N/A | N/A | N/A | N/A | N/A | B | N/A | N/A | N/A | N/A | N/A | VU20191120-000195 | MAKURUR S.A. | Esquema 5 de la norma UNIT-ISO/IEC 17067:2013
Interruptores automáticos - sobrecorriente | HYUNDAI | HGD63M 3PMBS0000C 00020 | Interruptor termomagnético HGD63M 3P 20A | 240-415 | N/A | 20 | 3P | N/A | 6.0 | N/A | N/A | N/A | N/A | N/A | N/A | N/A | N/A | N/A | B | N/A | N/A | N/A | N/A | N/A | VU20191120-000195 | MAKURUR S.A. | Esquema 5 de la norma UNIT-ISO/IEC 17067:2013
Interruptores automáticos - sobrecorriente | HYUNDAI | HGD63M 4PMBS0000C 00040 | Interruptor termomagnético HGD63M 4P 40A | 240-415 | N/A | 40 | 4P | N/A | 6.0 | N/A | N/A | N/A | N/A | N/A | N/A | N/A | N/A | N/A | B | N/A | N/A | N/A | N/A | N/A | VU20191120-000195 | MAKURUR S.A. | Esquema 5 de la norma UNIT-ISO/IEC 17067:2013
Interruptores automáticos - sobrecorriente | HYUNDAI | HGD63M 3PMBS0000C 00032 | Interruptor termomagnético HGD63M 3P 32A | 240-415 | N/A | 32 | 3P | N/A | 6.0 | N/A | N/A | N/A | N/A | N/A | N/A | N/A | N/A | N/A | B | N/A | N/A | N/A | N/A | N/A | VU20191120-000195 | MAKURUR S.A. | Esquema 5 de la norma UNIT-ISO/IEC 17067:2013
Interruptores automáticos - sobrecorriente | HYUNDAI | HGD63M 4PMBS0000C 00063 | Interruptor termomagnético HGD63M 4P 63A | 240-415 | N/A | 63 | 4P | N/A | 6.0 | N/A | N/A | N/A | N/A | N/A | N/A | N/A | N/A | N/A | B | N/A | N/A | N/A | N/A | N/A | VU20191120-000195 | MAKURUR S.A. | Esquema 5 de la norma UNIT-ISO/IEC 17067:2013
Interruptores automáticos - sobrecorriente | HYUNDAI | HGD63M 2PMCS0000C 00063 | Interruptor termomagnético HGD63M 2P 63A | 240-415 | N/A | 63 | 2P | N/A | 6.0 | N/A | N/A | N/A | N/A | N/A | N/A | N/A | N/A | N/A | C | N/A | N/A | N/A | N/A | N/A | VU20191120-000195 | MAKURUR S.A. | Esquema 5 de la norma UNIT-ISO/IEC 17067:2013
Interruptores automáticos - sobrecorriente | HYUNDAI | HGD63M 1PMCS0000C 00010 | Interruptor termomagnético HGD63M 1P 10A | 240-415 | N/A | 10 | 1P | N/A | 6.0 | N/A | N/A | N/A | N/A | N/A | N/A | N/A | N/A | N/A | C | N/A | N/A | N/A | N/A | N/A | VU20191120-000195 | MAKURUR S.A. | Esquema 5 de la norma UNIT-ISO/IEC 17067:2013
Interruptores automáticos - sobrecorriente | HYUNDAI | HGD63M 3PMCS0000C 00006 | Interruptor termomagnético HGD63M 3P 6A | 240-415 | N/A | 6 | 3P | N/A | 6.0 | N/A | N/A | N/A | N/A | N/A | N/A | N/A | N/A | N/A | C | N/A | N/A | N/A | N/A | N/A | VU20191120-000195 | MAKURUR S.A. | Esquema 5 de la norma UNIT-ISO/IEC 17067:2013
Interruptores automáticos - sobrecorriente | HYUNDAI | HGD63M 2PMBS0000C 00050 | Interruptor termomagnético HGD63M 2P 50A | 240-415 | N/A | 50 | 2P | N/A | 6.0 | N/A | N/A | N/A | N/A | N/A | N/A | N/A | N/A | N/A | B | N/A | N/A | N/A | N/A | N/A | VU20191120-000195 | MAKURUR S.A. | Esquema 5 de la norma UNIT-ISO/IEC 17067:2013
Interruptores automáticos - sobrecorriente | HYUNDAI | HGD63M 1PMCS0000C 00020 | Interruptor termomagnético HGD63M 1P 20A | 240-415 | N/A | 20 | 1P | N/A | 6.0 | N/A | N/A | N/A | N/A | N/A | N/A | N/A | N/A | N/A | C | N/A | N/A | N/A | N/A | N/A | VU20191120-000195 | MAKURUR S.A. | Esquema 5 de la norma UNIT-ISO/IEC 17067:2013
Interruptores automáticos - sobrecorriente | HYUNDAI | HGD63M 4PMCS0000C 00016 | Interruptor termomagnético HGD63M 4P 16A | 240-415 | N/A | 16 | 4P | N/A | 6.0 | N/A | N/A | N/A | N/A | N/A | N/A | N/A | N/A | N/A | C | N/A | N/A | N/A | N/A | N/A | VU20191120-000195 | MAKURUR S.A. | Esquema 5 de la norma UNIT-ISO/IEC 17067:2013
Interruptores automáticos - sobrecorriente | HYUNDAI | HGD63M 1PMCS0000C 00025 | Interruptor termomagnético HGD63M 1P 25A | 240-415 | N/A | 25 | 1P | N/A | 6.0 | N/A | N/A | N/A | N/A | N/A | N/A | N/A | N/A | N/A | C | N/A | N/A | N/A | N/A | N/A | VU20191120-000195 | MAKURUR S.A. | Esquema 5 de la norma UNIT-ISO/IEC 17067:2013
Interruptores automáticos - sobrecorriente | HYUNDAI | HGD63M 4PMBS0000C 00032 | Interruptor termomagnético HGD63M 4P 32A | 240-415 | N/A | 32 | 4P | N/A | 6.0 | N/A | N/A | N/A | N/A | N/A | N/A | N/A | N/A | N/A | B | N/A | N/A | N/A | N/A | N/A | VU20191120-000195 | MAKURUR S.A. | Esquema 5 de la norma UNIT-ISO/IEC 17067:2013
Interruptores automáticos - sobrecorriente | HYUNDAI | HGD63M 2PMCS0000C 00020 | Interruptor termomagnético HGD63M 2P 20A | 240-415 | N/A | 20 | 2P | N/A | 6.0 | N/A | N/A | N/A | N/A | N/A | N/A | N/A | N/A | N/A | C | N/A | N/A | N/A | N/A | N/A | VU20191120-000195 | MAKURUR S.A. | Esquema 5 de la norma UNIT-ISO/IEC 17067:2013
Interruptores automáticos - sobrecorriente | HYUNDAI | HGD63M 3PMCS0000C 00016 | Interruptor termomagnético HGD63M 3P 16A | 240-415 | N/A | 16 | 3P | N/A | 6.0 | N/A | N/A | N/A | N/A | N/A | N/A | N/A | N/A | N/A | C | N/A | N/A | N/A | N/A | N/A | VU20191120-000195 | MAKURUR S.A. | Esquema 5 de la norma UNIT-ISO/IEC 17067:2013
Interruptores automáticos - sobrecorriente | HYUNDAI | HGD63M 3PMBS0000C 00063 | Interruptor termomagnético HGD63M 3P 63A | 240-415 | N/A | 63 | 3P | N/A | 6.0 | N/A | N/A | N/A | N/A | N/A | N/A | N/A | N/A | N/A | B | N/A | N/A | N/A | N/A | N/A | VU20191120-000195 | MAKURUR S.A. | Esquema 5 de la norma UNIT-ISO/IEC 17067:2013
Interruptores automáticos - sobrecorriente | HYUNDAI | HGD63M 1PMCS0000C 00006 | Interruptor termomagnético HGD63M 1P 6A | 240-415 | N/A | 6 | 1P | N/A | 6.0 | N/A | N/A | N/A | N/A | N/A | N/A | N/A | N/A | N/A | C | N/A | N/A | N/A | N/A | N/A | VU20191120-000195 | MAKURUR S.A. | Esquema 5 de la norma UNIT-ISO/IEC 17067:2013
Interruptores automáticos - sobrecorriente | HYUNDAI | HGD63M 1PMBS0000C 00040 | Interruptor termomagnético HGD63M 1P 40A | 240-415 | N/A | 40 | 1P | N/A | 6.0 | N/A | N/A | N/A | N/A | N/A | N/A | N/A | N/A | N/A | B | N/A | N/A | N/A | N/A | N/A | VU20191120-000195 | MAKURUR S.A. | Esquema 5 de la norma UNIT-ISO/IEC 17067:2013
Interruptores automáticos - sobrecorriente | HYUNDAI | HGD63S 3PMBS0000C 00006 | Interruptor termomagnético HGD63S 3P 6A | 240-415 | N/A | 6 | 3P | N/A | 4.5 | N/A | N/A | N/A | N/A | N/A | N/A | N/A | N/A | N/A | B | N/A | N/A | N/A | N/A | N/A | VU20191120-000195 | MAKURUR S.A. | Esquema 5 de la norma UNIT-ISO/IEC 17067:2013
Interruptores automáticos - sobrecorriente | HYUNDAI | HGD63M 3PMCS0000C 00050 | Interruptor termomagnético HGD63M 3P 50A | 240-415 | N/A | 50 | 3P | N/A | 6.0 | N/A | N/A | N/A | N/A | N/A | N/A | N/A | N/A | N/A | C | N/A | N/A | N/A | N/A | N/A | VU20191120-000195 | MAKURUR S.A. | Esquema 5 de la norma UNIT-ISO/IEC 17067:2013
Interruptores automáticos - sobrecorriente | HYUNDAI | HGD63M 3PMCS0000C 00032 | Interruptor termomagnético HGD63M 3P 32A | 240-415 | N/A | 32 | 3P | N/A | 6.0 | N/A | N/A | N/A | N/A | N/A | N/A | N/A | N/A | N/A | C | N/A | N/A | N/A | N/A | N/A | VU20191120-000195 | MAKURUR S.A. | Esquema 5 de la norma UNIT-ISO/IEC 17067:2013
Interruptores automáticos - sobrecorriente | HYUNDAI | HGD63M 3PMCS0000C 00025 | Interruptor termomagnético HGD63M 3P 25A | 240-415 | N/A | 25 | 3P | N/A | 6.0 | N/A | N/A | N/A | N/A | N/A | N/A | N/A | N/A | N/A | C | N/A | N/A | N/A | N/A | N/A | VU20191120-000195 | MAKURUR S.A. | Esquema 5 de la norma UNIT-ISO/IEC 17067:2013
Interruptores automáticos - sobrecorriente | HYUNDAI | HGD63M 1PMBS0000C 00006 | Interruptor termomagnético HGD63M 1P 6A | 240-415 | N/A | 6 | 1P | N/A | 6.0 | N/A | N/A | N/A | N/A | N/A | N/A | N/A | N/A | N/A | B | N/A | N/A | N/A | N/A | N/A | VU20191120-000195 | MAKURUR S.A. | Esquema 5 de la norma UNIT-ISO/IEC 17067:2013
Interruptores automáticos - sobrecorriente | HYUNDAI | HGD63M 1PMBS0000C 00063 | Interruptor termomagnético HGD63M 1P 63A | 240-415 | N/A | 63 | 1P | N/A | 6.0 | N/A | N/A | N/A | N/A | N/A | N/A | N/A | N/A | N/A | B | N/A | N/A | N/A | N/A | N/A | VU20191120-000195 | MAKURUR S.A. | Esquema 5 de la norma UNIT-ISO/IEC 17067:2013
Interruptores automáticos - sobrecorriente | HYUNDAI | HGD63M 1PMBS0000C 00016 | Interruptor termomagnético HGD63M 1P 16A | 240-415 | N/A | 16 | 1P | N/A | 6.0 | N/A | N/A | N/A | N/A | N/A | N/A | N/A | N/A | N/A | B | N/A | N/A | N/A | N/A | N/A | VU20191120-000195 | MAKURUR S.A. | Esquema 5 de la norma UNIT-ISO/IEC 17067:2013
Interruptores automáticos - sobrecorriente | HYUNDAI | HGD63M 2PMBS0000C 00040 | Interruptor termomagnético HGD63M 2P 40A | 240-415 | N/A | 40 | 2P | N/A | 6.0 | N/A | N/A | N/A | N/A | N/A | N/A | N/A | N/A | N/A | B | N/A | N/A | N/A | N/A | N/A | VU20191120-000195 | MAKURUR S.A. | Esquema 5 de la norma UNIT-ISO/IEC 17067:2013
Interruptores automáticos - sobrecorriente | HYUNDAI | HGD63M 1PMBS0000C 00025 | Interruptor termomagnético HGD63M 1P 25A | 240-415 | N/A | 25 | 1P | N/A | 6.0 | N/A | N/A | N/A | N/A | N/A | N/A | N/A | N/A | N/A | B | N/A | N/A | N/A | N/A | N/A | VU20191120-000195 | MAKURUR S.A. | Esquema 5 de la norma UNIT-ISO/IEC 17067:2013
Interruptores automáticos - sobrecorriente | HYUNDAI | HGD63M 1NMCS0000C 00016 | Interruptor termomagnético HGD63M 1P + N 16A | 240-415 | N/A | 16 | 1P+N | N/A | 6.0 | N/A | N/A | N/A | N/A | N/A | N/A | N/A | N/A | N/A | C | N/A | N/A | N/A | N/A | N/A | VU20191120-000195 | MAKURUR S.A. | Esquema 5 de la norma UNIT-ISO/IEC 17067:2013
Interruptores automáticos - sobrecorriente | HYUNDAI | HGD63M 3PMCS0000C 00020 | Interruptor termomagnético HGD63M 3P 20A | 240-415 | N/A | 20 | 3P | N/A | 6.0 | N/A | N/A | N/A | N/A | N/A | N/A | N/A | N/A | N/A | C | N/A | N/A | N/A | N/A | N/A | VU20191120-000195 | MAKURUR S.A. | Esquema 5 de la norma UNIT-ISO/IEC 17067:2013
Interruptores automáticos - sobrecorriente | HYUNDAI | HGD63S 3PMBS0000C 00025 | Interruptor termomagnético HGD63S 3P 25A | 240-415 | N/A | 25 | 3P | N/A | 4.5 | N/A | N/A | N/A | N/A | N/A | N/A | N/A | N/A | N/A | B | N/A | N/A | N/A | N/A | N/A | VU20191120-000195 | MAKURUR S.A. | Esquema 5 de la norma UNIT-ISO/IEC 17067:2013
Interruptores automáticos - sobrecorriente | HYUNDAI | HGD63M 4PMCS0000C 00010 | Interruptor termomagnético HGD63M 4P 10A | 240-415 | N/A | 10 | 4P | N/A | 6.0 | N/A | N/A | N/A | N/A | N/A | N/A | N/A | N/A | N/A | C | N/A | N/A | N/A | N/A | N/A | VU20191120-000195 | MAKURUR S.A. | Esquema 5 de la norma UNIT-ISO/IEC 17067:2013
Interruptores automáticos - sobrecorriente | HYUNDAI | HGD63S 2PMBS0000C 00032 | Interruptor termomagnético HGD63S 2P 32A | 240-415 | N/A | 32 | 2P | N/A | 4.5 | N/A | N/A | N/A | N/A | N/A | N/A | N/A | N/A | N/A | B | N/A | N/A | N/A | N/A | N/A | VU20191120-000195 | MAKURUR S.A. | Esquema 5 de la norma UNIT-ISO/IEC 17067:2013
Interruptores automáticos - sobrecorriente | HYUNDAI | HGD63S 2PMBS0000C 00040 | Interruptor termomagnético HGD63S 2P 40A | 240-415 | N/A | 40 | 2P | N/A | 4.5 | N/A | N/A | N/A | N/A | N/A | N/A | N/A | N/A | N/A | B | N/A | N/A | N/A | N/A | N/A | VU20191120-000195 | MAKURUR S.A. | Esquema 5 de la norma UNIT-ISO/IEC 17067:2013
Interruptores automáticos - sobrecorriente | HYUNDAI | HGD63S 2PMBS0000C 00050 | Interruptor termomagnético HGD63S 2P 50A | 240-415 | N/A | 50 | 2P | N/A | 4.5 | N/A | N/A | N/A | N/A | N/A | N/A | N/A | N/A | N/A | B | N/A | N/A | N/A | N/A | N/A | VU20191120-000195 | MAKURUR S.A. | Esquema 5 de la norma UNIT-ISO/IEC 17067:2013
Interruptores automáticos - sobrecorriente | HYUNDAI | HGD63S 2PMBS0000C 00063 | Interruptor termomagnético HGD63S 2P 63A | 240-415 | N/A | 63 | 2P | N/A | 4.5 | N/A | N/A | N/A | N/A | N/A | N/A | N/A | N/A | N/A | B | N/A | N/A | N/A | N/A | N/A | VU20191120-000195 | MAKURUR S.A. | Esquema 5 de la norma UNIT-ISO/IEC 17067:2013
Interruptores automáticos - sobrecorriente | HYUNDAI | HGD63M 1PMBS0000C 00020 | Interruptor termomagnético HGD63M 1P 20A | 240-415 | N/A | 20 | 1P | N/A | 6.0 | N/A | N/A | N/A | N/A | N/A | N/A | N/A | N/A | N/A | B | N/A | N/A | N/A | N/A | N/A | VU20191120-000195 | MAKURUR S.A. | Esquema 5 de la norma UNIT-ISO/IEC 17067:2013
Interruptores automáticos - sobrecorriente | HYUNDAI | HGD63M 2PMBS0000C 00010 | Interruptor termomagnético HGD63M 2P 10A | 240-415 | N/A | 10 | 2P | N/A | 6.0 | N/A | N/A | N/A | N/A | N/A | N/A | N/A | N/A | N/A | B | N/A | N/A | N/A | N/A | N/A | VU20191120-000195 | MAKURUR S.A. | Esquema 5 de la norma UNIT-ISO/IEC 17067:2013
Interruptores automáticos - sobrecorriente | HYUNDAI | HGD63S 2PMBS0000C 00016 | Interruptor termomagnético HGD63S 2P 16A | 240-415 | N/A | 16 | 2P | N/A | 4.5 | N/A | N/A | N/A | N/A | N/A | N/A | N/A | N/A | N/A | B | N/A | N/A | N/A | N/A | N/A | VU20191120-000195 | MAKURUR S.A. | Esquema 5 de la norma UNIT-ISO/IEC 17067:2013
Interruptores automáticos - sobrecorriente | HYUNDAI | HGD63S 3PMCS0000C 00032 | Interruptor termomagnético HGD63S 3P 32A | 240-415 | N/A | 32 | 3P | N/A | 4.5 | N/A | N/A | N/A | N/A | N/A | N/A | N/A | N/A | N/A | C | N/A | N/A | N/A | N/A | N/A | VU20191120-000195 | MAKURUR S.A. | Esquema 5 de la norma UNIT-ISO/IEC 17067:2013
Interruptores automáticos - sobrecorriente | HYUNDAI | HGD63M 1NMCS0000C 00010 | Interruptor termomagnético HGD63M 1P + N 10A | 240-415 | N/A | 10 | 1P+N | N/A | 6.0 | N/A | N/A | N/A | N/A | N/A | N/A | N/A | N/A | N/A | C | N/A | N/A | N/A | N/A | N/A | VU20191120-000195 | MAKURUR S.A. | Esquema 5 de la norma UNIT-ISO/IEC 17067:2013
Interruptores automáticos - sobrecorriente | HYUNDAI | HGD63M 1NMCS0000C 00020 | Interruptor termomagnético HGD63M 1P + N 20A | 240-415 | N/A | 20 | 1P+N | N/A | 6.0 | N/A | N/A | N/A | N/A | N/A | N/A | N/A | N/A | N/A | C | N/A | N/A | N/A | N/A | N/A | VU20191120-000195 | MAKURUR S.A. | Esquema 5 de la norma UNIT-ISO/IEC 17067:2013
Interruptores automáticos - sobrecorriente | HYUNDAI | HGD63M 1NMCS0000C 00025 | Interruptor termomagnético HGD63M 1P + N 25A | 240-415 | N/A | 25 | 1P+N | N/A | 6.0 | N/A | N/A | N/A | N/A | N/A | N/A | N/A | N/A | N/A | C | N/A | N/A | N/A | N/A | N/A | VU20191120-000195 | MAKURUR S.A. | Esquema 5 de la norma UNIT-ISO/IEC 17067:2013
Interruptores automáticos - sobrecorriente | HYUNDAI | HGD63M 1NMCS0000C 00032 | Interruptor termomagnético HGD63M 1P + N 32A | 240-415 | N/A | 32 | 1P+N | N/A | 6.0 | N/A | N/A | N/A | N/A | N/A | N/A | N/A | N/A | N/A | C | N/A | N/A | N/A | N/A | N/A | VU20191120-000195 | MAKURUR S.A. | Esquema 5 de la norma UNIT-ISO/IEC 17067:2013
Interruptores automáticos - sobrecorriente | HYUNDAI | HGD63M 1NMCS0000C 00040 | Interruptor termomagnético HGD63M 1P + N 40A | 240-415 | N/A | 40 | 1P+N | N/A | 6.0 | N/A | N/A | N/A | N/A | N/A | N/A | N/A | N/A | N/A | C | N/A | N/A | N/A | N/A | N/A | VU20191120-000195 | MAKURUR S.A. | Esquema 5 de la norma UNIT-ISO/IEC 17067:2013
Interruptores automáticos - sobrecorriente | HYUNDAI | HGD63M 3PMCS0000C 00063 | Interruptor termomagnético HGD63M 3P 63A | 240-415 | N/A | 63 | 3P | N/A | 6.0 | N/A | N/A | N/A | N/A | N/A | N/A | N/A | N/A | N/A | C | N/A | N/A | N/A | N/A | N/A | VU20191120-000195 | MAKURUR S.A. | Esquema 5 de la norma UNIT-ISO/IEC 17067:2013
Interruptores automáticos - sobrecorriente | HYUNDAI | HGD63M 3PMCS0000C 00040 | Interruptor termomagnético HGD63M 3P 40A | 240-415 | N/A | 40 | 3P | N/A | 6.0 | N/A | N/A | N/A | N/A | N/A | N/A | N/A | N/A | N/A | C | N/A | N/A | N/A | N/A | N/A | VU20191120-000195 | MAKURUR S.A. | Esquema 5 de la norma UNIT-ISO/IEC 17067:2013
Interruptores automáticos - sobrecorriente | HYUNDAI | HGD63M 1PMBS0000C 00050 | Interruptor termomagnético HGD63M 1P 50A | 240-415 | N/A | 50 | 1P | N/A | 6.0 | N/A | N/A | N/A | N/A | N/A | N/A | N/A | N/A | N/A | B | N/A | N/A | N/A | N/A | N/A | VU20191120-000195 | MAKURUR S.A. | Esquema 5 de la norma UNIT-ISO/IEC 17067:2013
Interruptores automáticos - sobrecorriente | HYUNDAI | HGD63M 2PMBS0000C 00016 | Interruptor termomagnético HGD63M 2P 16A | 240-415 | N/A | 16 | 2P | N/A | 6.0 | N/A | N/A | N/A | N/A | N/A | N/A | N/A | N/A | N/A | B | N/A | N/A | N/A | N/A | N/A | VU20191120-000195 | MAKURUR S.A. | Esquema 5 de la norma UNIT-ISO/IEC 17067:2013
Interruptores automáticos - sobrecorriente | HYUNDAI | HGD63M 2PMBS0000C 00006 | Interruptor termomagnético HGD63M 2P 6A | 240-415 | N/A | 6 | 2P | N/A | 6.0 | N/A | N/A | N/A | N/A | N/A | N/A | N/A | N/A | N/A | B | N/A | N/A | N/A | N/A | N/A | VU20191120-000195 | MAKURUR S.A. | Esquema 5 de la norma UNIT-ISO/IEC 17067:2013
Interruptores automáticos - sobrecorriente | HYUNDAI | HGD63M 2PMBS0000C 00032 | Interruptor termomagnético HGD63M 2P 32A | 240-415 | N/A | 32 | 2P | N/A | 6.0 | N/A | N/A | N/A | N/A | N/A | N/A | N/A | N/A | N/A | B | N/A | N/A | N/A | N/A | N/A | VU20191120-000195 | MAKURUR S.A. | Esquema 5 de la norma UNIT-ISO/IEC 17067:2013
Interruptores automáticos - sobrecorriente | HYUNDAI | HGD63M 2PMBS0000C 00025 | Interruptor termomagnético HGD63M 2P 25A | 240-415 | N/A | 25 | 2P | N/A | 6.0 | N/A | N/A | N/A | N/A | N/A | N/A | N/A | N/A | N/A | B | N/A | N/A | N/A | N/A | N/A | VU20191120-000195 | MAKURUR S.A. | Esquema 5 de la norma UNIT-ISO/IEC 17067:2013
Interruptores automáticos - sobrecorriente | HYUNDAI | HGD63M 2PMBS0000C 00020 | Interruptor termomagnético HGD63M 2P 20A | 240-415 | N/A | 20 | 2P | N/A | 6.0 | N/A | N/A | N/A | N/A | N/A | N/A | N/A | N/A | N/A | B | N/A | N/A | N/A | N/A | N/A | VU20191120-000195 | MAKURUR S.A. | Esquema 5 de la norma UNIT-ISO/IEC 17067:2013
Interruptores automáticos - sobrecorriente | HYUNDAI | HGD63M 1NMCS0000C 00063 | Interruptor termomagnético HGD63M 1P + N 63A | 240-415 | N/A | 63 | 1P+N | N/A | 6.0 | N/A | N/A | N/A | N/A | N/A | N/A | N/A | N/A | N/A | C | N/A | N/A | N/A | N/A | N/A | VU20191120-000195 | MAKURUR S.A. | Esquema 5 de la norma UNIT-ISO/IEC 17067:2013
Interruptores automáticos - sobrecorriente | HYUNDAI | HGD63M 1PMBS0000C 00010 | Interruptor termomagnético HGD63M 1P 10A | 240-415 | N/A | 10 | 1P | N/A | 6.0 | N/A | N/A | N/A | N/A | N/A | N/A | N/A | N/A | N/A | B | N/A | N/A | N/A | N/A | N/A | VU20191120-000195 | MAKURUR S.A. | Esquema 5 de la norma UNIT-ISO/IEC 17067:2013
Interruptores automáticos - sobrecorriente | HYUNDAI | HGD63M 1NMCS0000C 00050 | Interruptor termomagnético HGD63M 1P + N 50A | 240-415 | N/A | 50 | 1P+N | N/A | 6.0 | N/A | N/A | N/A | N/A | N/A | N/A | N/A | N/A | N/A | C | N/A | N/A | N/A | N/A | N/A | VU20191120-000195 | MAKURUR S.A. | Esquema 5 de la norma UNIT-ISO/IEC 17067:2013
Interruptores automáticos - sobrecorriente | HYUNDAI | HGD63S 2PMBS0000C 00006 | Interruptor termomagnético HGD63S 2P 6A | 240-415 | N/A | 6 | 2P | N/A | 4.5 | N/A | N/A | N/A | N/A | N/A | N/A | N/A | N/A | N/A | B | N/A | N/A | N/A | N/A | N/A | VU20191120-000195 | MAKURUR S.A. | Esquema 5 de la norma UNIT-ISO/IEC 17067:2013
Interruptores automáticos - sobrecorriente | HYUNDAI | HGD63S 2PMBS0000C 00025 | Interruptor termomagnético HGD63S 2P 25A | 240-415 | N/A | 25 | 2P | N/A | 4.5 | N/A | N/A | N/A | N/A | N/A | N/A | N/A | N/A | N/A | B | N/A | N/A | N/A | N/A | N/A | VU20191120-000195 | MAKURUR S.A. | Esquema 5 de la norma UNIT-ISO/IEC 17067:2013
Interruptores automáticos - sobrecorriente | HYUNDAI | HGD63S 1PMBS0000C 00010 | Interruptor termomagnético HGD63S 1P 10A | 240-415 | N/A | 10 | 1P | N/A | 4.5 | N/A | N/A | N/A | N/A | N/A | N/A | N/A | N/A | N/A | B | N/A | N/A | N/A | N/A | N/A | VU20191120-000195 | MAKURUR S.A. | Esquema 5 de la norma UNIT-ISO/IEC 17067:2013
Interruptores automáticos - sobrecorriente | HYUNDAI | HGD63S 4PMBS0000C 00040 | Interruptor termomagnético HGD63S 4P 40A | 240-415 | N/A | 40 | 4P | N/A | 4.5 | N/A | N/A | N/A | N/A | N/A | N/A | N/A | N/A | N/A | B | N/A | N/A | N/A | N/A | N/A | VU20191120-000195 | MAKURUR S.A. | Esquema 5 de la norma UNIT-ISO/IEC 17067:2013
Interruptores automáticos - sobrecorriente | HYUNDAI | HGD63S 1PMBS0000C 00020 | Interruptor termomagnético HGD63S 1P 20A | 240-415 | N/A | 20 | 1P | N/A | 4.5 | N/A | N/A | N/A | N/A | N/A | N/A | N/A | N/A | N/A | B | N/A | N/A | N/A | N/A | N/A | VU20191120-000195 | MAKURUR S.A. | Esquema 5 de la norma UNIT-ISO/IEC 17067:2013
Interruptores automáticos - sobrecorriente | HYUNDAI | HGD63S 1PMBS0000C 00025 | Interruptor termomagnético HGD63S 1P 25A | 240-415 | N/A | 25 | 1P | N/A | 4.5 | N/A | N/A | N/A | N/A | N/A | N/A | N/A | N/A | N/A | B | N/A | N/A | N/A | N/A | N/A | VU20191120-000195 | MAKURUR S.A. | Esquema 5 de la norma UNIT-ISO/IEC 17067:2013
Interruptores automáticos - sobrecorriente | HYUNDAI | HGD63S 1PMBS0000C 00032 | Interruptor termomagnético HGD63S 1P 32A | 240-415 | N/A | 32 | 1P | N/A | 4.5 | N/A | N/A | N/A | N/A | N/A | N/A | N/A | N/A | N/A | B | N/A | N/A | N/A | N/A | N/A | VU20191120-000195 | MAKURUR S.A. | Esquema 5 de la norma UNIT-ISO/IEC 17067:2013
Interruptores automáticos - sobrecorriente | HYUNDAI | HGD63S 3PMBS0000C 00010 | Interruptor termomagnético HGD63S 3P 10A | 240-415 | N/A | 10 | 3P | N/A | 4.5 | N/A | N/A | N/A | N/A | N/A | N/A | N/A | N/A | N/A | B | N/A | N/A | N/A | N/A | N/A | VU20191120-000195 | MAKURUR S.A. | Esquema 5 de la norma UNIT-ISO/IEC 17067:2013
Interruptores automáticos - sobrecorriente | HYUNDAI | HGD63M 4PMCS0000C 00063 | Interruptor termomagnético HGD63M 4P 63A | 240-415 | N/A | 63 | 4P | N/A | 6.0 | N/A | N/A | N/A | N/A | N/A | N/A | N/A | N/A | N/A | C | N/A | N/A | N/A | N/A | N/A | VU20191120-000195 | MAKURUR S.A. | Esquema 5 de la norma UNIT-ISO/IEC 17067:2013
Interruptores automáticos - sobrecorriente | HYUNDAI | HGD63M 1PMBS0000C 00032 | Interruptor termomagnético HGD63M 1P 32A | 240-415 | N/A | 32 | 1P | N/A | 6.0 | N/A | N/A | N/A | N/A | N/A | N/A | N/A | N/A | N/A | B | N/A | N/A | N/A | N/A | N/A | VU20191120-000195 | MAKURUR S.A. | Esquema 5 de la norma UNIT-ISO/IEC 17067:2013
Interruptores automáticos - sobrecorriente | HYUNDAI | HGD63S 1PMBS0000C 00040 | Interruptor termomagnético HGD63S 1P 40A | 240-415 | N/A | 40 | 1P | N/A | 4.5 | N/A | N/A | N/A | N/A | N/A | N/A | N/A | N/A | N/A | B | N/A | N/A | N/A | N/A | N/A | VU20191120-000195 | MAKURUR S.A. | Esquema 5 de la norma UNIT-ISO/IEC 17067:2013
Interruptores automáticos - sobrecorriente | HYUNDAI | HGD63S 2PMBS0000C 00010 | Interruptor termomagnético HGD63S 2P 10A | 240-415 | N/A | 10 | 2P | N/A | 4.5 | N/A | N/A | N/A | N/A | N/A | N/A | N/A | N/A | N/A | B | N/A | N/A | N/A | N/A | N/A | VU20191120-000195 | MAKURUR S.A. | Esquema 5 de la norma UNIT-ISO/IEC 17067:2013
Interruptores automáticos - sobrecorriente | HYUNDAI | HGD63S 1PMBS0000C 00006 | Interruptor termomagnético HGD63S 1P 6A | 240-415 | N/A | 6 | 1P | N/A | 4.5 | N/A | N/A | N/A | N/A | N/A | N/A | N/A | N/A | N/A | B | N/A | N/A | N/A | N/A | N/A | VU20191120-000195 | MAKURUR S.A. | Esquema 5 de la norma UNIT-ISO/IEC 17067:2013
Interruptores automáticos - sobrecorriente | HYUNDAI | HGD63S 4PMCS0000C 00006 | Interruptor termomagnético HGD63S 4P 6A | 240-415 | N/A | 6 | 4P | N/A | 4.5 | N/A | N/A | N/A | N/A | N/A | N/A | N/A | N/A | N/A | C | N/A | N/A | N/A | N/A | N/A | VU20191120-000195 | MAKURUR S.A. | Esquema 5 de la norma UNIT-ISO/IEC 17067:2013
Interruptores automáticos - sobrecorriente | HYUNDAI | HGD63S 3PMCS0000C 00006 | Interruptor termomagnético HGD63S 3P 6A | 240-415 | N/A | 6 | 3P | N/A | 4.5 | N/A | N/A | N/A | N/A | N/A | N/A | N/A | N/A | N/A | C | N/A | N/A | N/A | N/A | N/A | VU20191120-000195 | MAKURUR S.A. | Esquema 5 de la norma UNIT-ISO/IEC 17067:2013
Interruptores automáticos - sobrecorriente | HYUNDAI | HGD63S 3PMCS0000C 00010 | Interruptor termomagnético HGD63S 3P 10A | 240-415 | N/A | 10 | 3P | N/A | 4.5 | N/A | N/A | N/A | N/A | N/A | N/A | N/A | N/A | N/A | C | N/A | N/A | N/A | N/A | N/A | VU20191120-000195 | MAKURUR S.A. | Esquema 5 de la norma UNIT-ISO/IEC 17067:2013
Interruptores automáticos - sobrecorriente | HYUNDAI | HGD63S 3PMCS0000C 00016 | Interruptor termomagnético HGD63S 3P 16A | 240-415 | N/A | 16 | 3P | N/A | 4.5 | N/A | N/A | N/A | N/A | N/A | N/A | N/A | N/A | N/A | C | N/A | N/A | N/A | N/A | N/A | VU20191120-000195 | MAKURUR S.A. | Esquema 5 de la norma UNIT-ISO/IEC 17067:2013
Interruptores automáticos - sobrecorriente | HYUNDAI | HGD63S 3PMCS0000C 00020 | Interruptor termomagnético HGD63S 3P 20A | 240-415 | N/A | 20 | 3P | N/A | 4.5 | N/A | N/A | N/A | N/A | N/A | N/A | N/A | N/A | N/A | C | N/A | N/A | N/A | N/A | N/A | VU20191120-000195 | MAKURUR S.A. | Esquema 5 de la norma UNIT-ISO/IEC 17067:2013
Interruptores automáticos - sobrecorriente | HYUNDAI | HGD63S 3PMCS0000C 00025 | Interruptor termomagnético HGD63S 3P 25A | 240-415 | N/A | 25 | 3P | N/A | 4.5 | N/A | N/A | N/A | N/A | N/A | N/A | N/A | N/A | N/A | C | N/A | N/A | N/A | N/A | N/A | VU20191120-000195 | MAKURUR S.A. | Esquema 5 de la norma UNIT-ISO/IEC 17067:2013
Interruptores automáticos - sobrecorriente | HYUNDAI | HGD63S 1PMBS0000C 00050 | Interruptor termomagnético HGD63S 1P 50A | 240-415 | N/A | 50 | 1P | N/A | 4.5 | N/A | N/A | N/A | N/A | N/A | N/A | N/A | N/A | N/A | B | N/A | N/A | N/A | N/A | N/A | VU20191120-000195 | MAKURUR S.A. | Esquema 5 de la norma UNIT-ISO/IEC 17067:2013
Interruptores automáticos - sobrecorriente | HYUNDAI | HGD63S 4PMBS0000C 00010 | Interruptor termomagnético HGD63S 4P 10A | 240-415 | N/A | 10 | 4P | N/A | 4.5 | N/A | N/A | N/A | N/A | N/A | N/A | N/A | N/A | N/A | B | N/A | N/A | N/A | N/A | N/A | VU20191120-000195 | MAKURUR S.A. | Esquema 5 de la norma UNIT-ISO/IEC 17067:2013
Interruptores automáticos - sobrecorriente | HYUNDAI | HGD63S 3PMBS0000C 00032 | Interruptor termomagnético HGD63S 3P 32A | 240-415 | N/A | 32 | 3P | N/A | 4.5 | N/A | N/A | N/A | N/A | N/A | N/A | N/A | N/A | N/A | B | N/A | N/A | N/A | N/A | N/A | VU20191120-000195 | MAKURUR S.A. | Esquema 5 de la norma UNIT-ISO/IEC 17067:2013
Interruptores automáticos - sobrecorriente | HYUNDAI | HGD63S 1PMBS0000C 00063 | Interruptor termomagnético HGD63S 1P 63A | 240-415 | N/A | 63 | 1P | N/A | 4.5 | N/A | N/A | N/A | N/A | N/A | N/A | N/A | N/A | N/A | B | N/A | N/A | N/A | N/A | N/A | VU20191120-000195 | MAKURUR S.A. | Esquema 5 de la norma UNIT-ISO/IEC 17067:2013
Interruptores automáticos - sobrecorriente | HYUNDAI | HGD63M 4PMCS0000C 00050 | Interruptor termomagnético HGD63M 4P 50A | 240-415 | N/A | 50 | 4P | N/A | 6.0 | N/A | N/A | N/A | N/A | N/A | N/A | N/A | N/A | N/A | C | N/A | N/A | N/A | N/A | N/A | VU20191120-000195 | MAKURUR S.A. | Esquema 5 de la norma UNIT-ISO/IEC 17067:2013
Interruptores automáticos - sobrecorriente | HYUNDAI | HGD63S 3PMBS0000C 00040 | Interruptor termomagnético HGD63S 3P 40A | 240-415 | N/A | 40 | 3P | N/A | 4.5 | N/A | N/A | N/A | N/A | N/A | N/A | N/A | N/A | N/A | B | N/A | N/A | N/A | N/A | N/A | VU20191120-000195 | MAKURUR S.A. | Esquema 5 de la norma UNIT-ISO/IEC 17067:2013
Interruptores automáticos - sobrecorriente | HYUNDAI | HGD63S 3PMBS0000C 00050 | Interruptor termomagnético HGD63S 3P 50A | 240-415 | N/A | 50 | 3P | N/A | 4.5 | N/A | N/A | N/A | N/A | N/A | N/A | N/A | N/A | N/A | B | N/A | N/A | N/A | N/A | N/A | VU20191120-000195 | MAKURUR S.A. | Esquema 5 de la norma UNIT-ISO/IEC 17067:2013
Interruptores automáticos - sobrecorriente | HYUNDAI | HGD63S 3PMBS0000C 00020 | Interruptor termomagnético HGD63S 3P 20A | 240-415 | N/A | 20 | 3P | N/A | 4.5 | N/A | N/A | N/A | N/A | N/A | N/A | N/A | N/A | N/A | B | N/A | N/A | N/A | N/A | N/A | VU20191120-000195 | MAKURUR S.A. | Esquema 5 de la norma UNIT-ISO/IEC 17067:2013
Interruptores automáticos - sobrecorriente | HYUNDAI | HGD63S 4PMBS0000C 00006 | Interruptor termomagnético HGD63S 4P 6A | 240-415 | N/A | 6 | 4P | N/A | 4.5 | N/A | N/A | N/A | N/A | N/A | N/A | N/A | N/A | N/A | B | N/A | N/A | N/A | N/A | N/A | VU20191120-000195 | MAKURUR S.A. | Esquema 5 de la norma UNIT-ISO/IEC 17067:2013
Interruptores automáticos - sobrecorriente | HYUNDAI | HGD63S 4PMBS0000C 00016 | Interruptor termomagnético HGD63S 4P 16A | 240-415 | N/A | 16 | 4P | N/A | 4.5 | N/A | N/A | N/A | N/A | N/A | N/A | N/A | N/A | N/A | B | N/A | N/A | N/A | N/A | N/A | VU20191120-000195 | MAKURUR S.A. | Esquema 5 de la norma UNIT-ISO/IEC 17067:2013
Interruptores automáticos - sobrecorriente | HYUNDAI | HGD63M 4PMCS0000C 00025 | Interruptor termomagnético HGD63M 4P 25A | 240-415 | N/A | 25 | 4P | N/A | 6.0 | N/A | N/A | N/A | N/A | N/A | N/A | N/A | N/A | N/A | C | N/A | N/A | N/A | N/A | N/A | VU20191120-000195 | MAKURUR S.A. | Esquema 5 de la norma UNIT-ISO/IEC 17067:2013
Interruptores automáticos - sobrecorriente | HYUNDAI | HGD63M 4PMCS0000C 00040 | Interruptor termomagnético HGD63M 4P 40A | 240-415 | N/A | 40 | 4P | N/A | 6.0 | N/A | N/A | N/A | N/A | N/A | N/A | N/A | N/A | N/A | C | N/A | N/A | N/A | N/A | N/A | VU20191120-000195 | MAKURUR S.A. | Esquema 5 de la norma UNIT-ISO/IEC 17067:2013
Interruptores automáticos - sobrecorriente | HYUNDAI | HGD63S 3PMBS0000C 00063 | Interruptor termomagnético HGD63S 3P 63A | 240-415 | N/A | 63 | 3P | N/A | 4.5 | N/A | N/A | N/A | N/A | N/A | N/A | N/A | N/A | N/A | B | N/A | N/A | N/A | N/A | N/A | VU20191120-000195 | MAKURUR S.A. | Esquema 5 de la norma UNIT-ISO/IEC 17067:2013
Interruptores automáticos - sobrecorriente | HYUNDAI | HGD63M 4PMCS0000C 00032 | Interruptor termomagnético HGD63M 4P 32A | 240-415 | N/A | 32 | 4P | N/A | 6.0 | N/A | N/A | N/A | N/A | N/A | N/A | N/A | N/A | N/A | C | N/A | N/A | N/A | N/A | N/A | VU20191120-000195 | MAKURUR S.A. | Esquema 5 de la norma UNIT-ISO/IEC 17067:2013
Interruptores automáticos - sobrecorriente | HYUNDAI | HGD63M 4PMCS0000C 00020 | Interruptor termomagnético HGD63M 4P 20A | 240-415 | N/A | 20 | 4P | N/A | 6.0 | N/A | N/A | N/A | N/A | N/A | N/A | N/A | N/A | N/A | C | N/A | N/A | N/A | N/A | N/A | VU20191120-000195 | MAKURUR S.A. | Esquema 5 de la norma UNIT-ISO/IEC 17067:2013
Interruptores automáticos - sobrecorriente | HYUNDAI | HGD63M 1NMCS0000C 00006 | Interruptor termomagnético HGD63M 1P + N 6A | 240-415 | N/A | 6 | 1P+N | N/A | 6.0 | N/A | N/A | N/A | N/A | N/A | N/A | N/A | N/A | N/A | C | N/A | N/A | N/A | N/A | N/A | VU20191120-000195 | MAKURUR S.A. | Esquema 5 de la norma UNIT-ISO/IEC 17067:2013
Interruptores automáticos - sobrecorriente | HYUNDAI | HGD63S 1PMBS0000C 00016 | Interruptor termomagnético HGD63S 1P 16A | 240-415 | N/A | 16 | 1P | N/A | 4.5 | N/A | N/A | N/A | N/A | N/A | N/A | N/A | N/A | N/A | B | N/A | N/A | N/A | N/A | N/A | VU20191120-000195 | MAKURUR S.A. | Esquema 5 de la norma UNIT-ISO/IEC 17067:2013
Interruptores automáticos - sobrecorriente | HYUNDAI | HGD63S 3PMBS0000C 00016 | Interruptor termomagnético HGD63S 3P 16A | 240-415 | N/A | 16 | 3P | N/A | 4.5 | N/A | N/A | N/A | N/A | N/A | N/A | N/A | N/A | N/A | B | N/A | N/A | N/A | N/A | N/A | VU20191120-000195 | MAKURUR S.A. | Esquema 5 de la norma UNIT-ISO/IEC 17067:2013
Interruptores automáticos - sobrecorriente | HYUNDAI | HGD63S 4PMBS0000C 00020 | Interruptor termomagnético HGD63S 4P 20A | 240-415 | N/A | 20 | 4P | N/A | 4.5 | N/A | N/A | N/A | N/A | N/A | N/A | N/A | N/A | N/A | B | N/A | N/A | N/A | N/A | N/A | VU20191120-000195 | MAKURUR S.A. | Esquema 5 de la norma UNIT-ISO/IEC 17067:2013
Interruptores automáticos - sobrecorriente | MOLVENO | 466502799 | Medio módulo unipolar - Marfil | 250 | N/A | 10 | 1P | N/A | N/A | N/A | N/A | N/A | N/A | N/A | N/A | N/A | N/A | N/A | N/A | N/A | N/A | N/A | N/A | N/A | II/200415 | INDUSTRIAS ELDER TAVARES S.A. | Esquema 5 de la norma UNIT-ISO/IEC 17067:2013
Interruptores automáticos - sobrecorriente | MOLVENO | 462500606 | Medio módulo unipolar - Gris | 250 | N/A | 10 | 1P | N/A | N/A | N/A | N/A | N/A | N/A | N/A | N/A | N/A | N/A | N/A | N/A | N/A | N/A | N/A | N/A | N/A | II/200415 | INDUSTRIAS ELDER TAVARES S.A. | Esquema 5 de la norma UNIT-ISO/IEC 17067:2013
Interruptores automáticos - sobrecorriente | MOLVENO | 462500612 | Medio módulo unipolar combinación - Gris | 250 | N/A | 10 | 1P | N/A | N/A | N/A | N/A | N/A | N/A | N/A | N/A | N/A | N/A | N/A | N/A | N/A | N/A | N/A | N/A | N/A | II/200415 | INDUSTRIAS ELDER TAVARES S.A. | Esquema 5 de la norma UNIT-ISO/IEC 17067:2013
Interruptores automáticos - sobrecorriente | MOLVENO | 466502391 | Medio módulo unipolar - Blanco | 250 | N/A | 10 | 1P | N/A | N/A | N/A | N/A | N/A | N/A | N/A | N/A | N/A | N/A | N/A | N/A | N/A | N/A | N/A | N/A | N/A | II/200415 | INDUSTRIAS ELDER TAVARES S.A. | Esquema 5 de la norma UNIT-ISO/IEC 17067:2013
Interruptores automáticos - sobrecorriente | MOLVENO | 466502404 | Medio módulo unipolar combinación - Blanco | 250 | N/A | 10 | 1P | N/A | N/A | N/A | N/A | N/A | N/A | N/A | N/A | N/A | N/A | N/A | N/A | N/A | N/A | N/A | N/A | N/A | II/200415 | INDUSTRIAS ELDER TAVARES S.A. | Esquema 5 de la norma UNIT-ISO/IEC 17067:2013
Interruptores automáticos - sobrecorriente | MOLVENO | 466502802 | Medio módulo unipolar combinación - Marfil | 250 | N/A | 10 | 1P | N/A | N/A | N/A | N/A | N/A | N/A | N/A | N/A | N/A | N/A | N/A | N/A | N/A | N/A | N/A | N/A | N/A | II-0415 | INDUSTRIAS ELDER TAVARES S.A. | Esquema 5 de la norma UNIT-ISO/IEC 17067:2013
Interruptores automáticos - sobrecorriente | MOLVENO | 462500214 | Medio módulo unipolar combinación - Beige | 250 | N/A | 10 | 1P | N/A | N/A | N/A | N/A | N/A | N/A | N/A | N/A | N/A | N/A | N/A | N/A | N/A | N/A | N/A | N/A | N/A | II-0415 | INDUSTRIAS ELDER TAVARES S.A. | Esquema 5 de la norma UNIT-ISO/IEC 17067:2013
Interruptores automáticos - sobrecorriente | MOLVENO | 462500173 | Medio módulo unipolar - Beige | 250 | N/A | 10 | 1P | N/A | N/A | N/A | N/A | N/A | N/A | N/A | N/A | N/A | N/A | N/A | N/A | N/A | N/A | N/A | N/A | N/A | II-0415 | INDUSTRIAS ELDER TAVARES S.A. | Esquema 5 de la norma UNIT-ISO/IEC 17067:2013
Interruptores automáticos - sobrecorriente | CARFIL | DZ 47 C40 | Interruptor automático | 240-415 | N/A | 15 | 1P | N/A | 4.5 | N/A | N/A | N/A | N/A | N/A | N/A | N/A | N/A | N/A | C | N/A | N/A | N/A | N/A | N/A | III-0478 | FIERRO VIGNOLI S A FIVISA | Esquema 5 de la norma UNIT-ISO/IEC 17067:2013
Interruptores automáticos - sobrecorriente | CARFIL | DZ 47 C40 | Interruptor automático | 240-415 | N/A | 20 | 1P | N/A | 4.5 | N/A | N/A | N/A | N/A | N/A | N/A | N/A | N/A | N/A | C | N/A | N/A | N/A | N/A | N/A | III-0478 | FIERRO VIGNOLI S A FIVISA | Esquema 5 de la norma UNIT-ISO/IEC 17067:2013
Interruptores automáticos - sobrecorriente | CARFIL | DZ 47 C40 | Interruptor automático | 240-415 | N/A | 25 | 1P | N/A | 4.5 | N/A | N/A | N/A | N/A | N/A | N/A | N/A | N/A | N/A | C | N/A | N/A | N/A | N/A | N/A | III-0478 | FIERRO VIGNOLI S A FIVISA | Esquema 5 de la norma UNIT-ISO/IEC 17067:2013
Interruptores automáticos - sobrecorriente | CARFIL | DZ 47 C40 | Interruptor automático | 240-415 | N/A | 32 | 1P | N/A | 4.5 | N/A | N/A | N/A | N/A | N/A | N/A | N/A | N/A | N/A | C | N/A | N/A | N/A | N/A | N/A | III-0478 | FIERRO VIGNOLI S A FIVISA | Esquema 5 de la norma UNIT-ISO/IEC 17067:2013
Interruptores automáticos - sobrecorriente | CARFIL | DZ 47 C40 | Interruptor automático | 240-415 | N/A | 40 | 1P | N/A | 4.5 | N/A | N/A | N/A | N/A | N/A | N/A | N/A | N/A | N/A | C | N/A | N/A | N/A | N/A | N/A | III-0478 | FIERRO VIGNOLI S A FIVISA | Esquema 5 de la norma UNIT-ISO/IEC 17067:2013
Interruptores automáticos - sobrecorriente | CARFIL | DZ 47 C40 | Interruptor automático | 415 | N/A | 25 | 2P | N/A | 4.5 | N/A | N/A | N/A | N/A | N/A | N/A | N/A | N/A | N/A | C | N/A | N/A | N/A | N/A | N/A | III-0478 | FIERRO VIGNOLI S A FIVISA | Esquema 5 de la norma UNIT-ISO/IEC 17067:2013
Interruptores automáticos - sobrecorriente | CARFIL | DZ 47 C40 | Interruptor automático | 240-415 | N/A | 10 | 1P | N/A | 4.5 | N/A | N/A | N/A | N/A | N/A | N/A | N/A | N/A | N/A | C | N/A | N/A | N/A | N/A | N/A | III-0478 | FIERRO VIGNOLI S A FIVISA | Esquema 5 de la norma UNIT-ISO/IEC 17067:2013
Interruptores automáticos - sobrecorriente | CARFIL | DZ 47 C40 | Interruptor automático | 415 | N/A | 20 | 2P | N/A | 4.5 | N/A | N/A | N/A | N/A | N/A | N/A | N/A | N/A | N/A | C | N/A | N/A | N/A | N/A | N/A | III-0478 | FIERRO VIGNOLI S A FIVISA | Esquema 5 de la norma UNIT-ISO/IEC 17067:2013
Interruptores automáticos - sobrecorriente | CARFIL | DZ 47 C40 | Interruptor automático | 415 | N/A | 40 | 2P | N/A | 4.5 | N/A | N/A | N/A | N/A | N/A | N/A | N/A | N/A | N/A | C | N/A | N/A | N/A | N/A | N/A | III-0478 | FIERRO VIGNOLI S A FIVISA | Esquema 5 de la norma UNIT-ISO/IEC 17067:2013
Interruptores automáticos - sobrecorriente | CARFIL | DZ 47 C40 | Interruptor automático | 415 | N/A | 10 | 3P | N/A | 4.5 | N/A | N/A | N/A | N/A | N/A | N/A | N/A | N/A | N/A | C | N/A | N/A | N/A | N/A | N/A | III-0478 | FIERRO VIGNOLI S A FIVISA | Esquema 5 de la norma UNIT-ISO/IEC 17067:2013
Interruptores automáticos - sobrecorriente | CARFIL | DZ 47 C40 | Interruptor automático | 415 | N/A | 15 | 3P | N/A | 4.5 | N/A | N/A | N/A | N/A | N/A | N/A | N/A | N/A | N/A | C | N/A | N/A | N/A | N/A | N/A | III-0478 | FIERRO VIGNOLI S A FIVISA | Esquema 5 de la norma UNIT-ISO/IEC 17067:2013
Interruptores automáticos - sobrecorriente | CARFIL | DZ 47 C40 | Interruptor automático | 415 | N/A | 20 | 3P | N/A | 4.5 | N/A | N/A | N/A | N/A | N/A | N/A | N/A | N/A | N/A | C | N/A | N/A | N/A | N/A | N/A | III-0478 | FIERRO VIGNOLI S A FIVISA | Esquema 5 de la norma UNIT-ISO/IEC 17067:2013
Interruptores automáticos - sobrecorriente | CARFIL | DZ 47 C40 | Interruptor automático | 415 | N/A | 25 | 3P | N/A | 4.5 | N/A | N/A | N/A | N/A | N/A | N/A | N/A | N/A | N/A | C | N/A | N/A | N/A | N/A | N/A | III-0478 | FIERRO VIGNOLI S A FIVISA | Esquema 5 de la norma UNIT-ISO/IEC 17067:2013
Interruptores automáticos - sobrecorriente | CARFIL | DZ 47 C40 | Interruptor automático | 415 | N/A | 32 | 3P | N/A | 4.5 | N/A | N/A | N/A | N/A | N/A | N/A | N/A | N/A | N/A | C | N/A | N/A | N/A | N/A | N/A | III-0478 | FIERRO VIGNOLI S A FIVISA | Esquema 5 de la norma UNIT-ISO/IEC 17067:2013
Interruptores automáticos - sobrecorriente | CARFIL | DZ 47 C40 | Interruptor automático | 415 | N/A | 40 | 3P | N/A | 4.5 | N/A | N/A | N/A | N/A | N/A | N/A | N/A | N/A | N/A | C | N/A | N/A | N/A | N/A | N/A | III-0478 | FIERRO VIGNOLI S A FIVISA | Esquema 5 de la norma UNIT-ISO/IEC 17067:2013
Interruptores automáticos - sobrecorriente | CARFIL | DZ 47 C40 | Interruptor automático | 415 | N/A | 10 | 2P | N/A | 4.5 | N/A | N/A | N/A | N/A | N/A | N/A | N/A | N/A | N/A | C | N/A | N/A | N/A | N/A | N/A | III-0478 | FIERRO VIGNOLI S A FIVISA | Esquema 5 de la norma UNIT-ISO/IEC 17067:2013
Interruptores automáticos - sobrecorriente | CARFIL | DZ 47 C40 | Interruptor automático | 415 | N/A | 32 | 2P | N/A | 4.5 | N/A | N/A | N/A | N/A | N/A | N/A | N/A | N/A | N/A | C | N/A | N/A | N/A | N/A | N/A | III-0478 | FIERRO VIGNOLI S A FIVISA | Esquema 5 de la norma UNIT-ISO/IEC 17067:2013
Interruptores automáticos - sobrecorriente | CARFIL | DZ 47 C40 | Interruptor automático | 415 | N/A | 15 | 2P | N/A | 4.5 | N/A | N/A | N/A | N/A | N/A | N/A | N/A | N/A | N/A | C | N/A | N/A | N/A | N/A | N/A | III-0478 | FIERRO VIGNOLI S A FIVISA | Esquema 5 de la norma UNIT-ISO/IEC 17067:2013
Interruptores automáticos - sobrecorriente | CARFIL | CDB17 | Interruptor automático TermomagnéticoCDB17-63 | 230-400 | N/A | 63 | 2P | N/A | 6.0 | N/A | N/A | N/A | N/A | N/A | N/A | N/A | N/A | N/A | C | N/A | N/A | N/A | N/A | N/A | III-0571 | FIERRO VIGNOLI S A FIVISA | Esquema 5 de la norma UNIT-ISO/IEC 17067:2013
Interruptores automáticos - sobrecorriente | CARFIL | CDB17 | Interruptor automático TermomagnéticoCDB17-6 | 230-400 | N/A | 6 | 2P | N/A | 6.0 | N/A | N/A | N/A | N/A | N/A | N/A | N/A | N/A | N/A | C | N/A | N/A | N/A | N/A | N/A | III-0571 | FIERRO VIGNOLI S A FIVISA | Esquema 5 de la norma UNIT-ISO/IEC 17067:2013
Interruptores automáticos - sobrecorriente | CARFIL | CDB17 | Interruptor automático TermomagnéticoCDB17-6 | 230-400 | N/A | 6 | 1P | N/A | 6.0 | N/A | N/A | N/A | N/A | N/A | N/A | N/A | N/A | N/A | C | N/A | N/A | N/A | N/A | N/A | III-0571 | FIERRO VIGNOLI S A FIVISA | Esquema 5 de la norma UNIT-ISO/IEC 17067:2013
Interruptores automáticos - sobrecorriente | CARFIL | CDB17 | Interruptor automático TermomagnéticoCDB17-10 | 230-400 | N/A | 10 | 1P | N/A | 6.0 | N/A | N/A | N/A | N/A | N/A | N/A | N/A | N/A | N/A | C | N/A | N/A | N/A | N/A | N/A | III-0571 | FIERRO VIGNOLI S A FIVISA | Esquema 5 de la norma UNIT-ISO/IEC 17067:2013
Interruptores automáticos - sobrecorriente | CARFIL | CDB17 | Interruptor automático TermomagnéticoCDB17-16 | 230-400 | N/A | 16 | 1P | N/A | 6.0 | N/A | N/A | N/A | N/A | N/A | N/A | N/A | N/A | N/A | C | N/A | N/A | N/A | N/A | N/A | III-0571 | FIERRO VIGNOLI S A FIVISA | Esquema 5 de la norma UNIT-ISO/IEC 17067:2013
Interruptores automáticos - sobrecorriente | CARFIL | CDB17 | Interruptor automático TermomagnéticoCDB17-10 | 230-400 | N/A | 10 | 2P | N/A | 6.0 | N/A | N/A | N/A | N/A | N/A | N/A | N/A | N/A | N/A | C | N/A | N/A | N/A | N/A | N/A | III-0571 | FIERRO VIGNOLI S A FIVISA | Esquema 5 de la norma UNIT-ISO/IEC 17067:2013
Interruptores automáticos - sobrecorriente | CARFIL | CDB17 | Interruptor automático TermomagnéticoCDB17-25 | 230-400 | N/A | 25 | 1P | N/A | 6.0 | N/A | N/A | N/A | N/A | N/A | N/A | N/A | N/A | N/A | C | N/A | N/A | N/A | N/A | N/A | III-0571 | FIERRO VIGNOLI S A FIVISA | Esquema 5 de la norma UNIT-ISO/IEC 17067:2013
Interruptores automáticos - sobrecorriente | CARFIL | CDB17 | Interruptor automático TermomagnéticoCDB17-40 | 230-400 | N/A | 40 | 1P | N/A | 6.0 | N/A | N/A | N/A | N/A | N/A | N/A | N/A | N/A | N/A | C | N/A | N/A | N/A | N/A | N/A | III-0571 | FIERRO VIGNOLI S A FIVISA | Esquema 5 de la norma UNIT-ISO/IEC 17067:2013
Interruptores automáticos - sobrecorriente | CARFIL | CDB17 | Interruptor automático TermomagnéticoCDB17-50 | 230-400 | N/A | 50 | 1P | N/A | 6.0 | N/A | N/A | N/A | N/A | N/A | N/A | N/A | N/A | N/A | C | N/A | N/A | N/A | N/A | N/A | III-0571 | FIERRO VIGNOLI S A FIVISA | Esquema 5 de la norma UNIT-ISO/IEC 17067:2013
Interruptores automáticos - sobrecorriente | CARFIL | CDB17 | Interruptor automático TermomagnéticoCDB17-16 | 230-400 | N/A | 16 | 2P | N/A | 6.0 | N/A | N/A | N/A | N/A | N/A | N/A | N/A | N/A | N/A | C | N/A | N/A | N/A | N/A | N/A | III-0571 | FIERRO VIGNOLI S A FIVISA | Esquema 5 de la norma UNIT-ISO/IEC 17067:2013
Interruptores automáticos - sobrecorriente | CARFIL | CDB17 | Interruptor automático TermomagnéticoCDB17-20 | 230-400 | N/A | 20 | 2P | N/A | 6.0 | N/A | N/A | N/A | N/A | N/A | N/A | N/A | N/A | N/A | C | N/A | N/A | N/A | N/A | N/A | III-0571 | FIERRO VIGNOLI S A FIVISA | Esquema 5 de la norma UNIT-ISO/IEC 17067:2013
Interruptores automáticos - sobrecorriente | CARFIL | CDB17 | Interruptor automático TermomagnéticoCDB17-25 | 230-400 | N/A | 25 | 2P | N/A | 6.0 | N/A | N/A | N/A | N/A | N/A | N/A | N/A | N/A | N/A | C | N/A | N/A | N/A | N/A | N/A | III-0571 | FIERRO VIGNOLI S A FIVISA | Esquema 5 de la norma UNIT-ISO/IEC 17067:2013
Interruptores automáticos - sobrecorriente | CARFIL | CDB17 | Interruptor automático TermomagnéticoCDB17-32 | 230-400 | N/A | 32 | 2P | N/A | 6.0 | N/A | N/A | N/A | N/A | N/A | N/A | N/A | N/A | N/A | C | N/A | N/A | N/A | N/A | N/A | III-0571 | FIERRO VIGNOLI S A FIVISA | Esquema 5 de la norma UNIT-ISO/IEC 17067:2013
Interruptores automáticos - sobrecorriente | CARFIL | CDB17 | Interruptor automático TermomagnéticoCDB17-6 | 230-400 | N/A | 6 | 3P | N/A | 6.0 | N/A | N/A | N/A | N/A | N/A | N/A | N/A | N/A | N/A | C | N/A | N/A | N/A | N/A | N/A | III-0571 | FIERRO VIGNOLI S A FIVISA | Esquema 5 de la norma UNIT-ISO/IEC 17067:2013
Interruptores automáticos - sobrecorriente | CARFIL | CDB17 | Interruptor automático TermomagnéticoCDB17-50 | 230-400 | N/A | 50 | 2P | N/A | 6.0 | N/A | N/A | N/A | N/A | N/A | N/A | N/A | N/A | N/A | C | N/A | N/A | N/A | N/A | N/A | III-0571 | FIERRO VIGNOLI S A FIVISA | Esquema 5 de la norma UNIT-ISO/IEC 17067:2013
Interruptores automáticos - sobrecorriente | CARFIL | CDB17 | Interruptor automático TermomagnéticoCDB17-50 | 230-400 | N/A | 50 | 4P | N/A | 6.0 | N/A | N/A | N/A | N/A | N/A | N/A | N/A | N/A | N/A | C | N/A | N/A | N/A | N/A | N/A | III-0571 | FIERRO VIGNOLI S A FIVISA | Esquema 5 de la norma UNIT-ISO/IEC 17067:2013
Interruptores automáticos - sobrecorriente | CARFIL | CDB17 | Interruptor automático TermomagnéticoCDB17-20 | 230-400 | N/A | 20 | 1P | N/A | 6.0 | N/A | N/A | N/A | N/A | N/A | N/A | N/A | N/A | N/A | C | N/A | N/A | N/A | N/A | N/A | III-0571 | FIERRO VIGNOLI S A FIVISA | Esquema 5 de la norma UNIT-ISO/IEC 17067:2013
Interruptores automáticos - sobrecorriente | CARFIL | CDB17 | Interruptor automático TermomagnéticoCDB17-40 | 230-400 | N/A | 40 | 2P | N/A | 6.0 | N/A | N/A | N/A | N/A | N/A | N/A | N/A | N/A | N/A | C | N/A | N/A | N/A | N/A | N/A | III-0571 | FIERRO VIGNOLI S A FIVISA | Esquema 5 de la norma UNIT-ISO/IEC 17067:2013
Interruptores automáticos - sobrecorriente | CARFIL | CDB17 | Interruptor automático TermomagnéticoCDB17-63 | 230-400 | N/A | 63 | 3P | N/A | 6.0 | N/A | N/A | N/A | N/A | N/A | N/A | N/A | N/A | N/A | C | N/A | N/A | N/A | N/A | N/A | III-0571 | FIERRO VIGNOLI S A FIVISA | Esquema 5 de la norma UNIT-ISO/IEC 17067:2013
Interruptores automáticos - sobrecorriente | CARFIL | CDB17 | Interruptor automático TermomagnéticoCDB17-32 | 230-400 | N/A | 32 | 4P | N/A | 6.0 | N/A | N/A | N/A | N/A | N/A | N/A | N/A | N/A | N/A | C | N/A | N/A | N/A | N/A | N/A | III-0571 | FIERRO VIGNOLI S A FIVISA | Esquema 5 de la norma UNIT-ISO/IEC 17067:2013
Interruptores automáticos - sobrecorriente | CARFIL | CDB17 | Interruptor automático TermomagnéticoCDB17-32 | 230-400 | N/A | 32 | 3P | N/A | 6.0 | N/A | N/A | N/A | N/A | N/A | N/A | N/A | N/A | N/A | C | N/A | N/A | N/A | N/A | N/A | III-0571 | FIERRO VIGNOLI S A FIVISA | Esquema 5 de la norma UNIT-ISO/IEC 17067:2013
Interruptores automáticos - sobrecorriente | CARFIL | CDB17 | Interruptor automático TermomagnéticoCDB17-20 | 230-400 | N/A | 20 | 3P | N/A | 6.0 | N/A | N/A | N/A | N/A | N/A | N/A | N/A | N/A | N/A | C | N/A | N/A | N/A | N/A | N/A | III-0571 | FIERRO VIGNOLI S A FIVISA | Esquema 5 de la norma UNIT-ISO/IEC 17067:2013
Interruptores automáticos - sobrecorriente | CARFIL | CDB17 | Interruptor automático TermomagnéticoCDB17-40 | 230-400 | N/A | 40 | 3P | N/A | 6.0 | N/A | N/A | N/A | N/A | N/A | N/A | N/A | N/A | N/A | C | N/A | N/A | N/A | N/A | N/A | III-0571 | FIERRO VIGNOLI S A FIVISA | Esquema 5 de la norma UNIT-ISO/IEC 17067:2013
Interruptores automáticos - sobrecorriente | CARFIL | CDB17 | Interruptor automático TermomagnéticoCDB17-16 | 230-400 | N/A | 16 | 3P | N/A | 6.0 | N/A | N/A | N/A | N/A | N/A | N/A | N/A | N/A | N/A | C | N/A | N/A | N/A | N/A | N/A | III-0571 | FIERRO VIGNOLI S A FIVISA | Esquema 5 de la norma UNIT-ISO/IEC 17067:2013
Interruptores automáticos - sobrecorriente | CARFIL | CDB17 | Interruptor automático TermomagnéticoCDB17-10 | 230-400 | N/A | 10 | 3P | N/A | 6.0 | N/A | N/A | N/A | N/A | N/A | N/A | N/A | N/A | N/A | C | N/A | N/A | N/A | N/A | N/A | III-0571 | FIERRO VIGNOLI S A FIVISA | Esquema 5 de la norma UNIT-ISO/IEC 17067:2013
Interruptores automáticos - sobrecorriente | CARFIL | CDB17 | Interruptor automático TermomagnéticoCDB17-63 | 230-400 | N/A | 63 | 4P | N/A | 6.0 | N/A | N/A | N/A | N/A | N/A | N/A | N/A | N/A | N/A | C | N/A | N/A | N/A | N/A | N/A | III-0571 | FIERRO VIGNOLI S A FIVISA | Esquema 5 de la norma UNIT-ISO/IEC 17067:2013
Interruptores automáticos - sobrecorriente | CARFIL | CDB17 | Interruptor automático TermomagnéticoCDB17-32 | 230-400 | N/A | 32 | 1P | N/A | 6.0 | N/A | N/A | N/A | N/A | N/A | N/A | N/A | N/A | N/A | C | N/A | N/A | N/A | N/A | N/A | III-0571 | FIERRO VIGNOLI S A FIVISA | Esquema 5 de la norma UNIT-ISO/IEC 17067:2013
Interruptores automáticos - sobrecorriente | CARFIL | CDB17 | Interruptor automático TermomagnéticoCDB17-25 | 230-400 | N/A | 25 | 3P | N/A | 6.0 | N/A | N/A | N/A | N/A | N/A | N/A | N/A | N/A | N/A | C | N/A | N/A | N/A | N/A | N/A | III-0571 | FIERRO VIGNOLI S A FIVISA | Esquema 5 de la norma UNIT-ISO/IEC 17067:2013
Interruptores automáticos - sobrecorriente | CARFIL | CDB17 | Interruptor automático TermomagnéticoCDB17-6 | 230-400 | N/A | 6 | 4P | N/A | 6.0 | N/A | N/A | N/A | N/A | N/A | N/A | N/A | N/A | N/A | C | N/A | N/A | N/A | N/A | N/A | III-0571 | FIERRO VIGNOLI S A FIVISA | Esquema 5 de la norma UNIT-ISO/IEC 17067:2013
Interruptores automáticos - sobrecorriente | CARFIL | CDB17 | Interruptor automático TermomagnéticoCDB17-10 | 230-400 | N/A | 10 | 4P | N/A | 6.0 | N/A | N/A | N/A | N/A | N/A | N/A | N/A | N/A | N/A | C | N/A | N/A | N/A | N/A | N/A | III-0571 | FIERRO VIGNOLI S A FIVISA | Esquema 5 de la norma UNIT-ISO/IEC 17067:2013
Interruptores automáticos - sobrecorriente | CARFIL | CDB17 | Interruptor automático TermomagnéticoCDB17-16 | 230-400 | N/A | 16 | 4P | N/A | 6.0 | N/A | N/A | N/A | N/A | N/A | N/A | N/A | N/A | N/A | C | N/A | N/A | N/A | N/A | N/A | III-0571 | FIERRO VIGNOLI S A FIVISA | Esquema 5 de la norma UNIT-ISO/IEC 17067:2013
Interruptores automáticos - sobrecorriente | CARFIL | CDB17 | Interruptor automático TermomagnéticoCDB17-25 | 230-400 | N/A | 25 | 4P | N/A | 6.0 | N/A | N/A | N/A | N/A | N/A | N/A | N/A | N/A | N/A | C | N/A | N/A | N/A | N/A | N/A | III-0571 | FIERRO VIGNOLI S A FIVISA | Esquema 5 de la norma UNIT-ISO/IEC 17067:2013
Interruptores automáticos - sobrecorriente | CARFIL | CDB17 | Interruptor automático TermomagnéticoCDB17-40 | 230-400 | N/A | 40 | 4P | N/A | 6.0 | N/A | N/A | N/A | N/A | N/A | N/A | N/A | N/A | N/A | C | N/A | N/A | N/A | N/A | N/A | III-0571 | FIERRO VIGNOLI S A FIVISA | Esquema 5 de la norma UNIT-ISO/IEC 17067:2013
Interruptores automáticos - sobrecorriente | CARFIL | CDB17 | Interruptor automático TermomagnéticoCDB17-63 | 230-400 | N/A | 63 | 1P | N/A | 6.0 | N/A | N/A | N/A | N/A | N/A | N/A | N/A | N/A | N/A | C | N/A | N/A | N/A | N/A | N/A | III-0571 | FIERRO VIGNOLI S A FIVISA | Esquema 5 de la norma UNIT-ISO/IEC 17067:2013
Interruptores automáticos - sobrecorriente | CARFIL | CDB17 | Interruptor automático TermomagnéticoCDB17-20 | 230-400 | N/A | 20 | 4P | N/A | 6.0 | N/A | N/A | N/A | N/A | N/A | N/A | N/A | N/A | N/A | C | N/A | N/A | N/A | N/A | N/A | III-0571 | FIERRO VIGNOLI S A FIVISA | Esquema 5 de la norma UNIT-ISO/IEC 17067:2013
Interruptores automáticos - sobrecorriente | CARFIL | CDB17 | Interruptor automático TermomagnéticoCDB17-50 | 230-400 | N/A | 50 | 3P | N/A | 6.0 | N/A | N/A | N/A | N/A | N/A | N/A | N/A | N/A | N/A | C | N/A | N/A | N/A | N/A | N/A | III-0571 | FIERRO VIGNOLI S A FIVISA | Esquema 5 de la norma UNIT-ISO/IEC 17067:2013
Interruptores automáticos - sobrecorriente | SELTIR | M60 | Termomagnética M60 | 240-415 | N/A | 40 | 2P | N/A | 6.0 | N/A | N/A | N/A | N/A | N/A | N/A | N/A | N/A | N/A | B/C | N/A | N/A | N/A | N/A | N/A | III-0602 | SELTIR S A | Esquema 5 de la norma UNIT-ISO/IEC 17067:2013
Interruptores automáticos - sobrecorriente | SELTIR | M60 | Termomagnética M60 | 240-415 | N/A | 4 | 1P | N/A | 6.0 | N/A | N/A | N/A | N/A | N/A | N/A | N/A | N/A | N/A | B/C | N/A | N/A | N/A | N/A | N/A | III-0602 | SELTIR S A | Esquema 5 de la norma UNIT-ISO/IEC 17067:2013
Interruptores automáticos - sobrecorriente | SELTIR | M60 | Termomagnética M60 | 240-415 | N/A | 4 | 2P | N/A | 6.0 | N/A | N/A | N/A | N/A | N/A | N/A | N/A | N/A | N/A | B/C | N/A | N/A | N/A | N/A | N/A | III-0602 | SELTIR S A | Esquema 5 de la norma UNIT-ISO/IEC 17067:2013
Interruptores automáticos - sobrecorriente | SELTIR | M60 | Termomagnética M60 | 240-415 | N/A | 63 | 1P | N/A | 4.5 | N/A | N/A | N/A | N/A | N/A | N/A | N/A | N/A | N/A | B/C | N/A | N/A | N/A | N/A | N/A | III-0602 | SELTIR S A | Esquema 5 de la norma UNIT-ISO/IEC 17067:2013
Interruptores automáticos - sobrecorriente | SELTIR | M60 | Termomagnética M60 | 240-415 | N/A | 1 | 2P | N/A | 6.0 | N/A | N/A | N/A | N/A | N/A | N/A | N/A | N/A | N/A | B/C | N/A | N/A | N/A | N/A | N/A | III-0602 | SELTIR S A | Esquema 5 de la norma UNIT-ISO/IEC 17067:2013
Interruptores automáticos - sobrecorriente | SELTIR | M60 | Termomagnética M60 | 240-415 | N/A | 32 | 2P | N/A | 6.0 | N/A | N/A | N/A | N/A | N/A | N/A | N/A | N/A | N/A | B/C | N/A | N/A | N/A | N/A | N/A | III-0602 | SELTIR S A | Esquema 5 de la norma UNIT-ISO/IEC 17067:2013
Interruptores automáticos - sobrecorriente | SELTIR | M60 | Termomagnética M60 | 240-415 | N/A | 6 | 2P | N/A | 6.0 | N/A | N/A | N/A | N/A | N/A | N/A | N/A | N/A | N/A | B/C | N/A | N/A | N/A | N/A | N/A | III-0602 | SELTIR S A | Esquema 5 de la norma UNIT-ISO/IEC 17067:2013
Interruptores automáticos - sobrecorriente | SELTIR | M60 | Termomagnética M60 | 240-415 | N/A | 10 | 2P | N/A | 6.0 | N/A | N/A | N/A | N/A | N/A | N/A | N/A | N/A | N/A | B/C | N/A | N/A | N/A | N/A | N/A | III-0602 | SELTIR S A | Esquema 5 de la norma UNIT-ISO/IEC 17067:2013
Interruptores automáticos - sobrecorriente | SELTIR | M60 | Termomagnética M60 | 240-415 | N/A | 25 | 2P | N/A | 6.0 | N/A | N/A | N/A | N/A | N/A | N/A | N/A | N/A | N/A | B/C | N/A | N/A | N/A | N/A | N/A | III-0602 | SELTIR S A | Esquema 5 de la norma UNIT-ISO/IEC 17067:2013
Interruptores automáticos - sobrecorriente | SELTIR | M60 | Termomagnética M60 | 240-415 | N/A | 20 | 2P | N/A | 6.0 | N/A | N/A | N/A | N/A | N/A | N/A | N/A | N/A | N/A | B/C | N/A | N/A | N/A | N/A | N/A | III-0602 | SELTIR S A | Esquema 5 de la norma UNIT-ISO/IEC 17067:2013
Interruptores automáticos - sobrecorriente | SELTIR | M60 | Termomagnética M60 | 240-415 | N/A | 63 | 2P | N/A | 4.5 | N/A | N/A | N/A | N/A | N/A | N/A | N/A | N/A | N/A | B/C | N/A | N/A | N/A | N/A | N/A | III-0602 | SELTIR S A | Esquema 5 de la norma UNIT-ISO/IEC 17067:2013
Interruptores automáticos - sobrecorriente | SELTIR | M60 | Termomagnética M60 | 240-415 | N/A | 16 | 1P | N/A | 6.0 | N/A | N/A | N/A | N/A | N/A | N/A | N/A | N/A | N/A | B/C | N/A | N/A | N/A | N/A | N/A | III-0602 | SELTIR S A | Esquema 5 de la norma UNIT-ISO/IEC 17067:2013
Interruptores automáticos - sobrecorriente | SELTIR | M60 | Termomagnética M60 | 240-415 | N/A | 16 | 2P | N/A | 6.0 | N/A | N/A | N/A | N/A | N/A | N/A | N/A | N/A | N/A | B/C | N/A | N/A | N/A | N/A | N/A | III-0602 | SELTIR S A | Esquema 5 de la norma UNIT-ISO/IEC 17067:2013
Interruptores automáticos - sobrecorriente | SELTIR | M60 | Termomagnética M60 | 240-415 | N/A | 1 | 1P | N/A | 6.0 | N/A | N/A | N/A | N/A | N/A | N/A | N/A | N/A | N/A | B/C | N/A | N/A | N/A | N/A | N/A | III-0602 | SELTIR S A | Esquema 5 de la norma UNIT-ISO/IEC 17067:2013
Interruptores automáticos - sobrecorriente | SELTIR | M60 | Termomagnética M60 | 240-415 | N/A | 3 | 2P | N/A | 6.0 | N/A | N/A | N/A | N/A | N/A | N/A | N/A | N/A | N/A | B/C | N/A | N/A | N/A | N/A | N/A | III-0602 | SELTIR S A | Esquema 5 de la norma UNIT-ISO/IEC 17067:2013
Interruptores automáticos - sobrecorriente | SELTIR | M60 | Termomagnética M60 | 240-415 | N/A | 3 | 1P | N/A | 6.0 | N/A | N/A | N/A | N/A | N/A | N/A | N/A | N/A | N/A | B/C | N/A | N/A | N/A | N/A | N/A | III-0602 | SELTIR S A | Esquema 5 de la norma UNIT-ISO/IEC 17067:2013
Interruptores automáticos - sobrecorriente | SELTIR | M60 | Termomagnética M60 | 240-415 | N/A | 50 | 1P | N/A | 4.5 | N/A | N/A | N/A | N/A | N/A | N/A | N/A | N/A | N/A | B/C | N/A | N/A | N/A | N/A | N/A | III-0602 | SELTIR S A | Esquema 5 de la norma UNIT-ISO/IEC 17067:2013
Interruptores automáticos - sobrecorriente | SELTIR | M60 | Termomagnética M60 | 240-415 | N/A | 32 | 1P | N/A | 6.0 | N/A | N/A | N/A | N/A | N/A | N/A | N/A | N/A | N/A | B/C | N/A | N/A | N/A | N/A | N/A | III-0602 | SELTIR S A | Esquema 5 de la norma UNIT-ISO/IEC 17067:2013
Interruptores automáticos - sobrecorriente | SELTIR | M60 | Termomagnética M60 | 240-415 | N/A | 6 | 1P | N/A | 6.0 | N/A | N/A | N/A | N/A | N/A | N/A | N/A | N/A | N/A | B/C | N/A | N/A | N/A | N/A | N/A | III-0602 | SELTIR S A | Esquema 5 de la norma UNIT-ISO/IEC 17067:2013
Interruptores automáticos - sobrecorriente | SELTIR | M60 | Termomagnética M60 | 240-415 | N/A | 20 | 3P | N/A | 6.0 | N/A | N/A | N/A | N/A | N/A | N/A | N/A | N/A | N/A | B/C | N/A | N/A | N/A | N/A | N/A | III-0602 | SELTIR S A | Esquema 5 de la norma UNIT-ISO/IEC 17067:2013
Interruptores automáticos - sobrecorriente | SELTIR | M60 | Termomagnética M60 | 240-415 | N/A | 10 | 1P | N/A | 6.0 | N/A | N/A | N/A | N/A | N/A | N/A | N/A | N/A | N/A | B/C | N/A | N/A | N/A | N/A | N/A | III-0602 | SELTIR S A | Esquema 5 de la norma UNIT-ISO/IEC 17067:2013
Interruptores automáticos - sobrecorriente | SELTIR | M60 | Termomagnética M60 | 240-415 | N/A | 20 | 1P | N/A | 6.0 | N/A | N/A | N/A | N/A | N/A | N/A | N/A | N/A | N/A | B/C | N/A | N/A | N/A | N/A | N/A | III-0602 | SELTIR S A | Esquema 5 de la norma UNIT-ISO/IEC 17067:2013
Interruptores automáticos - sobrecorriente | SELTIR | M60 | Termomagnética M60 | 240-415 | N/A | 25 | 1P | N/A | 6.0 | N/A | N/A | N/A | N/A | N/A | N/A | N/A | N/A | N/A | B/C | N/A | N/A | N/A | N/A | N/A | III-0602 | SELTIR S A | Esquema 5 de la norma UNIT-ISO/IEC 17067:2013
Interruptores automáticos - sobrecorriente | SELTIR | M60 | Termomagnética M60 | 240-415 | N/A | 2 | 1P | N/A | 6.0 | N/A | N/A | N/A | N/A | N/A | N/A | N/A | N/A | N/A | B/C | N/A | N/A | N/A | N/A | N/A | III-0602 | SELTIR S A | Esquema 5 de la norma UNIT-ISO/IEC 17067:2013
Interruptores automáticos - sobrecorriente | SELTIR | M60 | Termomagnética M60 | 240-415 | N/A | 1 | 3P | N/A | 6.0 | N/A | N/A | N/A | N/A | N/A | N/A | N/A | N/A | N/A | B/C | N/A | N/A | N/A | N/A | N/A | III-0602 | SELTIR S A | Esquema 5 de la norma UNIT-ISO/IEC 17067:2013
Interruptores automáticos - sobrecorriente | SELTIR | M60 | Termomagnética M60 | 240-415 | N/A | 40 | 1P | N/A | 6.0 | N/A | N/A | N/A | N/A | N/A | N/A | N/A | N/A | N/A | B/C | N/A | N/A | N/A | N/A | N/A | III-0602 | SELTIR S A | Esquema 5 de la norma UNIT-ISO/IEC 17067:2013
Interruptores automáticos - sobrecorriente | SELTIR | M60 | Termomagnética M60 | 240-415 | N/A | 40 | 3P | N/A | 6.0 | N/A | N/A | N/A | N/A | N/A | N/A | N/A | N/A | N/A | B/C | N/A | N/A | N/A | N/A | N/A | III-0602 | SELTIR S A | Esquema 5 de la norma UNIT-ISO/IEC 17067:2013
Interruptores automáticos - sobrecorriente | SELTIR | M60 | Termomagnética M60 | 240-415 | N/A | 32 | 3P | N/A | 6.0 | N/A | N/A | N/A | N/A | N/A | N/A | N/A | N/A | N/A | B/C | N/A | N/A | N/A | N/A | N/A | III-0602 | SELTIR S A | Esquema 5 de la norma UNIT-ISO/IEC 17067:2013
Interruptores automáticos - sobrecorriente | SELTIR | M60 | Termomagnética M60 | 240-415 | N/A | 16 | 4P | N/A | 6.0 | N/A | N/A | N/A | N/A | N/A | N/A | N/A | N/A | N/A | B/C | N/A | N/A | N/A | N/A | N/A | III-0602 | SELTIR S A | Esquema 5 de la norma UNIT-ISO/IEC 17067:2013
Interruptores automáticos - sobrecorriente | SELTIR | M60 | Termomagnética M60 | 240-415 | N/A | 2 | 4P | N/A | 6.0 | N/A | N/A | N/A | N/A | N/A | N/A | N/A | N/A | N/A | B/C | N/A | N/A | N/A | N/A | N/A | III-0602 | SELTIR S A | Esquema 5 de la norma UNIT-ISO/IEC 17067:2013
Interruptores automáticos - sobrecorriente | SELTIR | M60 | Termomagnética M60 | 240-415 | N/A | 3 | 3P | N/A | 6.0 | N/A | N/A | N/A | N/A | N/A | N/A | N/A | N/A | N/A | B/C | N/A | N/A | N/A | N/A | N/A | III-0602 | SELTIR S A | Esquema 5 de la norma UNIT-ISO/IEC 17067:2013
Interruptores automáticos - sobrecorriente | SELTIR | M60 | Termomagnética M60 | 240-415 | N/A | 4 | 3P | N/A | 6.0 | N/A | N/A | N/A | N/A | N/A | N/A | N/A | N/A | N/A | B/C | N/A | N/A | N/A | N/A | N/A | III-0602 | SELTIR S A | Esquema 5 de la norma UNIT-ISO/IEC 17067:2013
Interruptores automáticos - sobrecorriente | SELTIR | M60 | Termomagnética M60 | 240-415 | N/A | 6 | 3P | N/A | 6.0 | N/A | N/A | N/A | N/A | N/A | N/A | N/A | N/A | N/A | B/C | N/A | N/A | N/A | N/A | N/A | III-0602 | SELTIR S A | Esquema 5 de la norma UNIT-ISO/IEC 17067:2013
Interruptores automáticos - sobrecorriente | SELTIR | M60 | Termomagnética M60 | 240-415 | N/A | 10 | 3P | N/A | 6.0 | N/A | N/A | N/A | N/A | N/A | N/A | N/A | N/A | N/A | B/C | N/A | N/A | N/A | N/A | N/A | III-0602 | SELTIR S A | Esquema 5 de la norma UNIT-ISO/IEC 17067:2013
Interruptores automáticos - sobrecorriente | SELTIR | M60 | Termomagnética M60 | 240-415 | N/A | 25 | 3P | N/A | 6.0 | N/A | N/A | N/A | N/A | N/A | N/A | N/A | N/A | N/A | B/C | N/A | N/A | N/A | N/A | N/A | III-0602 | SELTIR S A | Esquema 5 de la norma UNIT-ISO/IEC 17067:2013
Interruptores automáticos - sobrecorriente | SELTIR | M60 | Termomagnética M60 | 240-415 | N/A | 50 | 3P | N/A | 4.5 | N/A | N/A | N/A | N/A | N/A | N/A | N/A | N/A | N/A | B/C | N/A | N/A | N/A | N/A | N/A | III-0602 | SELTIR S A | Esquema 5 de la norma UNIT-ISO/IEC 17067:2013
Interruptores automáticos - sobrecorriente | SELTIR | M60 | Termomagnética M60 | 240-415 | N/A | 2 | 3P | N/A | 6.0 | N/A | N/A | N/A | N/A | N/A | N/A | N/A | N/A | N/A | B/C | N/A | N/A | N/A | N/A | N/A | III-0602 | SELTIR S A | Esquema 5 de la norma UNIT-ISO/IEC 17067:2013
Interruptores automáticos - sobrecorriente | SELTIR | M60 | Termomagnética M60 | 240-415 | N/A | 1 | 4P | N/A | 6.0 | N/A | N/A | N/A | N/A | N/A | N/A | N/A | N/A | N/A | B/C | N/A | N/A | N/A | N/A | N/A | III-0602 | SELTIR S A | Esquema 5 de la norma UNIT-ISO/IEC 17067:2013
Interruptores automáticos - sobrecorriente | SELTIR | M60 | Termomagnética M60 | 240-415 | N/A | 6 | 4P | N/A | 6.0 | N/A | N/A | N/A | N/A | N/A | N/A | N/A | N/A | N/A | B/C | N/A | N/A | N/A | N/A | N/A | III-0602 | SELTIR S A | Esquema 5 de la norma UNIT-ISO/IEC 17067:2013
Interruptores automáticos - sobrecorriente | SELTIR | M60 | Termomagnética M60 | 240-415 | N/A | 63 | 4P | N/A | 4.5 | N/A | N/A | N/A | N/A | N/A | N/A | N/A | N/A | N/A | B/C | N/A | N/A | N/A | N/A | N/A | III-0602 | SELTIR S A | Esquema 5 de la norma UNIT-ISO/IEC 17067:2013
Interruptores automáticos - sobrecorriente | SELTIR | M60 | Termomagnética M60 | 240-415 | N/A | 2 | 2P | N/A | 6.0 | N/A | N/A | N/A | N/A | N/A | N/A | N/A | N/A | N/A | B/C | N/A | N/A | N/A | N/A | N/A | III-0602 | SELTIR S A | Esquema 5 de la norma UNIT-ISO/IEC 17067:2013
Interruptores automáticos - sobrecorriente | SELTIR | M60 | Termomagnética M60 | 240-415 | N/A | 63 | 3P | N/A | 4.5 | N/A | N/A | N/A | N/A | N/A | N/A | N/A | N/A | N/A | B/C | N/A | N/A | N/A | N/A | N/A | III-0602 | SELTIR S A | Esquema 5 de la norma UNIT-ISO/IEC 17067:2013
Interruptores automáticos - sobrecorriente | SELTIR | M60 | Termomagnética M60 | 240-415 | N/A | 16 | 3P | N/A | 6.0 | N/A | N/A | N/A | N/A | N/A | N/A | N/A | N/A | N/A | B/C | N/A | N/A | N/A | N/A | N/A | III-0602 | SELTIR S A | Esquema 5 de la norma UNIT-ISO/IEC 17067:2013
Interruptores automáticos - sobrecorriente | SELTIR | M60 | Termomagnética M60 | 240-415 | N/A | 50 | 2P | N/A | 4.5 | N/A | N/A | N/A | N/A | N/A | N/A | N/A | N/A | N/A | B/C | N/A | N/A | N/A | N/A | N/A | III-0602 | SELTIR S A | Esquema 5 de la norma UNIT-ISO/IEC 17067:2013
Interruptores automáticos - sobrecorriente | SELTIR | M60 | Termomagnética M60 | 240-415 | N/A | 3 | 4P | N/A | 6.0 | N/A | N/A | N/A | N/A | N/A | N/A | N/A | N/A | N/A | B/C | N/A | N/A | N/A | N/A | N/A | III-0602 | SELTIR S A | Esquema 5 de la norma UNIT-ISO/IEC 17067:2013
Interruptores automáticos - sobrecorriente | SELTIR | M60 | Termomagnética M60 | 240-415 | N/A | 50 | 4P | N/A | 4.5 | N/A | N/A | N/A | N/A | N/A | N/A | N/A | N/A | N/A | B/C | N/A | N/A | N/A | N/A | N/A | III-0602 | SELTIR S A | Esquema 5 de la norma UNIT-ISO/IEC 17067:2013
Interruptores automáticos - sobrecorriente | SELTIR | M60 | Termomagnética M60 | 240-415 | N/A | 40 | 4P | N/A | 6.0 | N/A | N/A | N/A | N/A | N/A | N/A | N/A | N/A | N/A | B/C | N/A | N/A | N/A | N/A | N/A | III-0602 | SELTIR S A | Esquema 5 de la norma UNIT-ISO/IEC 17067:2013
Interruptores automáticos - sobrecorriente | SELTIR | M60 | Termomagnética M60 | 240-415 | N/A | 32 | 4P | N/A | 6.0 | N/A | N/A | N/A | N/A | N/A | N/A | N/A | N/A | N/A | B/C | N/A | N/A | N/A | N/A | N/A | III-0602 | SELTIR S A | Esquema 5 de la norma UNIT-ISO/IEC 17067:2013
Interruptores automáticos - sobrecorriente | SELTIR | M60 | Termomagnética M60 | 240-415 | N/A | 25 | 4P | N/A | 6.0 | N/A | N/A | N/A | N/A | N/A | N/A | N/A | N/A | N/A | B/C | N/A | N/A | N/A | N/A | N/A | III-0602 | SELTIR S A | Esquema 5 de la norma UNIT-ISO/IEC 17067:2013
Interruptores automáticos - sobrecorriente | SELTIR | M60 | Termomagnética M60 | 240-415 | N/A | 20 | 4P | N/A | 6.0 | N/A | N/A | N/A | N/A | N/A | N/A | N/A | N/A | N/A | B/C | N/A | N/A | N/A | N/A | N/A | III-0602 | SELTIR S A | Esquema 5 de la norma UNIT-ISO/IEC 17067:2013
Interruptores automáticos - sobrecorriente | SELTIR | M60 | Termomagnética M60 | 240-415 | N/A | 10 | 4P | N/A | 6.0 | N/A | N/A | N/A | N/A | N/A | N/A | N/A | N/A | N/A | B/C | N/A | N/A | N/A | N/A | N/A | III-0602 | SELTIR S A | Esquema 5 de la norma UNIT-ISO/IEC 17067:2013
Interruptores automáticos - sobrecorriente | SELTIR | M60 | Termomagnética M60 | 240-415 | N/A | 4 | 4P | N/A | 6.0 | N/A | N/A | N/A | N/A | N/A | N/A | N/A | N/A | N/A | B/C | N/A | N/A | N/A | N/A | N/A | III-0602 | SELTIR S A | Esquema 5 de la norma UNIT-ISO/IEC 17067:2013
Interruptores automáticos - sobrecorriente | HAGER | MU763A | Interruptor Magnetotérmico | 240-415 | N/A | 63 | 1P+N | N/A | 6.0 | N/A | N/A | N/A | N/A | N/A | N/A | N/A | N/A | N/A | C | N/A | N/A | N/A | N/A | N/A | III-0632 | SELTIR S A | Esquema 5 de la norma UNIT-ISO/IEC 17067:2013
Interruptores automáticos - sobrecorriente | HAGER | MU750A | Interruptor Magnetotérmico | 240-415 | N/A | 50 | 1P+N | N/A | 6.0 | N/A | N/A | N/A | N/A | N/A | N/A | N/A | N/A | N/A | C | N/A | N/A | N/A | N/A | N/A | III-0632 | SELTIR S A | Esquema 5 de la norma UNIT-ISO/IEC 17067:2013
Interruptores automáticos - sobrecorriente | HAGER | MU740A | Interruptor Magnetotérmico | 240-415 | N/A | 40 | 1P+N | N/A | 6.0 | N/A | N/A | N/A | N/A | N/A | N/A | N/A | N/A | N/A | C | N/A | N/A | N/A | N/A | N/A | III-0632 | SELTIR S A | Esquema 5 de la norma UNIT-ISO/IEC 17067:2013
Interruptores automáticos - sobrecorriente | HAGER | MU732A | Interruptor Magnetotérmico | 240-415 | N/A | 32 | 1P+N | N/A | 6.0 | N/A | N/A | N/A | N/A | N/A | N/A | N/A | N/A | N/A | C | N/A | N/A | N/A | N/A | N/A | III-0632 | SELTIR S A | Esquema 5 de la norma UNIT-ISO/IEC 17067:2013
Interruptores automáticos - sobrecorriente | HAGER | MU725A | Interruptor Magnetotérmico | 240-415 | N/A | 25 | 1P+N | N/A | 6.0 | N/A | N/A | N/A | N/A | N/A | N/A | N/A | N/A | N/A | C | N/A | N/A | N/A | N/A | N/A | III-0632 | SELTIR S A | Esquema 5 de la norma UNIT-ISO/IEC 17067:2013
Interruptores automáticos - sobrecorriente | HAGER | MU720A | Interruptor Magnetotérmico | 240-415 | N/A | 20 | 1P+N | N/A | 6.0 | N/A | N/A | N/A | N/A | N/A | N/A | N/A | N/A | N/A | C | N/A | N/A | N/A | N/A | N/A | III-0632 | SELTIR S A | Esquema 5 de la norma UNIT-ISO/IEC 17067:2013
Interruptores automáticos - sobrecorriente | HAGER | MU716A | Interruptor Magnetotérmico | 240-415 | N/A | 16 | 1P+N | N/A | 6.0 | N/A | N/A | N/A | N/A | N/A | N/A | N/A | N/A | N/A | C | N/A | N/A | N/A | N/A | N/A | III-0632 | SELTIR S A | Esquema 5 de la norma UNIT-ISO/IEC 17067:2013
Interruptores automáticos - sobrecorriente | HAGER | MU816A | Interruptor Magnetotérmico | 240-415 | N/A | 16 | 3P+N | N/A | 6.0 | N/A | N/A | N/A | N/A | N/A | N/A | N/A | N/A | N/A | C | N/A | N/A | N/A | N/A | N/A | III-0632 | SELTIR S A | Esquema 5 de la norma UNIT-ISO/IEC 17067:2013
Interruptores automáticos - sobrecorriente | HAGER | MU713A | Interruptor Magnetotérmico | 240-415 | N/A | 13 | 1P+N | N/A | 6.0 | N/A | N/A | N/A | N/A | N/A | N/A | N/A | N/A | N/A | C | N/A | N/A | N/A | N/A | N/A | III-0632 | SELTIR S A | Esquema 5 de la norma UNIT-ISO/IEC 17067:2013
Interruptores automáticos - sobrecorriente | HAGER | MU200A | Interruptor Magnetotérmico | 240-415 | N/A | 0,5 | 2P | N/A | 6.0 | N/A | N/A | N/A | N/A | N/A | N/A | N/A | N/A | N/A | C | N/A | N/A | N/A | N/A | N/A | III-0632 | SELTIR S A | Esquema 5 de la norma UNIT-ISO/IEC 17067:2013
Interruptores automáticos - sobrecorriente | HAGER | MU704A | Interruptor Magnetotérmico | 240-415 | N/A | 4 | 1P+N | N/A | 6.0 | N/A | N/A | N/A | N/A | N/A | N/A | N/A | N/A | N/A | C | N/A | N/A | N/A | N/A | N/A | III-0632 | SELTIR S A | Esquema 5 de la norma UNIT-ISO/IEC 17067:2013
Interruptores automáticos - sobrecorriente | HAGER | MU332A | Interruptor Magnetotérmico | 240-415 | N/A | 32 | 3P | N/A | 6.0 | N/A | N/A | N/A | N/A | N/A | N/A | N/A | N/A | N/A | C | N/A | N/A | N/A | N/A | N/A | III-0632 | SELTIR S A | Esquema 5 de la norma UNIT-ISO/IEC 17067:2013
Interruptores automáticos - sobrecorriente | HAGER | MU702A | Interruptor Magnetotérmico | 240-415 | N/A | 2 | 1P+N | N/A | 6.0 | N/A | N/A | N/A | N/A | N/A | N/A | N/A | N/A | N/A | C | N/A | N/A | N/A | N/A | N/A | III-0632 | SELTIR S A | Esquema 5 de la norma UNIT-ISO/IEC 17067:2013
Interruptores automáticos - sobrecorriente | HAGER | MU203A | Interruptor Magnetotérmico | 240-415 | N/A | 3 | 2P | N/A | 6.0 | N/A | N/A | N/A | N/A | N/A | N/A | N/A | N/A | N/A | C | N/A | N/A | N/A | N/A | N/A | III-0632 | SELTIR S A | Esquema 5 de la norma UNIT-ISO/IEC 17067:2013
Interruptores automáticos - sobrecorriente | HAGER | MU210A | Interruptor Magnetotérmico | 240-415 | N/A | 10 | 2P | N/A | 6.0 | N/A | N/A | N/A | N/A | N/A | N/A | N/A | N/A | N/A | C | N/A | N/A | N/A | N/A | N/A | III-0632 | SELTIR S A | Esquema 5 de la norma UNIT-ISO/IEC 17067:2013
Interruptores automáticos - sobrecorriente | HAGER | MU250A | Interruptor Magnetotérmico | 240-415 | N/A | 50 | 2P | N/A | 6.0 | N/A | N/A | N/A | N/A | N/A | N/A | N/A | N/A | N/A | C | N/A | N/A | N/A | N/A | N/A | III-0632 | SELTIR S A | Esquema 5 de la norma UNIT-ISO/IEC 17067:2013
Interruptores automáticos - sobrecorriente | HAGER | MU815A | Interruptor Magnetotérmico | 240-415 | N/A | 15 | 3P+N | N/A | 6.0 | N/A | N/A | N/A | N/A | N/A | N/A | N/A | N/A | N/A | C | N/A | N/A | N/A | N/A | N/A | III-0632 | SELTIR S A | Esquema 5 de la norma UNIT-ISO/IEC 17067:2013
Interruptores automáticos - sobrecorriente | HAGER | MU232A | Interruptor Magnetotérmico | 240-415 | N/A | 32 | 2P | N/A | 6.0 | N/A | N/A | N/A | N/A | N/A | N/A | N/A | N/A | N/A | C | N/A | N/A | N/A | N/A | N/A | III-0632 | SELTIR S A | Esquema 5 de la norma UNIT-ISO/IEC 17067:2013
Interruptores automáticos - sobrecorriente | HAGER | MU225A | Interruptor Magnetotérmico | 240-415 | N/A | 25 | 2P | N/A | 6.0 | N/A | N/A | N/A | N/A | N/A | N/A | N/A | N/A | N/A | C | N/A | N/A | N/A | N/A | N/A | III-0632 | SELTIR S A | Esquema 5 de la norma UNIT-ISO/IEC 17067:2013
Interruptores automáticos - sobrecorriente | HAGER | MU220A | Interruptor Magnetotérmico | 240-415 | N/A | 20 | 2P | N/A | 6.0 | N/A | N/A | N/A | N/A | N/A | N/A | N/A | N/A | N/A | C | N/A | N/A | N/A | N/A | N/A | III-0632 | SELTIR S A | Esquema 5 de la norma UNIT-ISO/IEC 17067:2013
Interruptores automáticos - sobrecorriente | HAGER | MU216A | Interruptor Magnetotérmico | 240-415 | N/A | 16 | 2P | N/A | 6.0 | N/A | N/A | N/A | N/A | N/A | N/A | N/A | N/A | N/A | C | N/A | N/A | N/A | N/A | N/A | III-0632 | SELTIR S A | Esquema 5 de la norma UNIT-ISO/IEC 17067:2013
Interruptores automáticos - sobrecorriente | HAGER | MU710A | Interruptor Magnetotérmico | 240-415 | N/A | 10 | 1P+N | N/A | 6.0 | N/A | N/A | N/A | N/A | N/A | N/A | N/A | N/A | N/A | C | N/A | N/A | N/A | N/A | N/A | III-0632 | SELTIR S A | Esquema 5 de la norma UNIT-ISO/IEC 17067:2013
Interruptores automáticos - sobrecorriente | HAGER | MU213A | Interruptor Magnetotérmico | 240-415 | N/A | 13 | 2P | N/A | 6.0 | N/A | N/A | N/A | N/A | N/A | N/A | N/A | N/A | N/A | C | N/A | N/A | N/A | N/A | N/A | III-0632 | SELTIR S A | Esquema 5 de la norma UNIT-ISO/IEC 17067:2013
Interruptores automáticos - sobrecorriente | HAGER | MU804A | Interruptor Magnetotérmico | 240-415 | N/A | 4 | 3P+N | N/A | 6.0 | N/A | N/A | N/A | N/A | N/A | N/A | N/A | N/A | N/A | C | N/A | N/A | N/A | N/A | N/A | III-0632 | SELTIR S A | Esquema 5 de la norma UNIT-ISO/IEC 17067:2013
Interruptores automáticos - sobrecorriente | HAGER | MU320A | Interruptor Magnetotérmico | 240-415 | N/A | 20 | 3P | N/A | 6.0 | N/A | N/A | N/A | N/A | N/A | N/A | N/A | N/A | N/A | C | N/A | N/A | N/A | N/A | N/A | III-0632 | SELTIR S A | Esquema 5 de la norma UNIT-ISO/IEC 17067:2013
Interruptores automáticos - sobrecorriente | HAGER | MU325A | Interruptor Magnetotérmico | 240-415 | N/A | 25 | 3P | N/A | 6.0 | N/A | N/A | N/A | N/A | N/A | N/A | N/A | N/A | N/A | C | N/A | N/A | N/A | N/A | N/A | III-0632 | SELTIR S A | Esquema 5 de la norma UNIT-ISO/IEC 17067:2013
Interruptores automáticos - sobrecorriente | HAGER | MU715A | Interruptor Magnetotérmico | 240-415 | N/A | 15 | 1P+N | N/A | 6.0 | N/A | N/A | N/A | N/A | N/A | N/A | N/A | N/A | N/A | C | N/A | N/A | N/A | N/A | N/A | III-0632 | SELTIR S A | Esquema 5 de la norma UNIT-ISO/IEC 17067:2013
Interruptores automáticos - sobrecorriente | HAGER | MU263A | Interruptor Magnetotérmico | 240-415 | N/A | 63 | 2P | N/A | 6.0 | N/A | N/A | N/A | N/A | N/A | N/A | N/A | N/A | N/A | C | N/A | N/A | N/A | N/A | N/A | III-0632 | SELTIR S A | Esquema 5 de la norma UNIT-ISO/IEC 17067:2013
Interruptores automáticos - sobrecorriente | HAGER | MU701A | Interruptor Magnetotérmico | 240-415 | N/A | 1 | 1P+N | N/A | 6.0 | N/A | N/A | N/A | N/A | N/A | N/A | N/A | N/A | N/A | C | N/A | N/A | N/A | N/A | N/A | III-0632 | SELTIR S A | Esquema 5 de la norma UNIT-ISO/IEC 17067:2013
Interruptores automáticos - sobrecorriente | HAGER | MU202A | Interruptor Magnetotérmico | 240-415 | N/A | 2 | 2P | N/A | 6.0 | N/A | N/A | N/A | N/A | N/A | N/A | N/A | N/A | N/A | C | N/A | N/A | N/A | N/A | N/A | III-0632 | SELTIR S A | Esquema 5 de la norma UNIT-ISO/IEC 17067:2013
Interruptores automáticos - sobrecorriente | HAGER | MU215A | Interruptor Magnetotérmico | 240-415 | N/A | 15 | 2P | N/A | 6.0 | N/A | N/A | N/A | N/A | N/A | N/A | N/A | N/A | N/A | C | N/A | N/A | N/A | N/A | N/A | III-0632 | SELTIR S A | Esquema 5 de la norma UNIT-ISO/IEC 17067:2013
Interruptores automáticos - sobrecorriente | HAGER | MU432A | Interruptor Magnetotérmico | 240-415 | N/A | 32 | 4P | N/A | 6.0 | N/A | N/A | N/A | N/A | N/A | N/A | N/A | N/A | N/A | C | N/A | N/A | N/A | N/A | N/A | III-0632 | SELTIR S A | Esquema 5 de la norma UNIT-ISO/IEC 17067:2013
Interruptores automáticos - sobrecorriente | HAGER | MU540A | Interruptor Magnetotérmico | 240-415 | N/A | 40 | 1P+N | N/A | 6.0 | N/A | N/A | N/A | N/A | N/A | N/A | N/A | N/A | N/A | C | N/A | N/A | N/A | N/A | N/A | III-0632 | SELTIR S A | Esquema 5 de la norma UNIT-ISO/IEC 17067:2013
Interruptores automáticos - sobrecorriente | HAGER | MU410A | Interruptor Magnetotérmico | 240-415 | N/A | 10 | 4P | N/A | 6.0 | N/A | N/A | N/A | N/A | N/A | N/A | N/A | N/A | N/A | C | N/A | N/A | N/A | N/A | N/A | III-0632 | SELTIR S A | Esquema 5 de la norma UNIT-ISO/IEC 17067:2013
Interruptores automáticos - sobrecorriente | HAGER | MU413A | Interruptor Magnetotérmico | 240-415 | N/A | 13 | 4P | N/A | 6.0 | N/A | N/A | N/A | N/A | N/A | N/A | N/A | N/A | N/A | C | N/A | N/A | N/A | N/A | N/A | III-0632 | SELTIR S A | Esquema 5 de la norma UNIT-ISO/IEC 17067:2013
Interruptores automáticos - sobrecorriente | HAGER | MU415A | Interruptor Magnetotérmico | 240-415 | N/A | 15 | 4P | N/A | 6.0 | N/A | N/A | N/A | N/A | N/A | N/A | N/A | N/A | N/A | C | N/A | N/A | N/A | N/A | N/A | III-0632 | SELTIR S A | Esquema 5 de la norma UNIT-ISO/IEC 17067:2013
Interruptores automáticos - sobrecorriente | HAGER | MU416A | Interruptor Magnetotérmico | 240-415 | N/A | 16 | 4P | N/A | 6.0 | N/A | N/A | N/A | N/A | N/A | N/A | N/A | N/A | N/A | C | N/A | N/A | N/A | N/A | N/A | III-0632 | SELTIR S A | Esquema 5 de la norma UNIT-ISO/IEC 17067:2013
Interruptores automáticos - sobrecorriente | HAGER | MU204A | Interruptor Magnetotérmico | 240-415 | N/A | 4 | 2P | N/A | 6.0 | N/A | N/A | N/A | N/A | N/A | N/A | N/A | N/A | N/A | C | N/A | N/A | N/A | N/A | N/A | III-0632 | SELTIR S A | Esquema 5 de la norma UNIT-ISO/IEC 17067:2013
Interruptores automáticos - sobrecorriente | HAGER | MU425A | Interruptor Magnetotérmico | 240-415 | N/A | 25 | 4P | N/A | 6.0 | N/A | N/A | N/A | N/A | N/A | N/A | N/A | N/A | N/A | C | N/A | N/A | N/A | N/A | N/A | III-0632 | SELTIR S A | Esquema 5 de la norma UNIT-ISO/IEC 17067:2013
Interruptores automáticos - sobrecorriente | HAGER | MU403A | Interruptor Magnetotérmico | 240-415 | N/A | 3 | 4P | N/A | 6.0 | N/A | N/A | N/A | N/A | N/A | N/A | N/A | N/A | N/A | C | N/A | N/A | N/A | N/A | N/A | III-0632 | SELTIR S A | Esquema 5 de la norma UNIT-ISO/IEC 17067:2013
Interruptores automáticos - sobrecorriente | HAGER | MU440A | Interruptor Magnetotérmico | 240-415 | N/A | 40 | 4P | N/A | 6.0 | N/A | N/A | N/A | N/A | N/A | N/A | N/A | N/A | N/A | C | N/A | N/A | N/A | N/A | N/A | III-0632 | SELTIR S A | Esquema 5 de la norma UNIT-ISO/IEC 17067:2013
Interruptores automáticos - sobrecorriente | HAGER | MU450A | Interruptor Magnetotérmico | 240-415 | N/A | 50 | 4P | N/A | 6.0 | N/A | N/A | N/A | N/A | N/A | N/A | N/A | N/A | N/A | C | N/A | N/A | N/A | N/A | N/A | III-0632 | SELTIR S A | Esquema 5 de la norma UNIT-ISO/IEC 17067:2013
Interruptores automáticos - sobrecorriente | HAGER | MU463A | Interruptor Magnetotérmico | 240-415 | N/A | 63 | 4P | N/A | 6.0 | N/A | N/A | N/A | N/A | N/A | N/A | N/A | N/A | N/A | C | N/A | N/A | N/A | N/A | N/A | III-0632 | SELTIR S A | Esquema 5 de la norma UNIT-ISO/IEC 17067:2013
Interruptores automáticos - sobrecorriente | HAGER | MU206A | Interruptor Magnetotérmico | 240-415 | N/A | 6 | 2P | N/A | 6.0 | N/A | N/A | N/A | N/A | N/A | N/A | N/A | N/A | N/A | C | N/A | N/A | N/A | N/A | N/A | III-0632 | SELTIR S A | Esquema 5 de la norma UNIT-ISO/IEC 17067:2013
Interruptores automáticos - sobrecorriente | HAGER | MU706A | Interruptor Magnetotérmico | 240-415 | N/A | 6 | 1P+N | N/A | 6.0 | N/A | N/A | N/A | N/A | N/A | N/A | N/A | N/A | N/A | C | N/A | N/A | N/A | N/A | N/A | III-0632 | SELTIR S A | Esquema 5 de la norma UNIT-ISO/IEC 17067:2013
Interruptores automáticos - sobrecorriente | HAGER | MU363A | Interruptor Magnetotérmico | 240-415 | N/A | 63 | 3P | N/A | 6.0 | N/A | N/A | N/A | N/A | N/A | N/A | N/A | N/A | N/A | C | N/A | N/A | N/A | N/A | N/A | III-0632 | SELTIR S A | Esquema 5 de la norma UNIT-ISO/IEC 17067:2013
Interruptores automáticos - sobrecorriente | HAGER | MU420A | Interruptor Magnetotérmico | 240-415 | N/A | 20 | 4P | N/A | 6.0 | N/A | N/A | N/A | N/A | N/A | N/A | N/A | N/A | N/A | C | N/A | N/A | N/A | N/A | N/A | III-0632 | SELTIR S A | Esquema 5 de la norma UNIT-ISO/IEC 17067:2013
Interruptores automáticos - sobrecorriente | HAGER | MU840A | Interruptor Magnetotérmico | 240-415 | N/A | 40 | 3P+N | N/A | 6.0 | N/A | N/A | N/A | N/A | N/A | N/A | N/A | N/A | N/A | C | N/A | N/A | N/A | N/A | N/A | III-0632 | SELTIR S A | Esquema 5 de la norma UNIT-ISO/IEC 17067:2013
Interruptores automáticos - sobrecorriente | HAGER | MU563A | Interruptor Magnetotérmico | 240-415 | N/A | 63 | 1P+N | N/A | 6.0 | N/A | N/A | N/A | N/A | N/A | N/A | N/A | N/A | N/A | C | N/A | N/A | N/A | N/A | N/A | III-0632 | SELTIR S A | Esquema 5 de la norma UNIT-ISO/IEC 17067:2013
Interruptores automáticos - sobrecorriente | HAGER | MU550A | Interruptor Magnetotérmico | 240-415 | N/A | 50 | 1P+N | N/A | 6.0 | N/A | N/A | N/A | N/A | N/A | N/A | N/A | N/A | N/A | C | N/A | N/A | N/A | N/A | N/A | III-0632 | SELTIR S A | Esquema 5 de la norma UNIT-ISO/IEC 17067:2013
Interruptores automáticos - sobrecorriente | HAGER | MU532A | Interruptor Magnetotérmico | 240-415 | N/A | 32 | 1P+N | N/A | 6.0 | N/A | N/A | N/A | N/A | N/A | N/A | N/A | N/A | N/A | C | N/A | N/A | N/A | N/A | N/A | III-0632 | SELTIR S A | Esquema 5 de la norma UNIT-ISO/IEC 17067:2013
Interruptores automáticos - sobrecorriente | HAGER | MU404A | Interruptor Magnetotérmico | 240-415 | N/A | 4 | 4P | N/A | 6.0 | N/A | N/A | N/A | N/A | N/A | N/A | N/A | N/A | N/A | C | N/A | N/A | N/A | N/A | N/A | III-0632 | SELTIR S A | Esquema 5 de la norma UNIT-ISO/IEC 17067:2013
Interruptores automáticos - sobrecorriente | HAGER | MU820A | Interruptor Magnetotérmico | 240-415 | N/A | 20 | 3P+N | N/A | 6.0 | N/A | N/A | N/A | N/A | N/A | N/A | N/A | N/A | N/A | C | N/A | N/A | N/A | N/A | N/A | III-0632 | SELTIR S A | Esquema 5 de la norma UNIT-ISO/IEC 17067:2013
Interruptores automáticos - sobrecorriente | HAGER | MU406A | Interruptor Magnetotérmico | 240-415 | N/A | 6 | 4P | N/A | 6.0 | N/A | N/A | N/A | N/A | N/A | N/A | N/A | N/A | N/A | C | N/A | N/A | N/A | N/A | N/A | III-0632 | SELTIR S A | Esquema 5 de la norma UNIT-ISO/IEC 17067:2013
Interruptores automáticos - sobrecorriente | HAGER | MU832A | Interruptor Magnetotérmico | 240-415 | N/A | 32 | 3P+N | N/A | 6.0 | N/A | N/A | N/A | N/A | N/A | N/A | N/A | N/A | N/A | C | N/A | N/A | N/A | N/A | N/A | III-0632 | SELTIR S A | Esquema 5 de la norma UNIT-ISO/IEC 17067:2013
Interruptores automáticos - sobrecorriente | HAGER | MU700A | Interruptor Magnetotérmico | 240-415 | N/A | 0,5 | 1P+N | N/A | 6.0 | N/A | N/A | N/A | N/A | N/A | N/A | N/A | N/A | N/A | C | N/A | N/A | N/A | N/A | N/A | III-0632 | SELTIR S A | Esquema 5 de la norma UNIT-ISO/IEC 17067:2013
Interruptores automáticos - sobrecorriente | HAGER | MU850A | Interruptor Magnetotérmico | 240-415 | N/A | 50 | 3P+N | N/A | 6.0 | N/A | N/A | N/A | N/A | N/A | N/A | N/A | N/A | N/A | C | N/A | N/A | N/A | N/A | N/A | III-0632 | SELTIR S A | Esquema 5 de la norma UNIT-ISO/IEC 17067:2013
Interruptores automáticos - sobrecorriente | HAGER | MU863A | Interruptor Magnetotérmico | 240-415 | N/A | 63 | 3P+N | N/A | 6.0 | N/A | N/A | N/A | N/A | N/A | N/A | N/A | N/A | N/A | C | N/A | N/A | N/A | N/A | N/A | III-0632 | SELTIR S A | Esquema 5 de la norma UNIT-ISO/IEC 17067:2013
Interruptores automáticos - sobrecorriente | HAGER | MU400A | Interruptor Magnetotérmico | 240-415 | N/A | 0,5 | 4P | N/A | 6.0 | N/A | N/A | N/A | N/A | N/A | N/A | N/A | N/A | N/A | C | N/A | N/A | N/A | N/A | N/A | III-0632 | SELTIR S A | Esquema 5 de la norma UNIT-ISO/IEC 17067:2013
Interruptores automáticos - sobrecorriente | HAGER | MU401A | Interruptor Magnetotérmico | 240-415 | N/A | 1 | 4P | N/A | 6.0 | N/A | N/A | N/A | N/A | N/A | N/A | N/A | N/A | N/A | C | N/A | N/A | N/A | N/A | N/A | III-0632 | SELTIR S A | Esquema 5 de la norma UNIT-ISO/IEC 17067:2013
Interruptores automáticos - sobrecorriente | HAGER | MU402A | Interruptor Magnetotérmico | 240-415 | N/A | 2 | 4P | N/A | 6.0 | N/A | N/A | N/A | N/A | N/A | N/A | N/A | N/A | N/A | C | N/A | N/A | N/A | N/A | N/A | III-0632 | SELTIR S A | Esquema 5 de la norma UNIT-ISO/IEC 17067:2013
Interruptores automáticos - sobrecorriente | HAGER | MU201A | Interruptor Magnetotérmico | 240-415 | N/A | 1 | 2P | N/A | 6.0 | N/A | N/A | N/A | N/A | N/A | N/A | N/A | N/A | N/A | C | N/A | N/A | N/A | N/A | N/A | III-0632 | SELTIR S A | Esquema 5 de la norma UNIT-ISO/IEC 17067:2013
Interruptores automáticos - sobrecorriente | HAGER | MU825A | Interruptor Magnetotérmico | 240-415 | N/A | 25 | 3P+N | N/A | 6.0 | N/A | N/A | N/A | N/A | N/A | N/A | N/A | N/A | N/A | C | N/A | N/A | N/A | N/A | N/A | III-0632 | SELTIR S A | Esquema 5 de la norma UNIT-ISO/IEC 17067:2013
Interruptores automáticos - sobrecorriente | HAGER | MU101A | Interruptor Magnetotérmico | 240-415 | N/A | 1 | 1P | N/A | 6.0 | N/A | N/A | N/A | N/A | N/A | N/A | N/A | N/A | N/A | C | N/A | N/A | N/A | N/A | N/A | III-0632 | SELTIR S A | Esquema 5 de la norma UNIT-ISO/IEC 17067:2013
Interruptores automáticos - sobrecorriente | HAGER | MU100A | Interruptor Magnetotérmico | 240-415 | N/A | 0,5 | 1P | N/A | 6.0 | N/A | N/A | N/A | N/A | N/A | N/A | N/A | N/A | N/A | C | N/A | N/A | N/A | N/A | N/A | III-0632 | SELTIR S A | Esquema 5 de la norma UNIT-ISO/IEC 17067:2013
Interruptores automáticos - sobrecorriente | HAGER | MU115A | Interruptor Magnetotérmico | 240-415 | N/A | 15 | 1P | N/A | 6.0 | N/A | N/A | N/A | N/A | N/A | N/A | N/A | N/A | N/A | C | N/A | N/A | N/A | N/A | N/A | III-0632 | SELTIR S A | Esquema 5 de la norma UNIT-ISO/IEC 17067:2013
Interruptores automáticos - sobrecorriente | HAGER | MU110A | Interruptor Magnetotérmico | 240-415 | N/A | 10 | 1P | N/A | 6.0 | N/A | N/A | N/A | N/A | N/A | N/A | N/A | N/A | N/A | C | N/A | N/A | N/A | N/A | N/A | III-0632 | SELTIR S A | Esquema 5 de la norma UNIT-ISO/IEC 17067:2013
Interruptores automáticos - sobrecorriente | HAGER | MU106A | Interruptor Magnetotérmico | 240-415 | N/A | 6 | 1P | N/A | 6.0 | N/A | N/A | N/A | N/A | N/A | N/A | N/A | N/A | N/A | C | N/A | N/A | N/A | N/A | N/A | III-0632 | SELTIR S A | Esquema 5 de la norma UNIT-ISO/IEC 17067:2013
Interruptores automáticos - sobrecorriente | HAGER | MU104A | Interruptor Magnetotérmico | 240-415 | N/A | 4 | 1P | N/A | 6.0 | N/A | N/A | N/A | N/A | N/A | N/A | N/A | N/A | N/A | C | N/A | N/A | N/A | N/A | N/A | III-0632 | SELTIR S A | Esquema 5 de la norma UNIT-ISO/IEC 17067:2013
Interruptores automáticos - sobrecorriente | HAGER | MU601A | Interruptor Magnetotérmico | 240-415 | N/A | 1 | 3P+N | N/A | 6.0 | N/A | N/A | N/A | N/A | N/A | N/A | N/A | N/A | N/A | C | N/A | N/A | N/A | N/A | N/A | III-0632 | SELTIR S A | Esquema 5 de la norma UNIT-ISO/IEC 17067:2013
Interruptores automáticos - sobrecorriente | HAGER | MU102A | Interruptor Magnetotérmico | 240-415 | N/A | 2 | 1P | N/A | 6.0 | N/A | N/A | N/A | N/A | N/A | N/A | N/A | N/A | N/A | C | N/A | N/A | N/A | N/A | N/A | III-0632 | SELTIR S A | Esquema 5 de la norma UNIT-ISO/IEC 17067:2013
Interruptores automáticos - sobrecorriente | HAGER | MU132A | Interruptor Magnetotérmico | 240-415 | N/A | 32 | 1P | N/A | 6.0 | N/A | N/A | N/A | N/A | N/A | N/A | N/A | N/A | N/A | C | N/A | N/A | N/A | N/A | N/A | III-0632 | SELTIR S A | Esquema 5 de la norma UNIT-ISO/IEC 17067:2013
Interruptores automáticos - sobrecorriente | HAGER | MU520A | Interruptor Magnetotérmico | 240-415 | N/A | 20 | 1P+N | N/A | 6.0 | N/A | N/A | N/A | N/A | N/A | N/A | N/A | N/A | N/A | C | N/A | N/A | N/A | N/A | N/A | III-0632 | SELTIR S A | Esquema 5 de la norma UNIT-ISO/IEC 17067:2013
Interruptores automáticos - sobrecorriente | HAGER | MU806A | Interruptor Magnetotérmico | 240-415 | N/A | 6 | 3P+N | N/A | 6.0 | N/A | N/A | N/A | N/A | N/A | N/A | N/A | N/A | N/A | C | N/A | N/A | N/A | N/A | N/A | III-0632 | SELTIR S A | Esquema 5 de la norma UNIT-ISO/IEC 17067:2013
Interruptores automáticos - sobrecorriente | HAGER | MU116A | Interruptor Magnetotérmico | 240-415 | N/A | 16 | 1P | N/A | 6.0 | N/A | N/A | N/A | N/A | N/A | N/A | N/A | N/A | N/A | C | N/A | N/A | N/A | N/A | N/A | III-0632 | SELTIR S A | Esquema 5 de la norma UNIT-ISO/IEC 17067:2013
Interruptores automáticos - sobrecorriente | HAGER | MU625A | Interruptor Magnetotérmico | 240-415 | N/A | 25 | 3P+N | N/A | 6.0 | N/A | N/A | N/A | N/A | N/A | N/A | N/A | N/A | N/A | C | N/A | N/A | N/A | N/A | N/A | III-0632 | SELTIR S A | Esquema 5 de la norma UNIT-ISO/IEC 17067:2013
Interruptores automáticos - sobrecorriente | HAGER | MU525A | Interruptor Magnetotérmico | 240-415 | N/A | 25 | 1P+N | N/A | 6.0 | N/A | N/A | N/A | N/A | N/A | N/A | N/A | N/A | N/A | C | N/A | N/A | N/A | N/A | N/A | III-0632 | SELTIR S A | Esquema 5 de la norma UNIT-ISO/IEC 17067:2013
Interruptores automáticos - sobrecorriente | HAGER | MU600A | Interruptor Magnetotérmico | 240-415 | N/A | 0,5 | 3P+N | N/A | 6.0 | N/A | N/A | N/A | N/A | N/A | N/A | N/A | N/A | N/A | C | N/A | N/A | N/A | N/A | N/A | III-0632 | SELTIR S A | Esquema 5 de la norma UNIT-ISO/IEC 17067:2013
Interruptores automáticos - sobrecorriente | HAGER | MU103A | Interruptor Magnetotérmico | 240-415 | N/A | 3 | 1P | N/A | 6.0 | N/A | N/A | N/A | N/A | N/A | N/A | N/A | N/A | N/A | C | N/A | N/A | N/A | N/A | N/A | III-0632 | SELTIR S A | Esquema 5 de la norma UNIT-ISO/IEC 17067:2013
Interruptores automáticos - sobrecorriente | HAGER | MU506A | Interruptor Magnetotérmico | 240-415 | N/A | 6 | 1P+N | N/A | 6.0 | N/A | N/A | N/A | N/A | N/A | N/A | N/A | N/A | N/A | C | N/A | N/A | N/A | N/A | N/A | III-0632 | SELTIR S A | Esquema 5 de la norma UNIT-ISO/IEC 17067:2013
Interruptores automáticos - sobrecorriente | HAGER | MU703A | Interruptor Magnetotérmico | 240-415 | N/A | 3 | 1P+N | N/A | 6.0 | N/A | N/A | N/A | N/A | N/A | N/A | N/A | N/A | N/A | C | N/A | N/A | N/A | N/A | N/A | III-0632 | SELTIR S A | Esquema 5 de la norma UNIT-ISO/IEC 17067:2013
Interruptores automáticos - sobrecorriente | HAGER | MU300A | Interruptor Magnetotérmico | 240-415 | N/A | 0,5 | 3P | N/A | 6.0 | N/A | N/A | N/A | N/A | N/A | N/A | N/A | N/A | N/A | C | N/A | N/A | N/A | N/A | N/A | III-0632 | SELTIR S A | Esquema 5 de la norma UNIT-ISO/IEC 17067:2013
Interruptores automáticos - sobrecorriente | HAGER | MU150A | Interruptor Magnetotérmico | 240-415 | N/A | 50 | 1P | N/A | 6.0 | N/A | N/A | N/A | N/A | N/A | N/A | N/A | N/A | N/A | C | N/A | N/A | N/A | N/A | N/A | III-0632 | SELTIR S A | Esquema 5 de la norma UNIT-ISO/IEC 17067:2013
Interruptores automáticos - sobrecorriente | HAGER | MU500A | Interruptor Magnetotérmico | 240-415 | N/A | 0,5 | 1P+N | N/A | 6.0 | N/A | N/A | N/A | N/A | N/A | N/A | N/A | N/A | N/A | C | N/A | N/A | N/A | N/A | N/A | III-0632 | SELTIR S A | Esquema 5 de la norma UNIT-ISO/IEC 17067:2013
Interruptores automáticos - sobrecorriente | HAGER | MU501A | Interruptor Magnetotérmico | 240-415 | N/A | 1 | 1P+N | N/A | 6.0 | N/A | N/A | N/A | N/A | N/A | N/A | N/A | N/A | N/A | C | N/A | N/A | N/A | N/A | N/A | III-0632 | SELTIR S A | Esquema 5 de la norma UNIT-ISO/IEC 17067:2013
Interruptores automáticos - sobrecorriente | HAGER | MU502A | Interruptor Magnetotérmico | 240-415 | N/A | 2 | 1P+N | N/A | 6.0 | N/A | N/A | N/A | N/A | N/A | N/A | N/A | N/A | N/A | C | N/A | N/A | N/A | N/A | N/A | III-0632 | SELTIR S A | Esquema 5 de la norma UNIT-ISO/IEC 17067:2013
Interruptores automáticos - sobrecorriente | HAGER | MU120A | Interruptor Magnetotérmico | 240-415 | N/A | 20 | 1P | N/A | 6.0 | N/A | N/A | N/A | N/A | N/A | N/A | N/A | N/A | N/A | C | N/A | N/A | N/A | N/A | N/A | III-0632 | SELTIR S A | Esquema 5 de la norma UNIT-ISO/IEC 17067:2013
Interruptores automáticos - sobrecorriente | HAGER | MU504A | Interruptor Magnetotérmico | 240-415 | N/A | 4 | 1P+N | N/A | 6.0 | N/A | N/A | N/A | N/A | N/A | N/A | N/A | N/A | N/A | C | N/A | N/A | N/A | N/A | N/A | III-0632 | SELTIR S A | Esquema 5 de la norma UNIT-ISO/IEC 17067:2013
Interruptores automáticos - sobrecorriente | HAGER | MU125A | Interruptor Magnetotérmico | 240-415 | N/A | 25 | 1P | N/A | 6.0 | N/A | N/A | N/A | N/A | N/A | N/A | N/A | N/A | N/A | C | N/A | N/A | N/A | N/A | N/A | III-0632 | SELTIR S A | Esquema 5 de la norma UNIT-ISO/IEC 17067:2013
Interruptores automáticos - sobrecorriente | HAGER | MU140A | Interruptor Magnetotérmico | 240-415 | N/A | 40 | 1P | N/A | 6.0 | N/A | N/A | N/A | N/A | N/A | N/A | N/A | N/A | N/A | C | N/A | N/A | N/A | N/A | N/A | III-0632 | SELTIR S A | Esquema 5 de la norma UNIT-ISO/IEC 17067:2013
Interruptores automáticos - sobrecorriente | HAGER | MU513A | Interruptor Magnetotérmico | 240-415 | N/A | 13 | 1P+N | N/A | 6.0 | N/A | N/A | N/A | N/A | N/A | N/A | N/A | N/A | N/A | C | N/A | N/A | N/A | N/A | N/A | III-0632 | SELTIR S A | Esquema 5 de la norma UNIT-ISO/IEC 17067:2013
Interruptores automáticos - sobrecorriente | HAGER | MU113A | Interruptor Magnetotérmico | 240-415 | N/A | 13 | 1P | N/A | 6.0 | N/A | N/A | N/A | N/A | N/A | N/A | N/A | N/A | N/A | C | N/A | N/A | N/A | N/A | N/A | III-0632 | SELTIR S A | Esquema 5 de la norma UNIT-ISO/IEC 17067:2013
Interruptores automáticos - sobrecorriente | HAGER | MU516A | Interruptor Magnetotérmico | 240-415 | N/A | 16 | 1P+N | N/A | 6.0 | N/A | N/A | N/A | N/A | N/A | N/A | N/A | N/A | N/A | C | N/A | N/A | N/A | N/A | N/A | III-0632 | SELTIR S A | Esquema 5 de la norma UNIT-ISO/IEC 17067:2013
Interruptores automáticos - sobrecorriente | HAGER | MU510A | Interruptor Magnetotérmico | 240-415 | N/A | 10 | 1P+N | N/A | 6.0 | N/A | N/A | N/A | N/A | N/A | N/A | N/A | N/A | N/A | C | N/A | N/A | N/A | N/A | N/A | III-0632 | SELTIR S A | Esquema 5 de la norma UNIT-ISO/IEC 17067:2013
Interruptores automáticos - sobrecorriente | HAGER | MU163A | Interruptor Magnetotérmico | 240-415 | N/A | 63 | 1P | N/A | 6.0 | N/A | N/A | N/A | N/A | N/A | N/A | N/A | N/A | N/A | C | N/A | N/A | N/A | N/A | N/A | III-0632 | SELTIR S A | Esquema 5 de la norma UNIT-ISO/IEC 17067:2013
Interruptores automáticos - sobrecorriente | HAGER | MU503A | Interruptor Magnetotérmico | 240-415 | N/A | 3 | 1P+N | N/A | 6.0 | N/A | N/A | N/A | N/A | N/A | N/A | N/A | N/A | N/A | C | N/A | N/A | N/A | N/A | N/A | III-0632 | SELTIR S A | Esquema 5 de la norma UNIT-ISO/IEC 17067:2013
Interruptores automáticos - sobrecorriente | HAGER | MU313A | Interruptor Magnetotérmico | 240-415 | N/A | 13 | 3P | N/A | 6.0 | N/A | N/A | N/A | N/A | N/A | N/A | N/A | N/A | N/A | C | N/A | N/A | N/A | N/A | N/A | III-0632 | SELTIR S A | Esquema 5 de la norma UNIT-ISO/IEC 17067:2013
Interruptores automáticos - sobrecorriente | HAGER | MU802A | Interruptor Magnetotérmico | 240-415 | N/A | 2 | 3P+N | N/A | 6.0 | N/A | N/A | N/A | N/A | N/A | N/A | N/A | N/A | N/A | C | N/A | N/A | N/A | N/A | N/A | III-0632 | SELTIR S A | Esquema 5 de la norma UNIT-ISO/IEC 17067:2013
Interruptores automáticos - sobrecorriente | HAGER | MU803A | Interruptor Magnetotérmico | 240-415 | N/A | 3 | 3P+N | N/A | 6.0 | N/A | N/A | N/A | N/A | N/A | N/A | N/A | N/A | N/A | C | N/A | N/A | N/A | N/A | N/A | III-0632 | SELTIR S A | Esquema 5 de la norma UNIT-ISO/IEC 17067:2013
Interruptores automáticos - sobrecorriente | HAGER | MU813A | Interruptor Magnetotérmico | 240-415 | N/A | 13 | 3P+N | N/A | 6.0 | N/A | N/A | N/A | N/A | N/A | N/A | N/A | N/A | N/A | C | N/A | N/A | N/A | N/A | N/A | III-0632 | SELTIR S A | Esquema 5 de la norma UNIT-ISO/IEC 17067:2013
Interruptores automáticos - sobrecorriente | HAGER | MU303A | Interruptor Magnetotérmico | 240-415 | N/A | 3 | 3P | N/A | 6.0 | N/A | N/A | N/A | N/A | N/A | N/A | N/A | N/A | N/A | C | N/A | N/A | N/A | N/A | N/A | III-0632 | SELTIR S A | Esquema 5 de la norma UNIT-ISO/IEC 17067:2013
Interruptores automáticos - sobrecorriente | HAGER | MU616A | Interruptor Magnetotérmico | 240-415 | N/A | 16 | 3P+N | N/A | 6.0 | N/A | N/A | N/A | N/A | N/A | N/A | N/A | N/A | N/A | C | N/A | N/A | N/A | N/A | N/A | III-0632 | SELTIR S A | Esquema 5 de la norma UNIT-ISO/IEC 17067:2013
Interruptores automáticos - sobrecorriente | HAGER | MU801A | Interruptor Magnetotérmico | 240-415 | N/A | 1 | 3P+N | N/A | 6.0 | N/A | N/A | N/A | N/A | N/A | N/A | N/A | N/A | N/A | C | N/A | N/A | N/A | N/A | N/A | III-0632 | SELTIR S A | Esquema 5 de la norma UNIT-ISO/IEC 17067:2013
Interruptores automáticos - sobrecorriente | HAGER | MU315A | Interruptor Magnetotérmico | 240-415 | N/A | 15 | 3P | N/A | 6.0 | N/A | N/A | N/A | N/A | N/A | N/A | N/A | N/A | N/A | C | N/A | N/A | N/A | N/A | N/A | III-0632 | SELTIR S A | Esquema 5 de la norma UNIT-ISO/IEC 17067:2013
Interruptores automáticos - sobrecorriente | HAGER | MU810A | Interruptor Magnetotérmico | 240-415 | N/A | 10 | 3P+N | N/A | 6.0 | N/A | N/A | N/A | N/A | N/A | N/A | N/A | N/A | N/A | C | N/A | N/A | N/A | N/A | N/A | III-0632 | SELTIR S A | Esquema 5 de la norma UNIT-ISO/IEC 17067:2013
Interruptores automáticos - sobrecorriente | HAGER | MU310A | Interruptor Magnetotérmico | 240-415 | N/A | 10 | 3P | N/A | 6.0 | N/A | N/A | N/A | N/A | N/A | N/A | N/A | N/A | N/A | C | N/A | N/A | N/A | N/A | N/A | III-0632 | SELTIR S A | Esquema 5 de la norma UNIT-ISO/IEC 17067:2013
Interruptores automáticos - sobrecorriente | HAGER | MU306A | Interruptor Magnetotérmico | 240-415 | N/A | 6 | 3P | N/A | 6.0 | N/A | N/A | N/A | N/A | N/A | N/A | N/A | N/A | N/A | C | N/A | N/A | N/A | N/A | N/A | III-0632 | SELTIR S A | Esquema 5 de la norma UNIT-ISO/IEC 17067:2013
Interruptores automáticos - sobrecorriente | HAGER | MU304A | Interruptor Magnetotérmico | 240-415 | N/A | 4 | 3P | N/A | 6.0 | N/A | N/A | N/A | N/A | N/A | N/A | N/A | N/A | N/A | C | N/A | N/A | N/A | N/A | N/A | III-0632 | SELTIR S A | Esquema 5 de la norma UNIT-ISO/IEC 17067:2013
Interruptores automáticos - sobrecorriente | HAGER | MU302A | Interruptor Magnetotérmico | 240-415 | N/A | 2 | 3P | N/A | 6.0 | N/A | N/A | N/A | N/A | N/A | N/A | N/A | N/A | N/A | C | N/A | N/A | N/A | N/A | N/A | III-0632 | SELTIR S A | Esquema 5 de la norma UNIT-ISO/IEC 17067:2013
Interruptores automáticos - sobrecorriente | HAGER | MU301A | Interruptor Magnetotérmico | 240-415 | N/A | 1 | 3P | N/A | 6.0 | N/A | N/A | N/A | N/A | N/A | N/A | N/A | N/A | N/A | C | N/A | N/A | N/A | N/A | N/A | III-0632 | SELTIR S A | Esquema 5 de la norma UNIT-ISO/IEC 17067:2013
Interruptores automáticos - sobrecorriente | HAGER | MU602A | Interruptor Magnetotérmico | 240-415 | N/A | 2 | 3P+N | N/A | 6.0 | N/A | N/A | N/A | N/A | N/A | N/A | N/A | N/A | N/A | C | N/A | N/A | N/A | N/A | N/A | III-0632 | SELTIR S A | Esquema 5 de la norma UNIT-ISO/IEC 17067:2013
Interruptores automáticos - sobrecorriente | HAGER | MU316A | Interruptor Magnetotérmico | 240-415 | N/A | 16 | 3P | N/A | 6.0 | N/A | N/A | N/A | N/A | N/A | N/A | N/A | N/A | N/A | C | N/A | N/A | N/A | N/A | N/A | III-0632 | SELTIR S A | Esquema 5 de la norma UNIT-ISO/IEC 17067:2013
Interruptores automáticos - sobrecorriente | HAGER | MU615A | Interruptor Magnetotérmico | 240-415 | N/A | 15 | 3P+N | N/A | 6.0 | N/A | N/A | N/A | N/A | N/A | N/A | N/A | N/A | N/A | C | N/A | N/A | N/A | N/A | N/A | III-0632 | SELTIR S A | Esquema 5 de la norma UNIT-ISO/IEC 17067:2013
Interruptores automáticos - sobrecorriente | HAGER | MU604A | Interruptor Magnetotérmico | 240-415 | N/A | 4 | 3P+N | N/A | 6.0 | N/A | N/A | N/A | N/A | N/A | N/A | N/A | N/A | N/A | C | N/A | N/A | N/A | N/A | N/A | III-0632 | SELTIR S A | Esquema 5 de la norma UNIT-ISO/IEC 17067:2013
Interruptores automáticos - sobrecorriente | HAGER | MU240A | Interruptor Magnetotérmico | 240-415 | N/A | 40 | 2P | N/A | 6.0 | N/A | N/A | N/A | N/A | N/A | N/A | N/A | N/A | N/A | C | N/A | N/A | N/A | N/A | N/A | III-0632 | SELTIR S A | Esquema 5 de la norma UNIT-ISO/IEC 17067:2013
Interruptores automáticos - sobrecorriente | HAGER | MU800A | Interruptor Magnetotérmico | 240-415 | N/A | 0,5 | 3P+N | N/A | 6.0 | N/A | N/A | N/A | N/A | N/A | N/A | N/A | N/A | N/A | C | N/A | N/A | N/A | N/A | N/A | III-0632 | SELTIR S A | Esquema 5 de la norma UNIT-ISO/IEC 17067:2013
Interruptores automáticos - sobrecorriente | HAGER | MU606A | Interruptor Magnetotérmico | 240-415 | N/A | 6 | 3P+N | N/A | 6.0 | N/A | N/A | N/A | N/A | N/A | N/A | N/A | N/A | N/A | C | N/A | N/A | N/A | N/A | N/A | III-0632 | SELTIR S A | Esquema 5 de la norma UNIT-ISO/IEC 17067:2013
Interruptores automáticos - sobrecorriente | HAGER | MU613A | Interruptor Magnetotérmico | 240-415 | N/A | 13 | 3P+N | N/A | 6.0 | N/A | N/A | N/A | N/A | N/A | N/A | N/A | N/A | N/A | C | N/A | N/A | N/A | N/A | N/A | III-0632 | SELTIR S A | Esquema 5 de la norma UNIT-ISO/IEC 17067:2013
Interruptores automáticos - sobrecorriente | HAGER | MU515A | Interruptor Magnetotérmico | 240-415 | N/A | 15 | 1P+N | N/A | 6.0 | N/A | N/A | N/A | N/A | N/A | N/A | N/A | N/A | N/A | C | N/A | N/A | N/A | N/A | N/A | III-0632 | SELTIR S A | Esquema 5 de la norma UNIT-ISO/IEC 17067:2013
Interruptores automáticos - sobrecorriente | HAGER | MU350A | Interruptor Magnetotérmico | 240-415 | N/A | 50 | 3P | N/A | 6.0 | N/A | N/A | N/A | N/A | N/A | N/A | N/A | N/A | N/A | C | N/A | N/A | N/A | N/A | N/A | III-0632 | SELTIR S A | Esquema 5 de la norma UNIT-ISO/IEC 17067:2013
Interruptores automáticos - sobrecorriente | HAGER | MU603A | Interruptor Magnetotérmico | 240-415 | N/A | 3 | 3P+N | N/A | 6.0 | N/A | N/A | N/A | N/A | N/A | N/A | N/A | N/A | N/A | C | N/A | N/A | N/A | N/A | N/A | III-0632 | SELTIR S A | Esquema 5 de la norma UNIT-ISO/IEC 17067:2013
Interruptores automáticos - sobrecorriente | HAGER | MU620A | Interruptor Magnetotérmico | 240-415 | N/A | 20 | 3P+N | N/A | 6.0 | N/A | N/A | N/A | N/A | N/A | N/A | N/A | N/A | N/A | C | N/A | N/A | N/A | N/A | N/A | III-0632 | SELTIR S A | Esquema 5 de la norma UNIT-ISO/IEC 17067:2013
Interruptores automáticos - sobrecorriente | HAGER | MU340A | Interruptor Magnetotérmico | 240-415 | N/A | 40 | 3P | N/A | 6.0 | N/A | N/A | N/A | N/A | N/A | N/A | N/A | N/A | N/A | C | N/A | N/A | N/A | N/A | N/A | III-0632 | SELTIR S A | Esquema 5 de la norma UNIT-ISO/IEC 17067:2013
Interruptores automáticos - sobrecorriente | HAGER | MU632A | Interruptor Magnetotérmico | 240-415 | N/A | 32 | 3P+N | N/A | 6.0 | N/A | N/A | N/A | N/A | N/A | N/A | N/A | N/A | N/A | C | N/A | N/A | N/A | N/A | N/A | III-0632 | SELTIR S A | Esquema 5 de la norma UNIT-ISO/IEC 17067:2013
Interruptores automáticos - sobrecorriente | HAGER | MU640A | Interruptor Magnetotérmico | 240-415 | N/A | 40 | 3P+N | N/A | 6.0 | N/A | N/A | N/A | N/A | N/A | N/A | N/A | N/A | N/A | C | N/A | N/A | N/A | N/A | N/A | III-0632 | SELTIR S A | Esquema 5 de la norma UNIT-ISO/IEC 17067:2013
Interruptores automáticos - sobrecorriente | HAGER | MU650A | Interruptor Magnetotérmico | 240-415 | N/A | 50 | 3P+N | N/A | 6.0 | N/A | N/A | N/A | N/A | N/A | N/A | N/A | N/A | N/A | C | N/A | N/A | N/A | N/A | N/A | III-0632 | SELTIR S A | Esquema 5 de la norma UNIT-ISO/IEC 17067:2013
Interruptores automáticos - sobrecorriente | HAGER | MU663A | Interruptor Magnetotérmico | 240-415 | N/A | 63 | 3P+N | N/A | 6.0 | N/A | N/A | N/A | N/A | N/A | N/A | N/A | N/A | N/A | C | N/A | N/A | N/A | N/A | N/A | III-0632 | SELTIR S A | Esquema 5 de la norma UNIT-ISO/IEC 17067:2013
Interruptores automáticos - sobrecorriente | HAGER | MU610A | Interruptor Magnetotérmico | 240-415 | N/A | 10 | 3P+N | N/A | 6.0 | N/A | N/A | N/A | N/A | N/A | N/A | N/A | N/A | N/A | C | N/A | N/A | N/A | N/A | N/A | III-0632 | SELTIR S A | Esquema 5 de la norma UNIT-ISO/IEC 17067:2013
Interruptores automáticos - sobrecorriente | HAGER | NC113 | Interruptor Magnetotérmico | 240-415 | N/A | 13 | 1P | N/A | 10.0 | N/A | N/A | N/A | N/A | N/A | N/A | N/A | N/A | N/A | C | N/A | N/A | N/A | N/A | N/A | III-0633 | SELTIR S A | Esquema 5 de la norma UNIT-ISO/IEC 17067:2013
Interruptores automáticos - sobrecorriente | HAGER | NC120 | Interruptor Magnetotérmico | 240-415 | N/A | 20 | 1P | N/A | 10.0 | N/A | N/A | N/A | N/A | N/A | N/A | N/A | N/A | N/A | C | N/A | N/A | N/A | N/A | N/A | III-0633 | SELTIR S A | Esquema 5 de la norma UNIT-ISO/IEC 17067:2013
Interruptores automáticos - sobrecorriente | HAGER | NC116 | Interruptor Magnetotérmico | 240-415 | N/A | 16 | 1P | N/A | 10.0 | N/A | N/A | N/A | N/A | N/A | N/A | N/A | N/A | N/A | C | N/A | N/A | N/A | N/A | N/A | III-0633 | SELTIR S A | Esquema 5 de la norma UNIT-ISO/IEC 17067:2013
Interruptores automáticos - sobrecorriente | HAGER | NC332 | Interruptor Magnetotérmico | 240-415 | N/A | 32 | 3P | N/A | 10.0 | N/A | N/A | N/A | N/A | N/A | N/A | N/A | N/A | N/A | C | N/A | N/A | N/A | N/A | N/A | III-0633 | SELTIR S A | Esquema 5 de la norma UNIT-ISO/IEC 17067:2013
Interruptores automáticos - sobrecorriente | HAGER | NC115 | Interruptor Magnetotérmico | 240-415 | N/A | 15 | 1P | N/A | 10.0 | N/A | N/A | N/A | N/A | N/A | N/A | N/A | N/A | N/A | C | N/A | N/A | N/A | N/A | N/A | III-0633 | SELTIR S A | Esquema 5 de la norma UNIT-ISO/IEC 17067:2013
Interruptores automáticos - sobrecorriente | HAGER | NC110 | Interruptor Magnetotérmico | 240-415 | N/A | 10 | 1P | N/A | 10.0 | N/A | N/A | N/A | N/A | N/A | N/A | N/A | N/A | N/A | C | N/A | N/A | N/A | N/A | N/A | III-0633 | SELTIR S A | Esquema 5 de la norma UNIT-ISO/IEC 17067:2013
Interruptores automáticos - sobrecorriente | HAGER | NC106 | Interruptor Magnetotérmico | 240-415 | N/A | 6 | 1P | N/A | 10.0 | N/A | N/A | N/A | N/A | N/A | N/A | N/A | N/A | N/A | C | N/A | N/A | N/A | N/A | N/A | III-0633 | SELTIR S A | Esquema 5 de la norma UNIT-ISO/IEC 17067:2013
Interruptores automáticos - sobrecorriente | HAGER | NC104 | Interruptor Magnetotérmico | 240-415 | N/A | 4 | 1P | N/A | 10.0 | N/A | N/A | N/A | N/A | N/A | N/A | N/A | N/A | N/A | C | N/A | N/A | N/A | N/A | N/A | III-0633 | SELTIR S A | Esquema 5 de la norma UNIT-ISO/IEC 17067:2013
Interruptores automáticos - sobrecorriente | HAGER | NC103 | Interruptor Magnetotérmico | 240-415 | N/A | 3 | 1P | N/A | 10.0 | N/A | N/A | N/A | N/A | N/A | N/A | N/A | N/A | N/A | C | N/A | N/A | N/A | N/A | N/A | III-0633 | SELTIR S A | Esquema 5 de la norma UNIT-ISO/IEC 17067:2013
Interruptores automáticos - sobrecorriente | HAGER | NC102 | Interruptor Magnetotérmico | 240-415 | N/A | 2 | 1P | N/A | 10.0 | N/A | N/A | N/A | N/A | N/A | N/A | N/A | N/A | N/A | C | N/A | N/A | N/A | N/A | N/A | III-0633 | SELTIR S A | Esquema 5 de la norma UNIT-ISO/IEC 17067:2013
Interruptores automáticos - sobrecorriente | HAGER | NC200 | Interruptor Magnetotérmico | 240-415 | N/A | 0,5 | 2P | N/A | 10.0 | N/A | N/A | N/A | N/A | N/A | N/A | N/A | N/A | N/A | C | N/A | N/A | N/A | N/A | N/A | III-0633 | SELTIR S A | Esquema 5 de la norma UNIT-ISO/IEC 17067:2013
Interruptores automáticos - sobrecorriente | HAGER | NC125 | Interruptor Magnetotérmico | 240-415 | N/A | 25 | 1P | N/A | 10.0 | N/A | N/A | N/A | N/A | N/A | N/A | N/A | N/A | N/A | C | N/A | N/A | N/A | N/A | N/A | III-0633 | SELTIR S A | Esquema 5 de la norma UNIT-ISO/IEC 17067:2013
Interruptores automáticos - sobrecorriente | HAGER | NC101 | Interruptor Magnetotérmico | 240-415 | N/A | 1 | 1P | N/A | 10.0 | N/A | N/A | N/A | N/A | N/A | N/A | N/A | N/A | N/A | C | N/A | N/A | N/A | N/A | N/A | III-0633 | SELTIR S A | Esquema 5 de la norma UNIT-ISO/IEC 17067:2013
Interruptores automáticos - sobrecorriente | HAGER | NC204 | Interruptor Magnetotérmico | 240-415 | N/A | 4 | 2P | N/A | 10.0 | N/A | N/A | N/A | N/A | N/A | N/A | N/A | N/A | N/A | C | N/A | N/A | N/A | N/A | N/A | III-0633 | SELTIR S A | Esquema 5 de la norma UNIT-ISO/IEC 17067:2013
Interruptores automáticos - sobrecorriente | HAGER | NC225 | Interruptor Magnetotérmico | 240-415 | N/A | 25 | 2P | N/A | 10.0 | N/A | N/A | N/A | N/A | N/A | N/A | N/A | N/A | N/A | C | N/A | N/A | N/A | N/A | N/A | III-0633 | SELTIR S A | Esquema 5 de la norma UNIT-ISO/IEC 17067:2013
Interruptores automáticos - sobrecorriente | HAGER | NC300 | Interruptor Magnetotérmico | 240-415 | N/A | 0,5 | 3P | N/A | 10.0 | N/A | N/A | N/A | N/A | N/A | N/A | N/A | N/A | N/A | C | N/A | N/A | N/A | N/A | N/A | III-0633 | SELTIR S A | Esquema 5 de la norma UNIT-ISO/IEC 17067:2013
Interruptores automáticos - sobrecorriente | HAGER | NC220 | Interruptor Magnetotérmico | 240-415 | N/A | 20 | 2P | N/A | 10.0 | N/A | N/A | N/A | N/A | N/A | N/A | N/A | N/A | N/A | C | N/A | N/A | N/A | N/A | N/A | III-0633 | SELTIR S A | Esquema 5 de la norma UNIT-ISO/IEC 17067:2013
Interruptores automáticos - sobrecorriente | HAGER | NC425 | Interruptor Magnetotérmico | 240-415 | N/A | 25 | 4P | N/A | 10.0 | N/A | N/A | N/A | N/A | N/A | N/A | N/A | N/A | N/A | C | N/A | N/A | N/A | N/A | N/A | III-0633 | SELTIR S A | Esquema 5 de la norma UNIT-ISO/IEC 17067:2013
Interruptores automáticos - sobrecorriente | HAGER | NC215 | Interruptor Magnetotérmico | 240-415 | N/A | 15 | 2P | N/A | 10.0 | N/A | N/A | N/A | N/A | N/A | N/A | N/A | N/A | N/A | C | N/A | N/A | N/A | N/A | N/A | III-0633 | SELTIR S A | Esquema 5 de la norma UNIT-ISO/IEC 17067:2013
Interruptores automáticos - sobrecorriente | HAGER | NC213 | Interruptor Magnetotérmico | 240-415 | N/A | 13 | 2P | N/A | 10.0 | N/A | N/A | N/A | N/A | N/A | N/A | N/A | N/A | N/A | C | N/A | N/A | N/A | N/A | N/A | III-0633 | SELTIR S A | Esquema 5 de la norma UNIT-ISO/IEC 17067:2013
Interruptores automáticos - sobrecorriente | HAGER | NC216 | Interruptor Magnetotérmico | 240-415 | N/A | 16 | 2P | N/A | 10.0 | N/A | N/A | N/A | N/A | N/A | N/A | N/A | N/A | N/A | C | N/A | N/A | N/A | N/A | N/A | III-0633 | SELTIR S A | Esquema 5 de la norma UNIT-ISO/IEC 17067:2013
Interruptores automáticos - sobrecorriente | HAGER | NC206 | Interruptor Magnetotérmico | 240-415 | N/A | 6 | 2P | N/A | 10.0 | N/A | N/A | N/A | N/A | N/A | N/A | N/A | N/A | N/A | C | N/A | N/A | N/A | N/A | N/A | III-0633 | SELTIR S A | Esquema 5 de la norma UNIT-ISO/IEC 17067:2013
Interruptores automáticos - sobrecorriente | HAGER | NC132 | Interruptor Magnetotérmico | 240-415 | N/A | 32 | 1P | N/A | 10.0 | N/A | N/A | N/A | N/A | N/A | N/A | N/A | N/A | N/A | C | N/A | N/A | N/A | N/A | N/A | III-0633 | SELTIR S A | Esquema 5 de la norma UNIT-ISO/IEC 17067:2013
Interruptores automáticos - sobrecorriente | HAGER | NC203 | Interruptor Magnetotérmico | 240-415 | N/A | 3 | 2P | N/A | 10.0 | N/A | N/A | N/A | N/A | N/A | N/A | N/A | N/A | N/A | C | N/A | N/A | N/A | N/A | N/A | III-0633 | SELTIR S A | Esquema 5 de la norma UNIT-ISO/IEC 17067:2013
Interruptores automáticos - sobrecorriente | HAGER | NC202 | Interruptor Magnetotérmico | 240-415 | N/A | 2 | 2P | N/A | 10.0 | N/A | N/A | N/A | N/A | N/A | N/A | N/A | N/A | N/A | C | N/A | N/A | N/A | N/A | N/A | III-0633 | SELTIR S A | Esquema 5 de la norma UNIT-ISO/IEC 17067:2013
Interruptores automáticos - sobrecorriente | HAGER | NC201 | Interruptor Magnetotérmico | 240-415 | N/A | 1 | 2P | N/A | 10.0 | N/A | N/A | N/A | N/A | N/A | N/A | N/A | N/A | N/A | C | N/A | N/A | N/A | N/A | N/A | III-0633 | SELTIR S A | Esquema 5 de la norma UNIT-ISO/IEC 17067:2013
Interruptores automáticos - sobrecorriente | HAGER | NC450 | Interruptor Magnetotérmico | 240-415 | N/A | 50 | 4P | N/A | 10.0 | N/A | N/A | N/A | N/A | N/A | N/A | N/A | N/A | N/A | C | N/A | N/A | N/A | N/A | N/A | III-0633 | SELTIR S A | Esquema 5 de la norma UNIT-ISO/IEC 17067:2013
Interruptores automáticos - sobrecorriente | HAGER | NC163 | Interruptor Magnetotérmico | 240-415 | N/A | 63 | 1P | N/A | 10.0 | N/A | N/A | N/A | N/A | N/A | N/A | N/A | N/A | N/A | C | N/A | N/A | N/A | N/A | N/A | III-0633 | SELTIR S A | Esquema 5 de la norma UNIT-ISO/IEC 17067:2013
Interruptores automáticos - sobrecorriente | HAGER | NC263 | Interruptor Magnetotérmico | 240-415 | N/A | 63 | 2P | N/A | 10.0 | N/A | N/A | N/A | N/A | N/A | N/A | N/A | N/A | N/A | C | N/A | N/A | N/A | N/A | N/A | III-0633 | SELTIR S A | Esquema 5 de la norma UNIT-ISO/IEC 17067:2013
Interruptores automáticos - sobrecorriente | HAGER | NC140 | Interruptor Magnetotérmico | 240-415 | N/A | 40 | 1P | N/A | 10.0 | N/A | N/A | N/A | N/A | N/A | N/A | N/A | N/A | N/A | C | N/A | N/A | N/A | N/A | N/A | III-0633 | SELTIR S A | Esquema 5 de la norma UNIT-ISO/IEC 17067:2013
Interruptores automáticos - sobrecorriente | HAGER | NC210 | Interruptor Magnetotérmico | 240-415 | N/A | 10 | 2P | N/A | 10.0 | N/A | N/A | N/A | N/A | N/A | N/A | N/A | N/A | N/A | C | N/A | N/A | N/A | N/A | N/A | III-0633 | SELTIR S A | Esquema 5 de la norma UNIT-ISO/IEC 17067:2013
Interruptores automáticos - sobrecorriente | HAGER | NC325 | Interruptor Magnetotérmico | 240-415 | N/A | 25 | 3P | N/A | 10.0 | N/A | N/A | N/A | N/A | N/A | N/A | N/A | N/A | N/A | C | N/A | N/A | N/A | N/A | N/A | III-0633 | SELTIR S A | Esquema 5 de la norma UNIT-ISO/IEC 17067:2013
Interruptores automáticos - sobrecorriente | HAGER | NC350 | Interruptor Magnetotérmico | 240-415 | N/A | 50 | 3P | N/A | 10.0 | N/A | N/A | N/A | N/A | N/A | N/A | N/A | N/A | N/A | C | N/A | N/A | N/A | N/A | N/A | III-0633 | SELTIR S A | Esquema 5 de la norma UNIT-ISO/IEC 17067:2013
Interruptores automáticos - sobrecorriente | HAGER | NC306 | Interruptor Magnetotérmico | 240-415 | N/A | 6 | 3P | N/A | 10.0 | N/A | N/A | N/A | N/A | N/A | N/A | N/A | N/A | N/A | C | N/A | N/A | N/A | N/A | N/A | III-0633 | SELTIR S A | Esquema 5 de la norma UNIT-ISO/IEC 17067:2013
Interruptores automáticos - sobrecorriente | HAGER | NC340 | Interruptor Magnetotérmico | 240-415 | N/A | 40 | 3P | N/A | 10.0 | N/A | N/A | N/A | N/A | N/A | N/A | N/A | N/A | N/A | C | N/A | N/A | N/A | N/A | N/A | III-0633 | SELTIR S A | Esquema 5 de la norma UNIT-ISO/IEC 17067:2013
Interruptores automáticos - sobrecorriente | HAGER | NC313 | Interruptor Magnetotérmico | 240-415 | N/A | 13 | 3P | N/A | 10.0 | N/A | N/A | N/A | N/A | N/A | N/A | N/A | N/A | N/A | C | N/A | N/A | N/A | N/A | N/A | III-0633 | SELTIR S A | Esquema 5 de la norma UNIT-ISO/IEC 17067:2013
Interruptores automáticos - sobrecorriente | HAGER | NC315 | Interruptor Magnetotérmico | 240-415 | N/A | 15 | 3P | N/A | 10.0 | N/A | N/A | N/A | N/A | N/A | N/A | N/A | N/A | N/A | C | N/A | N/A | N/A | N/A | N/A | III-0633 | SELTIR S A | Esquema 5 de la norma UNIT-ISO/IEC 17067:2013
Interruptores automáticos - sobrecorriente | HAGER | NC310 | Interruptor Magnetotérmico | 240-415 | N/A | 10 | 3P | N/A | 10.0 | N/A | N/A | N/A | N/A | N/A | N/A | N/A | N/A | N/A | C | N/A | N/A | N/A | N/A | N/A | III-0633 | SELTIR S A | Esquema 5 de la norma UNIT-ISO/IEC 17067:2013
Interruptores automáticos - sobrecorriente | HAGER | NC320 | Interruptor Magnetotérmico | 240-415 | N/A | 20 | 3P | N/A | 10.0 | N/A | N/A | N/A | N/A | N/A | N/A | N/A | N/A | N/A | C | N/A | N/A | N/A | N/A | N/A | III-0633 | SELTIR S A | Esquema 5 de la norma UNIT-ISO/IEC 17067:2013
Interruptores automáticos - sobrecorriente | HAGER | NC301 | Interruptor Magnetotérmico | 240-415 | N/A | 1 | 3P | N/A | 10.0 | N/A | N/A | N/A | N/A | N/A | N/A | N/A | N/A | N/A | C | N/A | N/A | N/A | N/A | N/A | III-0633 | SELTIR S A | Esquema 5 de la norma UNIT-ISO/IEC 17067:2013
Interruptores automáticos - sobrecorriente | HAGER | NC250 | Interruptor Magnetotérmico | 240-415 | N/A | 50 | 2P | N/A | 10.0 | N/A | N/A | N/A | N/A | N/A | N/A | N/A | N/A | N/A | C | N/A | N/A | N/A | N/A | N/A | III-0633 | SELTIR S A | Esquema 5 de la norma UNIT-ISO/IEC 17067:2013
Interruptores automáticos - sobrecorriente | HAGER | NC304 | Interruptor Magnetotérmico | 240-415 | N/A | 4 | 3P | N/A | 10.0 | N/A | N/A | N/A | N/A | N/A | N/A | N/A | N/A | N/A | C | N/A | N/A | N/A | N/A | N/A | III-0633 | SELTIR S A | Esquema 5 de la norma UNIT-ISO/IEC 17067:2013
Interruptores automáticos - sobrecorriente | HAGER | NC832 | Interruptor Magnetotérmico | 240-415 | N/A | 32 | 3P+N | N/A | 10.0 | N/A | N/A | N/A | N/A | N/A | N/A | N/A | N/A | N/A | C | N/A | N/A | N/A | N/A | N/A | III-0633 | SELTIR S A | Esquema 5 de la norma UNIT-ISO/IEC 17067:2013
Interruptores automáticos - sobrecorriente | HAGER | NC232 | Interruptor Magnetotérmico | 240-415 | N/A | 32 | 2P | N/A | 10.0 | N/A | N/A | N/A | N/A | N/A | N/A | N/A | N/A | N/A | C | N/A | N/A | N/A | N/A | N/A | III-0633 | SELTIR S A | Esquema 5 de la norma UNIT-ISO/IEC 17067:2013
Interruptores automáticos - sobrecorriente | HAGER | NC802 | Interruptor Magnetotérmico | 240-415 | N/A | 2 | 3P+N | N/A | 10.0 | N/A | N/A | N/A | N/A | N/A | N/A | N/A | N/A | N/A | C | N/A | N/A | N/A | N/A | N/A | III-0633 | SELTIR S A | Esquema 5 de la norma UNIT-ISO/IEC 17067:2013
Interruptores automáticos - sobrecorriente | HAGER | NC510 | Interruptor Magnetotérmico | 240-415 | N/A | 10 | 1P+N | N/A | 10.0 | N/A | N/A | N/A | N/A | N/A | N/A | N/A | N/A | N/A | C | N/A | N/A | N/A | N/A | N/A | III-0633 | SELTIR S A | Esquema 5 de la norma UNIT-ISO/IEC 17067:2013
Interruptores automáticos - sobrecorriente | HAGER | NC316 | Interruptor Magnetotérmico | 240-415 | N/A | 16 | 3P | N/A | 10.0 | N/A | N/A | N/A | N/A | N/A | N/A | N/A | N/A | N/A | C | N/A | N/A | N/A | N/A | N/A | III-0633 | SELTIR S A | Esquema 5 de la norma UNIT-ISO/IEC 17067:2013
Interruptores automáticos - sobrecorriente | HAGER | NC401 | Interruptor Magnetotérmico | 240-415 | N/A | 1 | 4P | N/A | 10.0 | N/A | N/A | N/A | N/A | N/A | N/A | N/A | N/A | N/A | C | N/A | N/A | N/A | N/A | N/A | III-0633 | SELTIR S A | Esquema 5 de la norma UNIT-ISO/IEC 17067:2013
Interruptores automáticos - sobrecorriente | HAGER | NC416 | Interruptor Magnetotérmico | 240-415 | N/A | 16 | 4P | N/A | 10.0 | N/A | N/A | N/A | N/A | N/A | N/A | N/A | N/A | N/A | C | N/A | N/A | N/A | N/A | N/A | III-0633 | SELTIR S A | Esquema 5 de la norma UNIT-ISO/IEC 17067:2013
Interruptores automáticos - sobrecorriente | HAGER | NC415 | Interruptor Magnetotérmico | 240-415 | N/A | 15 | 4P | N/A | 10.0 | N/A | N/A | N/A | N/A | N/A | N/A | N/A | N/A | N/A | C | N/A | N/A | N/A | N/A | N/A | III-0633 | SELTIR S A | Esquema 5 de la norma UNIT-ISO/IEC 17067:2013
Interruptores automáticos - sobrecorriente | HAGER | NC413 | Interruptor Magnetotérmico | 240-415 | N/A | 13 | 4P | N/A | 10.0 | N/A | N/A | N/A | N/A | N/A | N/A | N/A | N/A | N/A | C | N/A | N/A | N/A | N/A | N/A | III-0633 | SELTIR S A | Esquema 5 de la norma UNIT-ISO/IEC 17067:2013
Interruptores automáticos - sobrecorriente | HAGER | NC410 | Interruptor Magnetotérmico | 240-415 | N/A | 10 | 4P | N/A | 10.0 | N/A | N/A | N/A | N/A | N/A | N/A | N/A | N/A | N/A | C | N/A | N/A | N/A | N/A | N/A | III-0633 | SELTIR S A | Esquema 5 de la norma UNIT-ISO/IEC 17067:2013
Interruptores automáticos - sobrecorriente | HAGER | NC406 | Interruptor Magnetotérmico | 240-415 | N/A | 6 | 4P | N/A | 10.0 | N/A | N/A | N/A | N/A | N/A | N/A | N/A | N/A | N/A | C | N/A | N/A | N/A | N/A | N/A | III-0633 | SELTIR S A | Esquema 5 de la norma UNIT-ISO/IEC 17067:2013
Interruptores automáticos - sobrecorriente | HAGER | NC404 | Interruptor Magnetotérmico | 240-415 | N/A | 4 | 4P | N/A | 10.0 | N/A | N/A | N/A | N/A | N/A | N/A | N/A | N/A | N/A | C | N/A | N/A | N/A | N/A | N/A | III-0633 | SELTIR S A | Esquema 5 de la norma UNIT-ISO/IEC 17067:2013
Interruptores automáticos - sobrecorriente | HAGER | NC303 | Interruptor Magnetotérmico | 240-415 | N/A | 3 | 3P | N/A | 10.0 | N/A | N/A | N/A | N/A | N/A | N/A | N/A | N/A | N/A | C | N/A | N/A | N/A | N/A | N/A | III-0633 | SELTIR S A | Esquema 5 de la norma UNIT-ISO/IEC 17067:2013
Interruptores automáticos - sobrecorriente | HAGER | NC402 | Interruptor Magnetotérmico | 240-415 | N/A | 2 | 4P | N/A | 10.0 | N/A | N/A | N/A | N/A | N/A | N/A | N/A | N/A | N/A | C | N/A | N/A | N/A | N/A | N/A | III-0633 | SELTIR S A | Esquema 5 de la norma UNIT-ISO/IEC 17067:2013
Interruptores automáticos - sobrecorriente | HAGER | NC302 | Interruptor Magnetotérmico | 240-415 | N/A | 2 | 3P | N/A | 10.0 | N/A | N/A | N/A | N/A | N/A | N/A | N/A | N/A | N/A | C | N/A | N/A | N/A | N/A | N/A | III-0633 | SELTIR S A | Esquema 5 de la norma UNIT-ISO/IEC 17067:2013
Interruptores automáticos - sobrecorriente | HAGER | NC400 | Interruptor Magnetotérmico | 240-415 | N/A | 0,5 | 4P | N/A | 10.0 | N/A | N/A | N/A | N/A | N/A | N/A | N/A | N/A | N/A | C | N/A | N/A | N/A | N/A | N/A | III-0633 | SELTIR S A | Esquema 5 de la norma UNIT-ISO/IEC 17067:2013
Interruptores automáticos - sobrecorriente | HAGER | NC363 | Interruptor Magnetotérmico | 240-415 | N/A | 63 | 3P | N/A | 10.0 | N/A | N/A | N/A | N/A | N/A | N/A | N/A | N/A | N/A | C | N/A | N/A | N/A | N/A | N/A | III-0633 | SELTIR S A | Esquema 5 de la norma UNIT-ISO/IEC 17067:2013
Interruptores automáticos - sobrecorriente | HAGER | NC240 | Interruptor Magnetotérmico | 240-415 | N/A | 40 | 2P | N/A | 10.0 | N/A | N/A | N/A | N/A | N/A | N/A | N/A | N/A | N/A | C | N/A | N/A | N/A | N/A | N/A | III-0633 | SELTIR S A | Esquema 5 de la norma UNIT-ISO/IEC 17067:2013
Interruptores automáticos - sobrecorriente | HAGER | NC825 | Interruptor Magnetotérmico | 240-415 | N/A | 25 | 3P+N | N/A | 10.0 | N/A | N/A | N/A | N/A | N/A | N/A | N/A | N/A | N/A | C | N/A | N/A | N/A | N/A | N/A | III-0633 | SELTIR S A | Esquema 5 de la norma UNIT-ISO/IEC 17067:2013
Interruptores automáticos - sobrecorriente | HAGER | NC515 | Interruptor Magnetotérmico | 240-415 | N/A | 15 | 1P+N | N/A | 10.0 | N/A | N/A | N/A | N/A | N/A | N/A | N/A | N/A | N/A | C | N/A | N/A | N/A | N/A | N/A | III-0633 | SELTIR S A | Esquema 5 de la norma UNIT-ISO/IEC 17067:2013
Interruptores automáticos - sobrecorriente | HAGER | NC420 | Interruptor Magnetotérmico | 240-415 | N/A | 20 | 4P | N/A | 10.0 | N/A | N/A | N/A | N/A | N/A | N/A | N/A | N/A | N/A | C | N/A | N/A | N/A | N/A | N/A | III-0633 | SELTIR S A | Esquema 5 de la norma UNIT-ISO/IEC 17067:2013
Interruptores automáticos - sobrecorriente | HAGER | NC403 | Interruptor Magnetotérmico | 240-415 | N/A | 3 | 4P | N/A | 10.0 | N/A | N/A | N/A | N/A | N/A | N/A | N/A | N/A | N/A | C | N/A | N/A | N/A | N/A | N/A | III-0633 | SELTIR S A | Esquema 5 de la norma UNIT-ISO/IEC 17067:2013
Interruptores automáticos - sobrecorriente | HAGER | NC513 | Interruptor Magnetotérmico | 240-415 | N/A | 13 | 1P+N | N/A | 10.0 | N/A | N/A | N/A | N/A | N/A | N/A | N/A | N/A | N/A | C | N/A | N/A | N/A | N/A | N/A | III-0633 | SELTIR S A | Esquema 5 de la norma UNIT-ISO/IEC 17067:2013
Interruptores automáticos - sobrecorriente | HAGER | NC463 | Interruptor Magnetotérmico | 240-415 | N/A | 63 | 4P | N/A | 10.0 | N/A | N/A | N/A | N/A | N/A | N/A | N/A | N/A | N/A | C | N/A | N/A | N/A | N/A | N/A | III-0633 | SELTIR S A | Esquema 5 de la norma UNIT-ISO/IEC 17067:2013
Interruptores automáticos - sobrecorriente | HAGER | NC540 | Interruptor Magnetotérmico | 240-415 | N/A | 40 | 1P+N | N/A | 10.0 | N/A | N/A | N/A | N/A | N/A | N/A | N/A | N/A | N/A | C | N/A | N/A | N/A | N/A | N/A | III-0633 | SELTIR S A | Esquema 5 de la norma UNIT-ISO/IEC 17067:2013
Interruptores automáticos - sobrecorriente | HAGER | NC640 | Interruptor Magnetotérmico | 240-415 | N/A | 40 | 3P+N | N/A | 10.0 | N/A | N/A | N/A | N/A | N/A | N/A | N/A | N/A | N/A | C | N/A | N/A | N/A | N/A | N/A | III-0633 | SELTIR S A | Esquema 5 de la norma UNIT-ISO/IEC 17067:2013
Interruptores automáticos - sobrecorriente | HAGER | NC800 | Interruptor Magnetotérmico | 240-415 | N/A | 0,5 | 3P+N | N/A | 10.0 | N/A | N/A | N/A | N/A | N/A | N/A | N/A | N/A | N/A | C | N/A | N/A | N/A | N/A | N/A | III-0633 | SELTIR S A | Esquema 5 de la norma UNIT-ISO/IEC 17067:2013
Interruptores automáticos - sobrecorriente | HAGER | NC520 | Interruptor Magnetotérmico | 240-415 | N/A | 20 | 1P+N | N/A | 10.0 | N/A | N/A | N/A | N/A | N/A | N/A | N/A | N/A | N/A | C | N/A | N/A | N/A | N/A | N/A | III-0633 | SELTIR S A | Esquema 5 de la norma UNIT-ISO/IEC 17067:2013
Interruptores automáticos - sobrecorriente | HAGER | NC563 | Interruptor Magnetotérmico | 240-415 | N/A | 63 | 1P+N | N/A | 10.0 | N/A | N/A | N/A | N/A | N/A | N/A | N/A | N/A | N/A | C | N/A | N/A | N/A | N/A | N/A | III-0633 | SELTIR S A | Esquema 5 de la norma UNIT-ISO/IEC 17067:2013
Interruptores automáticos - sobrecorriente | HAGER | NC100 | Interruptor Magnetotérmico | 240-415 | N/A | 0,5 | 1P | N/A | 10.0 | N/A | N/A | N/A | N/A | N/A | N/A | N/A | N/A | N/A | C | N/A | N/A | N/A | N/A | N/A | III-0633 | SELTIR S A | Esquema 5 de la norma UNIT-ISO/IEC 17067:2013
Interruptores automáticos - sobrecorriente | HAGER | NC600 | Interruptor Magnetotérmico | 240-415 | N/A | 0,5 | 3P+N | N/A | 10.0 | N/A | N/A | N/A | N/A | N/A | N/A | N/A | N/A | N/A | C | N/A | N/A | N/A | N/A | N/A | III-0633 | SELTIR S A | Esquema 5 de la norma UNIT-ISO/IEC 17067:2013
Interruptores automáticos - sobrecorriente | HAGER | NC506 | Interruptor Magnetotérmico | 240-415 | N/A | 6 | 1P+N | N/A | 10.0 | N/A | N/A | N/A | N/A | N/A | N/A | N/A | N/A | N/A | C | N/A | N/A | N/A | N/A | N/A | III-0633 | SELTIR S A | Esquema 5 de la norma UNIT-ISO/IEC 17067:2013
Interruptores automáticos - sobrecorriente | HAGER | NC504 | Interruptor Magnetotérmico | 240-415 | N/A | 4 | 1P+N | N/A | 10.0 | N/A | N/A | N/A | N/A | N/A | N/A | N/A | N/A | N/A | C | N/A | N/A | N/A | N/A | N/A | III-0633 | SELTIR S A | Esquema 5 de la norma UNIT-ISO/IEC 17067:2013
Interruptores automáticos - sobrecorriente | HAGER | NC503 | Interruptor Magnetotérmico | 240-415 | N/A | 3 | 1P+N | N/A | 10.0 | N/A | N/A | N/A | N/A | N/A | N/A | N/A | N/A | N/A | C | N/A | N/A | N/A | N/A | N/A | III-0633 | SELTIR S A | Esquema 5 de la norma UNIT-ISO/IEC 17067:2013
Interruptores automáticos - sobrecorriente | HAGER | NC502 | Interruptor Magnetotérmico | 240-415 | N/A | 2 | 1P+N | N/A | 10.0 | N/A | N/A | N/A | N/A | N/A | N/A | N/A | N/A | N/A | C | N/A | N/A | N/A | N/A | N/A | III-0633 | SELTIR S A | Esquema 5 de la norma UNIT-ISO/IEC 17067:2013
Interruptores automáticos - sobrecorriente | HAGER | NC501 | Interruptor Magnetotérmico | 240-415 | N/A | 1 | 1P+N | N/A | 10.0 | N/A | N/A | N/A | N/A | N/A | N/A | N/A | N/A | N/A | C | N/A | N/A | N/A | N/A | N/A | III-0633 | SELTIR S A | Esquema 5 de la norma UNIT-ISO/IEC 17067:2013
Interruptores automáticos - sobrecorriente | HAGER | NC500 | Interruptor Magnetotérmico | 240-415 | N/A | 0,5 | 1P+N | N/A | 10.0 | N/A | N/A | N/A | N/A | N/A | N/A | N/A | N/A | N/A | C | N/A | N/A | N/A | N/A | N/A | III-0633 | SELTIR S A | Esquema 5 de la norma UNIT-ISO/IEC 17067:2013
Interruptores automáticos - sobrecorriente | HAGER | NC150 | Interruptor Magnetotérmico | 240-415 | N/A | 50 | 1P | N/A | 10.0 | N/A | N/A | N/A | N/A | N/A | N/A | N/A | N/A | N/A | C | N/A | N/A | N/A | N/A | N/A | III-0633 | SELTIR S A | Esquema 5 de la norma UNIT-ISO/IEC 17067:2013
Interruptores automáticos - sobrecorriente | HAGER | NC613 | Interruptor Magnetotérmico | 240-415 | N/A | 13 | 3P+N | N/A | 10.0 | N/A | N/A | N/A | N/A | N/A | N/A | N/A | N/A | N/A | C | N/A | N/A | N/A | N/A | N/A | III-0633 | SELTIR S A | Esquema 5 de la norma UNIT-ISO/IEC 17067:2013
Interruptores automáticos - sobrecorriente | HAGER | NC803 | Interruptor Magnetotérmico | 240-415 | N/A | 3 | 3P+N | N/A | 10.0 | N/A | N/A | N/A | N/A | N/A | N/A | N/A | N/A | N/A | C | N/A | N/A | N/A | N/A | N/A | III-0633 | SELTIR S A | Esquema 5 de la norma UNIT-ISO/IEC 17067:2013
Interruptores automáticos - sobrecorriente | HAGER | NC863 | Interruptor Magnetotérmico | 240-415 | N/A | 63 | 3P+N | N/A | 10.0 | N/A | N/A | N/A | N/A | N/A | N/A | N/A | N/A | N/A | C | N/A | N/A | N/A | N/A | N/A | III-0633 | SELTIR S A | Esquema 5 de la norma UNIT-ISO/IEC 17067:2013
Interruptores automáticos - sobrecorriente | HAGER | NC850 | Interruptor Magnetotérmico | 240-415 | N/A | 50 | 3P+N | N/A | 10.0 | N/A | N/A | N/A | N/A | N/A | N/A | N/A | N/A | N/A | C | N/A | N/A | N/A | N/A | N/A | III-0633 | SELTIR S A | Esquema 5 de la norma UNIT-ISO/IEC 17067:2013
Interruptores automáticos - sobrecorriente | HAGER | NC532 | Interruptor Magnetotérmico | 240-415 | N/A | 32 | 1P+N | N/A | 10.0 | N/A | N/A | N/A | N/A | N/A | N/A | N/A | N/A | N/A | C | N/A | N/A | N/A | N/A | N/A | III-0633 | SELTIR S A | Esquema 5 de la norma UNIT-ISO/IEC 17067:2013
Interruptores automáticos - sobrecorriente | HAGER | NC620 | Interruptor Magnetotérmico | 240-415 | N/A | 20 | 3P+N | N/A | 10.0 | N/A | N/A | N/A | N/A | N/A | N/A | N/A | N/A | N/A | C | N/A | N/A | N/A | N/A | N/A | III-0633 | SELTIR S A | Esquema 5 de la norma UNIT-ISO/IEC 17067:2013
Interruptores automáticos - sobrecorriente | HAGER | NC440 | Interruptor Magnetotérmico | 240-415 | N/A | 40 | 4P | N/A | 10.0 | N/A | N/A | N/A | N/A | N/A | N/A | N/A | N/A | N/A | C | N/A | N/A | N/A | N/A | N/A | III-0633 | SELTIR S A | Esquema 5 de la norma UNIT-ISO/IEC 17067:2013
Interruptores automáticos - sobrecorriente | HAGER | NC615 | Interruptor Magnetotérmico | 240-415 | N/A | 15 | 3P+N | N/A | 10.0 | N/A | N/A | N/A | N/A | N/A | N/A | N/A | N/A | N/A | C | N/A | N/A | N/A | N/A | N/A | III-0633 | SELTIR S A | Esquema 5 de la norma UNIT-ISO/IEC 17067:2013
Interruptores automáticos - sobrecorriente | HAGER | NC516 | Interruptor Magnetotérmico | 240-415 | N/A | 16 | 1P+N | N/A | 10.0 | N/A | N/A | N/A | N/A | N/A | N/A | N/A | N/A | N/A | C | N/A | N/A | N/A | N/A | N/A | III-0633 | SELTIR S A | Esquema 5 de la norma UNIT-ISO/IEC 17067:2013
Interruptores automáticos - sobrecorriente | HAGER | NC610 | Interruptor Magnetotérmico | 240-415 | N/A | 10 | 3P+N | N/A | 10.0 | N/A | N/A | N/A | N/A | N/A | N/A | N/A | N/A | N/A | C | N/A | N/A | N/A | N/A | N/A | III-0633 | SELTIR S A | Esquema 5 de la norma UNIT-ISO/IEC 17067:2013
Interruptores automáticos - sobrecorriente | HAGER | NC606 | Interruptor Magnetotérmico | 240-415 | N/A | 6 | 3P+N | N/A | 10.0 | N/A | N/A | N/A | N/A | N/A | N/A | N/A | N/A | N/A | C | N/A | N/A | N/A | N/A | N/A | III-0633 | SELTIR S A | Esquema 5 de la norma UNIT-ISO/IEC 17067:2013
Interruptores automáticos - sobrecorriente | HAGER | NC604 | Interruptor Magnetotérmico | 240-415 | N/A | 4 | 3P+N | N/A | 10.0 | N/A | N/A | N/A | N/A | N/A | N/A | N/A | N/A | N/A | C | N/A | N/A | N/A | N/A | N/A | III-0633 | SELTIR S A | Esquema 5 de la norma UNIT-ISO/IEC 17067:2013
Interruptores automáticos - sobrecorriente | HAGER | NC603 | Interruptor Magnetotérmico | 240-415 | N/A | 3 | 3P+N | N/A | 10.0 | N/A | N/A | N/A | N/A | N/A | N/A | N/A | N/A | N/A | C | N/A | N/A | N/A | N/A | N/A | III-0633 | SELTIR S A | Esquema 5 de la norma UNIT-ISO/IEC 17067:2013
Interruptores automáticos - sobrecorriente | HAGER | NC602 | Interruptor Magnetotérmico | 240-415 | N/A | 2 | 3P+N | N/A | 10.0 | N/A | N/A | N/A | N/A | N/A | N/A | N/A | N/A | N/A | C | N/A | N/A | N/A | N/A | N/A | III-0633 | SELTIR S A | Esquema 5 de la norma UNIT-ISO/IEC 17067:2013
Interruptores automáticos - sobrecorriente | HAGER | NC601 | Interruptor Magnetotérmico | 240-415 | N/A | 1 | 3P+N | N/A | 10.0 | N/A | N/A | N/A | N/A | N/A | N/A | N/A | N/A | N/A | C | N/A | N/A | N/A | N/A | N/A | III-0633 | SELTIR S A | Esquema 5 de la norma UNIT-ISO/IEC 17067:2013
Interruptores automáticos - sobrecorriente | HAGER | NC616 | Interruptor Magnetotérmico | 240-415 | N/A | 16 | 3P+N | N/A | 10.0 | N/A | N/A | N/A | N/A | N/A | N/A | N/A | N/A | N/A | C | N/A | N/A | N/A | N/A | N/A | III-0633 | SELTIR S A | Esquema 5 de la norma UNIT-ISO/IEC 17067:2013
Interruptores automáticos - sobrecorriente | HAGER | NC706 | Interruptor Magnetotérmico | 240-415 | N/A | 6 | 1P+N | N/A | 10.0 | N/A | N/A | N/A | N/A | N/A | N/A | N/A | N/A | N/A | C | N/A | N/A | N/A | N/A | N/A | III-0633 | SELTIR S A | Esquema 5 de la norma UNIT-ISO/IEC 17067:2013
Interruptores automáticos - sobrecorriente | HAGER | NC650 | Interruptor Magnetotérmico | 240-415 | N/A | 50 | 3P+N | N/A | 10.0 | N/A | N/A | N/A | N/A | N/A | N/A | N/A | N/A | N/A | C | N/A | N/A | N/A | N/A | N/A | III-0633 | SELTIR S A | Esquema 5 de la norma UNIT-ISO/IEC 17067:2013
Interruptores automáticos - sobrecorriente | HAGER | NC663 | Interruptor Magnetotérmico | 240-415 | N/A | 63 | 3P+N | N/A | 10.0 | N/A | N/A | N/A | N/A | N/A | N/A | N/A | N/A | N/A | C | N/A | N/A | N/A | N/A | N/A | III-0633 | SELTIR S A | Esquema 5 de la norma UNIT-ISO/IEC 17067:2013
Interruptores automáticos - sobrecorriente | HAGER | NC700 | Interruptor Magnetotérmico | 240-415 | N/A | 0,5 | 1P+N | N/A | 10.0 | N/A | N/A | N/A | N/A | N/A | N/A | N/A | N/A | N/A | C | N/A | N/A | N/A | N/A | N/A | III-0633 | SELTIR S A | Esquema 5 de la norma UNIT-ISO/IEC 17067:2013
Interruptores automáticos - sobrecorriente | HAGER | NC701 | Interruptor Magnetotérmico | 240-415 | N/A | 1 | 1P+N | N/A | 10.0 | N/A | N/A | N/A | N/A | N/A | N/A | N/A | N/A | N/A | C | N/A | N/A | N/A | N/A | N/A | III-0633 | SELTIR S A | Esquema 5 de la norma UNIT-ISO/IEC 17067:2013
Interruptores automáticos - sobrecorriente | HAGER | NC732 | Interruptor Magnetotérmico | 240-415 | N/A | 32 | 1P+N | N/A | 10.0 | N/A | N/A | N/A | N/A | N/A | N/A | N/A | N/A | N/A | C | N/A | N/A | N/A | N/A | N/A | III-0633 | SELTIR S A | Esquema 5 de la norma UNIT-ISO/IEC 17067:2013
Interruptores automáticos - sobrecorriente | HAGER | NC432 | Interruptor Magnetotérmico | 240-415 | N/A | 32 | 4P | N/A | 10.0 | N/A | N/A | N/A | N/A | N/A | N/A | N/A | N/A | N/A | C | N/A | N/A | N/A | N/A | N/A | III-0633 | SELTIR S A | Esquema 5 de la norma UNIT-ISO/IEC 17067:2013
Interruptores automáticos - sobrecorriente | HAGER | NC725 | Interruptor Magnetotérmico | 240-415 | N/A | 25 | 1P+N | N/A | 10.0 | N/A | N/A | N/A | N/A | N/A | N/A | N/A | N/A | N/A | C | N/A | N/A | N/A | N/A | N/A | III-0633 | SELTIR S A | Esquema 5 de la norma UNIT-ISO/IEC 17067:2013
Interruptores automáticos - sobrecorriente | HAGER | NC710 | Interruptor Magnetotérmico | 240-415 | N/A | 10 | 1P+N | N/A | 10.0 | N/A | N/A | N/A | N/A | N/A | N/A | N/A | N/A | N/A | C | N/A | N/A | N/A | N/A | N/A | III-0633 | SELTIR S A | Esquema 5 de la norma UNIT-ISO/IEC 17067:2013
Interruptores automáticos - sobrecorriente | HAGER | NC820 | Interruptor Magnetotérmico | 240-415 | N/A | 20 | 3P+N | N/A | 10.0 | N/A | N/A | N/A | N/A | N/A | N/A | N/A | N/A | N/A | C | N/A | N/A | N/A | N/A | N/A | III-0633 | SELTIR S A | Esquema 5 de la norma UNIT-ISO/IEC 17067:2013
Interruptores automáticos - sobrecorriente | HAGER | NC713 | Interruptor Magnetotérmico | 240-415 | N/A | 13 | 1P+N | N/A | 10.0 | N/A | N/A | N/A | N/A | N/A | N/A | N/A | N/A | N/A | C | N/A | N/A | N/A | N/A | N/A | III-0633 | SELTIR S A | Esquema 5 de la norma UNIT-ISO/IEC 17067:2013
Interruptores automáticos - sobrecorriente | HAGER | NC525 | Interruptor Magnetotérmico | 240-415 | N/A | 25 | 1P+N | N/A | 10.0 | N/A | N/A | N/A | N/A | N/A | N/A | N/A | N/A | N/A | C | N/A | N/A | N/A | N/A | N/A | III-0633 | SELTIR S A | Esquema 5 de la norma UNIT-ISO/IEC 17067:2013
Interruptores automáticos - sobrecorriente | HAGER | NC716 | Interruptor Magnetotérmico | 240-415 | N/A | 16 | 1P+N | N/A | 10.0 | N/A | N/A | N/A | N/A | N/A | N/A | N/A | N/A | N/A | C | N/A | N/A | N/A | N/A | N/A | III-0633 | SELTIR S A | Esquema 5 de la norma UNIT-ISO/IEC 17067:2013
Interruptores automáticos - sobrecorriente | HAGER | NC632 | Interruptor Magnetotérmico | 240-415 | N/A | 32 | 3P+N | N/A | 10.0 | N/A | N/A | N/A | N/A | N/A | N/A | N/A | N/A | N/A | C | N/A | N/A | N/A | N/A | N/A | III-0633 | SELTIR S A | Esquema 5 de la norma UNIT-ISO/IEC 17067:2013
Interruptores automáticos - sobrecorriente | HAGER | NC702 | Interruptor Magnetotérmico | 240-415 | N/A | 2 | 1P+N | N/A | 10.0 | N/A | N/A | N/A | N/A | N/A | N/A | N/A | N/A | N/A | C | N/A | N/A | N/A | N/A | N/A | III-0633 | SELTIR S A | Esquema 5 de la norma UNIT-ISO/IEC 17067:2013
Interruptores automáticos - sobrecorriente | HAGER | NC703 | Interruptor Magnetotérmico | 240-415 | N/A | 3 | 1P+N | N/A | 10.0 | N/A | N/A | N/A | N/A | N/A | N/A | N/A | N/A | N/A | C | N/A | N/A | N/A | N/A | N/A | III-0633 | SELTIR S A | Esquema 5 de la norma UNIT-ISO/IEC 17067:2013
Interruptores automáticos - sobrecorriente | HAGER | NC816 | Interruptor Magnetotérmico | 240-415 | N/A | 16 | 3P+N | N/A | 10.0 | N/A | N/A | N/A | N/A | N/A | N/A | N/A | N/A | N/A | C | N/A | N/A | N/A | N/A | N/A | III-0633 | SELTIR S A | Esquema 5 de la norma UNIT-ISO/IEC 17067:2013
Interruptores automáticos - sobrecorriente | HAGER | NC715 | Interruptor Magnetotérmico | 240-415 | N/A | 15 | 1P+N | N/A | 10.0 | N/A | N/A | N/A | N/A | N/A | N/A | N/A | N/A | N/A | C | N/A | N/A | N/A | N/A | N/A | III-0633 | SELTIR S A | Esquema 5 de la norma UNIT-ISO/IEC 17067:2013
Interruptores automáticos - sobrecorriente | HAGER | NC704 | Interruptor Magnetotérmico | 240-415 | N/A | 4 | 1P+N | N/A | 10.0 | N/A | N/A | N/A | N/A | N/A | N/A | N/A | N/A | N/A | C | N/A | N/A | N/A | N/A | N/A | III-0633 | SELTIR S A | Esquema 5 de la norma UNIT-ISO/IEC 17067:2013
Interruptores automáticos - sobrecorriente | HAGER | NC720 | Interruptor Magnetotérmico | 240-415 | N/A | 20 | 1P+N | N/A | 10.0 | N/A | N/A | N/A | N/A | N/A | N/A | N/A | N/A | N/A | C | N/A | N/A | N/A | N/A | N/A | III-0633 | SELTIR S A | Esquema 5 de la norma UNIT-ISO/IEC 17067:2013
Interruptores automáticos - sobrecorriente | HAGER | NC815 | Interruptor Magnetotérmico | 240-415 | N/A | 15 | 3P+N | N/A | 10.0 | N/A | N/A | N/A | N/A | N/A | N/A | N/A | N/A | N/A | C | N/A | N/A | N/A | N/A | N/A | III-0633 | SELTIR S A | Esquema 5 de la norma UNIT-ISO/IEC 17067:2013
Interruptores automáticos - sobrecorriente | HAGER | NC813 | Interruptor Magnetotérmico | 240-415 | N/A | 13 | 3P+N | N/A | 10.0 | N/A | N/A | N/A | N/A | N/A | N/A | N/A | N/A | N/A | C | N/A | N/A | N/A | N/A | N/A | III-0633 | SELTIR S A | Esquema 5 de la norma UNIT-ISO/IEC 17067:2013
Interruptores automáticos - sobrecorriente | HAGER | NC810 | Interruptor Magnetotérmico | 240-415 | N/A | 10 | 3P+N | N/A | 10.0 | N/A | N/A | N/A | N/A | N/A | N/A | N/A | N/A | N/A | C | N/A | N/A | N/A | N/A | N/A | III-0633 | SELTIR S A | Esquema 5 de la norma UNIT-ISO/IEC 17067:2013
Interruptores automáticos - sobrecorriente | HAGER | NC804 | Interruptor Magnetotérmico | 240-415 | N/A | 4 | 3P+N | N/A | 10.0 | N/A | N/A | N/A | N/A | N/A | N/A | N/A | N/A | N/A | C | N/A | N/A | N/A | N/A | N/A | III-0633 | SELTIR S A | Esquema 5 de la norma UNIT-ISO/IEC 17067:2013
Interruptores automáticos - sobrecorriente | HAGER | NC740 | Interruptor Magnetotérmico | 240-415 | N/A | 40 | 1P+N | N/A | 10.0 | N/A | N/A | N/A | N/A | N/A | N/A | N/A | N/A | N/A | C | N/A | N/A | N/A | N/A | N/A | III-0633 | SELTIR S A | Esquema 5 de la norma UNIT-ISO/IEC 17067:2013
Interruptores automáticos - sobrecorriente | HAGER | NC840 | Interruptor Magnetotérmico | 240-415 | N/A | 40 | 3P+N | N/A | 10.0 | N/A | N/A | N/A | N/A | N/A | N/A | N/A | N/A | N/A | C | N/A | N/A | N/A | N/A | N/A | III-0633 | SELTIR S A | Esquema 5 de la norma UNIT-ISO/IEC 17067:2013
Interruptores automáticos - sobrecorriente | HAGER | NC801 | Interruptor Magnetotérmico | 240-415 | N/A | 1 | 3P+N | N/A | 10.0 | N/A | N/A | N/A | N/A | N/A | N/A | N/A | N/A | N/A | C | N/A | N/A | N/A | N/A | N/A | III-0633 | SELTIR S A | Esquema 5 de la norma UNIT-ISO/IEC 17067:2013
Interruptores automáticos - sobrecorriente | HAGER | NC763 | Interruptor Magnetotérmico | 240-415 | N/A | 63 | 1P+N | N/A | 10.0 | N/A | N/A | N/A | N/A | N/A | N/A | N/A | N/A | N/A | C | N/A | N/A | N/A | N/A | N/A | III-0633 | SELTIR S A | Esquema 5 de la norma UNIT-ISO/IEC 17067:2013
Interruptores automáticos - sobrecorriente | HAGER | NC750 | Interruptor Magnetotérmico | 240-415 | N/A | 50 | 1P+N | N/A | 10.0 | N/A | N/A | N/A | N/A | N/A | N/A | N/A | N/A | N/A | C | N/A | N/A | N/A | N/A | N/A | III-0633 | SELTIR S A | Esquema 5 de la norma UNIT-ISO/IEC 17067:2013
Interruptores automáticos - sobrecorriente | HAGER | NC806 | Interruptor Magnetotérmico | 240-415 | N/A | 6 | 3P+N | N/A | 10.0 | N/A | N/A | N/A | N/A | N/A | N/A | N/A | N/A | N/A | C | N/A | N/A | N/A | N/A | N/A | III-0633 | SELTIR S A | Esquema 5 de la norma UNIT-ISO/IEC 17067:2013
Interruptores automáticos - sobrecorriente | HAGER | NC550 | Interruptor Magnetotérmico | 240-415 | N/A | 50 | 1P+N | N/A | 10.0 | N/A | N/A | N/A | N/A | N/A | N/A | N/A | N/A | N/A | C | N/A | N/A | N/A | N/A | N/A | III-0633 | SELTIR S A | Esquema 5 de la norma UNIT-ISO/IEC 17067:2013
Interruptores automáticos - sobrecorriente | HAGER | NC625 | Interruptor Magnetotérmico | 240-415 | N/A | 25 | 3P+N | N/A | 10.0 | N/A | N/A | N/A | N/A | N/A | N/A | N/A | N/A | N/A | C | N/A | N/A | N/A | N/A | N/A | III-0633 | SELTIR S A | Esquema 5 de la norma UNIT-ISO/IEC 17067:2013
Interruptores automáticos - sobrecorriente | HYUNDAI | HIBD63-N | Interruptor automático1PMBS0000C 00013 | 240-415 | N/A | 13 | 1P | N/A | 6.0 | N/A | N/A | N/A | N/A | N/A | N/A | N/A | N/A | N/A | B | N/A | N/A | N/A | N/A | N/A | III-0647 | FIELEX S A | Esquema 5 de la norma UNIT-ISO/IEC 17067:2013
Interruptores automáticos - sobrecorriente | HYUNDAI | HIBD63-N | Interruptor automático1PMBS0000C 00002 | 240-415 | N/A | 2 | 1P | N/A | 6.0 | N/A | N/A | N/A | N/A | N/A | N/A | N/A | N/A | N/A | B | N/A | N/A | N/A | N/A | N/A | III-0647 | FIELEX S A | Esquema 5 de la norma UNIT-ISO/IEC 17067:2013
Interruptores automáticos - sobrecorriente | HYUNDAI | HIBD63-N | Interruptor automático1PMBS0000C 00001 | 240-415 | N/A | 1 | 1P | N/A | 6.0 | N/A | N/A | N/A | N/A | N/A | N/A | N/A | N/A | N/A | B | N/A | N/A | N/A | N/A | N/A | III-0647 | FIELEX S A | Esquema 5 de la norma UNIT-ISO/IEC 17067:2013
Interruptores automáticos - sobrecorriente | HYUNDAI | HIBD63-N | Interruptor automático1PMBS0000C 00003 | 240-415 | N/A | 3 | 1P | N/A | 6.0 | N/A | N/A | N/A | N/A | N/A | N/A | N/A | N/A | N/A | B | N/A | N/A | N/A | N/A | N/A | III-0647 | FIELEX S A | Esquema 5 de la norma UNIT-ISO/IEC 17067:2013
Interruptores automáticos - sobrecorriente | HYUNDAI | HIBD63-N | Interruptor automático1PMBS0000C 00004 | 240-415 | N/A | 4 | 1P | N/A | 6.0 | N/A | N/A | N/A | N/A | N/A | N/A | N/A | N/A | N/A | B | N/A | N/A | N/A | N/A | N/A | III-0647 | FIELEX S A | Esquema 5 de la norma UNIT-ISO/IEC 17067:2013
Interruptores automáticos - sobrecorriente | HYUNDAI | HIBD63-N | Interruptor automático2PMBS0000C 00001 | 415 | N/A | 1 | 2P | N/A | 6.0 | N/A | N/A | N/A | N/A | N/A | N/A | N/A | N/A | N/A | B | N/A | N/A | N/A | N/A | N/A | III-0647 | FIELEX S A | Esquema 5 de la norma UNIT-ISO/IEC 17067:2013
Interruptores automáticos - sobrecorriente | HYUNDAI | HIBD63-N | Interruptor automático1PMBS0000C 00006 | 240-415 | N/A | 6 | 1P | N/A | 6.0 | N/A | N/A | N/A | N/A | N/A | N/A | N/A | N/A | N/A | B | N/A | N/A | N/A | N/A | N/A | III-0647 | FIELEX S A | Esquema 5 de la norma UNIT-ISO/IEC 17067:2013
Interruptores automáticos - sobrecorriente | HYUNDAI | HIBD63-N | Interruptor automático1PMBS0000C 00025 | 240-415 | N/A | 25 | 1P | N/A | 6.0 | N/A | N/A | N/A | N/A | N/A | N/A | N/A | N/A | N/A | B | N/A | N/A | N/A | N/A | N/A | III-0647 | FIELEX S A | Esquema 5 de la norma UNIT-ISO/IEC 17067:2013
Interruptores automáticos - sobrecorriente | HYUNDAI | HIBD63-N | Interruptor automático3NMDS0000C 00063 | 415 | N/A | 63 | 3P+N | N/A | 6.0 | N/A | N/A | N/A | N/A | N/A | N/A | N/A | N/A | N/A | D | N/A | N/A | N/A | N/A | N/A | III-0647 | FIELEX S A | Esquema 5 de la norma UNIT-ISO/IEC 17067:2013
Interruptores automáticos - sobrecorriente | HYUNDAI | HIBD63-N | Interruptor automático2PMBS0000C 00025 | 415 | N/A | 25 | 2P | N/A | 6.0 | N/A | N/A | N/A | N/A | N/A | N/A | N/A | N/A | N/A | B | N/A | N/A | N/A | N/A | N/A | III-0647 | FIELEX S A | Esquema 5 de la norma UNIT-ISO/IEC 17067:2013
Interruptores automáticos - sobrecorriente | HYUNDAI | HIBD63-N | Interruptor automático1PMBS0000C 00015 | 240-415 | N/A | 15 | 1P | N/A | 6.0 | N/A | N/A | N/A | N/A | N/A | N/A | N/A | N/A | N/A | B | N/A | N/A | N/A | N/A | N/A | III-0647 | FIELEX S A | Esquema 5 de la norma UNIT-ISO/IEC 17067:2013
Interruptores automáticos - sobrecorriente | HYUNDAI | HIBD63-N | Interruptor automático1PMBS0000C 00016 | 240-415 | N/A | 16 | 1P | N/A | 6.0 | N/A | N/A | N/A | N/A | N/A | N/A | N/A | N/A | N/A | B | N/A | N/A | N/A | N/A | N/A | III-0647 | FIELEX S A | Esquema 5 de la norma UNIT-ISO/IEC 17067:2013
Interruptores automáticos - sobrecorriente | HYUNDAI | HIBD63-N | Interruptor automático3NMCS0000C 00032 | 415 | N/A | 32 | 3P+N | N/A | 6.0 | N/A | N/A | N/A | N/A | N/A | N/A | N/A | N/A | N/A | C | N/A | N/A | N/A | N/A | N/A | III-0647 | FIELEX S A | Esquema 5 de la norma UNIT-ISO/IEC 17067:2013
Interruptores automáticos - sobrecorriente | HYUNDAI | HIBD63-N | Interruptor automático1PMBS0000C 00020 | 240-415 | N/A | 20 | 1P | N/A | 6.0 | N/A | N/A | N/A | N/A | N/A | N/A | N/A | N/A | N/A | B | N/A | N/A | N/A | N/A | N/A | III-0647 | FIELEX S A | Esquema 5 de la norma UNIT-ISO/IEC 17067:2013
Interruptores automáticos - sobrecorriente | HYUNDAI | HIBD63-N | Interruptor automático3PMBS0000C 00003 | 415 | N/A | 3 | 3P | N/A | 6.0 | N/A | N/A | N/A | N/A | N/A | N/A | N/A | N/A | N/A | B | N/A | N/A | N/A | N/A | N/A | III-0647 | FIELEX S A | Esquema 5 de la norma UNIT-ISO/IEC 17067:2013
Interruptores automáticos - sobrecorriente | HYUNDAI | HIBD63-N | Interruptor automático2PMBS0000C 00032 | 415 | N/A | 32 | 2P | N/A | 6.0 | N/A | N/A | N/A | N/A | N/A | N/A | N/A | N/A | N/A | B | N/A | N/A | N/A | N/A | N/A | III-0647 | FIELEX S A | Esquema 5 de la norma UNIT-ISO/IEC 17067:2013
Interruptores automáticos - sobrecorriente | HYUNDAI | HIBD63-N | Interruptor automático2PMBS0000C 00004 | 415 | N/A | 4 | 2P | N/A | 6.0 | N/A | N/A | N/A | N/A | N/A | N/A | N/A | N/A | N/A | B | N/A | N/A | N/A | N/A | N/A | III-0647 | FIELEX S A | Esquema 5 de la norma UNIT-ISO/IEC 17067:2013
Interruptores automáticos - sobrecorriente | HYUNDAI | HIBD63-N | Interruptor automático2PMBS0000C 00005 | 415 | N/A | 5 | 2P | N/A | 6.0 | N/A | N/A | N/A | N/A | N/A | N/A | N/A | N/A | N/A | B | N/A | N/A | N/A | N/A | N/A | III-0647 | FIELEX S A | Esquema 5 de la norma UNIT-ISO/IEC 17067:2013
Interruptores automáticos - sobrecorriente | HYUNDAI | HIBD63-N | Interruptor automático2PMBS0000C 00006 | 415 | N/A | 6 | 2P | N/A | 6.0 | N/A | N/A | N/A | N/A | N/A | N/A | N/A | N/A | N/A | B | N/A | N/A | N/A | N/A | N/A | III-0647 | FIELEX S A | Esquema 5 de la norma UNIT-ISO/IEC 17067:2013
Interruptores automáticos - sobrecorriente | HYUNDAI | HIBD63-N | Interruptor automático1PMBS0000C 00063 | 240-415 | N/A | 63 | 1P | N/A | 6.0 | N/A | N/A | N/A | N/A | N/A | N/A | N/A | N/A | N/A | B | N/A | N/A | N/A | N/A | N/A | III-0647 | FIELEX S A | Esquema 5 de la norma UNIT-ISO/IEC 17067:2013
Interruptores automáticos - sobrecorriente | HYUNDAI | HIBD63-N | Interruptor automático2PMBS0000C 00013 | 415 | N/A | 13 | 2P | N/A | 6.0 | N/A | N/A | N/A | N/A | N/A | N/A | N/A | N/A | N/A | B | N/A | N/A | N/A | N/A | N/A | III-0647 | FIELEX S A | Esquema 5 de la norma UNIT-ISO/IEC 17067:2013
Interruptores automáticos - sobrecorriente | HYUNDAI | HIBD63-N | Interruptor automático1PMBS0000C 00050 | 240-415 | N/A | 50 | 1P | N/A | 6.0 | N/A | N/A | N/A | N/A | N/A | N/A | N/A | N/A | N/A | B | N/A | N/A | N/A | N/A | N/A | III-0647 | FIELEX S A | Esquema 5 de la norma UNIT-ISO/IEC 17067:2013
Interruptores automáticos - sobrecorriente | HYUNDAI | HIBD63-N | Interruptor automático2PMBS0000C 00016 | 415 | N/A | 16 | 2P | N/A | 6.0 | N/A | N/A | N/A | N/A | N/A | N/A | N/A | N/A | N/A | B | N/A | N/A | N/A | N/A | N/A | III-0647 | FIELEX S A | Esquema 5 de la norma UNIT-ISO/IEC 17067:2013
Interruptores automáticos - sobrecorriente | HYUNDAI | HIBD63-N | Interruptor automático2PMBS0000C 00040 | 415 | N/A | 40 | 2P | N/A | 6.0 | N/A | N/A | N/A | N/A | N/A | N/A | N/A | N/A | N/A | B | N/A | N/A | N/A | N/A | N/A | III-0647 | FIELEX S A | Esquema 5 de la norma UNIT-ISO/IEC 17067:2013
Interruptores automáticos - sobrecorriente | HYUNDAI | HIBD63-N | Interruptor automático4PMBS0000C 00032 | 415 | N/A | 32 | 4P | N/A | 6.0 | N/A | N/A | N/A | N/A | N/A | N/A | N/A | N/A | N/A | B | N/A | N/A | N/A | N/A | N/A | III-0647 | FIELEX S A | Esquema 5 de la norma UNIT-ISO/IEC 17067:2013
Interruptores automáticos - sobrecorriente | HYUNDAI | HIBD63H | Interruptor automático2PMBS0000C 00040 | 415 | N/A | 40 | 2P | N/A | 10.0 | N/A | N/A | N/A | N/A | N/A | N/A | N/A | N/A | N/A | B | N/A | N/A | N/A | N/A | N/A | III-0647 | FIELEX S A | Esquema 5 de la norma UNIT-ISO/IEC 17067:2013
Interruptores automáticos - sobrecorriente | HYUNDAI | HIBD63-N | Interruptor automático1PMBS0000C 00032 | 240-415 | N/A | 32 | 1P | N/A | 6.0 | N/A | N/A | N/A | N/A | N/A | N/A | N/A | N/A | N/A | B | N/A | N/A | N/A | N/A | N/A | III-0647 | FIELEX S A | Esquema 5 de la norma UNIT-ISO/IEC 17067:2013
Interruptores automáticos - sobrecorriente | HYUNDAI | HIBD63-N | Interruptor automático2PMBS0000C 00050 | 415 | N/A | 50 | 2P | N/A | 6.0 | N/A | N/A | N/A | N/A | N/A | N/A | N/A | N/A | N/A | B | N/A | N/A | N/A | N/A | N/A | III-0647 | FIELEX S A | Esquema 5 de la norma UNIT-ISO/IEC 17067:2013
Interruptores automáticos - sobrecorriente | HYUNDAI | HIBD63-N | Interruptor automático4PMBS0000C 00002 | 415 | N/A | 2 | 4P | N/A | 6.0 | N/A | N/A | N/A | N/A | N/A | N/A | N/A | N/A | N/A | B | N/A | N/A | N/A | N/A | N/A | III-0647 | FIELEX S A | Esquema 5 de la norma UNIT-ISO/IEC 17067:2013
Interruptores automáticos - sobrecorriente | HYUNDAI | HIBD63-N | Interruptor automático2PMBS0000C 00063 | 415 | N/A | 63 | 2P | N/A | 6.0 | N/A | N/A | N/A | N/A | N/A | N/A | N/A | N/A | N/A | B | N/A | N/A | N/A | N/A | N/A | III-0647 | FIELEX S A | Esquema 5 de la norma UNIT-ISO/IEC 17067:2013
Interruptores automáticos - sobrecorriente | HYUNDAI | HIBD63-N | Interruptor automático4PMBS0000C 00001 | 415 | N/A | 1 | 4P | N/A | 6.0 | N/A | N/A | N/A | N/A | N/A | N/A | N/A | N/A | N/A | B | N/A | N/A | N/A | N/A | N/A | III-0647 | FIELEX S A | Esquema 5 de la norma UNIT-ISO/IEC 17067:2013
Interruptores automáticos - sobrecorriente | HYUNDAI | HIBD63-N | Interruptor automático2PMBS0000C 00010 | 415 | N/A | 10 | 2P | N/A | 6.0 | N/A | N/A | N/A | N/A | N/A | N/A | N/A | N/A | N/A | B | N/A | N/A | N/A | N/A | N/A | III-0647 | FIELEX S A | Esquema 5 de la norma UNIT-ISO/IEC 17067:2013
Interruptores automáticos - sobrecorriente | HYUNDAI | HIBD63-N | Interruptor automático1PMBS0000C 00010 | 240-415 | N/A | 10 | 1P | N/A | 6.0 | N/A | N/A | N/A | N/A | N/A | N/A | N/A | N/A | N/A | B | N/A | N/A | N/A | N/A | N/A | III-0647 | FIELEX S A | Esquema 5 de la norma UNIT-ISO/IEC 17067:2013
Interruptores automáticos - sobrecorriente | HYUNDAI | HIBD63-N | Interruptor automático2PMBS0000C 00020 | 415 | N/A | 20 | 2P | N/A | 6.0 | N/A | N/A | N/A | N/A | N/A | N/A | N/A | N/A | N/A | B | N/A | N/A | N/A | N/A | N/A | III-0647 | FIELEX S A | Esquema 5 de la norma UNIT-ISO/IEC 17067:2013
Interruptores automáticos - sobrecorriente | HYUNDAI | HIBD63-N | Interruptor automático3PMBS0000C 00020 | 415 | N/A | 20 | 3P | N/A | 6.0 | N/A | N/A | N/A | N/A | N/A | N/A | N/A | N/A | N/A | B | N/A | N/A | N/A | N/A | N/A | III-0647 | FIELEX S A | Esquema 5 de la norma UNIT-ISO/IEC 17067:2013
Interruptores automáticos - sobrecorriente | HYUNDAI | HIBD63-N | Interruptor automático4PMBS0000 C 00020 | 415 | N/A | 20 | 4P | N/A | 6.0 | N/A | N/A | N/A | N/A | N/A | N/A | N/A | N/A | N/A | B | N/A | N/A | N/A | N/A | N/A | III-0647 | FIELEX S A | Esquema 5 de la norma UNIT-ISO/IEC 17067:2013
Interruptores automáticos - sobrecorriente | HYUNDAI | HIBD63-N | Interruptor automático3PMBS0000C 00004 | 415 | N/A | 4 | 3P | N/A | 6.0 | N/A | N/A | N/A | N/A | N/A | N/A | N/A | N/A | N/A | B | N/A | N/A | N/A | N/A | N/A | III-0647 | FIELEX S A | Esquema 5 de la norma UNIT-ISO/IEC 17067:2013
Interruptores automáticos - sobrecorriente | HYUNDAI | HIBD63-N | Interruptor automático3PMBS0000C 00005 | 415 | N/A | 5 | 3P | N/A | 6.0 | N/A | N/A | N/A | N/A | N/A | N/A | N/A | N/A | N/A | B | N/A | N/A | N/A | N/A | N/A | III-0647 | FIELEX S A | Esquema 5 de la norma UNIT-ISO/IEC 17067:2013
Interruptores automáticos - sobrecorriente | HYUNDAI | HIBD63-N | Interruptor automático3PMBS0000C 00006 | 415 | N/A | 6 | 3P | N/A | 6.0 | N/A | N/A | N/A | N/A | N/A | N/A | N/A | N/A | N/A | B | N/A | N/A | N/A | N/A | N/A | III-0647 | FIELEX S A | Esquema 5 de la norma UNIT-ISO/IEC 17067:2013
Interruptores automáticos - sobrecorriente | HYUNDAI | HIBD63-N | Interruptor automático3PMBS0000C 00010 | 415 | N/A | 10 | 3P | N/A | 6.0 | N/A | N/A | N/A | N/A | N/A | N/A | N/A | N/A | N/A | B | N/A | N/A | N/A | N/A | N/A | III-0647 | FIELEX S A | Esquema 5 de la norma UNIT-ISO/IEC 17067:2013
Interruptores automáticos - sobrecorriente | HYUNDAI | HIBD63-N | Interruptor automático3PMBS0000C 00013 | 415 | N/A | 13 | 3P | N/A | 6.0 | N/A | N/A | N/A | N/A | N/A | N/A | N/A | N/A | N/A | B | N/A | N/A | N/A | N/A | N/A | III-0647 | FIELEX S A | Esquema 5 de la norma UNIT-ISO/IEC 17067:2013
Interruptores automáticos - sobrecorriente | HYUNDAI | HIBD63-N | Interruptor automático3PMBS0000C 00025 | 415 | N/A | 25 | 3P | N/A | 6.0 | N/A | N/A | N/A | N/A | N/A | N/A | N/A | N/A | N/A | B | N/A | N/A | N/A | N/A | N/A | III-0647 | FIELEX S A | Esquema 5 de la norma UNIT-ISO/IEC 17067:2013
Interruptores automáticos - sobrecorriente | HYUNDAI | HIBD63-N | Interruptor automático4PMBS0000C 00005 | 415 | N/A | 5 | 4P | N/A | 6.0 | N/A | N/A | N/A | N/A | N/A | N/A | N/A | N/A | N/A | B | N/A | N/A | N/A | N/A | N/A | III-0647 | FIELEX S A | Esquema 5 de la norma UNIT-ISO/IEC 17067:2013
Interruptores automáticos - sobrecorriente | HYUNDAI | HIBD63-N | Interruptor automático4PMBS0000C 00025 | 415 | N/A | 25 | 4P | N/A | 6.0 | N/A | N/A | N/A | N/A | N/A | N/A | N/A | N/A | N/A | B | N/A | N/A | N/A | N/A | N/A | III-0647 | FIELEX S A | Esquema 5 de la norma UNIT-ISO/IEC 17067:2013
Interruptores automáticos - sobrecorriente | HYUNDAI | HIBD63-N | Interruptor automático4PMBS0000C 00004 | 415 | N/A | 4 | 4P | N/A | 6.0 | N/A | N/A | N/A | N/A | N/A | N/A | N/A | N/A | N/A | B | N/A | N/A | N/A | N/A | N/A | III-0647 | FIELEX S A | Esquema 5 de la norma UNIT-ISO/IEC 17067:2013
Interruptores automáticos - sobrecorriente | HYUNDAI | HIBD63-N | Interruptor automático3PMBS0000C 00032 | 415 | N/A | 32 | 3P | N/A | 6.0 | N/A | N/A | N/A | N/A | N/A | N/A | N/A | N/A | N/A | B | N/A | N/A | N/A | N/A | N/A | III-0647 | FIELEX S A | Esquema 5 de la norma UNIT-ISO/IEC 17067:2013
Interruptores automáticos - sobrecorriente | HYUNDAI | HIBD63-N | Interruptor automático3PMBS0000C 00040 | 415 | N/A | 40 | 3P | N/A | 6.0 | N/A | N/A | N/A | N/A | N/A | N/A | N/A | N/A | N/A | B | N/A | N/A | N/A | N/A | N/A | III-0647 | FIELEX S A | Esquema 5 de la norma UNIT-ISO/IEC 17067:2013
Interruptores automáticos - sobrecorriente | HYUNDAI | HIBD63-N | Interruptor automático3PMBS0000C 00050 | 415 | N/A | 50 | 3P | N/A | 6.0 | N/A | N/A | N/A | N/A | N/A | N/A | N/A | N/A | N/A | B | N/A | N/A | N/A | N/A | N/A | III-0647 | FIELEX S A | Esquema 5 de la norma UNIT-ISO/IEC 17067:2013
Interruptores automáticos - sobrecorriente | HYUNDAI | HIBD63-N | Interruptor automático3PMBS0000C 00063 | 415 | N/A | 63 | 3P | N/A | 6.0 | N/A | N/A | N/A | N/A | N/A | N/A | N/A | N/A | N/A | B | N/A | N/A | N/A | N/A | N/A | III-0647 | FIELEX S A | Esquema 5 de la norma UNIT-ISO/IEC 17067:2013
Interruptores automáticos - sobrecorriente | HYUNDAI | HIBD63-N | Interruptor automático1PMCS0000C 00013 | 240-415 | N/A | 13 | 1P | N/A | 6.0 | N/A | N/A | N/A | N/A | N/A | N/A | N/A | N/A | N/A | C | N/A | N/A | N/A | N/A | N/A | III-0647 | FIELEX S A | Esquema 5 de la norma UNIT-ISO/IEC 17067:2013
Interruptores automáticos - sobrecorriente | HYUNDAI | HIBD63-N | Interruptor automático2PMBS0000C 00003 | 415 | N/A | 3 | 2P | N/A | 6.0 | N/A | N/A | N/A | N/A | N/A | N/A | N/A | N/A | N/A | B | N/A | N/A | N/A | N/A | N/A | III-0647 | FIELEX S A | Esquema 5 de la norma UNIT-ISO/IEC 17067:2013
Interruptores automáticos - sobrecorriente | HYUNDAI | HIBD63-N | Interruptor automático3PMBS0000C 00015 | 415 | N/A | 15 | 3P | N/A | 6.0 | N/A | N/A | N/A | N/A | N/A | N/A | N/A | N/A | N/A | B | N/A | N/A | N/A | N/A | N/A | III-0647 | FIELEX S A | Esquema 5 de la norma UNIT-ISO/IEC 17067:2013
Interruptores automáticos - sobrecorriente | HYUNDAI | HIBD63-N | Interruptor automático4PMBS0000C 00003 | 415 | N/A | 3 | 4P | N/A | 6.0 | N/A | N/A | N/A | N/A | N/A | N/A | N/A | N/A | N/A | B | N/A | N/A | N/A | N/A | N/A | III-0647 | FIELEX S A | Esquema 5 de la norma UNIT-ISO/IEC 17067:2013
Interruptores automáticos - sobrecorriente | HYUNDAI | HIBD63-N | Interruptor automático1PMBS0000C 00005 | 240-415 | N/A | 5 | 1P | N/A | 6.0 | N/A | N/A | N/A | N/A | N/A | N/A | N/A | N/A | N/A | B | N/A | N/A | N/A | N/A | N/A | III-0647 | FIELEX S A | Esquema 5 de la norma UNIT-ISO/IEC 17067:2013
Interruptores automáticos - sobrecorriente | HYUNDAI | HIBD63-N | Interruptor automático4PMBS0000C 00040 | 415 | N/A | 40 | 4P | N/A | 6.0 | N/A | N/A | N/A | N/A | N/A | N/A | N/A | N/A | N/A | B | N/A | N/A | N/A | N/A | N/A | III-0647 | FIELEX S A | Esquema 5 de la norma UNIT-ISO/IEC 17067:2013
Interruptores automáticos - sobrecorriente | HYUNDAI | HIBD63-N | Interruptor automático4PMBS0000C 00006 | 415 | N/A | 6 | 4P | N/A | 6.0 | N/A | N/A | N/A | N/A | N/A | N/A | N/A | N/A | N/A | B | N/A | N/A | N/A | N/A | N/A | III-0647 | FIELEX S A | Esquema 5 de la norma UNIT-ISO/IEC 17067:2013
Interruptores automáticos - sobrecorriente | HYUNDAI | HIBD63-N | Interruptor automático4PMBS0000C 00010 | 415 | N/A | 10 | 4P | N/A | 6.0 | N/A | N/A | N/A | N/A | N/A | N/A | N/A | N/A | N/A | B | N/A | N/A | N/A | N/A | N/A | III-0647 | FIELEX S A | Esquema 5 de la norma UNIT-ISO/IEC 17067:2013
Interruptores automáticos - sobrecorriente | HYUNDAI | HIBD63-N | Interruptor automático4PMBS0000C 00013 | 415 | N/A | 13 | 4P | N/A | 6.0 | N/A | N/A | N/A | N/A | N/A | N/A | N/A | N/A | N/A | B | N/A | N/A | N/A | N/A | N/A | III-0647 | FIELEX S A | Esquema 5 de la norma UNIT-ISO/IEC 17067:2013
Interruptores automáticos - sobrecorriente | HYUNDAI | HIBD63-N | Interruptor automático4PMBS0000C 00015 | 415 | N/A | 15 | 4P | N/A | 6.0 | N/A | N/A | N/A | N/A | N/A | N/A | N/A | N/A | N/A | B | N/A | N/A | N/A | N/A | N/A | III-0647 | FIELEX S A | Esquema 5 de la norma UNIT-ISO/IEC 17067:2013
Interruptores automáticos - sobrecorriente | HYUNDAI | HIBD63-N | Interruptor automático1NMBS0000C 00006 | 240-415 | N/A | 6 | 1P+N | N/A | 6.0 | N/A | N/A | N/A | N/A | N/A | N/A | N/A | N/A | N/A | B | N/A | N/A | N/A | N/A | N/A | III-0647 | FIELEX S A | Esquema 5 de la norma UNIT-ISO/IEC 17067:2013
Interruptores automáticos - sobrecorriente | HYUNDAI | HIBD63-N | Interruptor automático3PMBS0000C 00001 | 415 | N/A | 1 | 3P | N/A | 6.0 | N/A | N/A | N/A | N/A | N/A | N/A | N/A | N/A | N/A | B | N/A | N/A | N/A | N/A | N/A | III-0647 | FIELEX S A | Esquema 5 de la norma UNIT-ISO/IEC 17067:2013
Interruptores automáticos - sobrecorriente | HYUNDAI | HIBD63-N | Interruptor automático1PMBS0000C 00040 | 240-415 | N/A | 40 | 1P | N/A | 6.0 | N/A | N/A | N/A | N/A | N/A | N/A | N/A | N/A | N/A | B | N/A | N/A | N/A | N/A | N/A | III-0647 | FIELEX S A | Esquema 5 de la norma UNIT-ISO/IEC 17067:2013
Interruptores automáticos - sobrecorriente | HYUNDAI | HIBD63-N | Interruptor automático4PMBS0000C 00050 | 415 | N/A | 50 | 4P | N/A | 6.0 | N/A | N/A | N/A | N/A | N/A | N/A | N/A | N/A | N/A | B | N/A | N/A | N/A | N/A | N/A | III-0647 | FIELEX S A | Esquema 5 de la norma UNIT-ISO/IEC 17067:2013
Interruptores automáticos - sobrecorriente | HYUNDAI | HIBD63-N | Interruptor automático4PMBS0000C 00063 | 415 | N/A | 63 | 4P | N/A | 6.0 | N/A | N/A | N/A | N/A | N/A | N/A | N/A | N/A | N/A | B | N/A | N/A | N/A | N/A | N/A | III-0647 | FIELEX S A | Esquema 5 de la norma UNIT-ISO/IEC 17067:2013
Interruptores automáticos - sobrecorriente | HYUNDAI | HIBD63-N | Interruptor automático1NMBS0000C 00001 | 240-415 | N/A | 1 | 1P+N | N/A | 6.0 | N/A | N/A | N/A | N/A | N/A | N/A | N/A | N/A | N/A | B | N/A | N/A | N/A | N/A | N/A | III-0647 | FIELEX S A | Esquema 5 de la norma UNIT-ISO/IEC 17067:2013
Interruptores automáticos - sobrecorriente | HYUNDAI | HIBD63-N | Interruptor automático1NMBS0000C 00002 | 240-415 | N/A | 2 | 1P+N | N/A | 6.0 | N/A | N/A | N/A | N/A | N/A | N/A | N/A | N/A | N/A | B | N/A | N/A | N/A | N/A | N/A | III-0647 | FIELEX S A | Esquema 5 de la norma UNIT-ISO/IEC 17067:2013
Interruptores automáticos - sobrecorriente | HYUNDAI | HIBD63-N | Interruptor automático1NMBS0000C 00003 | 240-415 | N/A | 3 | 1P+N | N/A | 6.0 | N/A | N/A | N/A | N/A | N/A | N/A | N/A | N/A | N/A | B | N/A | N/A | N/A | N/A | N/A | III-0647 | FIELEX S A | Esquema 5 de la norma UNIT-ISO/IEC 17067:2013
Interruptores automáticos - sobrecorriente | HYUNDAI | HIBD63-N | Interruptor automático1NMBS0000C 00004 | 240-415 | N/A | 4 | 1P+N | N/A | 6.0 | N/A | N/A | N/A | N/A | N/A | N/A | N/A | N/A | N/A | B | N/A | N/A | N/A | N/A | N/A | III-0647 | FIELEX S A | Esquema 5 de la norma UNIT-ISO/IEC 17067:2013
Interruptores automáticos - sobrecorriente | HYUNDAI | HIBD63-N | Interruptor automático3PMCS0000C 00006 | 415 | N/A | 6 | 3P | N/A | 6.0 | N/A | N/A | N/A | N/A | N/A | N/A | N/A | N/A | N/A | C | N/A | N/A | N/A | N/A | N/A | III-0647 | FIELEX S A | Esquema 5 de la norma UNIT-ISO/IEC 17067:2013
Interruptores automáticos - sobrecorriente | HYUNDAI | HIBD63-N | Interruptor automático4PMBS0000C 00016 | 415 | N/A | 16 | 4P | N/A | 6.0 | N/A | N/A | N/A | N/A | N/A | N/A | N/A | N/A | N/A | B | N/A | N/A | N/A | N/A | N/A | III-0647 | FIELEX S A | Esquema 5 de la norma UNIT-ISO/IEC 17067:2013
Interruptores automáticos - sobrecorriente | HYUNDAI | HIBD63-N | Interruptor automático3NMBS0000C 00002 | 415 | N/A | 2 | 3P+N | N/A | 6.0 | N/A | N/A | N/A | N/A | N/A | N/A | N/A | N/A | N/A | B | N/A | N/A | N/A | N/A | N/A | III-0647 | FIELEX S A | Esquema 5 de la norma UNIT-ISO/IEC 17067:2013
Interruptores automáticos - sobrecorriente | HYUNDAI | HIBD63-N | Interruptor automático3NMBS0000C 00063 | 415 | N/A | 63 | 3P+N | N/A | 6.0 | N/A | N/A | N/A | N/A | N/A | N/A | N/A | N/A | N/A | B | N/A | N/A | N/A | N/A | N/A | III-0647 | FIELEX S A | Esquema 5 de la norma UNIT-ISO/IEC 17067:2013
Interruptores automáticos - sobrecorriente | HYUNDAI | HIBD63-N | Interruptor automático1NMBS0000C 00020 | 240-415 | N/A | 20 | 1P+N | N/A | 6.0 | N/A | N/A | N/A | N/A | N/A | N/A | N/A | N/A | N/A | B | N/A | N/A | N/A | N/A | N/A | III-0647 | FIELEX S A | Esquema 5 de la norma UNIT-ISO/IEC 17067:2013
Interruptores automáticos - sobrecorriente | HYUNDAI | HIBD63-N | Interruptor automático1NMBS0000C 00025 | 240-415 | N/A | 25 | 1P+N | N/A | 6.0 | N/A | N/A | N/A | N/A | N/A | N/A | N/A | N/A | N/A | B | N/A | N/A | N/A | N/A | N/A | III-0647 | FIELEX S A | Esquema 5 de la norma UNIT-ISO/IEC 17067:2013
Interruptores automáticos - sobrecorriente | HYUNDAI | HIBD63-N | Interruptor automático1NMBS0000C 00032 | 240-415 | N/A | 32 | 1P+N | N/A | 6.0 | N/A | N/A | N/A | N/A | N/A | N/A | N/A | N/A | N/A | B | N/A | N/A | N/A | N/A | N/A | III-0647 | FIELEX S A | Esquema 5 de la norma UNIT-ISO/IEC 17067:2013
Interruptores automáticos - sobrecorriente | HYUNDAI | HIBD63-N | Interruptor automático3NMBS0000C 00016 | 415 | N/A | 16 | 3P+N | N/A | 6.0 | N/A | N/A | N/A | N/A | N/A | N/A | N/A | N/A | N/A | B | N/A | N/A | N/A | N/A | N/A | III-0647 | FIELEX S A | Esquema 5 de la norma UNIT-ISO/IEC 17067:2013
Interruptores automáticos - sobrecorriente | HYUNDAI | HIBD63-N | Interruptor automático1NMBS0000C 00050 | 240-415 | N/A | 50 | 1P+N | N/A | 6.0 | N/A | N/A | N/A | N/A | N/A | N/A | N/A | N/A | N/A | B | N/A | N/A | N/A | N/A | N/A | III-0647 | FIELEX S A | Esquema 5 de la norma UNIT-ISO/IEC 17067:2013
Interruptores automáticos - sobrecorriente | HYUNDAI | HIBD63-N | Interruptor automático1NMBS0000C 00015 | 240-415 | N/A | 15 | 1P+N | N/A | 6.0 | N/A | N/A | N/A | N/A | N/A | N/A | N/A | N/A | N/A | B | N/A | N/A | N/A | N/A | N/A | III-0647 | FIELEX S A | Esquema 5 de la norma UNIT-ISO/IEC 17067:2013
Interruptores automáticos - sobrecorriente | HYUNDAI | HIBD63-N | Interruptor automático3NMBS0000C 00001 | 415 | N/A | 1 | 3P+N | N/A | 6.0 | N/A | N/A | N/A | N/A | N/A | N/A | N/A | N/A | N/A | B | N/A | N/A | N/A | N/A | N/A | III-0647 | FIELEX S A | Esquema 5 de la norma UNIT-ISO/IEC 17067:2013
Interruptores automáticos - sobrecorriente | HYUNDAI | HIBD63-N | Interruptor automático1NMBS0000C 00013 | 240-415 | N/A | 13 | 1P+N | N/A | 6.0 | N/A | N/A | N/A | N/A | N/A | N/A | N/A | N/A | N/A | B | N/A | N/A | N/A | N/A | N/A | III-0647 | FIELEX S A | Esquema 5 de la norma UNIT-ISO/IEC 17067:2013
Interruptores automáticos - sobrecorriente | HYUNDAI | HIBD63-N | Interruptor automático3NMBS0000C 00003 | 415 | N/A | 3 | 3P+N | N/A | 6.0 | N/A | N/A | N/A | N/A | N/A | N/A | N/A | N/A | N/A | B | N/A | N/A | N/A | N/A | N/A | III-0647 | FIELEX S A | Esquema 5 de la norma UNIT-ISO/IEC 17067:2013
Interruptores automáticos - sobrecorriente | HYUNDAI | HIBD63-N | Interruptor automático3NMBS0000C 00004 | 415 | N/A | 4 | 3P+N | N/A | 6.0 | N/A | N/A | N/A | N/A | N/A | N/A | N/A | N/A | N/A | B | N/A | N/A | N/A | N/A | N/A | III-0647 | FIELEX S A | Esquema 5 de la norma UNIT-ISO/IEC 17067:2013
Interruptores automáticos - sobrecorriente | HYUNDAI | HIBD63-N | Interruptor automático3NMBS0000C 00005 | 415 | N/A | 5 | 3P+N | N/A | 6.0 | N/A | N/A | N/A | N/A | N/A | N/A | N/A | N/A | N/A | B | N/A | N/A | N/A | N/A | N/A | III-0647 | FIELEX S A | Esquema 5 de la norma UNIT-ISO/IEC 17067:2013
Interruptores automáticos - sobrecorriente | HYUNDAI | HIBD63-N | Interruptor automático3NMBS0000C 00006 | 415 | N/A | 6 | 3P+N | N/A | 6.0 | N/A | N/A | N/A | N/A | N/A | N/A | N/A | N/A | N/A | B | N/A | N/A | N/A | N/A | N/A | III-0647 | FIELEX S A | Esquema 5 de la norma UNIT-ISO/IEC 17067:2013
Interruptores automáticos - sobrecorriente | HYUNDAI | HIBD63-N | Interruptor automático3NMBS0000C 00010 | 415 | N/A | 10 | 3P+N | N/A | 6.0 | N/A | N/A | N/A | N/A | N/A | N/A | N/A | N/A | N/A | B | N/A | N/A | N/A | N/A | N/A | III-0647 | FIELEX S A | Esquema 5 de la norma UNIT-ISO/IEC 17067:2013
Interruptores automáticos - sobrecorriente | HYUNDAI | HIBD63-N | Interruptor automático1NMBS0000C 00040 | 240-415 | N/A | 40 | 1P+N | N/A | 6.0 | N/A | N/A | N/A | N/A | N/A | N/A | N/A | N/A | N/A | B | N/A | N/A | N/A | N/A | N/A | III-0647 | FIELEX S A | Esquema 5 de la norma UNIT-ISO/IEC 17067:2013
Interruptores automáticos - sobrecorriente | HYUNDAI | HIBD63-N | Interruptor automático3PMCS0000C 00013 | 415 | N/A | 13 | 3P | N/A | 6.0 | N/A | N/A | N/A | N/A | N/A | N/A | N/A | N/A | N/A | C | N/A | N/A | N/A | N/A | N/A | III-0647 | FIELEX S A | Esquema 5 de la norma UNIT-ISO/IEC 17067:2013
Interruptores automáticos - sobrecorriente | HYUNDAI | HIBD63-N | Interruptor automático1PMCS0000C 00020 | 240-415 | N/A | 20 | 1P | N/A | 6.0 | N/A | N/A | N/A | N/A | N/A | N/A | N/A | N/A | N/A | C | N/A | N/A | N/A | N/A | N/A | III-0647 | FIELEX S A | Esquema 5 de la norma UNIT-ISO/IEC 17067:2013
Interruptores automáticos - sobrecorriente | HYUNDAI | HIBD63-N | Interruptor automático1PMCS0000C 00004 | 240-415 | N/A | 4 | 1P | N/A | 6.0 | N/A | N/A | N/A | N/A | N/A | N/A | N/A | N/A | N/A | C | N/A | N/A | N/A | N/A | N/A | III-0647 | FIELEX S A | Esquema 5 de la norma UNIT-ISO/IEC 17067:2013
Interruptores automáticos - sobrecorriente | HYUNDAI | HIBD63-N | Interruptor automático3NMBS0000C 00025 | 415 | N/A | 25 | 3P+N | N/A | 6.0 | N/A | N/A | N/A | N/A | N/A | N/A | N/A | N/A | N/A | B | N/A | N/A | N/A | N/A | N/A | III-0647 | FIELEX S A | Esquema 5 de la norma UNIT-ISO/IEC 17067:2013
Interruptores automáticos - sobrecorriente | HYUNDAI | HIBD63-N | Interruptor automático3NMBS0000C 00032 | 415 | N/A | 32 | 3P+N | N/A | 6.0 | N/A | N/A | N/A | N/A | N/A | N/A | N/A | N/A | N/A | B | N/A | N/A | N/A | N/A | N/A | III-0647 | FIELEX S A | Esquema 5 de la norma UNIT-ISO/IEC 17067:2013
Interruptores automáticos - sobrecorriente | HYUNDAI | HIBD63-N | Interruptor automático3NMBS0000C 00040 | 415 | N/A | 40 | 3P+N | N/A | 6.0 | N/A | N/A | N/A | N/A | N/A | N/A | N/A | N/A | N/A | B | N/A | N/A | N/A | N/A | N/A | III-0647 | FIELEX S A | Esquema 5 de la norma UNIT-ISO/IEC 17067:2013
Interruptores automáticos - sobrecorriente | HYUNDAI | HIBD63-N | Interruptor automático3NMBS0000C 00050 | 415 | N/A | 50 | 3P+N | N/A | 6.0 | N/A | N/A | N/A | N/A | N/A | N/A | N/A | N/A | N/A | B | N/A | N/A | N/A | N/A | N/A | III-0647 | FIELEX S A | Esquema 5 de la norma UNIT-ISO/IEC 17067:2013
Interruptores automáticos - sobrecorriente | HYUNDAI | HIBD63-N | Interruptor automático3NMBS0000C 00015 | 415 | N/A | 15 | 3P+N | N/A | 6.0 | N/A | N/A | N/A | N/A | N/A | N/A | N/A | N/A | N/A | B | N/A | N/A | N/A | N/A | N/A | III-0647 | FIELEX S A | Esquema 5 de la norma UNIT-ISO/IEC 17067:2013
Interruptores automáticos - sobrecorriente | HYUNDAI | HIBD63-N | Interruptor automático1PMCS0000C 00001 | 240-415 | N/A | 1 | 1P | N/A | 6.0 | N/A | N/A | N/A | N/A | N/A | N/A | N/A | N/A | N/A | C | N/A | N/A | N/A | N/A | N/A | III-0647 | FIELEX S A | Esquema 5 de la norma UNIT-ISO/IEC 17067:2013
Interruptores automáticos - sobrecorriente | HYUNDAI | HIBD63-N | Interruptor automático1NMBS0000C 00016 | 240-415 | N/A | 16 | 1P+N | N/A | 6.0 | N/A | N/A | N/A | N/A | N/A | N/A | N/A | N/A | N/A | B | N/A | N/A | N/A | N/A | N/A | III-0647 | FIELEX S A | Esquema 5 de la norma UNIT-ISO/IEC 17067:2013
Interruptores automáticos - sobrecorriente | HYUNDAI | HIBD63-N | Interruptor automático1PMCS0000C 00003 | 240-415 | N/A | 3 | 1P | N/A | 6.0 | N/A | N/A | N/A | N/A | N/A | N/A | N/A | N/A | N/A | C | N/A | N/A | N/A | N/A | N/A | III-0647 | FIELEX S A | Esquema 5 de la norma UNIT-ISO/IEC 17067:2013
Interruptores automáticos - sobrecorriente | HYUNDAI | HIBD63-N | Interruptor automático2PMCS0000C 00063 | 415 | N/A | 63 | 2P | N/A | 6.0 | N/A | N/A | N/A | N/A | N/A | N/A | N/A | N/A | N/A | C | N/A | N/A | N/A | N/A | N/A | III-0647 | FIELEX S A | Esquema 5 de la norma UNIT-ISO/IEC 17067:2013
Interruptores automáticos - sobrecorriente | HYUNDAI | HIBD63-N | Interruptor automático1PMCS0000C 00005 | 240-415 | N/A | 5 | 1P | N/A | 6.0 | N/A | N/A | N/A | N/A | N/A | N/A | N/A | N/A | N/A | C | N/A | N/A | N/A | N/A | N/A | III-0647 | FIELEX S A | Esquema 5 de la norma UNIT-ISO/IEC 17067:2013
Interruptores automáticos - sobrecorriente | HYUNDAI | HIBD63-N | Interruptor automático1PMCS0000C 00006 | 240-415 | N/A | 6 | 1P | N/A | 6.0 | N/A | N/A | N/A | N/A | N/A | N/A | N/A | N/A | N/A | C | N/A | N/A | N/A | N/A | N/A | III-0647 | FIELEX S A | Esquema 5 de la norma UNIT-ISO/IEC 17067:2013
Interruptores automáticos - sobrecorriente | HYUNDAI | HIBD63-N | Interruptor automático1PMCS0000C 00010 | 240-415 | N/A | 10 | 1P | N/A | 6.0 | N/A | N/A | N/A | N/A | N/A | N/A | N/A | N/A | N/A | C | N/A | N/A | N/A | N/A | N/A | III-0647 | FIELEX S A | Esquema 5 de la norma UNIT-ISO/IEC 17067:2013
Interruptores automáticos - sobrecorriente | HYUNDAI | HIBD63-N | Interruptor automático1NMDS0000C 00001 | 240-415 | N/A | 1 | 1P+N | N/A | 6.0 | N/A | N/A | N/A | N/A | N/A | N/A | N/A | N/A | N/A | D | N/A | N/A | N/A | N/A | N/A | III-0647 | FIELEX S A | Esquema 5 de la norma UNIT-ISO/IEC 17067:2013
Interruptores automáticos - sobrecorriente | HYUNDAI | HIBD63-N | Interruptor automático3PMCS0000C 00063 | 415 | N/A | 63 | 3P | N/A | 6.0 | N/A | N/A | N/A | N/A | N/A | N/A | N/A | N/A | N/A | C | N/A | N/A | N/A | N/A | N/A | III-0647 | FIELEX S A | Esquema 5 de la norma UNIT-ISO/IEC 17067:2013
Interruptores automáticos - sobrecorriente | HYUNDAI | HIBD63-N | Interruptor automático3PMBS0000C 00002 | 415 | N/A | 2 | 3P | N/A | 6.0 | N/A | N/A | N/A | N/A | N/A | N/A | N/A | N/A | N/A | B | N/A | N/A | N/A | N/A | N/A | III-0647 | FIELEX S A | Esquema 5 de la norma UNIT-ISO/IEC 17067:2013
Interruptores automáticos - sobrecorriente | HYUNDAI | HIBD63-N | Interruptor automático1NMBS0000C 00063 | 240-415 | N/A | 63 | 1P+N | N/A | 6.0 | N/A | N/A | N/A | N/A | N/A | N/A | N/A | N/A | N/A | B | N/A | N/A | N/A | N/A | N/A | III-0647 | FIELEX S A | Esquema 5 de la norma UNIT-ISO/IEC 17067:2013
Interruptores automáticos - sobrecorriente | HYUNDAI | HIBD63-N | Interruptor automático3NMBS0000C 00013 | 415 | N/A | 13 | 3P+N | N/A | 6.0 | N/A | N/A | N/A | N/A | N/A | N/A | N/A | N/A | N/A | B | N/A | N/A | N/A | N/A | N/A | III-0647 | FIELEX S A | Esquema 5 de la norma UNIT-ISO/IEC 17067:2013
Interruptores automáticos - sobrecorriente | HYUNDAI | HIBD63-N | Interruptor automático2PMCS0000C 00010 | 415 | N/A | 10 | 2P | N/A | 6.0 | N/A | N/A | N/A | N/A | N/A | N/A | N/A | N/A | N/A | C | N/A | N/A | N/A | N/A | N/A | III-0647 | FIELEX S A | Esquema 5 de la norma UNIT-ISO/IEC 17067:2013
Interruptores automáticos - sobrecorriente | HYUNDAI | HIBD63-N | Interruptor automático1PMCS0000C 00050 | 240-415 | N/A | 50 | 1P | N/A | 6.0 | N/A | N/A | N/A | N/A | N/A | N/A | N/A | N/A | N/A | C | N/A | N/A | N/A | N/A | N/A | III-0647 | FIELEX S A | Esquema 5 de la norma UNIT-ISO/IEC 17067:2013
Interruptores automáticos - sobrecorriente | HYUNDAI | HIBD63-N | Interruptor automático1PMCS0000C 00063 | 240-415 | N/A | 63 | 1P | N/A | 6.0 | N/A | N/A | N/A | N/A | N/A | N/A | N/A | N/A | N/A | C | N/A | N/A | N/A | N/A | N/A | III-0647 | FIELEX S A | Esquema 5 de la norma UNIT-ISO/IEC 17067:2013
Interruptores automáticos - sobrecorriente | HYUNDAI | HIBD63-N | Interruptor automático2PMCS0000C 00001 | 415 | N/A | 1 | 2P | N/A | 6.0 | N/A | N/A | N/A | N/A | N/A | N/A | N/A | N/A | N/A | C | N/A | N/A | N/A | N/A | N/A | III-0647 | FIELEX S A | Esquema 5 de la norma UNIT-ISO/IEC 17067:2013
Interruptores automáticos - sobrecorriente | HYUNDAI | HIBD63-N | Interruptor automático2PMCS0000C 00040 | 415 | N/A | 40 | 2P | N/A | 6.0 | N/A | N/A | N/A | N/A | N/A | N/A | N/A | N/A | N/A | C | N/A | N/A | N/A | N/A | N/A | III-0647 | FIELEX S A | Esquema 5 de la norma UNIT-ISO/IEC 17067:2013
Interruptores automáticos - sobrecorriente | HYUNDAI | HIBD63-N | Interruptor automático2PMCS0000C 00003 | 415 | N/A | 3 | 2P | N/A | 6.0 | N/A | N/A | N/A | N/A | N/A | N/A | N/A | N/A | N/A | C | N/A | N/A | N/A | N/A | N/A | III-0647 | FIELEX S A | Esquema 5 de la norma UNIT-ISO/IEC 17067:2013
Interruptores automáticos - sobrecorriente | HYUNDAI | HIBD63-N | Interruptor automático1NMBS0000C 00005 | 240-415 | N/A | 5 | 1P+N | N/A | 6.0 | N/A | N/A | N/A | N/A | N/A | N/A | N/A | N/A | N/A | B | N/A | N/A | N/A | N/A | N/A | III-0647 | FIELEX S A | Esquema 5 de la norma UNIT-ISO/IEC 17067:2013
Interruptores automáticos - sobrecorriente | HYUNDAI | HIBD63-N | Interruptor automático1PMCS0000C 00015 | 240-415 | N/A | 15 | 1P | N/A | 6.0 | N/A | N/A | N/A | N/A | N/A | N/A | N/A | N/A | N/A | C | N/A | N/A | N/A | N/A | N/A | III-0647 | FIELEX S A | Esquema 5 de la norma UNIT-ISO/IEC 17067:2013
Interruptores automáticos - sobrecorriente | HYUNDAI | HIBD63-N | Interruptor automático2PMCS0000C 00006 | 415 | N/A | 6 | 2P | N/A | 6.0 | N/A | N/A | N/A | N/A | N/A | N/A | N/A | N/A | N/A | C | N/A | N/A | N/A | N/A | N/A | III-0647 | FIELEX S A | Esquema 5 de la norma UNIT-ISO/IEC 17067:2013
Interruptores automáticos - sobrecorriente | HYUNDAI | HIBD63-N | Interruptor automático1PMCS0000C 00025 | 240-415 | N/A | 25 | 1P | N/A | 6.0 | N/A | N/A | N/A | N/A | N/A | N/A | N/A | N/A | N/A | C | N/A | N/A | N/A | N/A | N/A | III-0647 | FIELEX S A | Esquema 5 de la norma UNIT-ISO/IEC 17067:2013
Interruptores automáticos - sobrecorriente | HYUNDAI | HIBD63-N | Interruptor automático2PMCS0000C 00013 | 415 | N/A | 13 | 2P | N/A | 6.0 | N/A | N/A | N/A | N/A | N/A | N/A | N/A | N/A | N/A | C | N/A | N/A | N/A | N/A | N/A | III-0647 | FIELEX S A | Esquema 5 de la norma UNIT-ISO/IEC 17067:2013
Interruptores automáticos - sobrecorriente | HYUNDAI | HIBD63-N | Interruptor automático2PMCS0000C 00015 | 415 | N/A | 15 | 2P | N/A | 6.0 | N/A | N/A | N/A | N/A | N/A | N/A | N/A | N/A | N/A | C | N/A | N/A | N/A | N/A | N/A | III-0647 | FIELEX S A | Esquema 5 de la norma UNIT-ISO/IEC 17067:2013
Interruptores automáticos - sobrecorriente | HYUNDAI | HIBD63-N | Interruptor automático2PMCS0000C 00016 | 415 | N/A | 16 | 2P | N/A | 6.0 | N/A | N/A | N/A | N/A | N/A | N/A | N/A | N/A | N/A | C | N/A | N/A | N/A | N/A | N/A | III-0647 | FIELEX S A | Esquema 5 de la norma UNIT-ISO/IEC 17067:2013
Interruptores automáticos - sobrecorriente | HYUNDAI | HIBD63-N | Interruptor automático2PMCS0000C 00020 | 415 | N/A | 20 | 2P | N/A | 6.0 | N/A | N/A | N/A | N/A | N/A | N/A | N/A | N/A | N/A | C | N/A | N/A | N/A | N/A | N/A | III-0647 | FIELEX S A | Esquema 5 de la norma UNIT-ISO/IEC 17067:2013
Interruptores automáticos - sobrecorriente | HYUNDAI | HIBD63-N | Interruptor automático2PMCS0000C 00002 | 415 | N/A | 2 | 2P | N/A | 6.0 | N/A | N/A | N/A | N/A | N/A | N/A | N/A | N/A | N/A | C | N/A | N/A | N/A | N/A | N/A | III-0647 | FIELEX S A | Esquema 5 de la norma UNIT-ISO/IEC 17067:2013
Interruptores automáticos - sobrecorriente | HYUNDAI | HIBD63-N | Interruptor automático2PMBS0000C 00015 | 415 | N/A | 15 | 2P | N/A | 6.0 | N/A | N/A | N/A | N/A | N/A | N/A | N/A | N/A | N/A | B | N/A | N/A | N/A | N/A | N/A | III-0647 | FIELEX S A | Esquema 5 de la norma UNIT-ISO/IEC 17067:2013
Interruptores automáticos - sobrecorriente | HYUNDAI | HIBD63-N | Interruptor automático1NMBS0000C 00010 | 240-415 | N/A | 10 | 1P+N | N/A | 6.0 | N/A | N/A | N/A | N/A | N/A | N/A | N/A | N/A | N/A | B | N/A | N/A | N/A | N/A | N/A | III-0647 | FIELEX S A | Esquema 5 de la norma UNIT-ISO/IEC 17067:2013
Interruptores automáticos - sobrecorriente | HYUNDAI | HIBD63-N | Interruptor automático2PMCS0000C 00005 | 415 | N/A | 5 | 2P | N/A | 6.0 | N/A | N/A | N/A | N/A | N/A | N/A | N/A | N/A | N/A | C | N/A | N/A | N/A | N/A | N/A | III-0647 | FIELEX S A | Esquema 5 de la norma UNIT-ISO/IEC 17067:2013
Interruptores automáticos - sobrecorriente | HYUNDAI | HIBD63-N | Interruptor automático3PMCS0000C 00020 | 415 | N/A | 20 | 3P | N/A | 6.0 | N/A | N/A | N/A | N/A | N/A | N/A | N/A | N/A | N/A | C | N/A | N/A | N/A | N/A | N/A | III-0647 | FIELEX S A | Esquema 5 de la norma UNIT-ISO/IEC 17067:2013
Interruptores automáticos - sobrecorriente | HYUNDAI | HIBD63-N | Interruptor automático2PMBS0000C 00002 | 415 | N/A | 2 | 2P | N/A | 6.0 | N/A | N/A | N/A | N/A | N/A | N/A | N/A | N/A | N/A | B | N/A | N/A | N/A | N/A | N/A | III-0647 | FIELEX S A | Esquema 5 de la norma UNIT-ISO/IEC 17067:2013
Interruptores automáticos - sobrecorriente | HYUNDAI | HIBD63-N | Interruptor automático3PMCS0000C 00001 | 415 | N/A | 1 | 3P | N/A | 6.0 | N/A | N/A | N/A | N/A | N/A | N/A | N/A | N/A | N/A | C | N/A | N/A | N/A | N/A | N/A | III-0647 | FIELEX S A | Esquema 5 de la norma UNIT-ISO/IEC 17067:2013
Interruptores automáticos - sobrecorriente | HYUNDAI | HIBD63-N | Interruptor automático3PMCS0000C 00002 | 415 | N/A | 2 | 3P | N/A | 6.0 | N/A | N/A | N/A | N/A | N/A | N/A | N/A | N/A | N/A | C | N/A | N/A | N/A | N/A | N/A | III-0647 | FIELEX S A | Esquema 5 de la norma UNIT-ISO/IEC 17067:2013
Interruptores automáticos - sobrecorriente | HYUNDAI | HIBD63-N | Interruptor automático3PMCS0000C 00003 | 415 | N/A | 3 | 3P | N/A | 6.0 | N/A | N/A | N/A | N/A | N/A | N/A | N/A | N/A | N/A | C | N/A | N/A | N/A | N/A | N/A | III-0647 | FIELEX S A | Esquema 5 de la norma UNIT-ISO/IEC 17067:2013
Interruptores automáticos - sobrecorriente | HYUNDAI | HIBD63-N | Interruptor automático2PMCS0000C 00032 | 415 | N/A | 32 | 2P | N/A | 6.0 | N/A | N/A | N/A | N/A | N/A | N/A | N/A | N/A | N/A | C | N/A | N/A | N/A | N/A | N/A | III-0647 | FIELEX S A | Esquema 5 de la norma UNIT-ISO/IEC 17067:2013
Interruptores automáticos - sobrecorriente | HYUNDAI | HIBD63-N | Interruptor automático3PMCS0000C 00010 | 415 | N/A | 10 | 3P | N/A | 6.0 | N/A | N/A | N/A | N/A | N/A | N/A | N/A | N/A | N/A | C | N/A | N/A | N/A | N/A | N/A | III-0647 | FIELEX S A | Esquema 5 de la norma UNIT-ISO/IEC 17067:2013
Interruptores automáticos - sobrecorriente | HYUNDAI | HIBD63-N | Interruptor automático2PMCS0000C 00025 | 415 | N/A | 25 | 2P | N/A | 6.0 | N/A | N/A | N/A | N/A | N/A | N/A | N/A | N/A | N/A | C | N/A | N/A | N/A | N/A | N/A | III-0647 | FIELEX S A | Esquema 5 de la norma UNIT-ISO/IEC 17067:2013
Interruptores automáticos - sobrecorriente | HYUNDAI | HIBD63-N | Interruptor automático1PMCS0000C 00040 | 240-415 | N/A | 40 | 1P | N/A | 6.0 | N/A | N/A | N/A | N/A | N/A | N/A | N/A | N/A | N/A | C | N/A | N/A | N/A | N/A | N/A | III-0647 | FIELEX S A | Esquema 5 de la norma UNIT-ISO/IEC 17067:2013
Interruptores automáticos - sobrecorriente | HYUNDAI | HIBD63-N | Interruptor automático3PMCS0000C 00016 | 415 | N/A | 16 | 3P | N/A | 6.0 | N/A | N/A | N/A | N/A | N/A | N/A | N/A | N/A | N/A | C | N/A | N/A | N/A | N/A | N/A | III-0647 | FIELEX S A | Esquema 5 de la norma UNIT-ISO/IEC 17067:2013
Interruptores automáticos - sobrecorriente | HYUNDAI | HIBD63-N | Interruptor automático1PMCS0000C 00032 | 240-415 | N/A | 32 | 1P | N/A | 6.0 | N/A | N/A | N/A | N/A | N/A | N/A | N/A | N/A | N/A | C | N/A | N/A | N/A | N/A | N/A | III-0647 | FIELEX S A | Esquema 5 de la norma UNIT-ISO/IEC 17067:2013
Interruptores automáticos - sobrecorriente | HYUNDAI | HIBD63-N | Interruptor automático3PMCS0000C 00025 | 415 | N/A | 25 | 3P | N/A | 6.0 | N/A | N/A | N/A | N/A | N/A | N/A | N/A | N/A | N/A | C | N/A | N/A | N/A | N/A | N/A | III-0647 | FIELEX S A | Esquema 5 de la norma UNIT-ISO/IEC 17067:2013
Interruptores automáticos - sobrecorriente | HYUNDAI | HIBD63-N | Interruptor automático3PMCS0000C 00032 | 415 | N/A | 32 | 3P | N/A | 6.0 | N/A | N/A | N/A | N/A | N/A | N/A | N/A | N/A | N/A | C | N/A | N/A | N/A | N/A | N/A | III-0647 | FIELEX S A | Esquema 5 de la norma UNIT-ISO/IEC 17067:2013
Interruptores automáticos - sobrecorriente | HYUNDAI | HIBD63-N | Interruptor automático3PMCS0000C 00040 | 415 | N/A | 40 | 3P | N/A | 6.0 | N/A | N/A | N/A | N/A | N/A | N/A | N/A | N/A | N/A | C | N/A | N/A | N/A | N/A | N/A | III-0647 | FIELEX S A | Esquema 5 de la norma UNIT-ISO/IEC 17067:2013
Interruptores automáticos - sobrecorriente | HYUNDAI | HIBD63-N | Interruptor automático3PMCS0000C 00050 | 415 | N/A | 50 | 3P | N/A | 6.0 | N/A | N/A | N/A | N/A | N/A | N/A | N/A | N/A | N/A | C | N/A | N/A | N/A | N/A | N/A | III-0647 | FIELEX S A | Esquema 5 de la norma UNIT-ISO/IEC 17067:2013
Interruptores automáticos - sobrecorriente | HYUNDAI | HIBD63-N | Interruptor automático3PMCS0000C 00005 | 415 | N/A | 5 | 3P | N/A | 6.0 | N/A | N/A | N/A | N/A | N/A | N/A | N/A | N/A | N/A | C | N/A | N/A | N/A | N/A | N/A | III-0647 | FIELEX S A | Esquema 5 de la norma UNIT-ISO/IEC 17067:2013
Interruptores automáticos - sobrecorriente | HYUNDAI | HIBD63-N | Interruptor automático2PMCS0000C 00004 | 415 | N/A | 4 | 2P | N/A | 6.0 | N/A | N/A | N/A | N/A | N/A | N/A | N/A | N/A | N/A | C | N/A | N/A | N/A | N/A | N/A | III-0647 | FIELEX S A | Esquema 5 de la norma UNIT-ISO/IEC 17067:2013
Interruptores automáticos - sobrecorriente | HYUNDAI | HIBD63-N | Interruptor automático2PMCS0000C 00050 | 415 | N/A | 50 | 2P | N/A | 6.0 | N/A | N/A | N/A | N/A | N/A | N/A | N/A | N/A | N/A | C | N/A | N/A | N/A | N/A | N/A | III-0647 | FIELEX S A | Esquema 5 de la norma UNIT-ISO/IEC 17067:2013
Interruptores automáticos - sobrecorriente | HYUNDAI | HIBD63-N | Interruptor automático3PMCS0000C 00015 | 415 | N/A | 15 | 3P | N/A | 6.0 | N/A | N/A | N/A | N/A | N/A | N/A | N/A | N/A | N/A | C | N/A | N/A | N/A | N/A | N/A | III-0647 | FIELEX S A | Esquema 5 de la norma UNIT-ISO/IEC 17067:2013
Interruptores automáticos - sobrecorriente | HYUNDAI | HIBD63-N | Interruptor automático4PMCS0000C 00020 | 415 | N/A | 20 | 4P | N/A | 6.0 | N/A | N/A | N/A | N/A | N/A | N/A | N/A | N/A | N/A | C | N/A | N/A | N/A | N/A | N/A | III-0647 | FIELEX S A | Esquema 5 de la norma UNIT-ISO/IEC 17067:2013
Interruptores automáticos - sobrecorriente | HYUNDAI | HIBD63-N | Interruptor automático3NMCS0000C 00004 | 415 | N/A | 4 | 3P+N | N/A | 6.0 | N/A | N/A | N/A | N/A | N/A | N/A | N/A | N/A | N/A | C | N/A | N/A | N/A | N/A | N/A | III-0647 | FIELEX S A | Esquema 5 de la norma UNIT-ISO/IEC 17067:2013
Interruptores automáticos - sobrecorriente | HYUNDAI | HIBD63-N | Interruptor automático4PMCS0000C 00004 | 415 | N/A | 4 | 4P | N/A | 6.0 | N/A | N/A | N/A | N/A | N/A | N/A | N/A | N/A | N/A | C | N/A | N/A | N/A | N/A | N/A | III-0647 | FIELEX S A | Esquema 5 de la norma UNIT-ISO/IEC 17067:2013
Interruptores automáticos - sobrecorriente | HYUNDAI | HIBD63-N | Interruptor automático4PMCS0000C 00005 | 415 | N/A | 5 | 4P | N/A | 6.0 | N/A | N/A | N/A | N/A | N/A | N/A | N/A | N/A | N/A | C | N/A | N/A | N/A | N/A | N/A | III-0647 | FIELEX S A | Esquema 5 de la norma UNIT-ISO/IEC 17067:2013
Interruptores automáticos - sobrecorriente | HYUNDAI | HIBD63-N | Interruptor automático4PMCS0000C 00006 | 415 | N/A | 6 | 4P | N/A | 6.0 | N/A | N/A | N/A | N/A | N/A | N/A | N/A | N/A | N/A | C | N/A | N/A | N/A | N/A | N/A | III-0647 | FIELEX S A | Esquema 5 de la norma UNIT-ISO/IEC 17067:2013
Interruptores automáticos - sobrecorriente | HYUNDAI | HIBD63-N | Interruptor automático4PMCS0000C 00010 | 415 | N/A | 10 | 4P | N/A | 6.0 | N/A | N/A | N/A | N/A | N/A | N/A | N/A | N/A | N/A | C | N/A | N/A | N/A | N/A | N/A | III-0647 | FIELEX S A | Esquema 5 de la norma UNIT-ISO/IEC 17067:2013
Interruptores automáticos - sobrecorriente | HYUNDAI | HIBD63-N | Interruptor automático1NMCS0000C 00004 | 240-415 | N/A | 4 | 1P+N | N/A | 6.0 | N/A | N/A | N/A | N/A | N/A | N/A | N/A | N/A | N/A | C | N/A | N/A | N/A | N/A | N/A | III-0647 | FIELEX S A | Esquema 5 de la norma UNIT-ISO/IEC 17067:2013
Interruptores automáticos - sobrecorriente | HYUNDAI | HIBD63-N | Interruptor automático4PMCS0000C 00002 | 415 | N/A | 2 | 4P | N/A | 6.0 | N/A | N/A | N/A | N/A | N/A | N/A | N/A | N/A | N/A | C | N/A | N/A | N/A | N/A | N/A | III-0647 | FIELEX S A | Esquema 5 de la norma UNIT-ISO/IEC 17067:2013
Interruptores automáticos - sobrecorriente | HYUNDAI | HIBD63-N | Interruptor automático1NMCS0000C 00015 | 240-415 | N/A | 15 | 1P+N | N/A | 6.0 | N/A | N/A | N/A | N/A | N/A | N/A | N/A | N/A | N/A | C | N/A | N/A | N/A | N/A | N/A | III-0647 | FIELEX S A | Esquema 5 de la norma UNIT-ISO/IEC 17067:2013
Interruptores automáticos - sobrecorriente | HYUNDAI | HIBD63-N | Interruptor automático4PMCS0000C 00016 | 415 | N/A | 16 | 4P | N/A | 6.0 | N/A | N/A | N/A | N/A | N/A | N/A | N/A | N/A | N/A | C | N/A | N/A | N/A | N/A | N/A | III-0647 | FIELEX S A | Esquema 5 de la norma UNIT-ISO/IEC 17067:2013
Interruptores automáticos - sobrecorriente | HYUNDAI | HIBD63-N | Interruptor automático4PMCS0000C 00025 | 415 | N/A | 25 | 4P | N/A | 6.0 | N/A | N/A | N/A | N/A | N/A | N/A | N/A | N/A | N/A | C | N/A | N/A | N/A | N/A | N/A | III-0647 | FIELEX S A | Esquema 5 de la norma UNIT-ISO/IEC 17067:2013
Interruptores automáticos - sobrecorriente | HYUNDAI | HIBD63-N | Interruptor automático4PMCS0000C 00032 | 415 | N/A | 32 | 4P | N/A | 6.0 | N/A | N/A | N/A | N/A | N/A | N/A | N/A | N/A | N/A | C | N/A | N/A | N/A | N/A | N/A | III-0647 | FIELEX S A | Esquema 5 de la norma UNIT-ISO/IEC 17067:2013
Interruptores automáticos - sobrecorriente | HYUNDAI | HIBD63-N | Interruptor automático4PMCS0000C 00040 | 415 | N/A | 40 | 4P | N/A | 6.0 | N/A | N/A | N/A | N/A | N/A | N/A | N/A | N/A | N/A | C | N/A | N/A | N/A | N/A | N/A | III-0647 | FIELEX S A | Esquema 5 de la norma UNIT-ISO/IEC 17067:2013
Interruptores automáticos - sobrecorriente | HYUNDAI | HIBD63-N | Interruptor automático4PMCS0000C 00050 | 415 | N/A | 50 | 4P | N/A | 6.0 | N/A | N/A | N/A | N/A | N/A | N/A | N/A | N/A | N/A | C | N/A | N/A | N/A | N/A | N/A | III-0647 | FIELEX S A | Esquema 5 de la norma UNIT-ISO/IEC 17067:2013
Interruptores automáticos - sobrecorriente | HYUNDAI | HIBD63-N | Interruptor automático4PMCS0000C 00063 | 415 | N/A | 63 | 4P | N/A | 6.0 | N/A | N/A | N/A | N/A | N/A | N/A | N/A | N/A | N/A | C | N/A | N/A | N/A | N/A | N/A | III-0647 | FIELEX S A | Esquema 5 de la norma UNIT-ISO/IEC 17067:2013
Interruptores automáticos - sobrecorriente | HYUNDAI | HIBD63-N | Interruptor automático1NMCS0000C 00001 | 240-415 | N/A | 1 | 1P+N | N/A | 6.0 | N/A | N/A | N/A | N/A | N/A | N/A | N/A | N/A | N/A | C | N/A | N/A | N/A | N/A | N/A | III-0647 | FIELEX S A | Esquema 5 de la norma UNIT-ISO/IEC 17067:2013
Interruptores automáticos - sobrecorriente | HYUNDAI | HIBD63-N | Interruptor automático4PMDS0000C 00050 | 415 | N/A | 50 | 4P | N/A | 6.0 | N/A | N/A | N/A | N/A | N/A | N/A | N/A | N/A | N/A | D | N/A | N/A | N/A | N/A | N/A | III-0647 | FIELEX S A | Esquema 5 de la norma UNIT-ISO/IEC 17067:2013
Interruptores automáticos - sobrecorriente | HYUNDAI | HIBD63-N | Interruptor automático4PMCS0000C 00015 | 415 | N/A | 15 | 4P | N/A | 6.0 | N/A | N/A | N/A | N/A | N/A | N/A | N/A | N/A | N/A | C | N/A | N/A | N/A | N/A | N/A | III-0647 | FIELEX S A | Esquema 5 de la norma UNIT-ISO/IEC 17067:2013
Interruptores automáticos - sobrecorriente | HYUNDAI | HIBD63-N | Interruptor automático1NMCS0000C 00025 | 240-415 | N/A | 25 | 1P+N | N/A | 6.0 | N/A | N/A | N/A | N/A | N/A | N/A | N/A | N/A | N/A | C | N/A | N/A | N/A | N/A | N/A | III-0647 | FIELEX S A | Esquema 5 de la norma UNIT-ISO/IEC 17067:2013
Interruptores automáticos - sobrecorriente | HYUNDAI | HIBD63-N | Interruptor automático1NMCS0000C 00005 | 240-415 | N/A | 5 | 1P+N | N/A | 6.0 | N/A | N/A | N/A | N/A | N/A | N/A | N/A | N/A | N/A | C | N/A | N/A | N/A | N/A | N/A | III-0647 | FIELEX S A | Esquema 5 de la norma UNIT-ISO/IEC 17067:2013
Interruptores automáticos - sobrecorriente | HYUNDAI | HIBD63-N | Interruptor automático1NMCS0000C 00006 | 240-415 | N/A | 6 | 1P+N | N/A | 6.0 | N/A | N/A | N/A | N/A | N/A | N/A | N/A | N/A | N/A | C | N/A | N/A | N/A | N/A | N/A | III-0647 | FIELEX S A | Esquema 5 de la norma UNIT-ISO/IEC 17067:2013
Interruptores automáticos - sobrecorriente | HYUNDAI | HIBD63-N | Interruptor automático1NMCS0000C 00010 | 240-415 | N/A | 10 | 1P+N | N/A | 6.0 | N/A | N/A | N/A | N/A | N/A | N/A | N/A | N/A | N/A | C | N/A | N/A | N/A | N/A | N/A | III-0647 | FIELEX S A | Esquema 5 de la norma UNIT-ISO/IEC 17067:2013
Interruptores automáticos - sobrecorriente | HYUNDAI | HIBD63-N | Interruptor automático3PMDS0000C 00004 | 415 | N/A | 4 | 3P | N/A | 6.0 | N/A | N/A | N/A | N/A | N/A | N/A | N/A | N/A | N/A | D | N/A | N/A | N/A | N/A | N/A | III-0647 | FIELEX S A | Esquema 5 de la norma UNIT-ISO/IEC 17067:2013
Interruptores automáticos - sobrecorriente | HYUNDAI | HIBD63-N | Interruptor automático1NMCS0000C 00013 | 240-415 | N/A | 13 | 1P+N | N/A | 6.0 | N/A | N/A | N/A | N/A | N/A | N/A | N/A | N/A | N/A | C | N/A | N/A | N/A | N/A | N/A | III-0647 | FIELEX S A | Esquema 5 de la norma UNIT-ISO/IEC 17067:2013
Interruptores automáticos - sobrecorriente | HYUNDAI | HIBD63-N | Interruptor automático1NMCS0000C 00003 | 240-415 | N/A | 3 | 1P+N | N/A | 6.0 | N/A | N/A | N/A | N/A | N/A | N/A | N/A | N/A | N/A | C | N/A | N/A | N/A | N/A | N/A | III-0647 | FIELEX S A | Esquema 5 de la norma UNIT-ISO/IEC 17067:2013
Interruptores automáticos - sobrecorriente | HYUNDAI | HIBD63-N | Interruptor automático4PMCS0000C 00003 | 415 | N/A | 3 | 4P | N/A | 6.0 | N/A | N/A | N/A | N/A | N/A | N/A | N/A | N/A | N/A | C | N/A | N/A | N/A | N/A | N/A | III-0647 | FIELEX S A | Esquema 5 de la norma UNIT-ISO/IEC 17067:2013
Interruptores automáticos - sobrecorriente | HYUNDAI | HIBD63-N | Interruptor automático1NMCS0000C 00002 | 240-415 | N/A | 2 | 1P+N | N/A | 6.0 | N/A | N/A | N/A | N/A | N/A | N/A | N/A | N/A | N/A | C | N/A | N/A | N/A | N/A | N/A | III-0647 | FIELEX S A | Esquema 5 de la norma UNIT-ISO/IEC 17067:2013
Interruptores automáticos - sobrecorriente | HYUNDAI | HIBD63-N | Interruptor automático1PMDS0000C 00006 | 240-415 | N/A | 6 | 1P | N/A | 6.0 | N/A | N/A | N/A | N/A | N/A | N/A | N/A | N/A | N/A | D | N/A | N/A | N/A | N/A | N/A | III-0647 | FIELEX S A | Esquema 5 de la norma UNIT-ISO/IEC 17067:2013
Interruptores automáticos - sobrecorriente | HYUNDAI | HIBD63-N | Interruptor automático1NMCS0000C 00032 | 240-415 | N/A | 32 | 1P+N | N/A | 6.0 | N/A | N/A | N/A | N/A | N/A | N/A | N/A | N/A | N/A | C | N/A | N/A | N/A | N/A | N/A | III-0647 | FIELEX S A | Esquema 5 de la norma UNIT-ISO/IEC 17067:2013
Interruptores automáticos - sobrecorriente | HYUNDAI | HIBD63-N | Interruptor automático1NMCS0000C 00040 | 240-415 | N/A | 40 | 1P+N | N/A | 6.0 | N/A | N/A | N/A | N/A | N/A | N/A | N/A | N/A | N/A | C | N/A | N/A | N/A | N/A | N/A | III-0647 | FIELEX S A | Esquema 5 de la norma UNIT-ISO/IEC 17067:2013
Interruptores automáticos - sobrecorriente | HYUNDAI | HIBD63-N | Interruptor automático1NMCS0000C 00050 | 240-415 | N/A | 50 | 1P+N | N/A | 6.0 | N/A | N/A | N/A | N/A | N/A | N/A | N/A | N/A | N/A | C | N/A | N/A | N/A | N/A | N/A | III-0647 | FIELEX S A | Esquema 5 de la norma UNIT-ISO/IEC 17067:2013
Interruptores automáticos - sobrecorriente | HYUNDAI | HIBD63-N | Interruptor automático1NMCS0000C 00063 | 240-415 | N/A | 63 | 1P+N | N/A | 6.0 | N/A | N/A | N/A | N/A | N/A | N/A | N/A | N/A | N/A | C | N/A | N/A | N/A | N/A | N/A | III-0647 | FIELEX S A | Esquema 5 de la norma UNIT-ISO/IEC 17067:2013
Interruptores automáticos - sobrecorriente | HYUNDAI | HIBD63-N | Interruptor automático3NMCS0000C 00001 | 415 | N/A | 1 | 3P+N | N/A | 6.0 | N/A | N/A | N/A | N/A | N/A | N/A | N/A | N/A | N/A | C | N/A | N/A | N/A | N/A | N/A | III-0647 | FIELEX S A | Esquema 5 de la norma UNIT-ISO/IEC 17067:2013
Interruptores automáticos - sobrecorriente | HYUNDAI | HIBD63-N | Interruptor automático3NMCS0000C 00002 | 415 | N/A | 2 | 3P+N | N/A | 6.0 | N/A | N/A | N/A | N/A | N/A | N/A | N/A | N/A | N/A | C | N/A | N/A | N/A | N/A | N/A | III-0647 | FIELEX S A | Esquema 5 de la norma UNIT-ISO/IEC 17067:2013
Interruptores automáticos - sobrecorriente | HYUNDAI | HIBD63-N | Interruptor automático2PMDS0000C 00005 | 415 | N/A | 5 | 2P | N/A | 6.0 | N/A | N/A | N/A | N/A | N/A | N/A | N/A | N/A | N/A | D | N/A | N/A | N/A | N/A | N/A | III-0647 | FIELEX S A | Esquema 5 de la norma UNIT-ISO/IEC 17067:2013
Interruptores automáticos - sobrecorriente | HYUNDAI | HIBD63-N | Interruptor automático1NMCS0000C 00016 | 240-415 | N/A | 16 | 1P+N | N/A | 6.0 | N/A | N/A | N/A | N/A | N/A | N/A | N/A | N/A | N/A | C | N/A | N/A | N/A | N/A | N/A | III-0647 | FIELEX S A | Esquema 5 de la norma UNIT-ISO/IEC 17067:2013
Interruptores automáticos - sobrecorriente | HYUNDAI | HIBD63-N | Interruptor automático3NMCS0000C 00050 | 415 | N/A | 50 | 3P+N | N/A | 6.0 | N/A | N/A | N/A | N/A | N/A | N/A | N/A | N/A | N/A | C | N/A | N/A | N/A | N/A | N/A | III-0647 | FIELEX S A | Esquema 5 de la norma UNIT-ISO/IEC 17067:2013
Interruptores automáticos - sobrecorriente | HYUNDAI | HIBD63-N | Interruptor automático4PMCS0000C 00013 | 415 | N/A | 13 | 4P | N/A | 6.0 | N/A | N/A | N/A | N/A | N/A | N/A | N/A | N/A | N/A | C | N/A | N/A | N/A | N/A | N/A | III-0647 | FIELEX S A | Esquema 5 de la norma UNIT-ISO/IEC 17067:2013
Interruptores automáticos - sobrecorriente | HYUNDAI | HIBD63-N | Interruptor automático1PMDS0000C 00040 | 240-415 | N/A | 40 | 1P | N/A | 6.0 | N/A | N/A | N/A | N/A | N/A | N/A | N/A | N/A | N/A | D | N/A | N/A | N/A | N/A | N/A | III-0647 | FIELEX S A | Esquema 5 de la norma UNIT-ISO/IEC 17067:2013
Interruptores automáticos - sobrecorriente | HYUNDAI | HIBD63-N | Interruptor automático1PMDS0000C 00004 | 240-415 | N/A | 4 | 1P | N/A | 6.0 | N/A | N/A | N/A | N/A | N/A | N/A | N/A | N/A | N/A | D | N/A | N/A | N/A | N/A | N/A | III-0647 | FIELEX S A | Esquema 5 de la norma UNIT-ISO/IEC 17067:2013
Interruptores automáticos - sobrecorriente | HYUNDAI | HIBD63-N | Interruptor automático3NMCS0000C 00005 | 415 | N/A | 5 | 3P+N | N/A | 6.0 | N/A | N/A | N/A | N/A | N/A | N/A | N/A | N/A | N/A | C | N/A | N/A | N/A | N/A | N/A | III-0647 | FIELEX S A | Esquema 5 de la norma UNIT-ISO/IEC 17067:2013
Interruptores automáticos - sobrecorriente | HYUNDAI | HIBD63-N | Interruptor automático3NMCS0000C 00010 | 415 | N/A | 10 | 3P+N | N/A | 6.0 | N/A | N/A | N/A | N/A | N/A | N/A | N/A | N/A | N/A | C | N/A | N/A | N/A | N/A | N/A | III-0647 | FIELEX S A | Esquema 5 de la norma UNIT-ISO/IEC 17067:2013
Interruptores automáticos - sobrecorriente | HYUNDAI | HIBD63-N | Interruptor automático3NMCS0000C 00015 | 415 | N/A | 15 | 3P+N | N/A | 6.0 | N/A | N/A | N/A | N/A | N/A | N/A | N/A | N/A | N/A | C | N/A | N/A | N/A | N/A | N/A | III-0647 | FIELEX S A | Esquema 5 de la norma UNIT-ISO/IEC 17067:2013
Interruptores automáticos - sobrecorriente | HYUNDAI | HIBD63-N | Interruptor automático3NMCS0000C 00013 | 415 | N/A | 13 | 3P+N | N/A | 6.0 | N/A | N/A | N/A | N/A | N/A | N/A | N/A | N/A | N/A | C | N/A | N/A | N/A | N/A | N/A | III-0647 | FIELEX S A | Esquema 5 de la norma UNIT-ISO/IEC 17067:2013
Interruptores automáticos - sobrecorriente | HYUNDAI | HIBD63-N | Interruptor automático3NMCS0000C 00025 | 415 | N/A | 25 | 3P+N | N/A | 6.0 | N/A | N/A | N/A | N/A | N/A | N/A | N/A | N/A | N/A | C | N/A | N/A | N/A | N/A | N/A | III-0647 | FIELEX S A | Esquema 5 de la norma UNIT-ISO/IEC 17067:2013
Interruptores automáticos - sobrecorriente | HYUNDAI | HIBD63-N | Interruptor automático3NMCS0000C 00016 | 415 | N/A | 16 | 3P+N | N/A | 6.0 | N/A | N/A | N/A | N/A | N/A | N/A | N/A | N/A | N/A | C | N/A | N/A | N/A | N/A | N/A | III-0647 | FIELEX S A | Esquema 5 de la norma UNIT-ISO/IEC 17067:2013
Interruptores automáticos - sobrecorriente | HYUNDAI | HIBD63-N | Interruptor automático1PMDS0000C 00003 | 240-415 | N/A | 3 | 1P | N/A | 6.0 | N/A | N/A | N/A | N/A | N/A | N/A | N/A | N/A | N/A | D | N/A | N/A | N/A | N/A | N/A | III-0647 | FIELEX S A | Esquema 5 de la norma UNIT-ISO/IEC 17067:2013
Interruptores automáticos - sobrecorriente | HYUNDAI | HIBD63-N | Interruptor automático1PMDS0000C 00002 | 240-415 | N/A | 2 | 1P | N/A | 6.0 | N/A | N/A | N/A | N/A | N/A | N/A | N/A | N/A | N/A | D | N/A | N/A | N/A | N/A | N/A | III-0647 | FIELEX S A | Esquema 5 de la norma UNIT-ISO/IEC 17067:2013
Interruptores automáticos - sobrecorriente | HYUNDAI | HIBD63-N | Interruptor automático1PMDS0000C 00001 | 240-415 | N/A | 1 | 1P | N/A | 6.0 | N/A | N/A | N/A | N/A | N/A | N/A | N/A | N/A | N/A | D | N/A | N/A | N/A | N/A | N/A | III-0647 | FIELEX S A | Esquema 5 de la norma UNIT-ISO/IEC 17067:2013
Interruptores automáticos - sobrecorriente | HYUNDAI | HIBD63-N | Interruptor automático3NMCS0000C 00063 | 415 | N/A | 63 | 3P+N | N/A | 6.0 | N/A | N/A | N/A | N/A | N/A | N/A | N/A | N/A | N/A | C | N/A | N/A | N/A | N/A | N/A | III-0647 | FIELEX S A | Esquema 5 de la norma UNIT-ISO/IEC 17067:2013
Interruptores automáticos - sobrecorriente | HYUNDAI | HIBD63-N | Interruptor automático3NMCS0000C 00040 | 415 | N/A | 40 | 3P+N | N/A | 6.0 | N/A | N/A | N/A | N/A | N/A | N/A | N/A | N/A | N/A | C | N/A | N/A | N/A | N/A | N/A | III-0647 | FIELEX S A | Esquema 5 de la norma UNIT-ISO/IEC 17067:2013
Interruptores automáticos - sobrecorriente | HYUNDAI | HIBD63-N | Interruptor automático3NMBS0000C 00020 | 415 | N/A | 20 | 3P+N | N/A | 6.0 | N/A | N/A | N/A | N/A | N/A | N/A | N/A | N/A | N/A | B | N/A | N/A | N/A | N/A | N/A | III-0647 | FIELEX S A | Esquema 5 de la norma UNIT-ISO/IEC 17067:2013
Interruptores automáticos - sobrecorriente | HYUNDAI | HIBD63H | Interruptor automático1PMBS0000C 00001 | 240-415 | N/A | 1 | 1P | N/A | 10.0 | N/A | N/A | N/A | N/A | N/A | N/A | N/A | N/A | N/A | B | N/A | N/A | N/A | N/A | N/A | III-0647 | FIELEX S A | Esquema 5 de la norma UNIT-ISO/IEC 17067:2013
Interruptores automáticos - sobrecorriente | HYUNDAI | HIBD63-N | Interruptor automático3NMCS0000C 00020 | 415 | N/A | 20 | 3P+N | N/A | 6.0 | N/A | N/A | N/A | N/A | N/A | N/A | N/A | N/A | N/A | C | N/A | N/A | N/A | N/A | N/A | III-0647 | FIELEX S A | Esquema 5 de la norma UNIT-ISO/IEC 17067:2013
Interruptores automáticos - sobrecorriente | HYUNDAI | HIBD63-N | Interruptor automático1PMDS0000C 00032 | 240-415 | N/A | 32 | 1P | N/A | 6.0 | N/A | N/A | N/A | N/A | N/A | N/A | N/A | N/A | N/A | D | N/A | N/A | N/A | N/A | N/A | III-0647 | FIELEX S A | Esquema 5 de la norma UNIT-ISO/IEC 17067:2013
Interruptores automáticos - sobrecorriente | HYUNDAI | HIBD63-N | Interruptor automático1PMDS0000C 00010 | 240-415 | N/A | 10 | 1P | N/A | 6.0 | N/A | N/A | N/A | N/A | N/A | N/A | N/A | N/A | N/A | D | N/A | N/A | N/A | N/A | N/A | III-0647 | FIELEX S A | Esquema 5 de la norma UNIT-ISO/IEC 17067:2013
Interruptores automáticos - sobrecorriente | HYUNDAI | HIBD63-N | Interruptor automático1PMDS0000C 00013 | 240-415 | N/A | 13 | 1P | N/A | 6.0 | N/A | N/A | N/A | N/A | N/A | N/A | N/A | N/A | N/A | D | N/A | N/A | N/A | N/A | N/A | III-0647 | FIELEX S A | Esquema 5 de la norma UNIT-ISO/IEC 17067:2013
Interruptores automáticos - sobrecorriente | HYUNDAI | HIBD63-N | Interruptor automático1PMDS0000C 00015 | 240-415 | N/A | 15 | 1P | N/A | 6.0 | N/A | N/A | N/A | N/A | N/A | N/A | N/A | N/A | N/A | D | N/A | N/A | N/A | N/A | N/A | III-0647 | FIELEX S A | Esquema 5 de la norma UNIT-ISO/IEC 17067:2013
Interruptores automáticos - sobrecorriente | HYUNDAI | HIBD63-N | Interruptor automático1PMDS0000C 00016 | 240-415 | N/A | 16 | 1P | N/A | 6.0 | N/A | N/A | N/A | N/A | N/A | N/A | N/A | N/A | N/A | D | N/A | N/A | N/A | N/A | N/A | III-0647 | FIELEX S A | Esquema 5 de la norma UNIT-ISO/IEC 17067:2013
Interruptores automáticos - sobrecorriente | HYUNDAI | HIBD63-N | Interruptor automático2PMDS0000C 00010 | 415 | N/A | 10 | 2P | N/A | 6.0 | N/A | N/A | N/A | N/A | N/A | N/A | N/A | N/A | N/A | D | N/A | N/A | N/A | N/A | N/A | III-0647 | FIELEX S A | Esquema 5 de la norma UNIT-ISO/IEC 17067:2013
Interruptores automáticos - sobrecorriente | HYUNDAI | HIBD63-N | Interruptor automático1PMDS0000C 00005 | 240-415 | N/A | 5 | 1P | N/A | 6.0 | N/A | N/A | N/A | N/A | N/A | N/A | N/A | N/A | N/A | D | N/A | N/A | N/A | N/A | N/A | III-0647 | FIELEX S A | Esquema 5 de la norma UNIT-ISO/IEC 17067:2013
Interruptores automáticos - sobrecorriente | HYUNDAI | HIBD63-N | Interruptor automático3NMCS0000C 00006 | 415 | N/A | 6 | 3P+N | N/A | 6.0 | N/A | N/A | N/A | N/A | N/A | N/A | N/A | N/A | N/A | C | N/A | N/A | N/A | N/A | N/A | III-0647 | FIELEX S A | Esquema 5 de la norma UNIT-ISO/IEC 17067:2013
Interruptores automáticos - sobrecorriente | HYUNDAI | HIBD63-N | Interruptor automático1PMDS0000C 00025 | 240-415 | N/A | 25 | 1P | N/A | 6.0 | N/A | N/A | N/A | N/A | N/A | N/A | N/A | N/A | N/A | D | N/A | N/A | N/A | N/A | N/A | III-0647 | FIELEX S A | Esquema 5 de la norma UNIT-ISO/IEC 17067:2013
Interruptores automáticos - sobrecorriente | HYUNDAI | HIBD63-N | Interruptor automático1NMDS0000C 00004 | 240-415 | N/A | 4 | 1P+N | N/A | 6.0 | N/A | N/A | N/A | N/A | N/A | N/A | N/A | N/A | N/A | D | N/A | N/A | N/A | N/A | N/A | III-0647 | FIELEX S A | Esquema 5 de la norma UNIT-ISO/IEC 17067:2013
Interruptores automáticos - sobrecorriente | HYUNDAI | HIBD63-N | Interruptor automático1PMDS0000C 00050 | 240-415 | N/A | 50 | 1P | N/A | 6.0 | N/A | N/A | N/A | N/A | N/A | N/A | N/A | N/A | N/A | D | N/A | N/A | N/A | N/A | N/A | III-0647 | FIELEX S A | Esquema 5 de la norma UNIT-ISO/IEC 17067:2013
Interruptores automáticos - sobrecorriente | HYUNDAI | HIBD63-N | Interruptor automático1PMDS0000C 00063 | 240-415 | N/A | 63 | 1P | N/A | 6.0 | N/A | N/A | N/A | N/A | N/A | N/A | N/A | N/A | N/A | D | N/A | N/A | N/A | N/A | N/A | III-0647 | FIELEX S A | Esquema 5 de la norma UNIT-ISO/IEC 17067:2013
Interruptores automáticos - sobrecorriente | HYUNDAI | HIBD63-N | Interruptor automático2PMDS0000C 00001 | 415 | N/A | 1 | 2P | N/A | 6.0 | N/A | N/A | N/A | N/A | N/A | N/A | N/A | N/A | N/A | D | N/A | N/A | N/A | N/A | N/A | III-0647 | FIELEX S A | Esquema 5 de la norma UNIT-ISO/IEC 17067:2013
Interruptores automáticos - sobrecorriente | HYUNDAI | HIBD63-N | Interruptor automático2PMDS0000C 00002 | 415 | N/A | 2 | 2P | N/A | 6.0 | N/A | N/A | N/A | N/A | N/A | N/A | N/A | N/A | N/A | D | N/A | N/A | N/A | N/A | N/A | III-0647 | FIELEX S A | Esquema 5 de la norma UNIT-ISO/IEC 17067:2013
Interruptores automáticos - sobrecorriente | HYUNDAI | HIBD63-N | Interruptor automático2PMDS0000C 00003 | 415 | N/A | 3 | 2P | N/A | 6.0 | N/A | N/A | N/A | N/A | N/A | N/A | N/A | N/A | N/A | D | N/A | N/A | N/A | N/A | N/A | III-0647 | FIELEX S A | Esquema 5 de la norma UNIT-ISO/IEC 17067:2013
Interruptores automáticos - sobrecorriente | HYUNDAI | HIBD63-N | Interruptor automático2PMDS0000C 00004 | 415 | N/A | 4 | 2P | N/A | 6.0 | N/A | N/A | N/A | N/A | N/A | N/A | N/A | N/A | N/A | D | N/A | N/A | N/A | N/A | N/A | III-0647 | FIELEX S A | Esquema 5 de la norma UNIT-ISO/IEC 17067:2013
Interruptores automáticos - sobrecorriente | HYUNDAI | HIBD63-N | Interruptor automático1PMDS0000C 00020 | 240-415 | N/A | 20 | 1P | N/A | 6.0 | N/A | N/A | N/A | N/A | N/A | N/A | N/A | N/A | N/A | D | N/A | N/A | N/A | N/A | N/A | III-0647 | FIELEX S A | Esquema 5 de la norma UNIT-ISO/IEC 17067:2013
Interruptores automáticos - sobrecorriente | HYUNDAI | HIBD63-N | Interruptor automático2PMDS0000C 00013 | 415 | N/A | 13 | 2P | N/A | 6.0 | N/A | N/A | N/A | N/A | N/A | N/A | N/A | N/A | N/A | D | N/A | N/A | N/A | N/A | N/A | III-0647 | FIELEX S A | Esquema 5 de la norma UNIT-ISO/IEC 17067:2013
Interruptores automáticos - sobrecorriente | HYUNDAI | HIBD63-N | Interruptor automático2PMDS0000C 00063 | 415 | N/A | 63 | 2P | N/A | 6.0 | N/A | N/A | N/A | N/A | N/A | N/A | N/A | N/A | N/A | D | N/A | N/A | N/A | N/A | N/A | III-0647 | FIELEX S A | Esquema 5 de la norma UNIT-ISO/IEC 17067:2013
Interruptores automáticos - sobrecorriente | HYUNDAI | HIBD63-N | Interruptor automático3NMCS0000C 00003 | 415 | N/A | 3 | 3P+N | N/A | 6.0 | N/A | N/A | N/A | N/A | N/A | N/A | N/A | N/A | N/A | C | N/A | N/A | N/A | N/A | N/A | III-0647 | FIELEX S A | Esquema 5 de la norma UNIT-ISO/IEC 17067:2013
Interruptores automáticos - sobrecorriente | HYUNDAI | HIBD63-N | Interruptor automático2PMDS0000C 00015 | 415 | N/A | 15 | 2P | N/A | 6.0 | N/A | N/A | N/A | N/A | N/A | N/A | N/A | N/A | N/A | D | N/A | N/A | N/A | N/A | N/A | III-0647 | FIELEX S A | Esquema 5 de la norma UNIT-ISO/IEC 17067:2013
Interruptores automáticos - sobrecorriente | HYUNDAI | HIBD63-N | Interruptor automático2PMDS0000C 00016 | 415 | N/A | 16 | 2P | N/A | 6.0 | N/A | N/A | N/A | N/A | N/A | N/A | N/A | N/A | N/A | D | N/A | N/A | N/A | N/A | N/A | III-0647 | FIELEX S A | Esquema 5 de la norma UNIT-ISO/IEC 17067:2013
Interruptores automáticos - sobrecorriente | HYUNDAI | HIBD63-N | Interruptor automático2PMDS0000C 00020 | 415 | N/A | 20 | 2P | N/A | 6.0 | N/A | N/A | N/A | N/A | N/A | N/A | N/A | N/A | N/A | D | N/A | N/A | N/A | N/A | N/A | III-0647 | FIELEX S A | Esquema 5 de la norma UNIT-ISO/IEC 17067:2013
Interruptores automáticos - sobrecorriente | HYUNDAI | HIBD63-N | Interruptor automático2PMDS0000C 00025 | 415 | N/A | 25 | 2P | N/A | 6.0 | N/A | N/A | N/A | N/A | N/A | N/A | N/A | N/A | N/A | D | N/A | N/A | N/A | N/A | N/A | III-0647 | FIELEX S A | Esquema 5 de la norma UNIT-ISO/IEC 17067:2013
Interruptores automáticos - sobrecorriente | HYUNDAI | HIBD63-N | Interruptor automático2PMDS0000C 00032 | 415 | N/A | 32 | 2P | N/A | 6.0 | N/A | N/A | N/A | N/A | N/A | N/A | N/A | N/A | N/A | D | N/A | N/A | N/A | N/A | N/A | III-0647 | FIELEX S A | Esquema 5 de la norma UNIT-ISO/IEC 17067:2013
Interruptores automáticos - sobrecorriente | HYUNDAI | HIBD63-N | Interruptor automático4PMDS0000C 00001 | 415 | N/A | 1 | 4P | N/A | 6.0 | N/A | N/A | N/A | N/A | N/A | N/A | N/A | N/A | N/A | D | N/A | N/A | N/A | N/A | N/A | III-0647 | FIELEX S A | Esquema 5 de la norma UNIT-ISO/IEC 17067:2013
Interruptores automáticos - sobrecorriente | HYUNDAI | HIBD63-N | Interruptor automático3PMDS0000C 00020 | 415 | N/A | 20 | 3P | N/A | 6.0 | N/A | N/A | N/A | N/A | N/A | N/A | N/A | N/A | N/A | D | N/A | N/A | N/A | N/A | N/A | III-0647 | FIELEX S A | Esquema 5 de la norma UNIT-ISO/IEC 17067:2013
Interruptores automáticos - sobrecorriente | HYUNDAI | HIBD63-N | Interruptor automático4PMDS0000C 00016 | 415 | N/A | 16 | 4P | N/A | 6.0 | N/A | N/A | N/A | N/A | N/A | N/A | N/A | N/A | N/A | D | N/A | N/A | N/A | N/A | N/A | III-0647 | FIELEX S A | Esquema 5 de la norma UNIT-ISO/IEC 17067:2013
Interruptores automáticos - sobrecorriente | HYUNDAI | HIBD63-N | Interruptor automático4PMDS0000C 00032 | 415 | N/A | 32 | 4P | N/A | 6.0 | N/A | N/A | N/A | N/A | N/A | N/A | N/A | N/A | N/A | D | N/A | N/A | N/A | N/A | N/A | III-0647 | FIELEX S A | Esquema 5 de la norma UNIT-ISO/IEC 17067:2013
Interruptores automáticos - sobrecorriente | HYUNDAI | HIBD63-N | Interruptor automático4PMCS0000C 00001 | 415 | N/A | 1 | 4P | N/A | 6.0 | N/A | N/A | N/A | N/A | N/A | N/A | N/A | N/A | N/A | C | N/A | N/A | N/A | N/A | N/A | III-0647 | FIELEX S A | Esquema 5 de la norma UNIT-ISO/IEC 17067:2013
Interruptores automáticos - sobrecorriente | HYUNDAI | HIBD63-N | Interruptor automático3PMDS0000C 00003 | 415 | N/A | 3 | 3P | N/A | 6.0 | N/A | N/A | N/A | N/A | N/A | N/A | N/A | N/A | N/A | D | N/A | N/A | N/A | N/A | N/A | III-0647 | FIELEX S A | Esquema 5 de la norma UNIT-ISO/IEC 17067:2013
Interruptores automáticos - sobrecorriente | HYUNDAI | HIBD63-N | Interruptor automático3PMCS0000C 00004 | 415 | N/A | 4 | 3P | N/A | 6.0 | N/A | N/A | N/A | N/A | N/A | N/A | N/A | N/A | N/A | C | N/A | N/A | N/A | N/A | N/A | III-0647 | FIELEX S A | Esquema 5 de la norma UNIT-ISO/IEC 17067:2013
Interruptores automáticos - sobrecorriente | HYUNDAI | HIBD63-N | Interruptor automático3PMDS0000C 00005 | 415 | N/A | 5 | 3P | N/A | 6.0 | N/A | N/A | N/A | N/A | N/A | N/A | N/A | N/A | N/A | D | N/A | N/A | N/A | N/A | N/A | III-0647 | FIELEX S A | Esquema 5 de la norma UNIT-ISO/IEC 17067:2013
Interruptores automáticos - sobrecorriente | HYUNDAI | HIBD63-N | Interruptor automático3PMDS0000C 00006 | 415 | N/A | 6 | 3P | N/A | 6.0 | N/A | N/A | N/A | N/A | N/A | N/A | N/A | N/A | N/A | D | N/A | N/A | N/A | N/A | N/A | III-0647 | FIELEX S A | Esquema 5 de la norma UNIT-ISO/IEC 17067:2013
Interruptores automáticos - sobrecorriente | HYUNDAI | HIBD63-N | Interruptor automático3PMDS0000C 00010 | 415 | N/A | 10 | 3P | N/A | 6.0 | N/A | N/A | N/A | N/A | N/A | N/A | N/A | N/A | N/A | D | N/A | N/A | N/A | N/A | N/A | III-0647 | FIELEX S A | Esquema 5 de la norma UNIT-ISO/IEC 17067:2013
Interruptores automáticos - sobrecorriente | HYUNDAI | HIBD63-N | Interruptor automático2PMDS0000C 00040 | 415 | N/A | 40 | 2P | N/A | 6.0 | N/A | N/A | N/A | N/A | N/A | N/A | N/A | N/A | N/A | D | N/A | N/A | N/A | N/A | N/A | III-0647 | FIELEX S A | Esquema 5 de la norma UNIT-ISO/IEC 17067:2013
Interruptores automáticos - sobrecorriente | HYUNDAI | HIBD63-N | Interruptor automático4PMDS0000C 00002 | 415 | N/A | 2 | 4P | N/A | 6.0 | N/A | N/A | N/A | N/A | N/A | N/A | N/A | N/A | N/A | D | N/A | N/A | N/A | N/A | N/A | III-0647 | FIELEX S A | Esquema 5 de la norma UNIT-ISO/IEC 17067:2013
Interruptores automáticos - sobrecorriente | HYUNDAI | HIBD63-N | Interruptor automático4PMDS0000C 00003 | 415 | N/A | 3 | 4P | N/A | 6.0 | N/A | N/A | N/A | N/A | N/A | N/A | N/A | N/A | N/A | D | N/A | N/A | N/A | N/A | N/A | III-0647 | FIELEX S A | Esquema 5 de la norma UNIT-ISO/IEC 17067:2013
Interruptores automáticos - sobrecorriente | HYUNDAI | HIBD63-N | Interruptor automático2PMDS0000C 00006 | 415 | N/A | 6 | 2P | N/A | 6.0 | N/A | N/A | N/A | N/A | N/A | N/A | N/A | N/A | N/A | D | N/A | N/A | N/A | N/A | N/A | III-0647 | FIELEX S A | Esquema 5 de la norma UNIT-ISO/IEC 17067:2013
Interruptores automáticos - sobrecorriente | HYUNDAI | HIBD63-N | Interruptor automático3PMDS0000C 00025 | 415 | N/A | 25 | 3P | N/A | 6.0 | N/A | N/A | N/A | N/A | N/A | N/A | N/A | N/A | N/A | D | N/A | N/A | N/A | N/A | N/A | III-0647 | FIELEX S A | Esquema 5 de la norma UNIT-ISO/IEC 17067:2013
Interruptores automáticos - sobrecorriente | HYUNDAI | HIBD63-N | Interruptor automático3PMDS0000C 00032 | 415 | N/A | 32 | 3P | N/A | 6.0 | N/A | N/A | N/A | N/A | N/A | N/A | N/A | N/A | N/A | D | N/A | N/A | N/A | N/A | N/A | III-0647 | FIELEX S A | Esquema 5 de la norma UNIT-ISO/IEC 17067:2013
Interruptores automáticos - sobrecorriente | HYUNDAI | HIBD63-N | Interruptor automático3PMDS0000C 00040 | 415 | N/A | 40 | 3P | N/A | 6.0 | N/A | N/A | N/A | N/A | N/A | N/A | N/A | N/A | N/A | D | N/A | N/A | N/A | N/A | N/A | III-0647 | FIELEX S A | Esquema 5 de la norma UNIT-ISO/IEC 17067:2013
Interruptores automáticos - sobrecorriente | HYUNDAI | HIBD63-N | Interruptor automático3PMDS0000C 00050 | 415 | N/A | 50 | 3P | N/A | 6.0 | N/A | N/A | N/A | N/A | N/A | N/A | N/A | N/A | N/A | D | N/A | N/A | N/A | N/A | N/A | III-0647 | FIELEX S A | Esquema 5 de la norma UNIT-ISO/IEC 17067:2013
Interruptores automáticos - sobrecorriente | HYUNDAI | HIBD63-N | Interruptor automático3PMDS0000C 00001 | 415 | N/A | 1 | 3P | N/A | 6.0 | N/A | N/A | N/A | N/A | N/A | N/A | N/A | N/A | N/A | D | N/A | N/A | N/A | N/A | N/A | III-0647 | FIELEX S A | Esquema 5 de la norma UNIT-ISO/IEC 17067:2013
Interruptores automáticos - sobrecorriente | HYUNDAI | HIBD63-N | Interruptor automático3PMDS0000C 00016 | 415 | N/A | 16 | 3P | N/A | 6.0 | N/A | N/A | N/A | N/A | N/A | N/A | N/A | N/A | N/A | D | N/A | N/A | N/A | N/A | N/A | III-0647 | FIELEX S A | Esquema 5 de la norma UNIT-ISO/IEC 17067:2013
Interruptores automáticos - sobrecorriente | HYUNDAI | HIBD63-N | Interruptor automático3NMDS0000C 00013 | 415 | N/A | 13 | 3P+N | N/A | 6.0 | N/A | N/A | N/A | N/A | N/A | N/A | N/A | N/A | N/A | D | N/A | N/A | N/A | N/A | N/A | III-0647 | FIELEX S A | Esquema 5 de la norma UNIT-ISO/IEC 17067:2013
Interruptores automáticos - sobrecorriente | HYUNDAI | HIBD63-N | Interruptor automático3PMDS0000C 00015 | 415 | N/A | 15 | 3P | N/A | 6.0 | N/A | N/A | N/A | N/A | N/A | N/A | N/A | N/A | N/A | D | N/A | N/A | N/A | N/A | N/A | III-0647 | FIELEX S A | Esquema 5 de la norma UNIT-ISO/IEC 17067:2013
Interruptores automáticos - sobrecorriente | HYUNDAI | HIBD63-N | Interruptor automático4PMDS0000C 00004 | 415 | N/A | 4 | 4P | N/A | 6.0 | N/A | N/A | N/A | N/A | N/A | N/A | N/A | N/A | N/A | D | N/A | N/A | N/A | N/A | N/A | III-0647 | FIELEX S A | Esquema 5 de la norma UNIT-ISO/IEC 17067:2013
Interruptores automáticos - sobrecorriente | HYUNDAI | HIBD63-N | Interruptor automático4PMDS0000C 00005 | 415 | N/A | 5 | 4P | N/A | 6.0 | N/A | N/A | N/A | N/A | N/A | N/A | N/A | N/A | N/A | D | N/A | N/A | N/A | N/A | N/A | III-0647 | FIELEX S A | Esquema 5 de la norma UNIT-ISO/IEC 17067:2013
Interruptores automáticos - sobrecorriente | HYUNDAI | HIBD63-N | Interruptor automático4PMDS0000C 00006 | 415 | N/A | 6 | 4P | N/A | 6.0 | N/A | N/A | N/A | N/A | N/A | N/A | N/A | N/A | N/A | D | N/A | N/A | N/A | N/A | N/A | III-0647 | FIELEX S A | Esquema 5 de la norma UNIT-ISO/IEC 17067:2013
Interruptores automáticos - sobrecorriente | HYUNDAI | HIBD63-N | Interruptor automático4PMDS0000C 00010 | 415 | N/A | 10 | 4P | N/A | 6.0 | N/A | N/A | N/A | N/A | N/A | N/A | N/A | N/A | N/A | D | N/A | N/A | N/A | N/A | N/A | III-0647 | FIELEX S A | Esquema 5 de la norma UNIT-ISO/IEC 17067:2013
Interruptores automáticos - sobrecorriente | HYUNDAI | HIBD63-N | Interruptor automático4PMDS0000C 00013 | 415 | N/A | 13 | 4P | N/A | 6.0 | N/A | N/A | N/A | N/A | N/A | N/A | N/A | N/A | N/A | D | N/A | N/A | N/A | N/A | N/A | III-0647 | FIELEX S A | Esquema 5 de la norma UNIT-ISO/IEC 17067:2013
Interruptores automáticos - sobrecorriente | HYUNDAI | HIBD63-N | Interruptor automático4PMDS0000C 00015 | 415 | N/A | 15 | 4P | N/A | 6.0 | N/A | N/A | N/A | N/A | N/A | N/A | N/A | N/A | N/A | D | N/A | N/A | N/A | N/A | N/A | III-0647 | FIELEX S A | Esquema 5 de la norma UNIT-ISO/IEC 17067:2013
Interruptores automáticos - sobrecorriente | HYUNDAI | HIBD63-N | Interruptor automático3PMDS0000C 00063 | 415 | N/A | 63 | 3P | N/A | 6.0 | N/A | N/A | N/A | N/A | N/A | N/A | N/A | N/A | N/A | D | N/A | N/A | N/A | N/A | N/A | III-0647 | FIELEX S A | Esquema 5 de la norma UNIT-ISO/IEC 17067:2013
Interruptores automáticos - sobrecorriente | HYUNDAI | HIBD63-N | Interruptor automático1NMDS0000C 00010 | 240-415 | N/A | 10 | 1P+N | N/A | 6.0 | N/A | N/A | N/A | N/A | N/A | N/A | N/A | N/A | N/A | D | N/A | N/A | N/A | N/A | N/A | III-0647 | FIELEX S A | Esquema 5 de la norma UNIT-ISO/IEC 17067:2013
Interruptores automáticos - sobrecorriente | HYUNDAI | HIBD63-N | Interruptor automático3PMDS0000C 00002 | 415 | N/A | 2 | 3P | N/A | 6.0 | N/A | N/A | N/A | N/A | N/A | N/A | N/A | N/A | N/A | D | N/A | N/A | N/A | N/A | N/A | III-0647 | FIELEX S A | Esquema 5 de la norma UNIT-ISO/IEC 17067:2013
Interruptores automáticos - sobrecorriente | HYUNDAI | HIBD63-N | Interruptor automático4PMDS0000C 00040 | 415 | N/A | 40 | 4P | N/A | 6.0 | N/A | N/A | N/A | N/A | N/A | N/A | N/A | N/A | N/A | D | N/A | N/A | N/A | N/A | N/A | III-0647 | FIELEX S A | Esquema 5 de la norma UNIT-ISO/IEC 17067:2013
Interruptores automáticos - sobrecorriente | HYUNDAI | HIBD63-N | Interruptor automático4PMDS0000C 00063 | 415 | N/A | 63 | 4P | N/A | 6.0 | N/A | N/A | N/A | N/A | N/A | N/A | N/A | N/A | N/A | D | N/A | N/A | N/A | N/A | N/A | III-0647 | FIELEX S A | Esquema 5 de la norma UNIT-ISO/IEC 17067:2013
Interruptores automáticos - sobrecorriente | HYUNDAI | HIBD63-N | Interruptor automático1NMDS0000C 00002 | 240-415 | N/A | 2 | 1P+N | N/A | 6.0 | N/A | N/A | N/A | N/A | N/A | N/A | N/A | N/A | N/A | D | N/A | N/A | N/A | N/A | N/A | III-0647 | FIELEX S A | Esquema 5 de la norma UNIT-ISO/IEC 17067:2013
Interruptores automáticos - sobrecorriente | HYUNDAI | HIBD63-N | Interruptor automático1NMDS0000C 00003 | 240-415 | N/A | 3 | 1P+N | N/A | 6.0 | N/A | N/A | N/A | N/A | N/A | N/A | N/A | N/A | N/A | D | N/A | N/A | N/A | N/A | N/A | III-0647 | FIELEX S A | Esquema 5 de la norma UNIT-ISO/IEC 17067:2013
Interruptores automáticos - sobrecorriente | HYUNDAI | HIBD63-N | Interruptor automático1NMDS0000C 00050 | 240-415 | N/A | 50 | 1P+N | N/A | 6.0 | N/A | N/A | N/A | N/A | N/A | N/A | N/A | N/A | N/A | D | N/A | N/A | N/A | N/A | N/A | III-0647 | FIELEX S A | Esquema 5 de la norma UNIT-ISO/IEC 17067:2013
Interruptores automáticos - sobrecorriente | HYUNDAI | HIBD63-N | Interruptor automático3PMDS0000C 00013 | 415 | N/A | 13 | 3P | N/A | 6.0 | N/A | N/A | N/A | N/A | N/A | N/A | N/A | N/A | N/A | D | N/A | N/A | N/A | N/A | N/A | III-0647 | FIELEX S A | Esquema 5 de la norma UNIT-ISO/IEC 17067:2013
Interruptores automáticos - sobrecorriente | HYUNDAI | HIBD63-N | Interruptor automático1NMDS0000C 00040 | 240-415 | N/A | 40 | 1P+N | N/A | 6.0 | N/A | N/A | N/A | N/A | N/A | N/A | N/A | N/A | N/A | D | N/A | N/A | N/A | N/A | N/A | III-0647 | FIELEX S A | Esquema 5 de la norma UNIT-ISO/IEC 17067:2013
Interruptores automáticos - sobrecorriente | HYUNDAI | HIBD63-N | Interruptor automático3NMDS0000C 00050 | 415 | N/A | 50 | 3P+N | N/A | 6.0 | N/A | N/A | N/A | N/A | N/A | N/A | N/A | N/A | N/A | D | N/A | N/A | N/A | N/A | N/A | III-0647 | FIELEX S A | Esquema 5 de la norma UNIT-ISO/IEC 17067:2013
Interruptores automáticos - sobrecorriente | HYUNDAI | HIBD63-N | Interruptor automático1NMDS0000C 00013 | 240-415 | N/A | 13 | 1P+N | N/A | 6.0 | N/A | N/A | N/A | N/A | N/A | N/A | N/A | N/A | N/A | D | N/A | N/A | N/A | N/A | N/A | III-0647 | FIELEX S A | Esquema 5 de la norma UNIT-ISO/IEC 17067:2013
Interruptores automáticos - sobrecorriente | HYUNDAI | HIBD63-N | Interruptor automático1NMDS0000C 00015 | 240-415 | N/A | 15 | 1P+N | N/A | 6.0 | N/A | N/A | N/A | N/A | N/A | N/A | N/A | N/A | N/A | D | N/A | N/A | N/A | N/A | N/A | III-0647 | FIELEX S A | Esquema 5 de la norma UNIT-ISO/IEC 17067:2013
Interruptores automáticos - sobrecorriente | HYUNDAI | HIBD63-N | Interruptor automático1NMDS0000C 00016 | 240-415 | N/A | 16 | 1P+N | N/A | 6.0 | N/A | N/A | N/A | N/A | N/A | N/A | N/A | N/A | N/A | D | N/A | N/A | N/A | N/A | N/A | III-0647 | FIELEX S A | Esquema 5 de la norma UNIT-ISO/IEC 17067:2013
Interruptores automáticos - sobrecorriente | HYUNDAI | HIBD63-N | Interruptor automático1NMDS0000C 00020 | 240-415 | N/A | 20 | 1P+N | N/A | 6.0 | N/A | N/A | N/A | N/A | N/A | N/A | N/A | N/A | N/A | D | N/A | N/A | N/A | N/A | N/A | III-0647 | FIELEX S A | Esquema 5 de la norma UNIT-ISO/IEC 17067:2013
Interruptores automáticos - sobrecorriente | HYUNDAI | HIBD63-N | Interruptor automático1NMDS0000C 00025 | 240-415 | N/A | 25 | 1P+N | N/A | 6.0 | N/A | N/A | N/A | N/A | N/A | N/A | N/A | N/A | N/A | D | N/A | N/A | N/A | N/A | N/A | III-0647 | FIELEX S A | Esquema 5 de la norma UNIT-ISO/IEC 17067:2013
Interruptores automáticos - sobrecorriente | HYUNDAI | HIBD63-N | Interruptor automático4PMDS0000C 00025 | 415 | N/A | 25 | 4P | N/A | 6.0 | N/A | N/A | N/A | N/A | N/A | N/A | N/A | N/A | N/A | D | N/A | N/A | N/A | N/A | N/A | III-0647 | FIELEX S A | Esquema 5 de la norma UNIT-ISO/IEC 17067:2013
Interruptores automáticos - sobrecorriente | HYUNDAI | HIBD63-N | Interruptor automático3PMBS0000C 00016 | 415 | N/A | 16 | 3P | N/A | 6.0 | N/A | N/A | N/A | N/A | N/A | N/A | N/A | N/A | N/A | B | N/A | N/A | N/A | N/A | N/A | III-0647 | FIELEX S A | Esquema 5 de la norma UNIT-ISO/IEC 17067:2013
Interruptores automáticos - sobrecorriente | HYUNDAI | HIBD63-N | Interruptor automático1NMDS0000C 00005 | 240-415 | N/A | 5 | 1P+N | N/A | 6.0 | N/A | N/A | N/A | N/A | N/A | N/A | N/A | N/A | N/A | D | N/A | N/A | N/A | N/A | N/A | III-0647 | FIELEX S A | Esquema 5 de la norma UNIT-ISO/IEC 17067:2013
Interruptores automáticos - sobrecorriente | HYUNDAI | HIBD63-N | Interruptor automático1NMDS0000C 00032 | 240-415 | N/A | 32 | 1P+N | N/A | 6.0 | N/A | N/A | N/A | N/A | N/A | N/A | N/A | N/A | N/A | D | N/A | N/A | N/A | N/A | N/A | III-0647 | FIELEX S A | Esquema 5 de la norma UNIT-ISO/IEC 17067:2013
Interruptores automáticos - sobrecorriente | HYUNDAI | HIBD63-N | Interruptor automático1NMCS0000C 00020 | 240-415 | N/A | 20 | 1P+N | N/A | 6.0 | N/A | N/A | N/A | N/A | N/A | N/A | N/A | N/A | N/A | C | N/A | N/A | N/A | N/A | N/A | III-0647 | FIELEX S A | Esquema 5 de la norma UNIT-ISO/IEC 17067:2013
Interruptores automáticos - sobrecorriente | HYUNDAI | HIBD63-N | Interruptor automático1NMDS0000C 00063 | 240-415 | N/A | 63 | 1P+N | N/A | 6.0 | N/A | N/A | N/A | N/A | N/A | N/A | N/A | N/A | N/A | D | N/A | N/A | N/A | N/A | N/A | III-0647 | FIELEX S A | Esquema 5 de la norma UNIT-ISO/IEC 17067:2013
Interruptores automáticos - sobrecorriente | HYUNDAI | HIBD63-N | Interruptor automático3NMDS0000C 00001 | 415 | N/A | 1 | 3P+N | N/A | 6.0 | N/A | N/A | N/A | N/A | N/A | N/A | N/A | N/A | N/A | D | N/A | N/A | N/A | N/A | N/A | III-0647 | FIELEX S A | Esquema 5 de la norma UNIT-ISO/IEC 17067:2013
Interruptores automáticos - sobrecorriente | HYUNDAI | HIBD63-N | Interruptor automático3NMDS0000C 00002 | 415 | N/A | 2 | 3P+N | N/A | 6.0 | N/A | N/A | N/A | N/A | N/A | N/A | N/A | N/A | N/A | D | N/A | N/A | N/A | N/A | N/A | III-0647 | FIELEX S A | Esquema 5 de la norma UNIT-ISO/IEC 17067:2013
Interruptores automáticos - sobrecorriente | HYUNDAI | HIBD63-N | Interruptor automático3NMDS0000C 00003 | 415 | N/A | 3 | 3P+N | N/A | 6.0 | N/A | N/A | N/A | N/A | N/A | N/A | N/A | N/A | N/A | D | N/A | N/A | N/A | N/A | N/A | III-0647 | FIELEX S A | Esquema 5 de la norma UNIT-ISO/IEC 17067:2013
Interruptores automáticos - sobrecorriente | HYUNDAI | HIBD63-N | Interruptor automático3NMDS0000C 00004 | 415 | N/A | 4 | 3P+N | N/A | 6.0 | N/A | N/A | N/A | N/A | N/A | N/A | N/A | N/A | N/A | D | N/A | N/A | N/A | N/A | N/A | III-0647 | FIELEX S A | Esquema 5 de la norma UNIT-ISO/IEC 17067:2013
Interruptores automáticos - sobrecorriente | HYUNDAI | HIBD63-N | Interruptor automático3NMDS0000C 00005 | 415 | N/A | 5 | 3P+N | N/A | 6.0 | N/A | N/A | N/A | N/A | N/A | N/A | N/A | N/A | N/A | D | N/A | N/A | N/A | N/A | N/A | III-0647 | FIELEX S A | Esquema 5 de la norma UNIT-ISO/IEC 17067:2013
Interruptores automáticos - sobrecorriente | HYUNDAI | HIBD63-N | Interruptor automático1NMDS0000C 00006 | 240-415 | N/A | 6 | 1P+N | N/A | 6.0 | N/A | N/A | N/A | N/A | N/A | N/A | N/A | N/A | N/A | D | N/A | N/A | N/A | N/A | N/A | III-0647 | FIELEX S A | Esquema 5 de la norma UNIT-ISO/IEC 17067:2013
Interruptores automáticos - sobrecorriente | HYUNDAI | HIBD63-N | Interruptor automático3NMDS0000C 00010 | 415 | N/A | 10 | 3P+N | N/A | 6.0 | N/A | N/A | N/A | N/A | N/A | N/A | N/A | N/A | N/A | D | N/A | N/A | N/A | N/A | N/A | III-0647 | FIELEX S A | Esquema 5 de la norma UNIT-ISO/IEC 17067:2013
Interruptores automáticos - sobrecorriente | HYUNDAI | HIBD63-N | Interruptor automático3NMDS0000C 00006 | 415 | N/A | 6 | 3P+N | N/A | 6.0 | N/A | N/A | N/A | N/A | N/A | N/A | N/A | N/A | N/A | D | N/A | N/A | N/A | N/A | N/A | III-0647 | FIELEX S A | Esquema 5 de la norma UNIT-ISO/IEC 17067:2013
Interruptores automáticos - sobrecorriente | HYUNDAI | HIBD63-N | Interruptor automático3NMDS0000C 00015 | 415 | N/A | 15 | 3P+N | N/A | 6.0 | N/A | N/A | N/A | N/A | N/A | N/A | N/A | N/A | N/A | D | N/A | N/A | N/A | N/A | N/A | III-0647 | FIELEX S A | Esquema 5 de la norma UNIT-ISO/IEC 17067:2013
Interruptores automáticos - sobrecorriente | HYUNDAI | HIBD63-N | Interruptor automático3NMDS0000C 00016 | 415 | N/A | 16 | 3P+N | N/A | 6.0 | N/A | N/A | N/A | N/A | N/A | N/A | N/A | N/A | N/A | D | N/A | N/A | N/A | N/A | N/A | III-0647 | FIELEX S A | Esquema 5 de la norma UNIT-ISO/IEC 17067:2013
Interruptores automáticos - sobrecorriente | HYUNDAI | HIBD63-N | Interruptor automático3NMDS0000C 00020 | 415 | N/A | 20 | 3P+N | N/A | 6.0 | N/A | N/A | N/A | N/A | N/A | N/A | N/A | N/A | N/A | D | N/A | N/A | N/A | N/A | N/A | III-0647 | FIELEX S A | Esquema 5 de la norma UNIT-ISO/IEC 17067:2013
Interruptores automáticos - sobrecorriente | HYUNDAI | HIBD63-N | Interruptor automático3NMDS0000C 00025 | 415 | N/A | 25 | 3P+N | N/A | 6.0 | N/A | N/A | N/A | N/A | N/A | N/A | N/A | N/A | N/A | D | N/A | N/A | N/A | N/A | N/A | III-0647 | FIELEX S A | Esquema 5 de la norma UNIT-ISO/IEC 17067:2013
Interruptores automáticos - sobrecorriente | HYUNDAI | HIBD63-N | Interruptor automático3NMDS0000C 00032 | 415 | N/A | 32 | 3P+N | N/A | 6.0 | N/A | N/A | N/A | N/A | N/A | N/A | N/A | N/A | N/A | D | N/A | N/A | N/A | N/A | N/A | III-0647 | FIELEX S A | Esquema 5 de la norma UNIT-ISO/IEC 17067:2013
Interruptores automáticos - sobrecorriente | HYUNDAI | HIBD63-N | Interruptor automático3NMDS0000C 00040 | 415 | N/A | 40 | 3P+N | N/A | 6.0 | N/A | N/A | N/A | N/A | N/A | N/A | N/A | N/A | N/A | D | N/A | N/A | N/A | N/A | N/A | III-0647 | FIELEX S A | Esquema 5 de la norma UNIT-ISO/IEC 17067:2013
Interruptores automáticos - sobrecorriente | HYUNDAI | HIBD63-N | Interruptor automático2PMDS0000C 00050 | 415 | N/A | 50 | 2P | N/A | 6.0 | N/A | N/A | N/A | N/A | N/A | N/A | N/A | N/A | N/A | D | N/A | N/A | N/A | N/A | N/A | III-0647 | FIELEX S A | Esquema 5 de la norma UNIT-ISO/IEC 17067:2013
Interruptores automáticos - sobrecorriente | HYUNDAI | HIBD63-N | Interruptor automático4PMDS0000C 00020 | 415 | N/A | 20 | 4P | N/A | 6.0 | N/A | N/A | N/A | N/A | N/A | N/A | N/A | N/A | N/A | D | N/A | N/A | N/A | N/A | N/A | III-0647 | FIELEX S A | Esquema 5 de la norma UNIT-ISO/IEC 17067:2013
Interruptores automáticos - sobrecorriente | HYUNDAI | HIBD63H | Interruptor automático3PMBS0000C 00013 | 415 | N/A | 13 | 3P | N/A | 10.0 | N/A | N/A | N/A | N/A | N/A | N/A | N/A | N/A | N/A | B | N/A | N/A | N/A | N/A | N/A | III-0647 | FIELEX S A | Esquema 5 de la norma UNIT-ISO/IEC 17067:2013
Interruptores automáticos - sobrecorriente | HYUNDAI | HIBD63H | Interruptor automático1PMBS0000C 00005 | 240-415 | N/A | 5 | 1P | N/A | 10.0 | N/A | N/A | N/A | N/A | N/A | N/A | N/A | N/A | N/A | B | N/A | N/A | N/A | N/A | N/A | III-0647 | FIELEX S A | Esquema 5 de la norma UNIT-ISO/IEC 17067:2013
Interruptores automáticos - sobrecorriente | HYUNDAI | HIBD63H | Interruptor automático1PMBS0000C 00016 | 240-415 | N/A | 16 | 1P | N/A | 10.0 | N/A | N/A | N/A | N/A | N/A | N/A | N/A | N/A | N/A | B | N/A | N/A | N/A | N/A | N/A | III-0647 | FIELEX S A | Esquema 5 de la norma UNIT-ISO/IEC 17067:2013
Interruptores automáticos - sobrecorriente | HYUNDAI | HIBD63H | Interruptor automático1PMBS0000C 00015 | 240-415 | N/A | 15 | 1P | N/A | 10.0 | N/A | N/A | N/A | N/A | N/A | N/A | N/A | N/A | N/A | B | N/A | N/A | N/A | N/A | N/A | III-0647 | FIELEX S A | Esquema 5 de la norma UNIT-ISO/IEC 17067:2013
Interruptores automáticos - sobrecorriente | HYUNDAI | HIBD63H | Interruptor automático1PMBS0000C 00013 | 240-415 | N/A | 13 | 1P | N/A | 10.0 | N/A | N/A | N/A | N/A | N/A | N/A | N/A | N/A | N/A | B | N/A | N/A | N/A | N/A | N/A | III-0647 | FIELEX S A | Esquema 5 de la norma UNIT-ISO/IEC 17067:2013
Interruptores automáticos - sobrecorriente | HYUNDAI | HIBD63H | Interruptor automático1PMBS0000C 00010 | 240-415 | N/A | 10 | 1P | N/A | 10.0 | N/A | N/A | N/A | N/A | N/A | N/A | N/A | N/A | N/A | B | N/A | N/A | N/A | N/A | N/A | III-0647 | FIELEX S A | Esquema 5 de la norma UNIT-ISO/IEC 17067:2013
Interruptores automáticos - sobrecorriente | HYUNDAI | HIBD63H | Interruptor automático1PMBS0000C 00006 | 240-415 | N/A | 6 | 1P | N/A | 10.0 | N/A | N/A | N/A | N/A | N/A | N/A | N/A | N/A | N/A | B | N/A | N/A | N/A | N/A | N/A | III-0647 | FIELEX S A | Esquema 5 de la norma UNIT-ISO/IEC 17067:2013
Interruptores automáticos - sobrecorriente | HYUNDAI | HIBD63H | Interruptor automático1PMBS0000C 00003 | 240-415 | N/A | 3 | 1P | N/A | 10.0 | N/A | N/A | N/A | N/A | N/A | N/A | N/A | N/A | N/A | B | N/A | N/A | N/A | N/A | N/A | III-0647 | FIELEX S A | Esquema 5 de la norma UNIT-ISO/IEC 17067:2013
Interruptores automáticos - sobrecorriente | HYUNDAI | HIBD63H | Interruptor automático1PMBS0000C 00004 | 240-415 | N/A | 4 | 1P | N/A | 10.0 | N/A | N/A | N/A | N/A | N/A | N/A | N/A | N/A | N/A | B | N/A | N/A | N/A | N/A | N/A | III-0647 | FIELEX S A | Esquema 5 de la norma UNIT-ISO/IEC 17067:2013
Interruptores automáticos - sobrecorriente | HYUNDAI | HIBD63H | Interruptor automático2PMBS0000C 00020 | 415 | N/A | 20 | 2P | N/A | 10.0 | N/A | N/A | N/A | N/A | N/A | N/A | N/A | N/A | N/A | B | N/A | N/A | N/A | N/A | N/A | III-0647 | FIELEX S A | Esquema 5 de la norma UNIT-ISO/IEC 17067:2013
Interruptores automáticos - sobrecorriente | HYUNDAI | HIBD63H | Interruptor automático1PMBS0000C 00002 | 240-415 | N/A | 2 | 1P | N/A | 10.0 | N/A | N/A | N/A | N/A | N/A | N/A | N/A | N/A | N/A | B | N/A | N/A | N/A | N/A | N/A | III-0647 | FIELEX S A | Esquema 5 de la norma UNIT-ISO/IEC 17067:2013
Interruptores automáticos - sobrecorriente | HYUNDAI | HIBD63H | Interruptor automático1PMBS0000C 00020 | 240-415 | N/A | 20 | 1P | N/A | 10.0 | N/A | N/A | N/A | N/A | N/A | N/A | N/A | N/A | N/A | B | N/A | N/A | N/A | N/A | N/A | III-0647 | FIELEX S A | Esquema 5 de la norma UNIT-ISO/IEC 17067:2013
Interruptores automáticos - sobrecorriente | HYUNDAI | HIBD63H | Interruptor automático1PMBS0000C 00025 | 240-415 | N/A | 25 | 1P | N/A | 10.0 | N/A | N/A | N/A | N/A | N/A | N/A | N/A | N/A | N/A | B | N/A | N/A | N/A | N/A | N/A | III-0647 | FIELEX S A | Esquema 5 de la norma UNIT-ISO/IEC 17067:2013
Interruptores automáticos - sobrecorriente | HYUNDAI | HIBD63H | Interruptor automático1PMBS0000C 00032 | 240-415 | N/A | 32 | 1P | N/A | 10.0 | N/A | N/A | N/A | N/A | N/A | N/A | N/A | N/A | N/A | B | N/A | N/A | N/A | N/A | N/A | III-0647 | FIELEX S A | Esquema 5 de la norma UNIT-ISO/IEC 17067:2013
Interruptores automáticos - sobrecorriente | HYUNDAI | HIBD63H | Interruptor automático1PMBS0000C 00040 | 240-415 | N/A | 40 | 1P | N/A | 10.0 | N/A | N/A | N/A | N/A | N/A | N/A | N/A | N/A | N/A | B | N/A | N/A | N/A | N/A | N/A | III-0647 | FIELEX S A | Esquema 5 de la norma UNIT-ISO/IEC 17067:2013
Interruptores automáticos - sobrecorriente | HYUNDAI | HIBD63H | Interruptor automático1PMBS0000C 00050 | 240-415 | N/A | 50 | 1P | N/A | 10.0 | N/A | N/A | N/A | N/A | N/A | N/A | N/A | N/A | N/A | B | N/A | N/A | N/A | N/A | N/A | III-0647 | FIELEX S A | Esquema 5 de la norma UNIT-ISO/IEC 17067:2013
Interruptores automáticos - sobrecorriente | HYUNDAI | HIBD63H | Interruptor automático2PMBS0000C 00050 | 415 | N/A | 50 | 2P | N/A | 10.0 | N/A | N/A | N/A | N/A | N/A | N/A | N/A | N/A | N/A | B | N/A | N/A | N/A | N/A | N/A | III-0647 | FIELEX S A | Esquema 5 de la norma UNIT-ISO/IEC 17067:2013
Interruptores automáticos - sobrecorriente | HYUNDAI | HIBD63H | Interruptor automático2PMBS0000C 00003 | 415 | N/A | 3 | 2P | N/A | 10.0 | N/A | N/A | N/A | N/A | N/A | N/A | N/A | N/A | N/A | B | N/A | N/A | N/A | N/A | N/A | III-0647 | FIELEX S A | Esquema 5 de la norma UNIT-ISO/IEC 17067:2013
Interruptores automáticos - sobrecorriente | HYUNDAI | HIBD63H | Interruptor automático2PMBS0000C 00001 | 415 | N/A | 1 | 2P | N/A | 10.0 | N/A | N/A | N/A | N/A | N/A | N/A | N/A | N/A | N/A | B | N/A | N/A | N/A | N/A | N/A | III-0647 | FIELEX S A | Esquema 5 de la norma UNIT-ISO/IEC 17067:2013
Interruptores automáticos - sobrecorriente | HYUNDAI | HIBD63H | Interruptor automático3PMBS0000C 00050 | 415 | N/A | 50 | 3P | N/A | 10.0 | N/A | N/A | N/A | N/A | N/A | N/A | N/A | N/A | N/A | B | N/A | N/A | N/A | N/A | N/A | III-0647 | FIELEX S A | Esquema 5 de la norma UNIT-ISO/IEC 17067:2013
Interruptores automáticos - sobrecorriente | HYUNDAI | HIBD63H | Interruptor automático2PMBS0000C 00004 | 415 | N/A | 4 | 2P | N/A | 10.0 | N/A | N/A | N/A | N/A | N/A | N/A | N/A | N/A | N/A | B | N/A | N/A | N/A | N/A | N/A | III-0647 | FIELEX S A | Esquema 5 de la norma UNIT-ISO/IEC 17067:2013
Interruptores automáticos - sobrecorriente | HYUNDAI | HIBD63H | Interruptor automático2PMBS0000C 00005 | 415 | N/A | 5 | 2P | N/A | 10.0 | N/A | N/A | N/A | N/A | N/A | N/A | N/A | N/A | N/A | B | N/A | N/A | N/A | N/A | N/A | III-0647 | FIELEX S A | Esquema 5 de la norma UNIT-ISO/IEC 17067:2013
Interruptores automáticos - sobrecorriente | HYUNDAI | HIBD63H | Interruptor automático2PMBS0000C 00010 | 415 | N/A | 10 | 2P | N/A | 10.0 | N/A | N/A | N/A | N/A | N/A | N/A | N/A | N/A | N/A | B | N/A | N/A | N/A | N/A | N/A | III-0647 | FIELEX S A | Esquema 5 de la norma UNIT-ISO/IEC 17067:2013
Interruptores automáticos - sobrecorriente | HYUNDAI | HIBD63H | Interruptor automático2PMBS0000C 00015 | 415 | N/A | 15 | 2P | N/A | 10.0 | N/A | N/A | N/A | N/A | N/A | N/A | N/A | N/A | N/A | B | N/A | N/A | N/A | N/A | N/A | III-0647 | FIELEX S A | Esquema 5 de la norma UNIT-ISO/IEC 17067:2013
Interruptores automáticos - sobrecorriente | HYUNDAI | HIBD63H | Interruptor automático2PMBS0000C 00016 | 415 | N/A | 16 | 2P | N/A | 10.0 | N/A | N/A | N/A | N/A | N/A | N/A | N/A | N/A | N/A | B | N/A | N/A | N/A | N/A | N/A | III-0647 | FIELEX S A | Esquema 5 de la norma UNIT-ISO/IEC 17067:2013
Interruptores automáticos - sobrecorriente | HYUNDAI | HIBD63H | Interruptor automático4PMCS0000C 00002 | 415 | N/A | 2 | 4P | N/A | 10.0 | N/A | N/A | N/A | N/A | N/A | N/A | N/A | N/A | N/A | C | N/A | N/A | N/A | N/A | N/A | III-0647 | FIELEX S A | Esquema 5 de la norma UNIT-ISO/IEC 17067:2013
Interruptores automáticos - sobrecorriente | HYUNDAI | HIBD63H | Interruptor automático2PMBS0000C 00032 | 415 | N/A | 32 | 2P | N/A | 10.0 | N/A | N/A | N/A | N/A | N/A | N/A | N/A | N/A | N/A | B | N/A | N/A | N/A | N/A | N/A | III-0647 | FIELEX S A | Esquema 5 de la norma UNIT-ISO/IEC 17067:2013
Interruptores automáticos - sobrecorriente | HYUNDAI | HIBD63H | Interruptor automático1NMBS0000C 00003 | 240-415 | N/A | 3 | 1P+N | N/A | 10.0 | N/A | N/A | N/A | N/A | N/A | N/A | N/A | N/A | N/A | B | N/A | N/A | N/A | N/A | N/A | III-0647 | FIELEX S A | Esquema 5 de la norma UNIT-ISO/IEC 17067:2013
Interruptores automáticos - sobrecorriente | HYUNDAI | HIBD63H | Interruptor automático2PMBS0000C 00063 | 415 | N/A | 63 | 2P | N/A | 10.0 | N/A | N/A | N/A | N/A | N/A | N/A | N/A | N/A | N/A | B | N/A | N/A | N/A | N/A | N/A | III-0647 | FIELEX S A | Esquema 5 de la norma UNIT-ISO/IEC 17067:2013
Interruptores automáticos - sobrecorriente | HYUNDAI | HIBD63H | Interruptor automático3PMBS0000C 00001 | 415 | N/A | 1 | 3P | N/A | 10.0 | N/A | N/A | N/A | N/A | N/A | N/A | N/A | N/A | N/A | B | N/A | N/A | N/A | N/A | N/A | III-0647 | FIELEX S A | Esquema 5 de la norma UNIT-ISO/IEC 17067:2013
Interruptores automáticos - sobrecorriente | HYUNDAI | HIBD63H | Interruptor automático3PMBS0000C 00002 | 415 | N/A | 2 | 3P | N/A | 10.0 | N/A | N/A | N/A | N/A | N/A | N/A | N/A | N/A | N/A | B | N/A | N/A | N/A | N/A | N/A | III-0647 | FIELEX S A | Esquema 5 de la norma UNIT-ISO/IEC 17067:2013
Interruptores automáticos - sobrecorriente | HYUNDAI | HIBD63H | Interruptor automático3PMBS0000C 00003 | 415 | N/A | 3 | 3P | N/A | 10.0 | N/A | N/A | N/A | N/A | N/A | N/A | N/A | N/A | N/A | B | N/A | N/A | N/A | N/A | N/A | III-0647 | FIELEX S A | Esquema 5 de la norma UNIT-ISO/IEC 17067:2013
Interruptores automáticos - sobrecorriente | HYUNDAI | HIBD63H | Interruptor automático3PMBS0000C 00004 | 415 | N/A | 4 | 3P | N/A | 10.0 | N/A | N/A | N/A | N/A | N/A | N/A | N/A | N/A | N/A | B | N/A | N/A | N/A | N/A | N/A | III-0647 | FIELEX S A | Esquema 5 de la norma UNIT-ISO/IEC 17067:2013
Interruptores automáticos - sobrecorriente | HYUNDAI | HIBD63H | Interruptor automático3PMBS0000C 00005 | 415 | N/A | 5 | 3P | N/A | 10.0 | N/A | N/A | N/A | N/A | N/A | N/A | N/A | N/A | N/A | B | N/A | N/A | N/A | N/A | N/A | III-0647 | FIELEX S A | Esquema 5 de la norma UNIT-ISO/IEC 17067:2013
Interruptores automáticos - sobrecorriente | HYUNDAI | HIBD63H | Interruptor automático2PMBS0000C 00013 | 415 | N/A | 13 | 2P | N/A | 10.0 | N/A | N/A | N/A | N/A | N/A | N/A | N/A | N/A | N/A | B | N/A | N/A | N/A | N/A | N/A | III-0647 | FIELEX S A | Esquema 5 de la norma UNIT-ISO/IEC 17067:2013
Interruptores automáticos - sobrecorriente | HYUNDAI | HIBD63H | Interruptor automático2PMBS0000C 00002 | 415 | N/A | 2 | 2P | N/A | 10.0 | N/A | N/A | N/A | N/A | N/A | N/A | N/A | N/A | N/A | B | N/A | N/A | N/A | N/A | N/A | III-0647 | FIELEX S A | Esquema 5 de la norma UNIT-ISO/IEC 17067:2013
Interruptores automáticos - sobrecorriente | HYUNDAI | HIBD63H | Interruptor automático1NMBS0000C 00020 | 240-415 | N/A | 20 | 1P+N | N/A | 10.0 | N/A | N/A | N/A | N/A | N/A | N/A | N/A | N/A | N/A | B | N/A | N/A | N/A | N/A | N/A | III-0647 | FIELEX S A | Esquema 5 de la norma UNIT-ISO/IEC 17067:2013
Interruptores automáticos - sobrecorriente | HYUNDAI | HIBD63H | Interruptor automático1PMBS0000C 00063 | 240-415 | N/A | 63 | 1P | N/A | 10.0 | N/A | N/A | N/A | N/A | N/A | N/A | N/A | N/A | N/A | B | N/A | N/A | N/A | N/A | N/A | III-0647 | FIELEX S A | Esquema 5 de la norma UNIT-ISO/IEC 17067:2013
Interruptores automáticos - sobrecorriente | HYUNDAI | HIBD63H | Interruptor automático3PMBS0000C 00016 | 415 | N/A | 16 | 3P | N/A | 10.0 | N/A | N/A | N/A | N/A | N/A | N/A | N/A | N/A | N/A | B | N/A | N/A | N/A | N/A | N/A | III-0647 | FIELEX S A | Esquema 5 de la norma UNIT-ISO/IEC 17067:2013
Interruptores automáticos - sobrecorriente | HYUNDAI | HIBD63H | Interruptor automático3PMBS0000C 00020 | 415 | N/A | 20 | 3P | N/A | 10.0 | N/A | N/A | N/A | N/A | N/A | N/A | N/A | N/A | N/A | B | N/A | N/A | N/A | N/A | N/A | III-0647 | FIELEX S A | Esquema 5 de la norma UNIT-ISO/IEC 17067:2013
Interruptores automáticos - sobrecorriente | HYUNDAI | HIBD63H | Interruptor automático3PMBS0000C 00025 | 415 | N/A | 25 | 3P | N/A | 10.0 | N/A | N/A | N/A | N/A | N/A | N/A | N/A | N/A | N/A | B | N/A | N/A | N/A | N/A | N/A | III-0647 | FIELEX S A | Esquema 5 de la norma UNIT-ISO/IEC 17067:2013
Interruptores automáticos - sobrecorriente | HYUNDAI | HIBD63H | Interruptor automático3PMBS0000C 00032 | 415 | N/A | 32 | 3P | N/A | 10.0 | N/A | N/A | N/A | N/A | N/A | N/A | N/A | N/A | N/A | B | N/A | N/A | N/A | N/A | N/A | III-0647 | FIELEX S A | Esquema 5 de la norma UNIT-ISO/IEC 17067:2013
Interruptores automáticos - sobrecorriente | HYUNDAI | HIBD63H | Interruptor automático3PMBS0000C 00040 | 415 | N/A | 40 | 3P | N/A | 10.0 | N/A | N/A | N/A | N/A | N/A | N/A | N/A | N/A | N/A | B | N/A | N/A | N/A | N/A | N/A | III-0647 | FIELEX S A | Esquema 5 de la norma UNIT-ISO/IEC 17067:2013
Interruptores automáticos - sobrecorriente | HYUNDAI | HIBD63H | Interruptor automático4PMBS0000C 00001 | 415 | N/A | 1 | 4P | N/A | 10.0 | N/A | N/A | N/A | N/A | N/A | N/A | N/A | N/A | N/A | B | N/A | N/A | N/A | N/A | N/A | III-0647 | FIELEX S A | Esquema 5 de la norma UNIT-ISO/IEC 17067:2013
Interruptores automáticos - sobrecorriente | HYUNDAI | HIBD63H | Interruptor automático3PMBS0000C 00063 | 415 | N/A | 63 | 3P | N/A | 10.0 | N/A | N/A | N/A | N/A | N/A | N/A | N/A | N/A | N/A | B | N/A | N/A | N/A | N/A | N/A | III-0647 | FIELEX S A | Esquema 5 de la norma UNIT-ISO/IEC 17067:2013
Interruptores automáticos - sobrecorriente | HYUNDAI | HIBD63H | Interruptor automático1NMBS0000C 00001 | 240-415 | N/A | 1 | 1P+N | N/A | 10.0 | N/A | N/A | N/A | N/A | N/A | N/A | N/A | N/A | N/A | B | N/A | N/A | N/A | N/A | N/A | III-0647 | FIELEX S A | Esquema 5 de la norma UNIT-ISO/IEC 17067:2013
Interruptores automáticos - sobrecorriente | HYUNDAI | HIBD63H | Interruptor automático4PMBS0000C 00002 | 415 | N/A | 2 | 4P | N/A | 10.0 | N/A | N/A | N/A | N/A | N/A | N/A | N/A | N/A | N/A | B | N/A | N/A | N/A | N/A | N/A | III-0647 | FIELEX S A | Esquema 5 de la norma UNIT-ISO/IEC 17067:2013
Interruptores automáticos - sobrecorriente | HYUNDAI | HIBD63H | Interruptor automático4PMBS0000C 00003 | 415 | N/A | 3 | 4P | N/A | 10.0 | N/A | N/A | N/A | N/A | N/A | N/A | N/A | N/A | N/A | B | N/A | N/A | N/A | N/A | N/A | III-0647 | FIELEX S A | Esquema 5 de la norma UNIT-ISO/IEC 17067:2013
Interruptores automáticos - sobrecorriente | HYUNDAI | HIBD63H | Interruptor automático4PMBS0000C 00004 | 415 | N/A | 4 | 4P | N/A | 10.0 | N/A | N/A | N/A | N/A | N/A | N/A | N/A | N/A | N/A | B | N/A | N/A | N/A | N/A | N/A | III-0647 | FIELEX S A | Esquema 5 de la norma UNIT-ISO/IEC 17067:2013
Interruptores automáticos - sobrecorriente | HYUNDAI | HIBD63H | Interruptor automático4PMBS0000C 00005 | 415 | N/A | 5 | 4P | N/A | 10.0 | N/A | N/A | N/A | N/A | N/A | N/A | N/A | N/A | N/A | B | N/A | N/A | N/A | N/A | N/A | III-0647 | FIELEX S A | Esquema 5 de la norma UNIT-ISO/IEC 17067:2013
Interruptores automáticos - sobrecorriente | HYUNDAI | HIBD63H | Interruptor automático4PMBS0000C 00006 | 415 | N/A | 6 | 4P | N/A | 10.0 | N/A | N/A | N/A | N/A | N/A | N/A | N/A | N/A | N/A | B | N/A | N/A | N/A | N/A | N/A | III-0647 | FIELEX S A | Esquema 5 de la norma UNIT-ISO/IEC 17067:2013
Interruptores automáticos - sobrecorriente | HYUNDAI | HIBD63H | Interruptor automático4PMBS0000C 00010 | 415 | N/A | 10 | 4P | N/A | 10.0 | N/A | N/A | N/A | N/A | N/A | N/A | N/A | N/A | N/A | B | N/A | N/A | N/A | N/A | N/A | III-0647 | FIELEX S A | Esquema 5 de la norma UNIT-ISO/IEC 17067:2013
Interruptores automáticos - sobrecorriente | HYUNDAI | HIBD63H | Interruptor automático4PMBS0000C 00013 | 415 | N/A | 13 | 4P | N/A | 10.0 | N/A | N/A | N/A | N/A | N/A | N/A | N/A | N/A | N/A | B | N/A | N/A | N/A | N/A | N/A | III-0647 | FIELEX S A | Esquema 5 de la norma UNIT-ISO/IEC 17067:2013
Interruptores automáticos - sobrecorriente | HYUNDAI | HIBD63H | Interruptor automático4PMBS0000C 00020 | 415 | N/A | 20 | 4P | N/A | 10.0 | N/A | N/A | N/A | N/A | N/A | N/A | N/A | N/A | N/A | B | N/A | N/A | N/A | N/A | N/A | III-0647 | FIELEX S A | Esquema 5 de la norma UNIT-ISO/IEC 17067:2013
Interruptores automáticos - sobrecorriente | HYUNDAI | HIBD63H | Interruptor automático4PMBS0000C 00015 | 415 | N/A | 15 | 4P | N/A | 10.0 | N/A | N/A | N/A | N/A | N/A | N/A | N/A | N/A | N/A | B | N/A | N/A | N/A | N/A | N/A | III-0647 | FIELEX S A | Esquema 5 de la norma UNIT-ISO/IEC 17067:2013
Interruptores automáticos - sobrecorriente | HYUNDAI | HIBD63H | Interruptor automático3PMBS0000C 00006 | 415 | N/A | 6 | 3P | N/A | 10.0 | N/A | N/A | N/A | N/A | N/A | N/A | N/A | N/A | N/A | B | N/A | N/A | N/A | N/A | N/A | III-0647 | FIELEX S A | Esquema 5 de la norma UNIT-ISO/IEC 17067:2013
Interruptores automáticos - sobrecorriente | HYUNDAI | HIBD63H | Interruptor automático4PMBS0000C 00025 | 415 | N/A | 25 | 4P | N/A | 10.0 | N/A | N/A | N/A | N/A | N/A | N/A | N/A | N/A | N/A | B | N/A | N/A | N/A | N/A | N/A | III-0647 | FIELEX S A | Esquema 5 de la norma UNIT-ISO/IEC 17067:2013
Interruptores automáticos - sobrecorriente | HYUNDAI | HIBD63H | Interruptor automático4PMBS0000C 00032 | 415 | N/A | 32 | 4P | N/A | 10.0 | N/A | N/A | N/A | N/A | N/A | N/A | N/A | N/A | N/A | B | N/A | N/A | N/A | N/A | N/A | III-0647 | FIELEX S A | Esquema 5 de la norma UNIT-ISO/IEC 17067:2013
Interruptores automáticos - sobrecorriente | HYUNDAI | HIBD63H | Interruptor automático4PMBS0000C 00040 | 415 | N/A | 40 | 4P | N/A | 10.0 | N/A | N/A | N/A | N/A | N/A | N/A | N/A | N/A | N/A | B | N/A | N/A | N/A | N/A | N/A | III-0647 | FIELEX S A | Esquema 5 de la norma UNIT-ISO/IEC 17067:2013
Interruptores automáticos - sobrecorriente | HYUNDAI | HIBD63H | Interruptor automático4PMBS0000C 00050 | 415 | N/A | 50 | 4P | N/A | 10.0 | N/A | N/A | N/A | N/A | N/A | N/A | N/A | N/A | N/A | B | N/A | N/A | N/A | N/A | N/A | III-0647 | FIELEX S A | Esquema 5 de la norma UNIT-ISO/IEC 17067:2013
Interruptores automáticos - sobrecorriente | HYUNDAI | HIBD63H | Interruptor automático4PMBS0000C 00063 | 415 | N/A | 63 | 4P | N/A | 10.0 | N/A | N/A | N/A | N/A | N/A | N/A | N/A | N/A | N/A | B | N/A | N/A | N/A | N/A | N/A | III-0647 | FIELEX S A | Esquema 5 de la norma UNIT-ISO/IEC 17067:2013
Interruptores automáticos - sobrecorriente | HYUNDAI | HIBD63H | Interruptor automático3PMBS0000C 00015 | 415 | N/A | 15 | 3P | N/A | 10.0 | N/A | N/A | N/A | N/A | N/A | N/A | N/A | N/A | N/A | B | N/A | N/A | N/A | N/A | N/A | III-0647 | FIELEX S A | Esquema 5 de la norma UNIT-ISO/IEC 17067:2013
Interruptores automáticos - sobrecorriente | HYUNDAI | HIBD63H | Interruptor automático1NMBS0000C 00002 | 240-415 | N/A | 2 | 1P+N | N/A | 10.0 | N/A | N/A | N/A | N/A | N/A | N/A | N/A | N/A | N/A | B | N/A | N/A | N/A | N/A | N/A | III-0647 | FIELEX S A | Esquema 5 de la norma UNIT-ISO/IEC 17067:2013
Interruptores automáticos - sobrecorriente | HYUNDAI | HIBD63H | Interruptor automático2PMCS0000C 00010 | 415 | N/A | 10 | 2P | N/A | 10.0 | N/A | N/A | N/A | N/A | N/A | N/A | N/A | N/A | N/A | C | N/A | N/A | N/A | N/A | N/A | III-0647 | FIELEX S A | Esquema 5 de la norma UNIT-ISO/IEC 17067:2013
Interruptores automáticos - sobrecorriente | HYUNDAI | HIBD63H | Interruptor automático1NMBS0000C 00004 | 240-415 | N/A | 4 | 1P+N | N/A | 10.0 | N/A | N/A | N/A | N/A | N/A | N/A | N/A | N/A | N/A | B | N/A | N/A | N/A | N/A | N/A | III-0647 | FIELEX S A | Esquema 5 de la norma UNIT-ISO/IEC 17067:2013
Interruptores automáticos - sobrecorriente | HYUNDAI | HIBD63H | Interruptor automático1NMBS0000C 00005 | 240-415 | N/A | 5 | 1P+N | N/A | 10.0 | N/A | N/A | N/A | N/A | N/A | N/A | N/A | N/A | N/A | B | N/A | N/A | N/A | N/A | N/A | III-0647 | FIELEX S A | Esquema 5 de la norma UNIT-ISO/IEC 17067:2013
Interruptores automáticos - sobrecorriente | HYUNDAI | HIBD63H | Interruptor automático1NMBS0000C 00006 | 240-415 | N/A | 6 | 1P+N | N/A | 10.0 | N/A | N/A | N/A | N/A | N/A | N/A | N/A | N/A | N/A | B | N/A | N/A | N/A | N/A | N/A | III-0647 | FIELEX S A | Esquema 5 de la norma UNIT-ISO/IEC 17067:2013
Interruptores automáticos - sobrecorriente | HYUNDAI | HIBD63H | Interruptor automático1NMBS0000C 00010 | 240-415 | N/A | 10 | 1P+N | N/A | 10.0 | N/A | N/A | N/A | N/A | N/A | N/A | N/A | N/A | N/A | B | N/A | N/A | N/A | N/A | N/A | III-0647 | FIELEX S A | Esquema 5 de la norma UNIT-ISO/IEC 17067:2013
Interruptores automáticos - sobrecorriente | HYUNDAI | HIBD63H | Interruptor automático1NMBS0000C 00013 | 240-415 | N/A | 13 | 1P+N | N/A | 10.0 | N/A | N/A | N/A | N/A | N/A | N/A | N/A | N/A | N/A | B | N/A | N/A | N/A | N/A | N/A | III-0647 | FIELEX S A | Esquema 5 de la norma UNIT-ISO/IEC 17067:2013
Interruptores automáticos - sobrecorriente | HYUNDAI | HIBD63H | Interruptor automático1NMBS0000C 00015 | 240-415 | N/A | 15 | 1P+N | N/A | 10.0 | N/A | N/A | N/A | N/A | N/A | N/A | N/A | N/A | N/A | B | N/A | N/A | N/A | N/A | N/A | III-0647 | FIELEX S A | Esquema 5 de la norma UNIT-ISO/IEC 17067:2013
Interruptores automáticos - sobrecorriente | HYUNDAI | HIBD63H | Interruptor automático1NMBS0000C 00016 | 240-415 | N/A | 16 | 1P+N | N/A | 10.0 | N/A | N/A | N/A | N/A | N/A | N/A | N/A | N/A | N/A | B | N/A | N/A | N/A | N/A | N/A | III-0647 | FIELEX S A | Esquema 5 de la norma UNIT-ISO/IEC 17067:2013
Interruptores automáticos - sobrecorriente | HYUNDAI | HIBD63H | Interruptor automático4PMBS0000C 00016 | 415 | N/A | 16 | 4P | N/A | 10.0 | N/A | N/A | N/A | N/A | N/A | N/A | N/A | N/A | N/A | B | N/A | N/A | N/A | N/A | N/A | III-0647 | FIELEX S A | Esquema 5 de la norma UNIT-ISO/IEC 17067:2013
Interruptores automáticos - sobrecorriente | HYUNDAI | HIBD63H | Interruptor automático3NMBS0000C 00040 | 415 | N/A | 40 | 3P+N | N/A | 10.0 | N/A | N/A | N/A | N/A | N/A | N/A | N/A | N/A | N/A | B | N/A | N/A | N/A | N/A | N/A | III-0647 | FIELEX S A | Esquema 5 de la norma UNIT-ISO/IEC 17067:2013
Interruptores automáticos - sobrecorriente | HYUNDAI | HIBD63H | Interruptor automático3NMBS0000C 00004 | 415 | N/A | 4 | 3P+N | N/A | 10.0 | N/A | N/A | N/A | N/A | N/A | N/A | N/A | N/A | N/A | B | N/A | N/A | N/A | N/A | N/A | III-0647 | FIELEX S A | Esquema 5 de la norma UNIT-ISO/IEC 17067:2013
Interruptores automáticos - sobrecorriente | HYUNDAI | HIBD63H | Interruptor automático1NMBS0000C 00050 | 240-415 | N/A | 50 | 1P+N | N/A | 10.0 | N/A | N/A | N/A | N/A | N/A | N/A | N/A | N/A | N/A | B | N/A | N/A | N/A | N/A | N/A | III-0647 | FIELEX S A | Esquema 5 de la norma UNIT-ISO/IEC 17067:2013
Interruptores automáticos - sobrecorriente | HYUNDAI | HIBD63H | Interruptor automático1NMBS0000C 00063 | 240-415 | N/A | 63 | 1P+N | N/A | 10.0 | N/A | N/A | N/A | N/A | N/A | N/A | N/A | N/A | N/A | B | N/A | N/A | N/A | N/A | N/A | III-0647 | FIELEX S A | Esquema 5 de la norma UNIT-ISO/IEC 17067:2013
Interruptores automáticos - sobrecorriente | HYUNDAI | HIBD63H | Interruptor automático3NMBS0000C 00001 | 415 | N/A | 1 | 3P+N | N/A | 10.0 | N/A | N/A | N/A | N/A | N/A | N/A | N/A | N/A | N/A | B | N/A | N/A | N/A | N/A | N/A | III-0647 | FIELEX S A | Esquema 5 de la norma UNIT-ISO/IEC 17067:2013
Interruptores automáticos - sobrecorriente | HYUNDAI | HIBD63H | Interruptor automático3NMBS0000C 00002 | 415 | N/A | 2 | 3P+N | N/A | 10.0 | N/A | N/A | N/A | N/A | N/A | N/A | N/A | N/A | N/A | B | N/A | N/A | N/A | N/A | N/A | III-0647 | FIELEX S A | Esquema 5 de la norma UNIT-ISO/IEC 17067:2013
Interruptores automáticos - sobrecorriente | HYUNDAI | HIBD63H | Interruptor automático3NMBS0000C 00003 | 415 | N/A | 3 | 3P+N | N/A | 10.0 | N/A | N/A | N/A | N/A | N/A | N/A | N/A | N/A | N/A | B | N/A | N/A | N/A | N/A | N/A | III-0647 | FIELEX S A | Esquema 5 de la norma UNIT-ISO/IEC 17067:2013
Interruptores automáticos - sobrecorriente | HYUNDAI | HIBD63H | Interruptor automático1NMBS0000C 00032 | 240-415 | N/A | 32 | 1P+N | N/A | 10.0 | N/A | N/A | N/A | N/A | N/A | N/A | N/A | N/A | N/A | B | N/A | N/A | N/A | N/A | N/A | III-0647 | FIELEX S A | Esquema 5 de la norma UNIT-ISO/IEC 17067:2013
Interruptores automáticos - sobrecorriente | HYUNDAI | HIBD63H | Interruptor automático3NMBS0000C 00005 | 415 | N/A | 5 | 3P+N | N/A | 10.0 | N/A | N/A | N/A | N/A | N/A | N/A | N/A | N/A | N/A | B | N/A | N/A | N/A | N/A | N/A | III-0647 | FIELEX S A | Esquema 5 de la norma UNIT-ISO/IEC 17067:2013
Interruptores automáticos - sobrecorriente | HYUNDAI | HIBD63H | Interruptor automático3NMBS0000C 00006 | 415 | N/A | 6 | 3P+N | N/A | 10.0 | N/A | N/A | N/A | N/A | N/A | N/A | N/A | N/A | N/A | B | N/A | N/A | N/A | N/A | N/A | III-0647 | FIELEX S A | Esquema 5 de la norma UNIT-ISO/IEC 17067:2013
Interruptores automáticos - sobrecorriente | HYUNDAI | HIBD63H | Interruptor automático3NMBS0000C 00010 | 415 | N/A | 10 | 3P+N | N/A | 10.0 | N/A | N/A | N/A | N/A | N/A | N/A | N/A | N/A | N/A | B | N/A | N/A | N/A | N/A | N/A | III-0647 | FIELEX S A | Esquema 5 de la norma UNIT-ISO/IEC 17067:2013
Interruptores automáticos - sobrecorriente | HYUNDAI | HIBD63H | Interruptor automático2PMCS0000C 00006 | 415 | N/A | 6 | 2P | N/A | 10.0 | N/A | N/A | N/A | N/A | N/A | N/A | N/A | N/A | N/A | C | N/A | N/A | N/A | N/A | N/A | III-0647 | FIELEX S A | Esquema 5 de la norma UNIT-ISO/IEC 17067:2013
Interruptores automáticos - sobrecorriente | HYUNDAI | HIBD63H | Interruptor automático3NMBS0000C 00015 | 415 | N/A | 15 | 3P+N | N/A | 10.0 | N/A | N/A | N/A | N/A | N/A | N/A | N/A | N/A | N/A | B | N/A | N/A | N/A | N/A | N/A | III-0647 | FIELEX S A | Esquema 5 de la norma UNIT-ISO/IEC 17067:2013
Interruptores automáticos - sobrecorriente | HYUNDAI | HIBD63H | Interruptor automático1PMCS0000C 00040 | 240-415 | N/A | 40 | 1P | N/A | 10.0 | N/A | N/A | N/A | N/A | N/A | N/A | N/A | N/A | N/A | C | N/A | N/A | N/A | N/A | N/A | III-0647 | FIELEX S A | Esquema 5 de la norma UNIT-ISO/IEC 17067:2013
Interruptores automáticos - sobrecorriente | HYUNDAI | HIBD63H | Interruptor automático3NMBS0000C 00020 | 415 | N/A | 20 | 3P+N | N/A | 10.0 | N/A | N/A | N/A | N/A | N/A | N/A | N/A | N/A | N/A | B | N/A | N/A | N/A | N/A | N/A | III-0647 | FIELEX S A | Esquema 5 de la norma UNIT-ISO/IEC 17067:2013
Interruptores automáticos - sobrecorriente | HYUNDAI | HIBD63H | Interruptor automático3NMBS0000C 00025 | 415 | N/A | 25 | 3P+N | N/A | 10.0 | N/A | N/A | N/A | N/A | N/A | N/A | N/A | N/A | N/A | B | N/A | N/A | N/A | N/A | N/A | III-0647 | FIELEX S A | Esquema 5 de la norma UNIT-ISO/IEC 17067:2013
Interruptores automáticos - sobrecorriente | HYUNDAI | HIBD63H | Interruptor automático3PMBS0000C 00010 | 415 | N/A | 10 | 3P | N/A | 10.0 | N/A | N/A | N/A | N/A | N/A | N/A | N/A | N/A | N/A | B | N/A | N/A | N/A | N/A | N/A | III-0647 | FIELEX S A | Esquema 5 de la norma UNIT-ISO/IEC 17067:2013
Interruptores automáticos - sobrecorriente | HYUNDAI | HIBD63H | Interruptor automático3NMBS0000C 00016 | 415 | N/A | 16 | 3P+N | N/A | 10.0 | N/A | N/A | N/A | N/A | N/A | N/A | N/A | N/A | N/A | B | N/A | N/A | N/A | N/A | N/A | III-0647 | FIELEX S A | Esquema 5 de la norma UNIT-ISO/IEC 17067:2013
Interruptores automáticos - sobrecorriente | HYUNDAI | HIBD63H | Interruptor automático1PMCS0000C 00010 | 240-415 | N/A | 10 | 1P | N/A | 10.0 | N/A | N/A | N/A | N/A | N/A | N/A | N/A | N/A | N/A | C | N/A | N/A | N/A | N/A | N/A | III-0647 | FIELEX S A | Esquema 5 de la norma UNIT-ISO/IEC 17067:2013
Interruptores automáticos - sobrecorriente | HYUNDAI | HIBD63H | Interruptor automático1PMCS0000C 00004 | 240-415 | N/A | 4 | 1P | N/A | 10.0 | N/A | N/A | N/A | N/A | N/A | N/A | N/A | N/A | N/A | C | N/A | N/A | N/A | N/A | N/A | III-0647 | FIELEX S A | Esquema 5 de la norma UNIT-ISO/IEC 17067:2013
Interruptores automáticos - sobrecorriente | HYUNDAI | HIBD63H | Interruptor automático3NMDS0000C 00001 | 415 | N/A | 1 | 3P+N | N/A | 10.0 | N/A | N/A | N/A | N/A | N/A | N/A | N/A | N/A | N/A | D | N/A | N/A | N/A | N/A | N/A | III-0647 | FIELEX S A | Esquema 5 de la norma UNIT-ISO/IEC 17067:2013
Interruptores automáticos - sobrecorriente | HYUNDAI | HIBD63H | Interruptor automático1PMCS0000C 00001 | 240-415 | N/A | 1 | 1P | N/A | 10.0 | N/A | N/A | N/A | N/A | N/A | N/A | N/A | N/A | N/A | C | N/A | N/A | N/A | N/A | N/A | III-0647 | FIELEX S A | Esquema 5 de la norma UNIT-ISO/IEC 17067:2013
Interruptores automáticos - sobrecorriente | HYUNDAI | HIBD63-N | Interruptor automático1PMCS0000C 00016 | 240-415 | N/A | 16 | 1P | N/A | 6.0 | N/A | N/A | N/A | N/A | N/A | N/A | N/A | N/A | N/A | C | N/A | N/A | N/A | N/A | N/A | III-0647 | FIELEX S A | Esquema 5 de la norma UNIT-ISO/IEC 17067:2013
Interruptores automáticos - sobrecorriente | HYUNDAI | HIBD63H | Interruptor automático3NMBS0000C 00063 | 415 | N/A | 63 | 3P+N | N/A | 10.0 | N/A | N/A | N/A | N/A | N/A | N/A | N/A | N/A | N/A | B | N/A | N/A | N/A | N/A | N/A | III-0647 | FIELEX S A | Esquema 5 de la norma UNIT-ISO/IEC 17067:2013
Interruptores automáticos - sobrecorriente | HYUNDAI | HIBD63H | Interruptor automático1PMCS0000C 00002 | 240-415 | N/A | 2 | 1P | N/A | 10.0 | N/A | N/A | N/A | N/A | N/A | N/A | N/A | N/A | N/A | C | N/A | N/A | N/A | N/A | N/A | III-0647 | FIELEX S A | Esquema 5 de la norma UNIT-ISO/IEC 17067:2013
Interruptores automáticos - sobrecorriente | HYUNDAI | HIBD63H | Interruptor automático1NMBS0000C 00040 | 240-415 | N/A | 40 | 1P+N | N/A | 10.0 | N/A | N/A | N/A | N/A | N/A | N/A | N/A | N/A | N/A | B | N/A | N/A | N/A | N/A | N/A | III-0647 | FIELEX S A | Esquema 5 de la norma UNIT-ISO/IEC 17067:2013
Interruptores automáticos - sobrecorriente | HYUNDAI | HIBD63H | Interruptor automático3NMBS0000C 00050 | 415 | N/A | 50 | 3P+N | N/A | 10.0 | N/A | N/A | N/A | N/A | N/A | N/A | N/A | N/A | N/A | B | N/A | N/A | N/A | N/A | N/A | III-0647 | FIELEX S A | Esquema 5 de la norma UNIT-ISO/IEC 17067:2013
Interruptores automáticos - sobrecorriente | HYUNDAI | HIBD63H | Interruptor automático3PMCS0000C 00040 | 415 | N/A | 40 | 3P | N/A | 10.0 | N/A | N/A | N/A | N/A | N/A | N/A | N/A | N/A | N/A | C | N/A | N/A | N/A | N/A | N/A | III-0647 | FIELEX S A | Esquema 5 de la norma UNIT-ISO/IEC 17067:2013
Interruptores automáticos - sobrecorriente | HYUNDAI | HIBD63H | Interruptor automático3NMBS0000C 00013 | 415 | N/A | 13 | 3P+N | N/A | 10.0 | N/A | N/A | N/A | N/A | N/A | N/A | N/A | N/A | N/A | B | N/A | N/A | N/A | N/A | N/A | III-0647 | FIELEX S A | Esquema 5 de la norma UNIT-ISO/IEC 17067:2013
Interruptores automáticos - sobrecorriente | HYUNDAI | HIBD63H | Interruptor automático1PMCS0000C 00015 | 240-415 | N/A | 15 | 1P | N/A | 10.0 | N/A | N/A | N/A | N/A | N/A | N/A | N/A | N/A | N/A | C | N/A | N/A | N/A | N/A | N/A | III-0647 | FIELEX S A | Esquema 5 de la norma UNIT-ISO/IEC 17067:2013
Interruptores automáticos - sobrecorriente | HYUNDAI | HIBD63H | Interruptor automático1PMCS0000C 00016 | 240-415 | N/A | 16 | 1P | N/A | 10.0 | N/A | N/A | N/A | N/A | N/A | N/A | N/A | N/A | N/A | C | N/A | N/A | N/A | N/A | N/A | III-0647 | FIELEX S A | Esquema 5 de la norma UNIT-ISO/IEC 17067:2013
Interruptores automáticos - sobrecorriente | HYUNDAI | HIBD63H | Interruptor automático1PMCS0000C 00020 | 240-415 | N/A | 20 | 1P | N/A | 10.0 | N/A | N/A | N/A | N/A | N/A | N/A | N/A | N/A | N/A | C | N/A | N/A | N/A | N/A | N/A | III-0647 | FIELEX S A | Esquema 5 de la norma UNIT-ISO/IEC 17067:2013
Interruptores automáticos - sobrecorriente | HYUNDAI | HIBD63H | Interruptor automático1PMCS0000C 00025 | 240-415 | N/A | 25 | 1P | N/A | 10.0 | N/A | N/A | N/A | N/A | N/A | N/A | N/A | N/A | N/A | C | N/A | N/A | N/A | N/A | N/A | III-0647 | FIELEX S A | Esquema 5 de la norma UNIT-ISO/IEC 17067:2013
Interruptores automáticos - sobrecorriente | HYUNDAI | HIBD63H | Interruptor automático1PMCS0000C 00032 | 240-415 | N/A | 32 | 1P | N/A | 10.0 | N/A | N/A | N/A | N/A | N/A | N/A | N/A | N/A | N/A | C | N/A | N/A | N/A | N/A | N/A | III-0647 | FIELEX S A | Esquema 5 de la norma UNIT-ISO/IEC 17067:2013
Interruptores automáticos - sobrecorriente | HYUNDAI | HIBD63H | Interruptor automático1PMCS0000C 00006 | 240-415 | N/A | 6 | 1P | N/A | 10.0 | N/A | N/A | N/A | N/A | N/A | N/A | N/A | N/A | N/A | C | N/A | N/A | N/A | N/A | N/A | III-0647 | FIELEX S A | Esquema 5 de la norma UNIT-ISO/IEC 17067:2013
Interruptores automáticos - sobrecorriente | HYUNDAI | HIBD63H | Interruptor automático1PMCS0000C 00005 | 240-415 | N/A | 5 | 1P | N/A | 10.0 | N/A | N/A | N/A | N/A | N/A | N/A | N/A | N/A | N/A | C | N/A | N/A | N/A | N/A | N/A | III-0647 | FIELEX S A | Esquema 5 de la norma UNIT-ISO/IEC 17067:2013
Interruptores automáticos - sobrecorriente | HYUNDAI | HIBD63H | Interruptor automático1PMCS0000C 00050 | 240-415 | N/A | 50 | 1P | N/A | 10.0 | N/A | N/A | N/A | N/A | N/A | N/A | N/A | N/A | N/A | C | N/A | N/A | N/A | N/A | N/A | III-0647 | FIELEX S A | Esquema 5 de la norma UNIT-ISO/IEC 17067:2013
Interruptores automáticos - sobrecorriente | HYUNDAI | HIBD63H | Interruptor automático3NMBS0000C 00032 | 415 | N/A | 32 | 3P+N | N/A | 10.0 | N/A | N/A | N/A | N/A | N/A | N/A | N/A | N/A | N/A | B | N/A | N/A | N/A | N/A | N/A | III-0647 | FIELEX S A | Esquema 5 de la norma UNIT-ISO/IEC 17067:2013
Interruptores automáticos - sobrecorriente | HYUNDAI | HIBD63H | Interruptor automático2PMCS0000C 00001 | 415 | N/A | 1 | 2P | N/A | 10.0 | N/A | N/A | N/A | N/A | N/A | N/A | N/A | N/A | N/A | C | N/A | N/A | N/A | N/A | N/A | III-0647 | FIELEX S A | Esquema 5 de la norma UNIT-ISO/IEC 17067:2013
Interruptores automáticos - sobrecorriente | HYUNDAI | HIBD63H | Interruptor automático2PMCS0000C 00002 | 415 | N/A | 2 | 2P | N/A | 10.0 | N/A | N/A | N/A | N/A | N/A | N/A | N/A | N/A | N/A | C | N/A | N/A | N/A | N/A | N/A | III-0647 | FIELEX S A | Esquema 5 de la norma UNIT-ISO/IEC 17067:2013
Interruptores automáticos - sobrecorriente | HYUNDAI | HIBD63H | Interruptor automático2PMCS0000C 00003 | 415 | N/A | 3 | 2P | N/A | 10.0 | N/A | N/A | N/A | N/A | N/A | N/A | N/A | N/A | N/A | C | N/A | N/A | N/A | N/A | N/A | III-0647 | FIELEX S A | Esquema 5 de la norma UNIT-ISO/IEC 17067:2013
Interruptores automáticos - sobrecorriente | HYUNDAI | HIBD63H | Interruptor automático2PMCS0000C 00005 | 415 | N/A | 5 | 2P | N/A | 10.0 | N/A | N/A | N/A | N/A | N/A | N/A | N/A | N/A | N/A | C | N/A | N/A | N/A | N/A | N/A | III-0647 | FIELEX S A | Esquema 5 de la norma UNIT-ISO/IEC 17067:2013
Interruptores automáticos - sobrecorriente | HYUNDAI | HIBD63H | Interruptor automático1NMBS0000C 00025 | 240-415 | N/A | 25 | 1P+N | N/A | 10.0 | N/A | N/A | N/A | N/A | N/A | N/A | N/A | N/A | N/A | B | N/A | N/A | N/A | N/A | N/A | III-0647 | FIELEX S A | Esquema 5 de la norma UNIT-ISO/IEC 17067:2013
Interruptores automáticos - sobrecorriente | HYUNDAI | HIBD63H | Interruptor automático2PMCS0000C 00015 | 415 | N/A | 15 | 2P | N/A | 10.0 | N/A | N/A | N/A | N/A | N/A | N/A | N/A | N/A | N/A | C | N/A | N/A | N/A | N/A | N/A | III-0647 | FIELEX S A | Esquema 5 de la norma UNIT-ISO/IEC 17067:2013
Interruptores automáticos - sobrecorriente | HYUNDAI | HIBD63H | Interruptor automático2PMCS0000C 00013 | 415 | N/A | 13 | 2P | N/A | 10.0 | N/A | N/A | N/A | N/A | N/A | N/A | N/A | N/A | N/A | C | N/A | N/A | N/A | N/A | N/A | III-0647 | FIELEX S A | Esquema 5 de la norma UNIT-ISO/IEC 17067:2013
Interruptores automáticos - sobrecorriente | HYUNDAI | HIBD63H | Interruptor automático3PMCS0000C 00063 | 415 | N/A | 63 | 3P | N/A | 10.0 | N/A | N/A | N/A | N/A | N/A | N/A | N/A | N/A | N/A | C | N/A | N/A | N/A | N/A | N/A | III-0647 | FIELEX S A | Esquema 5 de la norma UNIT-ISO/IEC 17067:2013
Interruptores automáticos - sobrecorriente | HYUNDAI | HIBD63H | Interruptor automático2PMCS0000C 00016 | 415 | N/A | 16 | 2P | N/A | 10.0 | N/A | N/A | N/A | N/A | N/A | N/A | N/A | N/A | N/A | C | N/A | N/A | N/A | N/A | N/A | III-0647 | FIELEX S A | Esquema 5 de la norma UNIT-ISO/IEC 17067:2013
Interruptores automáticos - sobrecorriente | HYUNDAI | HIBD63H | Interruptor automático2PMCS0000C 00020 | 415 | N/A | 20 | 2P | N/A | 10.0 | N/A | N/A | N/A | N/A | N/A | N/A | N/A | N/A | N/A | C | N/A | N/A | N/A | N/A | N/A | III-0647 | FIELEX S A | Esquema 5 de la norma UNIT-ISO/IEC 17067:2013
Interruptores automáticos - sobrecorriente | HYUNDAI | HIBD63H | Interruptor automático2PMCS0000C 00025 | 415 | N/A | 25 | 2P | N/A | 10.0 | N/A | N/A | N/A | N/A | N/A | N/A | N/A | N/A | N/A | C | N/A | N/A | N/A | N/A | N/A | III-0647 | FIELEX S A | Esquema 5 de la norma UNIT-ISO/IEC 17067:2013
Interruptores automáticos - sobrecorriente | HYUNDAI | HIBD63H | Interruptor automático4PMCS0000C 00001 | 415 | N/A | 1 | 4P | N/A | 10.0 | N/A | N/A | N/A | N/A | N/A | N/A | N/A | N/A | N/A | C | N/A | N/A | N/A | N/A | N/A | III-0647 | FIELEX S A | Esquema 5 de la norma UNIT-ISO/IEC 17067:2013
Interruptores automáticos - sobrecorriente | HYUNDAI | HIBD63H | Interruptor automático2PMCS0000C 00032 | 415 | N/A | 32 | 2P | N/A | 10.0 | N/A | N/A | N/A | N/A | N/A | N/A | N/A | N/A | N/A | C | N/A | N/A | N/A | N/A | N/A | III-0647 | FIELEX S A | Esquema 5 de la norma UNIT-ISO/IEC 17067:2013
Interruptores automáticos - sobrecorriente | HYUNDAI | HIBD63H | Interruptor automático2PMCS0000C 00040 | 415 | N/A | 40 | 2P | N/A | 10.0 | N/A | N/A | N/A | N/A | N/A | N/A | N/A | N/A | N/A | C | N/A | N/A | N/A | N/A | N/A | III-0647 | FIELEX S A | Esquema 5 de la norma UNIT-ISO/IEC 17067:2013
Interruptores automáticos - sobrecorriente | HYUNDAI | HIBD63H | Interruptor automático2PMCS0000C 00050 | 415 | N/A | 50 | 2P | N/A | 10.0 | N/A | N/A | N/A | N/A | N/A | N/A | N/A | N/A | N/A | C | N/A | N/A | N/A | N/A | N/A | III-0647 | FIELEX S A | Esquema 5 de la norma UNIT-ISO/IEC 17067:2013
Interruptores automáticos - sobrecorriente | HYUNDAI | HIBD63H | Interruptor automático3PMCS0000C 00002 | 415 | N/A | 2 | 3P | N/A | 10.0 | N/A | N/A | N/A | N/A | N/A | N/A | N/A | N/A | N/A | C | N/A | N/A | N/A | N/A | N/A | III-0647 | FIELEX S A | Esquema 5 de la norma UNIT-ISO/IEC 17067:2013
Interruptores automáticos - sobrecorriente | HYUNDAI | HIBD63H | Interruptor automático2PMCS0000C 00063 | 415 | N/A | 63 | 2P | N/A | 10.0 | N/A | N/A | N/A | N/A | N/A | N/A | N/A | N/A | N/A | C | N/A | N/A | N/A | N/A | N/A | III-0647 | FIELEX S A | Esquema 5 de la norma UNIT-ISO/IEC 17067:2013
Interruptores automáticos - sobrecorriente | HYUNDAI | HIBD63H | Interruptor automático2PMCS0000C 00004 | 415 | N/A | 4 | 2P | N/A | 10.0 | N/A | N/A | N/A | N/A | N/A | N/A | N/A | N/A | N/A | C | N/A | N/A | N/A | N/A | N/A | III-0647 | FIELEX S A | Esquema 5 de la norma UNIT-ISO/IEC 17067:2013
Interruptores automáticos - sobrecorriente | HYUNDAI | HIBD63H | Interruptor automático3PMCS0000C 00003 | 415 | N/A | 3 | 3P | N/A | 10.0 | N/A | N/A | N/A | N/A | N/A | N/A | N/A | N/A | N/A | C | N/A | N/A | N/A | N/A | N/A | III-0647 | FIELEX S A | Esquema 5 de la norma UNIT-ISO/IEC 17067:2013
Interruptores automáticos - sobrecorriente | HYUNDAI | HIBD63H | Interruptor automático3PMCS0000C 00004 | 415 | N/A | 4 | 3P | N/A | 10.0 | N/A | N/A | N/A | N/A | N/A | N/A | N/A | N/A | N/A | C | N/A | N/A | N/A | N/A | N/A | III-0647 | FIELEX S A | Esquema 5 de la norma UNIT-ISO/IEC 17067:2013
Interruptores automáticos - sobrecorriente | HYUNDAI | HIBD63H | Interruptor automático3PMCS0000C 00005 | 415 | N/A | 5 | 3P | N/A | 10.0 | N/A | N/A | N/A | N/A | N/A | N/A | N/A | N/A | N/A | C | N/A | N/A | N/A | N/A | N/A | III-0647 | FIELEX S A | Esquema 5 de la norma UNIT-ISO/IEC 17067:2013
Interruptores automáticos - sobrecorriente | HYUNDAI | HIBD63H | Interruptor automático3PMCS0000C 00006 | 415 | N/A | 6 | 3P | N/A | 10.0 | N/A | N/A | N/A | N/A | N/A | N/A | N/A | N/A | N/A | C | N/A | N/A | N/A | N/A | N/A | III-0647 | FIELEX S A | Esquema 5 de la norma UNIT-ISO/IEC 17067:2013
Interruptores automáticos - sobrecorriente | HYUNDAI | HIBD63H | Interruptor automático3PMCS0000C 00010 | 415 | N/A | 10 | 3P | N/A | 10.0 | N/A | N/A | N/A | N/A | N/A | N/A | N/A | N/A | N/A | C | N/A | N/A | N/A | N/A | N/A | III-0647 | FIELEX S A | Esquema 5 de la norma UNIT-ISO/IEC 17067:2013
Interruptores automáticos - sobrecorriente | HYUNDAI | HIBD63H | Interruptor automático1PMCS0000C 00063 | 240-415 | N/A | 63 | 1P | N/A | 10.0 | N/A | N/A | N/A | N/A | N/A | N/A | N/A | N/A | N/A | C | N/A | N/A | N/A | N/A | N/A | III-0647 | FIELEX S A | Esquema 5 de la norma UNIT-ISO/IEC 17067:2013
Interruptores automáticos - sobrecorriente | HYUNDAI | HIBD63H | Interruptor automático3PMCS0000C 00050 | 415 | N/A | 50 | 3P | N/A | 10.0 | N/A | N/A | N/A | N/A | N/A | N/A | N/A | N/A | N/A | C | N/A | N/A | N/A | N/A | N/A | III-0647 | FIELEX S A | Esquema 5 de la norma UNIT-ISO/IEC 17067:2013
Interruptores automáticos - sobrecorriente | HYUNDAI | HIBD63H | Interruptor automático1PMCS0000C 00013 | 240-415 | N/A | 13 | 1P | N/A | 10.0 | N/A | N/A | N/A | N/A | N/A | N/A | N/A | N/A | N/A | C | N/A | N/A | N/A | N/A | N/A | III-0647 | FIELEX S A | Esquema 5 de la norma UNIT-ISO/IEC 17067:2013
Interruptores automáticos - sobrecorriente | HYUNDAI | HIBD63H | Interruptor automático3PMCS0000C 00032 | 415 | N/A | 32 | 3P | N/A | 10.0 | N/A | N/A | N/A | N/A | N/A | N/A | N/A | N/A | N/A | C | N/A | N/A | N/A | N/A | N/A | III-0647 | FIELEX S A | Esquema 5 de la norma UNIT-ISO/IEC 17067:2013
Interruptores automáticos - sobrecorriente | HYUNDAI | HIBD63H | Interruptor automático3PMCS0000C 00025 | 415 | N/A | 25 | 3P | N/A | 10.0 | N/A | N/A | N/A | N/A | N/A | N/A | N/A | N/A | N/A | C | N/A | N/A | N/A | N/A | N/A | III-0647 | FIELEX S A | Esquema 5 de la norma UNIT-ISO/IEC 17067:2013
Interruptores automáticos - sobrecorriente | HYUNDAI | HIBD63H | Interruptor automático3PMCS0000C 00020 | 415 | N/A | 20 | 3P | N/A | 10.0 | N/A | N/A | N/A | N/A | N/A | N/A | N/A | N/A | N/A | C | N/A | N/A | N/A | N/A | N/A | III-0647 | FIELEX S A | Esquema 5 de la norma UNIT-ISO/IEC 17067:2013
Interruptores automáticos - sobrecorriente | HYUNDAI | HIBD63H | Interruptor automático3PMCS0000C 00016 | 415 | N/A | 16 | 3P | N/A | 10.0 | N/A | N/A | N/A | N/A | N/A | N/A | N/A | N/A | N/A | C | N/A | N/A | N/A | N/A | N/A | III-0647 | FIELEX S A | Esquema 5 de la norma UNIT-ISO/IEC 17067:2013
Interruptores automáticos - sobrecorriente | HYUNDAI | HIBD63H | Interruptor automático3PMCS0000C 00015 | 415 | N/A | 15 | 3P | N/A | 10.0 | N/A | N/A | N/A | N/A | N/A | N/A | N/A | N/A | N/A | C | N/A | N/A | N/A | N/A | N/A | III-0647 | FIELEX S A | Esquema 5 de la norma UNIT-ISO/IEC 17067:2013
Interruptores automáticos - sobrecorriente | HYUNDAI | HIBD63H | Interruptor automático3PMCS0000C 00013 | 415 | N/A | 13 | 3P | N/A | 10.0 | N/A | N/A | N/A | N/A | N/A | N/A | N/A | N/A | N/A | C | N/A | N/A | N/A | N/A | N/A | III-0647 | FIELEX S A | Esquema 5 de la norma UNIT-ISO/IEC 17067:2013
Interruptores automáticos - sobrecorriente | HYUNDAI | HIBD63H | Interruptor automático2PMBS0000C 00006 | 415 | N/A | 6 | 2P | N/A | 10.0 | N/A | N/A | N/A | N/A | N/A | N/A | N/A | N/A | N/A | B | N/A | N/A | N/A | N/A | N/A | III-0647 | FIELEX S A | Esquema 5 de la norma UNIT-ISO/IEC 17067:2013
Interruptores automáticos - sobrecorriente | HYUNDAI | HIBD63H | Interruptor automático3PMCS0000C 00001 | 415 | N/A | 1 | 3P | N/A | 10.0 | N/A | N/A | N/A | N/A | N/A | N/A | N/A | N/A | N/A | C | N/A | N/A | N/A | N/A | N/A | III-0647 | FIELEX S A | Esquema 5 de la norma UNIT-ISO/IEC 17067:2013
Interruptores automáticos - sobrecorriente | HYUNDAI | HIBD63H | Interruptor automático4PMCS0000C 00040 | 415 | N/A | 40 | 4P | N/A | 10.0 | N/A | N/A | N/A | N/A | N/A | N/A | N/A | N/A | N/A | C | N/A | N/A | N/A | N/A | N/A | III-0647 | FIELEX S A | Esquema 5 de la norma UNIT-ISO/IEC 17067:2013
Interruptores automáticos - sobrecorriente | HYUNDAI | HIBD63H | Interruptor automático3NMCS0000C 00005 | 415 | N/A | 5 | 3P+N | N/A | 10.0 | N/A | N/A | N/A | N/A | N/A | N/A | N/A | N/A | N/A | C | N/A | N/A | N/A | N/A | N/A | III-0647 | FIELEX S A | Esquema 5 de la norma UNIT-ISO/IEC 17067:2013
Interruptores automáticos - sobrecorriente | HYUNDAI | HIBD63H | Interruptor automático4PMCS0000C 00010 | 415 | N/A | 10 | 4P | N/A | 10.0 | N/A | N/A | N/A | N/A | N/A | N/A | N/A | N/A | N/A | C | N/A | N/A | N/A | N/A | N/A | III-0647 | FIELEX S A | Esquema 5 de la norma UNIT-ISO/IEC 17067:2013
Interruptores automáticos - sobrecorriente | HYUNDAI | HIBD63H | Interruptor automático4PMCS0000C 00013 | 415 | N/A | 13 | 4P | N/A | 10.0 | N/A | N/A | N/A | N/A | N/A | N/A | N/A | N/A | N/A | C | N/A | N/A | N/A | N/A | N/A | III-0647 | FIELEX S A | Esquema 5 de la norma UNIT-ISO/IEC 17067:2013
Interruptores automáticos - sobrecorriente | HYUNDAI | HIBD63H | Interruptor automático4PMCS0000C 00015 | 415 | N/A | 15 | 4P | N/A | 10.0 | N/A | N/A | N/A | N/A | N/A | N/A | N/A | N/A | N/A | C | N/A | N/A | N/A | N/A | N/A | III-0647 | FIELEX S A | Esquema 5 de la norma UNIT-ISO/IEC 17067:2013
Interruptores automáticos - sobrecorriente | HYUNDAI | HIBD63H | Interruptor automático1NMCS0000C 00006 | 240-415 | N/A | 6 | 1P+N | N/A | 10.0 | N/A | N/A | N/A | N/A | N/A | N/A | N/A | N/A | N/A | C | N/A | N/A | N/A | N/A | N/A | III-0647 | FIELEX S A | Esquema 5 de la norma UNIT-ISO/IEC 17067:2013
Interruptores automáticos - sobrecorriente | HYUNDAI | HIBD63H | Interruptor automático4PMCS0000C 00020 | 415 | N/A | 20 | 4P | N/A | 10.0 | N/A | N/A | N/A | N/A | N/A | N/A | N/A | N/A | N/A | C | N/A | N/A | N/A | N/A | N/A | III-0647 | FIELEX S A | Esquema 5 de la norma UNIT-ISO/IEC 17067:2013
Interruptores automáticos - sobrecorriente | HYUNDAI | HIBD63H | Interruptor automático4PMCS0000C 00005 | 415 | N/A | 5 | 4P | N/A | 10.0 | N/A | N/A | N/A | N/A | N/A | N/A | N/A | N/A | N/A | C | N/A | N/A | N/A | N/A | N/A | III-0647 | FIELEX S A | Esquema 5 de la norma UNIT-ISO/IEC 17067:2013
Interruptores automáticos - sobrecorriente | HYUNDAI | HIBD63H | Interruptor automático4PMCS0000C 00032 | 415 | N/A | 32 | 4P | N/A | 10.0 | N/A | N/A | N/A | N/A | N/A | N/A | N/A | N/A | N/A | C | N/A | N/A | N/A | N/A | N/A | III-0647 | FIELEX S A | Esquema 5 de la norma UNIT-ISO/IEC 17067:2013
Interruptores automáticos - sobrecorriente | HYUNDAI | HIBD63H | Interruptor automático4PMCS0000C 00004 | 415 | N/A | 4 | 4P | N/A | 10.0 | N/A | N/A | N/A | N/A | N/A | N/A | N/A | N/A | N/A | C | N/A | N/A | N/A | N/A | N/A | III-0647 | FIELEX S A | Esquema 5 de la norma UNIT-ISO/IEC 17067:2013
Interruptores automáticos - sobrecorriente | HYUNDAI | HIBD63H | Interruptor automático4PMCS0000C 00050 | 415 | N/A | 50 | 4P | N/A | 10.0 | N/A | N/A | N/A | N/A | N/A | N/A | N/A | N/A | N/A | C | N/A | N/A | N/A | N/A | N/A | III-0647 | FIELEX S A | Esquema 5 de la norma UNIT-ISO/IEC 17067:2013
Interruptores automáticos - sobrecorriente | HYUNDAI | HIBD63H | Interruptor automático4PMCS0000C 00063 | 415 | N/A | 63 | 4P | N/A | 10.0 | N/A | N/A | N/A | N/A | N/A | N/A | N/A | N/A | N/A | C | N/A | N/A | N/A | N/A | N/A | III-0647 | FIELEX S A | Esquema 5 de la norma UNIT-ISO/IEC 17067:2013
Interruptores automáticos - sobrecorriente | HYUNDAI | HIBD63H | Interruptor automático1NMCS0000C 00001 | 240-415 | N/A | 1 | 1P+N | N/A | 10.0 | N/A | N/A | N/A | N/A | N/A | N/A | N/A | N/A | N/A | C | N/A | N/A | N/A | N/A | N/A | III-0647 | FIELEX S A | Esquema 5 de la norma UNIT-ISO/IEC 17067:2013
Interruptores automáticos - sobrecorriente | HYUNDAI | HIBD63H | Interruptor automático1NMCS0000C 00002 | 240-415 | N/A | 2 | 1P+N | N/A | 10.0 | N/A | N/A | N/A | N/A | N/A | N/A | N/A | N/A | N/A | C | N/A | N/A | N/A | N/A | N/A | III-0647 | FIELEX S A | Esquema 5 de la norma UNIT-ISO/IEC 17067:2013
Interruptores automáticos - sobrecorriente | HYUNDAI | HIBD63H | Interruptor automático1NMCS0000C 00003 | 240-415 | N/A | 3 | 1P+N | N/A | 10.0 | N/A | N/A | N/A | N/A | N/A | N/A | N/A | N/A | N/A | C | N/A | N/A | N/A | N/A | N/A | III-0647 | FIELEX S A | Esquema 5 de la norma UNIT-ISO/IEC 17067:2013
Interruptores automáticos - sobrecorriente | HYUNDAI | HIBD63H | Interruptor automático4PMCS0000C 00016 | 415 | N/A | 16 | 4P | N/A | 10.0 | N/A | N/A | N/A | N/A | N/A | N/A | N/A | N/A | N/A | C | N/A | N/A | N/A | N/A | N/A | III-0647 | FIELEX S A | Esquema 5 de la norma UNIT-ISO/IEC 17067:2013
Interruptores automáticos - sobrecorriente | HYUNDAI | HIBD63H | Interruptor automático1NMCS0000C 00010 | 240-415 | N/A | 10 | 1P+N | N/A | 10.0 | N/A | N/A | N/A | N/A | N/A | N/A | N/A | N/A | N/A | C | N/A | N/A | N/A | N/A | N/A | III-0647 | FIELEX S A | Esquema 5 de la norma UNIT-ISO/IEC 17067:2013
Interruptores automáticos - sobrecorriente | HYUNDAI | HIBD63H | Interruptor automático3NMCS0000C 00010 | 415 | N/A | 10 | 3P+N | N/A | 10.0 | N/A | N/A | N/A | N/A | N/A | N/A | N/A | N/A | N/A | C | N/A | N/A | N/A | N/A | N/A | III-0647 | FIELEX S A | Esquema 5 de la norma UNIT-ISO/IEC 17067:2013
Interruptores automáticos - sobrecorriente | HYUNDAI | HIBD63H | Interruptor automático1NMCS0000C 00063 | 240-415 | N/A | 63 | 1P+N | N/A | 10.0 | N/A | N/A | N/A | N/A | N/A | N/A | N/A | N/A | N/A | C | N/A | N/A | N/A | N/A | N/A | III-0647 | FIELEX S A | Esquema 5 de la norma UNIT-ISO/IEC 17067:2013
Interruptores automáticos - sobrecorriente | HYUNDAI | HIBD63H | Interruptor automático1NMCS0000C 00013 | 240-415 | N/A | 13 | 1P+N | N/A | 10.0 | N/A | N/A | N/A | N/A | N/A | N/A | N/A | N/A | N/A | C | N/A | N/A | N/A | N/A | N/A | III-0647 | FIELEX S A | Esquema 5 de la norma UNIT-ISO/IEC 17067:2013
Interruptores automáticos - sobrecorriente | HYUNDAI | HIBD63H | Interruptor automático1NMCS0000C 00015 | 240-415 | N/A | 15 | 1P+N | N/A | 10.0 | N/A | N/A | N/A | N/A | N/A | N/A | N/A | N/A | N/A | C | N/A | N/A | N/A | N/A | N/A | III-0647 | FIELEX S A | Esquema 5 de la norma UNIT-ISO/IEC 17067:2013
Interruptores automáticos - sobrecorriente | HYUNDAI | HIBD63H | Interruptor automático1NMCS0000C 00016 | 240-415 | N/A | 16 | 1P+N | N/A | 10.0 | N/A | N/A | N/A | N/A | N/A | N/A | N/A | N/A | N/A | C | N/A | N/A | N/A | N/A | N/A | III-0647 | FIELEX S A | Esquema 5 de la norma UNIT-ISO/IEC 17067:2013
Interruptores automáticos - sobrecorriente | HYUNDAI | HIBD63H | Interruptor automático1NMCS0000C 00020 | 240-415 | N/A | 20 | 1P+N | N/A | 10.0 | N/A | N/A | N/A | N/A | N/A | N/A | N/A | N/A | N/A | C | N/A | N/A | N/A | N/A | N/A | III-0647 | FIELEX S A | Esquema 5 de la norma UNIT-ISO/IEC 17067:2013
Interruptores automáticos - sobrecorriente | HYUNDAI | HIBD63H | Interruptor automático1NMCS0000C 00005 | 240-415 | N/A | 5 | 1P+N | N/A | 10.0 | N/A | N/A | N/A | N/A | N/A | N/A | N/A | N/A | N/A | C | N/A | N/A | N/A | N/A | N/A | III-0647 | FIELEX S A | Esquema 5 de la norma UNIT-ISO/IEC 17067:2013
Interruptores automáticos - sobrecorriente | HYUNDAI | HIBD63H | Interruptor automático1NMCS0000C 00032 | 240-415 | N/A | 32 | 1P+N | N/A | 10.0 | N/A | N/A | N/A | N/A | N/A | N/A | N/A | N/A | N/A | C | N/A | N/A | N/A | N/A | N/A | III-0647 | FIELEX S A | Esquema 5 de la norma UNIT-ISO/IEC 17067:2013
Interruptores automáticos - sobrecorriente | HYUNDAI | HIBD63H | Interruptor automático4PMCS0000C 00006 | 415 | N/A | 6 | 4P | N/A | 10.0 | N/A | N/A | N/A | N/A | N/A | N/A | N/A | N/A | N/A | C | N/A | N/A | N/A | N/A | N/A | III-0647 | FIELEX S A | Esquema 5 de la norma UNIT-ISO/IEC 17067:2013
Interruptores automáticos - sobrecorriente | HYUNDAI | HIBD63H | Interruptor automático1NMCS0000C 00050 | 240-415 | N/A | 50 | 1P+N | N/A | 10.0 | N/A | N/A | N/A | N/A | N/A | N/A | N/A | N/A | N/A | C | N/A | N/A | N/A | N/A | N/A | III-0647 | FIELEX S A | Esquema 5 de la norma UNIT-ISO/IEC 17067:2013
Interruptores automáticos - sobrecorriente | HYUNDAI | HIBD63H | Interruptor automático 1PMDS0000C 00020 | 240-415 | N/A | 20 | 1P | N/A | 10.0 | N/A | N/A | N/A | N/A | N/A | N/A | N/A | N/A | N/A | D | N/A | N/A | N/A | N/A | N/A | III-0647 | FIELEX S A | Esquema 5 de la norma UNIT-ISO/IEC 17067:2013
Interruptores automáticos - sobrecorriente | HYUNDAI | HIBD63H | Interruptor automático3NMCS0000C 00001 | 415 | N/A | 1 | 3P+N | N/A | 10.0 | N/A | N/A | N/A | N/A | N/A | N/A | N/A | N/A | N/A | C | N/A | N/A | N/A | N/A | N/A | III-0647 | FIELEX S A | Esquema 5 de la norma UNIT-ISO/IEC 17067:2013
Interruptores automáticos - sobrecorriente | HYUNDAI | HIBD63H | Interruptor automático3NMCS0000C 00002 | 415 | N/A | 2 | 3P+N | N/A | 10.0 | N/A | N/A | N/A | N/A | N/A | N/A | N/A | N/A | N/A | C | N/A | N/A | N/A | N/A | N/A | III-0647 | FIELEX S A | Esquema 5 de la norma UNIT-ISO/IEC 17067:2013
Interruptores automáticos - sobrecorriente | HYUNDAI | HIBD63H | Interruptor automático3NMCS0000C 00003 | 415 | N/A | 3 | 3P+N | N/A | 10.0 | N/A | N/A | N/A | N/A | N/A | N/A | N/A | N/A | N/A | C | N/A | N/A | N/A | N/A | N/A | III-0647 | FIELEX S A | Esquema 5 de la norma UNIT-ISO/IEC 17067:2013
Interruptores automáticos - sobrecorriente | HYUNDAI | HIBD63H | Interruptor automático3NMCS0000C 00004 | 415 | N/A | 4 | 3P+N | N/A | 10.0 | N/A | N/A | N/A | N/A | N/A | N/A | N/A | N/A | N/A | C | N/A | N/A | N/A | N/A | N/A | III-0647 | FIELEX S A | Esquema 5 de la norma UNIT-ISO/IEC 17067:2013
Interruptores automáticos - sobrecorriente | HYUNDAI | HIBD63H | Interruptor automático2PMDS0000C 00025 | 415 | N/A | 25 | 2P | N/A | 10.0 | N/A | N/A | N/A | N/A | N/A | N/A | N/A | N/A | N/A | D | N/A | N/A | N/A | N/A | N/A | III-0647 | FIELEX S A | Esquema 5 de la norma UNIT-ISO/IEC 17067:2013
Interruptores automáticos - sobrecorriente | HYUNDAI | HIBD63H | Interruptor automático1NMCS0000C 00025 | 240-415 | N/A | 25 | 1P+N | N/A | 10.0 | N/A | N/A | N/A | N/A | N/A | N/A | N/A | N/A | N/A | C | N/A | N/A | N/A | N/A | N/A | III-0647 | FIELEX S A | Esquema 5 de la norma UNIT-ISO/IEC 17067:2013
Interruptores automáticos - sobrecorriente | HYUNDAI | HIBD63H | Interruptor automático4PMCS0000C 00025 | 415 | N/A | 25 | 4P | N/A | 10.0 | N/A | N/A | N/A | N/A | N/A | N/A | N/A | N/A | N/A | C | N/A | N/A | N/A | N/A | N/A | III-0647 | FIELEX S A | Esquema 5 de la norma UNIT-ISO/IEC 17067:2013
Interruptores automáticos - sobrecorriente | HYUNDAI | HIBD63H | Interruptor automático1NMCS0000C 00004 | 240-415 | N/A | 4 | 1P+N | N/A | 10.0 | N/A | N/A | N/A | N/A | N/A | N/A | N/A | N/A | N/A | C | N/A | N/A | N/A | N/A | N/A | III-0647 | FIELEX S A | Esquema 5 de la norma UNIT-ISO/IEC 17067:2013
Interruptores automáticos - sobrecorriente | HYUNDAI | HIBD63H | Interruptor automático1PMDS0000C 00004 | 240-415 | N/A | 4 | 1P | N/A | 10.0 | N/A | N/A | N/A | N/A | N/A | N/A | N/A | N/A | N/A | D | N/A | N/A | N/A | N/A | N/A | III-0647 | FIELEX S A | Esquema 5 de la norma UNIT-ISO/IEC 17067:2013
Interruptores automáticos - sobrecorriente | HYUNDAI | HIBD63H | Interruptor automático2PMDS0000C 00002 | 415 | N/A | 2 | 2P | N/A | 10.0 | N/A | N/A | N/A | N/A | N/A | N/A | N/A | N/A | N/A | D | N/A | N/A | N/A | N/A | N/A | III-0647 | FIELEX S A | Esquema 5 de la norma UNIT-ISO/IEC 17067:2013
Interruptores automáticos - sobrecorriente | HYUNDAI | HIBD63H | Interruptor automático3NMCS0000C 00032 | 415 | N/A | 32 | 3P+N | N/A | 10.0 | N/A | N/A | N/A | N/A | N/A | N/A | N/A | N/A | N/A | C | N/A | N/A | N/A | N/A | N/A | III-0647 | FIELEX S A | Esquema 5 de la norma UNIT-ISO/IEC 17067:2013
Interruptores automáticos - sobrecorriente | HYUNDAI | HIBD63H | Interruptor automático1PMDS0000C 00016 | 240-415 | N/A | 16 | 1P | N/A | 10.0 | N/A | N/A | N/A | N/A | N/A | N/A | N/A | N/A | N/A | D | N/A | N/A | N/A | N/A | N/A | III-0647 | FIELEX S A | Esquema 5 de la norma UNIT-ISO/IEC 17067:2013
Interruptores automáticos - sobrecorriente | HYUNDAI | HIBD63H | Interruptor automático3NMCS0000C 00050 | 415 | N/A | 50 | 3P+N | N/A | 10.0 | N/A | N/A | N/A | N/A | N/A | N/A | N/A | N/A | N/A | C | N/A | N/A | N/A | N/A | N/A | III-0647 | FIELEX S A | Esquema 5 de la norma UNIT-ISO/IEC 17067:2013
Interruptores automáticos - sobrecorriente | HYUNDAI | HIBD63H | Interruptor automático4PMCS0000C 00003 | 415 | N/A | 3 | 4P | N/A | 10.0 | N/A | N/A | N/A | N/A | N/A | N/A | N/A | N/A | N/A | C | N/A | N/A | N/A | N/A | N/A | III-0647 | FIELEX S A | Esquema 5 de la norma UNIT-ISO/IEC 17067:2013
Interruptores automáticos - sobrecorriente | HYUNDAI | HIBD63H | Interruptor automático1PMDS0000C 00001 | 240-415 | N/A | 1 | 1P | N/A | 10.0 | N/A | N/A | N/A | N/A | N/A | N/A | N/A | N/A | N/A | D | N/A | N/A | N/A | N/A | N/A | III-0647 | FIELEX S A | Esquema 5 de la norma UNIT-ISO/IEC 17067:2013
Interruptores automáticos - sobrecorriente | HYUNDAI | HIBD63H | Interruptor automático3NMCS0000C 00020 | 415 | N/A | 20 | 3P+N | N/A | 10.0 | N/A | N/A | N/A | N/A | N/A | N/A | N/A | N/A | N/A | C | N/A | N/A | N/A | N/A | N/A | III-0647 | FIELEX S A | Esquema 5 de la norma UNIT-ISO/IEC 17067:2013
Interruptores automáticos - sobrecorriente | HYUNDAI | HIBD63H | Interruptor automático1PMDS0000C 00003 | 240-415 | N/A | 3 | 1P | N/A | 10.0 | N/A | N/A | N/A | N/A | N/A | N/A | N/A | N/A | N/A | D | N/A | N/A | N/A | N/A | N/A | III-0647 | FIELEX S A | Esquema 5 de la norma UNIT-ISO/IEC 17067:2013
Interruptores automáticos - sobrecorriente | HYUNDAI | HIBD63H | Interruptor automático3NMCS0000C 00016 | 415 | N/A | 16 | 3P+N | N/A | 10.0 | N/A | N/A | N/A | N/A | N/A | N/A | N/A | N/A | N/A | C | N/A | N/A | N/A | N/A | N/A | III-0647 | FIELEX S A | Esquema 5 de la norma UNIT-ISO/IEC 17067:2013
Interruptores automáticos - sobrecorriente | HYUNDAI | HIBD63H | Interruptor automático1PMDS0000C 00005 | 240-415 | N/A | 5 | 1P | N/A | 10.0 | N/A | N/A | N/A | N/A | N/A | N/A | N/A | N/A | N/A | D | N/A | N/A | N/A | N/A | N/A | III-0647 | FIELEX S A | Esquema 5 de la norma UNIT-ISO/IEC 17067:2013
Interruptores automáticos - sobrecorriente | HYUNDAI | HIBD63H | Interruptor automático1PMDS0000C 00006 | 240-415 | N/A | 6 | 1P | N/A | 10.0 | N/A | N/A | N/A | N/A | N/A | N/A | N/A | N/A | N/A | D | N/A | N/A | N/A | N/A | N/A | III-0647 | FIELEX S A | Esquema 5 de la norma UNIT-ISO/IEC 17067:2013
Interruptores automáticos - sobrecorriente | HYUNDAI | HIBD63H | Interruptor automático1PMDS0000C 00010 | 240-415 | N/A | 10 | 1P | N/A | 10.0 | N/A | N/A | N/A | N/A | N/A | N/A | N/A | N/A | N/A | D | N/A | N/A | N/A | N/A | N/A | III-0647 | FIELEX S A | Esquema 5 de la norma UNIT-ISO/IEC 17067:2013
Interruptores automáticos - sobrecorriente | HYUNDAI | HIBD63H | Interruptor automático3NMCS0000C 00040 | 415 | N/A | 40 | 3P+N | N/A | 10.0 | N/A | N/A | N/A | N/A | N/A | N/A | N/A | N/A | N/A | C | N/A | N/A | N/A | N/A | N/A | III-0647 | FIELEX S A | Esquema 5 de la norma UNIT-ISO/IEC 17067:2013
Interruptores automáticos - sobrecorriente | HYUNDAI | HIBD63-N | Interruptor automático1PMCS0000C 00002 | 240-415 | N/A | 2 | 1P | N/A | 6.0 | N/A | N/A | N/A | N/A | N/A | N/A | N/A | N/A | N/A | C | N/A | N/A | N/A | N/A | N/A | III-0647 | FIELEX S A | Esquema 5 de la norma UNIT-ISO/IEC 17067:2013
Interruptores automáticos - sobrecorriente | HYUNDAI | HIBD63H | Interruptor automático4PMDS0000C 00006 | 415 | N/A | 6 | 4P | N/A | 10.0 | N/A | N/A | N/A | N/A | N/A | N/A | N/A | N/A | N/A | D | N/A | N/A | N/A | N/A | N/A | III-0647 | FIELEX S A | Esquema 5 de la norma UNIT-ISO/IEC 17067:2013
Interruptores automáticos - sobrecorriente | HYUNDAI | HIBD63H | Interruptor automático1PMCS0000C 00003 | 240-415 | N/A | 3 | 1P | N/A | 10.0 | N/A | N/A | N/A | N/A | N/A | N/A | N/A | N/A | N/A | C | N/A | N/A | N/A | N/A | N/A | III-0647 | FIELEX S A | Esquema 5 de la norma UNIT-ISO/IEC 17067:2013
Interruptores automáticos - sobrecorriente | HYUNDAI | HIBD63H | Interruptor automático1PMDS0000C 00002 | 240-415 | N/A | 2 | 1P | N/A | 10.0 | N/A | N/A | N/A | N/A | N/A | N/A | N/A | N/A | N/A | D | N/A | N/A | N/A | N/A | N/A | III-0647 | FIELEX S A | Esquema 5 de la norma UNIT-ISO/IEC 17067:2013
Interruptores automáticos - sobrecorriente | HYUNDAI | HIBD63H | Interruptor automático2PMDS0000C 00004 | 415 | N/A | 4 | 2P | N/A | 10.0 | N/A | N/A | N/A | N/A | N/A | N/A | N/A | N/A | N/A | D | N/A | N/A | N/A | N/A | N/A | III-0647 | FIELEX S A | Esquema 5 de la norma UNIT-ISO/IEC 17067:2013
Interruptores automáticos - sobrecorriente | HYUNDAI | HIBD63H | Interruptor automático1PMDS0000C 00025 | 240-415 | N/A | 25 | 1P | N/A | 10.0 | N/A | N/A | N/A | N/A | N/A | N/A | N/A | N/A | N/A | D | N/A | N/A | N/A | N/A | N/A | III-0647 | FIELEX S A | Esquema 5 de la norma UNIT-ISO/IEC 17067:2013
Interruptores automáticos - sobrecorriente | HYUNDAI | HIBD63H | Interruptor automático1PMDS0000C 00032 | 240-415 | N/A | 32 | 1P | N/A | 10.0 | N/A | N/A | N/A | N/A | N/A | N/A | N/A | N/A | N/A | D | N/A | N/A | N/A | N/A | N/A | III-0647 | FIELEX S A | Esquema 5 de la norma UNIT-ISO/IEC 17067:2013
Interruptores automáticos - sobrecorriente | HYUNDAI | HIBD63H | Interruptor automático1PMDS0000C 00040 | 240-415 | N/A | 40 | 1P | N/A | 10.0 | N/A | N/A | N/A | N/A | N/A | N/A | N/A | N/A | N/A | D | N/A | N/A | N/A | N/A | N/A | III-0647 | FIELEX S A | Esquema 5 de la norma UNIT-ISO/IEC 17067:2013
Interruptores automáticos - sobrecorriente | HYUNDAI | HIBD63H | Interruptor automático1PMDS0000C 00050 | 240-415 | N/A | 50 | 1P | N/A | 10.0 | N/A | N/A | N/A | N/A | N/A | N/A | N/A | N/A | N/A | D | N/A | N/A | N/A | N/A | N/A | III-0647 | FIELEX S A | Esquema 5 de la norma UNIT-ISO/IEC 17067:2013
Interruptores automáticos - sobrecorriente | HYUNDAI | HIBD63H | Interruptor automático1PMDS0000C 00015 | 240-415 | N/A | 15 | 1P | N/A | 10.0 | N/A | N/A | N/A | N/A | N/A | N/A | N/A | N/A | N/A | D | N/A | N/A | N/A | N/A | N/A | III-0647 | FIELEX S A | Esquema 5 de la norma UNIT-ISO/IEC 17067:2013
Interruptores automáticos - sobrecorriente | HYUNDAI | HIBD63H | Interruptor automático2PMDS0000C 00001 | 415 | N/A | 1 | 2P | N/A | 10.0 | N/A | N/A | N/A | N/A | N/A | N/A | N/A | N/A | N/A | D | N/A | N/A | N/A | N/A | N/A | III-0647 | FIELEX S A | Esquema 5 de la norma UNIT-ISO/IEC 17067:2013
Interruptores automáticos - sobrecorriente | HYUNDAI | HIBD63H | Interruptor automático3NMCS0000C 00025 | 415 | N/A | 25 | 3P+N | N/A | 10.0 | N/A | N/A | N/A | N/A | N/A | N/A | N/A | N/A | N/A | C | N/A | N/A | N/A | N/A | N/A | III-0647 | FIELEX S A | Esquema 5 de la norma UNIT-ISO/IEC 17067:2013
Interruptores automáticos - sobrecorriente | HYUNDAI | HIBD63H | Interruptor automático2PMDS0000C 00003 | 415 | N/A | 3 | 2P | N/A | 10.0 | N/A | N/A | N/A | N/A | N/A | N/A | N/A | N/A | N/A | D | N/A | N/A | N/A | N/A | N/A | III-0647 | FIELEX S A | Esquema 5 de la norma UNIT-ISO/IEC 17067:2013
Interruptores automáticos - sobrecorriente | HYUNDAI | HIBD63H | Interruptor automático2PMDS0000C 00010 | 415 | N/A | 10 | 2P | N/A | 10.0 | N/A | N/A | N/A | N/A | N/A | N/A | N/A | N/A | N/A | D | N/A | N/A | N/A | N/A | N/A | III-0647 | FIELEX S A | Esquema 5 de la norma UNIT-ISO/IEC 17067:2013
Interruptores automáticos - sobrecorriente | HYUNDAI | HIBD63H | Interruptor automático2PMDS0000C 00005 | 415 | N/A | 5 | 2P | N/A | 10.0 | N/A | N/A | N/A | N/A | N/A | N/A | N/A | N/A | N/A | D | N/A | N/A | N/A | N/A | N/A | III-0647 | FIELEX S A | Esquema 5 de la norma UNIT-ISO/IEC 17067:2013
Interruptores automáticos - sobrecorriente | HYUNDAI | HIBD63H | Interruptor automático2PMDS0000C 00006 | 415 | N/A | 6 | 2P | N/A | 10.0 | N/A | N/A | N/A | N/A | N/A | N/A | N/A | N/A | N/A | D | N/A | N/A | N/A | N/A | N/A | III-0647 | FIELEX S A | Esquema 5 de la norma UNIT-ISO/IEC 17067:2013
Interruptores automáticos - sobrecorriente | HYUNDAI | HIBD63H | Interruptor automático2PMDS0000C 00013 | 415 | N/A | 13 | 2P | N/A | 10.0 | N/A | N/A | N/A | N/A | N/A | N/A | N/A | N/A | N/A | D | N/A | N/A | N/A | N/A | N/A | III-0647 | FIELEX S A | Esquema 5 de la norma UNIT-ISO/IEC 17067:2013
Interruptores automáticos - sobrecorriente | HYUNDAI | HIBD63H | Interruptor automático1PMDS0000C 00063 | 240-415 | N/A | 63 | 1P | N/A | 10.0 | N/A | N/A | N/A | N/A | N/A | N/A | N/A | N/A | N/A | D | N/A | N/A | N/A | N/A | N/A | III-0647 | FIELEX S A | Esquema 5 de la norma UNIT-ISO/IEC 17067:2013
Interruptores automáticos - sobrecorriente | HYUNDAI | HIBD63H | Interruptor automático3NMCS0000C 00063 | 415 | N/A | 63 | 3P+N | N/A | 10.0 | N/A | N/A | N/A | N/A | N/A | N/A | N/A | N/A | N/A | C | N/A | N/A | N/A | N/A | N/A | III-0647 | FIELEX S A | Esquema 5 de la norma UNIT-ISO/IEC 17067:2013
Interruptores automáticos - sobrecorriente | HYUNDAI | HIBD63H | Interruptor automático3NMCS0000C 00013 | 415 | N/A | 13 | 3P+N | N/A | 10.0 | N/A | N/A | N/A | N/A | N/A | N/A | N/A | N/A | N/A | C | N/A | N/A | N/A | N/A | N/A | III-0647 | FIELEX S A | Esquema 5 de la norma UNIT-ISO/IEC 17067:2013
Interruptores automáticos - sobrecorriente | HYUNDAI | HIBD63H | Interruptor automático3NMCS0000C 00015 | 415 | N/A | 15 | 3P+N | N/A | 10.0 | N/A | N/A | N/A | N/A | N/A | N/A | N/A | N/A | N/A | C | N/A | N/A | N/A | N/A | N/A | III-0647 | FIELEX S A | Esquema 5 de la norma UNIT-ISO/IEC 17067:2013
Interruptores automáticos - sobrecorriente | HYUNDAI | HIBD63H | Interruptor automático1PMDS0000C 00013 | 240-415 | N/A | 13 | 1P | N/A | 10.0 | N/A | N/A | N/A | N/A | N/A | N/A | N/A | N/A | N/A | D | N/A | N/A | N/A | N/A | N/A | III-0647 | FIELEX S A | Esquema 5 de la norma UNIT-ISO/IEC 17067:2013
Interruptores automáticos - sobrecorriente | HYUNDAI | HIBD63H | Interruptor automático4PMDS0000C 00050 | 415 | N/A | 50 | 4P | N/A | 10.0 | N/A | N/A | N/A | N/A | N/A | N/A | N/A | N/A | N/A | D | N/A | N/A | N/A | N/A | N/A | III-0647 | FIELEX S A | Esquema 5 de la norma UNIT-ISO/IEC 17067:2013
Interruptores automáticos - sobrecorriente | HYUNDAI | HIBD63H | Interruptor automático3PMDS0000C 00002 | 415 | N/A | 2 | 3P | N/A | 10.0 | N/A | N/A | N/A | N/A | N/A | N/A | N/A | N/A | N/A | D | N/A | N/A | N/A | N/A | N/A | III-0647 | FIELEX S A | Esquema 5 de la norma UNIT-ISO/IEC 17067:2013
Interruptores automáticos - sobrecorriente | HYUNDAI | HIBD63H | Interruptor automático2PMDS0000C 00032 | 415 | N/A | 32 | 2P | N/A | 10.0 | N/A | N/A | N/A | N/A | N/A | N/A | N/A | N/A | N/A | D | N/A | N/A | N/A | N/A | N/A | III-0647 | FIELEX S A | Esquema 5 de la norma UNIT-ISO/IEC 17067:2013
Interruptores automáticos - sobrecorriente | HYUNDAI | HIBD63H | Interruptor automático2PMDS0000C 00040 | 415 | N/A | 40 | 2P | N/A | 10.0 | N/A | N/A | N/A | N/A | N/A | N/A | N/A | N/A | N/A | D | N/A | N/A | N/A | N/A | N/A | III-0647 | FIELEX S A | Esquema 5 de la norma UNIT-ISO/IEC 17067:2013
Interruptores automáticos - sobrecorriente | HYUNDAI | HIBD63H | Interruptor automático2PMDS0000C 00050 | 415 | N/A | 50 | 2P | N/A | 10.0 | N/A | N/A | N/A | N/A | N/A | N/A | N/A | N/A | N/A | D | N/A | N/A | N/A | N/A | N/A | III-0647 | FIELEX S A | Esquema 5 de la norma UNIT-ISO/IEC 17067:2013
Interruptores automáticos - sobrecorriente | HYUNDAI | HIBD63H | Interruptor automático3PMDS0000C 00050 | 415 | N/A | 50 | 3P | N/A | 10.0 | N/A | N/A | N/A | N/A | N/A | N/A | N/A | N/A | N/A | D | N/A | N/A | N/A | N/A | N/A | III-0647 | FIELEX S A | Esquema 5 de la norma UNIT-ISO/IEC 17067:2013
Interruptores automáticos - sobrecorriente | HYUNDAI | HIBD63H | Interruptor automático4PMDS0000C 00040 | 415 | N/A | 40 | 4P | N/A | 10.0 | N/A | N/A | N/A | N/A | N/A | N/A | N/A | N/A | N/A | D | N/A | N/A | N/A | N/A | N/A | III-0647 | FIELEX S A | Esquema 5 de la norma UNIT-ISO/IEC 17067:2013
Interruptores automáticos - sobrecorriente | HYUNDAI | HIBD63H | Interruptor automático3PMDS0000C 00004 | 415 | N/A | 4 | 3P | N/A | 10.0 | N/A | N/A | N/A | N/A | N/A | N/A | N/A | N/A | N/A | D | N/A | N/A | N/A | N/A | N/A | III-0647 | FIELEX S A | Esquema 5 de la norma UNIT-ISO/IEC 17067:2013
Interruptores automáticos - sobrecorriente | HYUNDAI | HIBD63H | Interruptor automático3PMDS0000C 00003 | 415 | N/A | 3 | 3P | N/A | 10.0 | N/A | N/A | N/A | N/A | N/A | N/A | N/A | N/A | N/A | D | N/A | N/A | N/A | N/A | N/A | III-0647 | FIELEX S A | Esquema 5 de la norma UNIT-ISO/IEC 17067:2013
Interruptores automáticos - sobrecorriente | HYUNDAI | HIBD63H | Interruptor automático4PMDS0000C 00004 | 415 | N/A | 4 | 4P | N/A | 10.0 | N/A | N/A | N/A | N/A | N/A | N/A | N/A | N/A | N/A | D | N/A | N/A | N/A | N/A | N/A | III-0647 | FIELEX S A | Esquema 5 de la norma UNIT-ISO/IEC 17067:2013
Interruptores automáticos - sobrecorriente | HYUNDAI | HIBD63H | Interruptor automático3PMDS0000C 00005 | 415 | N/A | 5 | 3P | N/A | 10.0 | N/A | N/A | N/A | N/A | N/A | N/A | N/A | N/A | N/A | D | N/A | N/A | N/A | N/A | N/A | III-0647 | FIELEX S A | Esquema 5 de la norma UNIT-ISO/IEC 17067:2013
Interruptores automáticos - sobrecorriente | HYUNDAI | HIBD63H | Interruptor automático3PMDS0000C 00006 | 415 | N/A | 6 | 3P | N/A | 10.0 | N/A | N/A | N/A | N/A | N/A | N/A | N/A | N/A | N/A | D | N/A | N/A | N/A | N/A | N/A | III-0647 | FIELEX S A | Esquema 5 de la norma UNIT-ISO/IEC 17067:2013
Interruptores automáticos - sobrecorriente | HYUNDAI | HIBD63H | Interruptor automático3PMDS0000C 00010 | 415 | N/A | 10 | 3P | N/A | 10.0 | N/A | N/A | N/A | N/A | N/A | N/A | N/A | N/A | N/A | D | N/A | N/A | N/A | N/A | N/A | III-0647 | FIELEX S A | Esquema 5 de la norma UNIT-ISO/IEC 17067:2013
Interruptores automáticos - sobrecorriente | HYUNDAI | HIBD63H | Interruptor automático3PMDS0000C 00013 | 415 | N/A | 13 | 3P | N/A | 10.0 | N/A | N/A | N/A | N/A | N/A | N/A | N/A | N/A | N/A | D | N/A | N/A | N/A | N/A | N/A | III-0647 | FIELEX S A | Esquema 5 de la norma UNIT-ISO/IEC 17067:2013
Interruptores automáticos - sobrecorriente | HYUNDAI | HIBD63H | Interruptor automático3PMDS0000C 00015 | 415 | N/A | 15 | 3P | N/A | 10.0 | N/A | N/A | N/A | N/A | N/A | N/A | N/A | N/A | N/A | D | N/A | N/A | N/A | N/A | N/A | III-0647 | FIELEX S A | Esquema 5 de la norma UNIT-ISO/IEC 17067:2013
Interruptores automáticos - sobrecorriente | HYUNDAI | HIBD63H | Interruptor automático 3PMDS0000C 00016 | 415 | N/A | 16 | 3P | N/A | 10.0 | N/A | N/A | N/A | N/A | N/A | N/A | N/A | N/A | N/A | D | N/A | N/A | N/A | N/A | N/A | III-0647 | FIELEX S A | Esquema 5 de la norma UNIT-ISO/IEC 17067:2013
Interruptores automáticos - sobrecorriente | HYUNDAI | HIBD63H | Interruptor automático3PMDS0000C 00020 | 415 | N/A | 20 | 3P | N/A | 10.0 | N/A | N/A | N/A | N/A | N/A | N/A | N/A | N/A | N/A | D | N/A | N/A | N/A | N/A | N/A | III-0647 | FIELEX S A | Esquema 5 de la norma UNIT-ISO/IEC 17067:2013
Interruptores automáticos - sobrecorriente | HYUNDAI | HIBD63H | Interruptor automático3PMDS0000C 00040 | 415 | N/A | 40 | 3P | N/A | 10.0 | N/A | N/A | N/A | N/A | N/A | N/A | N/A | N/A | N/A | D | N/A | N/A | N/A | N/A | N/A | III-0647 | FIELEX S A | Esquema 5 de la norma UNIT-ISO/IEC 17067:2013
Interruptores automáticos - sobrecorriente | HYUNDAI | HIBD63H | Interruptor automático3PMDS0000C 00025 | 415 | N/A | 25 | 3P | N/A | 10.0 | N/A | N/A | N/A | N/A | N/A | N/A | N/A | N/A | N/A | D | N/A | N/A | N/A | N/A | N/A | III-0647 | FIELEX S A | Esquema 5 de la norma UNIT-ISO/IEC 17067:2013
Interruptores automáticos - sobrecorriente | HYUNDAI | HIBD63H | Interruptor automático2PMDS0000C 00015 | 415 | N/A | 15 | 2P | N/A | 10.0 | N/A | N/A | N/A | N/A | N/A | N/A | N/A | N/A | N/A | D | N/A | N/A | N/A | N/A | N/A | III-0647 | FIELEX S A | Esquema 5 de la norma UNIT-ISO/IEC 17067:2013
Interruptores automáticos - sobrecorriente | HYUNDAI | HIBD63H | Interruptor automático3NMCS0000C 00006 | 415 | N/A | 6 | 3P+N | N/A | 10.0 | N/A | N/A | N/A | N/A | N/A | N/A | N/A | N/A | N/A | C | N/A | N/A | N/A | N/A | N/A | III-0647 | FIELEX S A | Esquema 5 de la norma UNIT-ISO/IEC 17067:2013
Interruptores automáticos - sobrecorriente | HYUNDAI | HIBD63H | Interruptor automático3PMDS0000C 00063 | 415 | N/A | 63 | 3P | N/A | 10.0 | N/A | N/A | N/A | N/A | N/A | N/A | N/A | N/A | N/A | D | N/A | N/A | N/A | N/A | N/A | III-0647 | FIELEX S A | Esquema 5 de la norma UNIT-ISO/IEC 17067:2013
Interruptores automáticos - sobrecorriente | HYUNDAI | HIBD63H | Interruptor automático4PMDS0000C 00001 | 415 | N/A | 1 | 4P | N/A | 10.0 | N/A | N/A | N/A | N/A | N/A | N/A | N/A | N/A | N/A | D | N/A | N/A | N/A | N/A | N/A | III-0647 | FIELEX S A | Esquema 5 de la norma UNIT-ISO/IEC 17067:2013
Interruptores automáticos - sobrecorriente | HYUNDAI | HIBD63H | Interruptor automático4PMDS0000C 00002 | 415 | N/A | 2 | 4P | N/A | 10.0 | N/A | N/A | N/A | N/A | N/A | N/A | N/A | N/A | N/A | D | N/A | N/A | N/A | N/A | N/A | III-0647 | FIELEX S A | Esquema 5 de la norma UNIT-ISO/IEC 17067:2013
Interruptores automáticos - sobrecorriente | HYUNDAI | HIBD63H | Interruptor automático4PMDS0000C 00003 | 415 | N/A | 3 | 4P | N/A | 10.0 | N/A | N/A | N/A | N/A | N/A | N/A | N/A | N/A | N/A | D | N/A | N/A | N/A | N/A | N/A | III-0647 | FIELEX S A | Esquema 5 de la norma UNIT-ISO/IEC 17067:2013
Interruptores automáticos - sobrecorriente | HYUNDAI | HIBD63H | Interruptor automático3NMDS0000C 00006 | 415 | N/A | 6 | 3P+N | N/A | 10.0 | N/A | N/A | N/A | N/A | N/A | N/A | N/A | N/A | N/A | D | N/A | N/A | N/A | N/A | N/A | III-0647 | FIELEX S A | Esquema 5 de la norma UNIT-ISO/IEC 17067:2013
Interruptores automáticos - sobrecorriente | HYUNDAI | HIBD63H | Interruptor automático 4PMDS0000C 00005 | 415 | N/A | 5 | 4P | N/A | 10.0 | N/A | N/A | N/A | N/A | N/A | N/A | N/A | N/A | N/A | D | N/A | N/A | N/A | N/A | N/A | III-0647 | FIELEX S A | Esquema 5 de la norma UNIT-ISO/IEC 17067:2013
Interruptores automáticos - sobrecorriente | HYUNDAI | HIBD63H | Interruptor automático3PMDS0000C 00001 | 415 | N/A | 1 | 3P | N/A | 10.0 | N/A | N/A | N/A | N/A | N/A | N/A | N/A | N/A | N/A | D | N/A | N/A | N/A | N/A | N/A | III-0647 | FIELEX S A | Esquema 5 de la norma UNIT-ISO/IEC 17067:2013
Interruptores automáticos - sobrecorriente | HYUNDAI | HIBD63H | Interruptor automático4PMDS0000C 00010 | 415 | N/A | 10 | 4P | N/A | 10.0 | N/A | N/A | N/A | N/A | N/A | N/A | N/A | N/A | N/A | D | N/A | N/A | N/A | N/A | N/A | III-0647 | FIELEX S A | Esquema 5 de la norma UNIT-ISO/IEC 17067:2013
Interruptores automáticos - sobrecorriente | HYUNDAI | HIBD63H | Interruptor automático4PMDS0000C 00013 | 415 | N/A | 13 | 4P | N/A | 10.0 | N/A | N/A | N/A | N/A | N/A | N/A | N/A | N/A | N/A | D | N/A | N/A | N/A | N/A | N/A | III-0647 | FIELEX S A | Esquema 5 de la norma UNIT-ISO/IEC 17067:2013
Interruptores automáticos - sobrecorriente | HYUNDAI | HIBD63H | Interruptor automático4PMDS0000C 00015 | 415 | N/A | 15 | 4P | N/A | 10.0 | N/A | N/A | N/A | N/A | N/A | N/A | N/A | N/A | N/A | D | N/A | N/A | N/A | N/A | N/A | III-0647 | FIELEX S A | Esquema 5 de la norma UNIT-ISO/IEC 17067:2013
Interruptores automáticos - sobrecorriente | HYUNDAI | HIBD63H | Interruptor automático4PMDS0000C 00016 | 415 | N/A | 16 | 4P | N/A | 10.0 | N/A | N/A | N/A | N/A | N/A | N/A | N/A | N/A | N/A | D | N/A | N/A | N/A | N/A | N/A | III-0647 | FIELEX S A | Esquema 5 de la norma UNIT-ISO/IEC 17067:2013
Interruptores automáticos - sobrecorriente | HYUNDAI | HIBD63H | Interruptor automático4PMDS0000C 00020 | 415 | N/A | 20 | 4P | N/A | 10.0 | N/A | N/A | N/A | N/A | N/A | N/A | N/A | N/A | N/A | D | N/A | N/A | N/A | N/A | N/A | III-0647 | FIELEX S A | Esquema 5 de la norma UNIT-ISO/IEC 17067:2013
Interruptores automáticos - sobrecorriente | HYUNDAI | HIBD63H | Interruptor automático4PMDS0000C 00025 | 415 | N/A | 25 | 4P | N/A | 10.0 | N/A | N/A | N/A | N/A | N/A | N/A | N/A | N/A | N/A | D | N/A | N/A | N/A | N/A | N/A | III-0647 | FIELEX S A | Esquema 5 de la norma UNIT-ISO/IEC 17067:2013
Interruptores automáticos - sobrecorriente | HYUNDAI | HIBD63H | Interruptor automático2PMDS0000C 00020 | 415 | N/A | 20 | 2P | N/A | 10.0 | N/A | N/A | N/A | N/A | N/A | N/A | N/A | N/A | N/A | D | N/A | N/A | N/A | N/A | N/A | III-0647 | FIELEX S A | Esquema 5 de la norma UNIT-ISO/IEC 17067:2013
Interruptores automáticos - sobrecorriente | HYUNDAI | HIBD63H | Interruptor automático3PMDS0000C 00032 | 415 | N/A | 32 | 3P | N/A | 10.0 | N/A | N/A | N/A | N/A | N/A | N/A | N/A | N/A | N/A | D | N/A | N/A | N/A | N/A | N/A | III-0647 | FIELEX S A | Esquema 5 de la norma UNIT-ISO/IEC 17067:2013
Interruptores automáticos - sobrecorriente | HYUNDAI | HIBD63H | Interruptor automático 3NMDS0000C 00015 | 415 | N/A | 15 | 3P+N | N/A | 10.0 | N/A | N/A | N/A | N/A | N/A | N/A | N/A | N/A | N/A | D | N/A | N/A | N/A | N/A | N/A | III-0647 | FIELEX S A | Esquema 5 de la norma UNIT-ISO/IEC 17067:2013
Interruptores automáticos - sobrecorriente | HYUNDAI | HIBD63H | Interruptor automático1NMDS0000C 00001 | 240-415 | N/A | 1 | 1P+N | N/A | 10.0 | N/A | N/A | N/A | N/A | N/A | N/A | N/A | N/A | N/A | D | N/A | N/A | N/A | N/A | N/A | III-0647 | FIELEX S A | Esquema 5 de la norma UNIT-ISO/IEC 17067:2013
Interruptores automáticos - sobrecorriente | HYUNDAI | HIBD63H | Interruptor automático1NMDS0000C 00002 | 240-415 | N/A | 2 | 1P+N | N/A | 10.0 | N/A | N/A | N/A | N/A | N/A | N/A | N/A | N/A | N/A | D | N/A | N/A | N/A | N/A | N/A | III-0647 | FIELEX S A | Esquema 5 de la norma UNIT-ISO/IEC 17067:2013
Interruptores automáticos - sobrecorriente | HYUNDAI | HIBD63H | Interruptor automático1NMDS0000C 00003 | 240-415 | N/A | 3 | 1P+N | N/A | 10.0 | N/A | N/A | N/A | N/A | N/A | N/A | N/A | N/A | N/A | D | N/A | N/A | N/A | N/A | N/A | III-0647 | FIELEX S A | Esquema 5 de la norma UNIT-ISO/IEC 17067:2013
Interruptores automáticos - sobrecorriente | HYUNDAI | HIBD63H | Interruptor automático1NMDS0000C 00004 | 240-415 | N/A | 4 | 1P+N | N/A | 10.0 | N/A | N/A | N/A | N/A | N/A | N/A | N/A | N/A | N/A | D | N/A | N/A | N/A | N/A | N/A | III-0647 | FIELEX S A | Esquema 5 de la norma UNIT-ISO/IEC 17067:2013
Interruptores automáticos - sobrecorriente | HYUNDAI | HIBD63H | Interruptor automático1NMDS0000C 00005 | 240-415 | N/A | 5 | 1P+N | N/A | 10.0 | N/A | N/A | N/A | N/A | N/A | N/A | N/A | N/A | N/A | D | N/A | N/A | N/A | N/A | N/A | III-0647 | FIELEX S A | Esquema 5 de la norma UNIT-ISO/IEC 17067:2013
Interruptores automáticos - sobrecorriente | HYUNDAI | HIBD63H | Interruptor automático3NMDS0000C 00002 | 415 | N/A | 2 | 3P+N | N/A | 10.0 | N/A | N/A | N/A | N/A | N/A | N/A | N/A | N/A | N/A | D | N/A | N/A | N/A | N/A | N/A | III-0647 | FIELEX S A | Esquema 5 de la norma UNIT-ISO/IEC 17067:2013
Interruptores automáticos - sobrecorriente | HYUNDAI | HIBD63H | Interruptor automático1NMDS0000C 00010 | 240-415 | N/A | 10 | 1P+N | N/A | 10.0 | N/A | N/A | N/A | N/A | N/A | N/A | N/A | N/A | N/A | D | N/A | N/A | N/A | N/A | N/A | III-0647 | FIELEX S A | Esquema 5 de la norma UNIT-ISO/IEC 17067:2013
Interruptores automáticos - sobrecorriente | HYUNDAI | HIBD63H | Interruptor automático4PMDS0000C 00063 | 415 | N/A | 63 | 4P | N/A | 10.0 | N/A | N/A | N/A | N/A | N/A | N/A | N/A | N/A | N/A | D | N/A | N/A | N/A | N/A | N/A | III-0647 | FIELEX S A | Esquema 5 de la norma UNIT-ISO/IEC 17067:2013
Interruptores automáticos - sobrecorriente | HYUNDAI | HIBD63H | Interruptor automático1NMDS0000C 00015 | 240-415 | N/A | 15 | 1P+N | N/A | 10.0 | N/A | N/A | N/A | N/A | N/A | N/A | N/A | N/A | N/A | D | N/A | N/A | N/A | N/A | N/A | III-0647 | FIELEX S A | Esquema 5 de la norma UNIT-ISO/IEC 17067:2013
Interruptores automáticos - sobrecorriente | HYUNDAI | HIBD63H | Interruptor automático1NMDS0000C 00016 | 240-415 | N/A | 16 | 1P+N | N/A | 10.0 | N/A | N/A | N/A | N/A | N/A | N/A | N/A | N/A | N/A | D | N/A | N/A | N/A | N/A | N/A | III-0647 | FIELEX S A | Esquema 5 de la norma UNIT-ISO/IEC 17067:2013
Interruptores automáticos - sobrecorriente | HYUNDAI | HIBD63H | Interruptor automático1NMDS0000C 00020 | 240-415 | N/A | 20 | 1P+N | N/A | 10.0 | N/A | N/A | N/A | N/A | N/A | N/A | N/A | N/A | N/A | D | N/A | N/A | N/A | N/A | N/A | III-0647 | FIELEX S A | Esquema 5 de la norma UNIT-ISO/IEC 17067:2013
Interruptores automáticos - sobrecorriente | HYUNDAI | HIBD63H | Interruptor automático2PMDS0000C 00063 | 415 | N/A | 63 | 2P | N/A | 10.0 | N/A | N/A | N/A | N/A | N/A | N/A | N/A | N/A | N/A | D | N/A | N/A | N/A | N/A | N/A | III-0647 | FIELEX S A | Esquema 5 de la norma UNIT-ISO/IEC 17067:2013
Interruptores automáticos - sobrecorriente | HYUNDAI | HIBD63H | Interruptor automático1NMDS0000C 00032 | 240-415 | N/A | 32 | 1P+N | N/A | 10.0 | N/A | N/A | N/A | N/A | N/A | N/A | N/A | N/A | N/A | D | N/A | N/A | N/A | N/A | N/A | III-0647 | FIELEX S A | Esquema 5 de la norma UNIT-ISO/IEC 17067:2013
Interruptores automáticos - sobrecorriente | HYUNDAI | HIBD63H | Interruptor automático1NMDS0000C 00040 | 240-415 | N/A | 40 | 1P+N | N/A | 10.0 | N/A | N/A | N/A | N/A | N/A | N/A | N/A | N/A | N/A | D | N/A | N/A | N/A | N/A | N/A | III-0647 | FIELEX S A | Esquema 5 de la norma UNIT-ISO/IEC 17067:2013
Interruptores automáticos - sobrecorriente | HYUNDAI | HIBD63H | Interruptor automático1NMDS0000C 00050 | 240-415 | N/A | 50 | 1P+N | N/A | 10.0 | N/A | N/A | N/A | N/A | N/A | N/A | N/A | N/A | N/A | D | N/A | N/A | N/A | N/A | N/A | III-0647 | FIELEX S A | Esquema 5 de la norma UNIT-ISO/IEC 17067:2013
Interruptores automáticos - sobrecorriente | HYUNDAI | HIBD63H | Interruptor automático1NMDS0000C 00006 | 240-415 | N/A | 6 | 1P+N | N/A | 10.0 | N/A | N/A | N/A | N/A | N/A | N/A | N/A | N/A | N/A | D | N/A | N/A | N/A | N/A | N/A | III-0647 | FIELEX S A | Esquema 5 de la norma UNIT-ISO/IEC 17067:2013
Interruptores automáticos - sobrecorriente | HYUNDAI | HIBD63H | Interruptor automático1NMCS0000C 00040 | 240-415 | N/A | 40 | 1P+N | N/A | 10.0 | N/A | N/A | N/A | N/A | N/A | N/A | N/A | N/A | N/A | C | N/A | N/A | N/A | N/A | N/A | III-0647 | FIELEX S A | Esquema 5 de la norma UNIT-ISO/IEC 17067:2013
Interruptores automáticos - sobrecorriente | HYUNDAI | HIBD63H | Interruptor automático2PMDS0000C 00016 | 415 | N/A | 16 | 2P | N/A | 10.0 | N/A | N/A | N/A | N/A | N/A | N/A | N/A | N/A | N/A | D | N/A | N/A | N/A | N/A | N/A | III-0647 | FIELEX S A | Esquema 5 de la norma UNIT-ISO/IEC 17067:2013
Interruptores automáticos - sobrecorriente | HYUNDAI | HIBD63H | Interruptor automático3NMDS0000C 00010 | 415 | N/A | 10 | 3P+N | N/A | 10.0 | N/A | N/A | N/A | N/A | N/A | N/A | N/A | N/A | N/A | D | N/A | N/A | N/A | N/A | N/A | III-0647 | FIELEX S A | Esquema 5 de la norma UNIT-ISO/IEC 17067:2013
Interruptores automáticos - sobrecorriente | HYUNDAI | HIBD63H | Interruptor automático4PMDS0000C 00032 | 415 | N/A | 32 | 4P | N/A | 10.0 | N/A | N/A | N/A | N/A | N/A | N/A | N/A | N/A | N/A | D | N/A | N/A | N/A | N/A | N/A | III-0647 | FIELEX S A | Esquema 5 de la norma UNIT-ISO/IEC 17067:2013
Interruptores automáticos - sobrecorriente | HYUNDAI | HIBD63H | Interruptor automático1NMDS0000C 00025 | 240-415 | N/A | 25 | 1P+N | N/A | 10.0 | N/A | N/A | N/A | N/A | N/A | N/A | N/A | N/A | N/A | D | N/A | N/A | N/A | N/A | N/A | III-0647 | FIELEX S A | Esquema 5 de la norma UNIT-ISO/IEC 17067:2013
Interruptores automáticos - sobrecorriente | HYUNDAI | HIBD63H | Interruptor automático1NMDS0000C 00013 | 240-415 | N/A | 13 | 1P+N | N/A | 10.0 | N/A | N/A | N/A | N/A | N/A | N/A | N/A | N/A | N/A | D | N/A | N/A | N/A | N/A | N/A | III-0647 | FIELEX S A | Esquema 5 de la norma UNIT-ISO/IEC 17067:2013
Interruptores automáticos - sobrecorriente | HYUNDAI | HIBD63H | Interruptor automático3NMDS0000C 00003 | 415 | N/A | 3 | 3P+N | N/A | 10.0 | N/A | N/A | N/A | N/A | N/A | N/A | N/A | N/A | N/A | D | N/A | N/A | N/A | N/A | N/A | III-0647 | FIELEX S A | Esquema 5 de la norma UNIT-ISO/IEC 17067:2013
Interruptores automáticos - sobrecorriente | HYUNDAI | HIBD63H | Interruptor automático3NMDS0000C 00005 | 415 | N/A | 5 | 3P+N | N/A | 10.0 | N/A | N/A | N/A | N/A | N/A | N/A | N/A | N/A | N/A | D | N/A | N/A | N/A | N/A | N/A | III-0647 | FIELEX S A | Esquema 5 de la norma UNIT-ISO/IEC 17067:2013
Interruptores automáticos - sobrecorriente | HYUNDAI | HIBD63H | Interruptor automático3NMDS0000C 00013 | 415 | N/A | 13 | 3P+N | N/A | 10.0 | N/A | N/A | N/A | N/A | N/A | N/A | N/A | N/A | N/A | D | N/A | N/A | N/A | N/A | N/A | III-0647 | FIELEX S A | Esquema 5 de la norma UNIT-ISO/IEC 17067:2013
Interruptores automáticos - sobrecorriente | HYUNDAI | HIBD63H | Interruptor automático1NMDS0000C 00063 | 240-415 | N/A | 63 | 1P+N | N/A | 10.0 | N/A | N/A | N/A | N/A | N/A | N/A | N/A | N/A | N/A | D | N/A | N/A | N/A | N/A | N/A | III-0647 | FIELEX S A | Esquema 5 de la norma UNIT-ISO/IEC 17067:2013
Interruptores automáticos - sobrecorriente | HYUNDAI | HIBD63H | Interruptor automático3NMDS0000C 00016 | 415 | N/A | 16 | 3P+N | N/A | 10.0 | N/A | N/A | N/A | N/A | N/A | N/A | N/A | N/A | N/A | D | N/A | N/A | N/A | N/A | N/A | III-0647 | FIELEX S A | Esquema 5 de la norma UNIT-ISO/IEC 17067:2013
Interruptores automáticos - sobrecorriente | HYUNDAI | HIBD63H | Interruptor automático3NMDS0000C 00025 | 415 | N/A | 25 | 3P+N | N/A | 10.0 | N/A | N/A | N/A | N/A | N/A | N/A | N/A | N/A | N/A | D | N/A | N/A | N/A | N/A | N/A | III-0647 | FIELEX S A | Esquema 5 de la norma UNIT-ISO/IEC 17067:2013
Interruptores automáticos - sobrecorriente | HYUNDAI | HIBD63H | Interruptor automático3NMDS0000C 00032 | 415 | N/A | 32 | 3P+N | N/A | 10.0 | N/A | N/A | N/A | N/A | N/A | N/A | N/A | N/A | N/A | D | N/A | N/A | N/A | N/A | N/A | III-0647 | FIELEX S A | Esquema 5 de la norma UNIT-ISO/IEC 17067:2013
Interruptores automáticos - sobrecorriente | HYUNDAI | HIBD63H | Interruptor automático2PMBS0000C 00025 | 415 | N/A | 25 | 2P | N/A | 10.0 | N/A | N/A | N/A | N/A | N/A | N/A | N/A | N/A | N/A | B | N/A | N/A | N/A | N/A | N/A | III-0647 | FIELEX S A | Esquema 5 de la norma UNIT-ISO/IEC 17067:2013
Interruptores automáticos - sobrecorriente | HYUNDAI | HIBD63H | Interruptor automático3NMDS0000C 00040 | 415 | N/A | 40 | 3P+N | N/A | 10.0 | N/A | N/A | N/A | N/A | N/A | N/A | N/A | N/A | N/A | D | N/A | N/A | N/A | N/A | N/A | III-0647 | FIELEX S A | Esquema 5 de la norma UNIT-ISO/IEC 17067:2013
Interruptores automáticos - sobrecorriente | HYUNDAI | HIBD63H | Interruptor automático3NMDS0000C 00020 | 415 | N/A | 20 | 3P+N | N/A | 10.0 | N/A | N/A | N/A | N/A | N/A | N/A | N/A | N/A | N/A | D | N/A | N/A | N/A | N/A | N/A | III-0647 | FIELEX S A | Esquema 5 de la norma UNIT-ISO/IEC 17067:2013
Interruptores automáticos - sobrecorriente | HYUNDAI | HIBD63H | Interruptor automático3NMDS0000C 00063 | 415 | N/A | 63 | 3P+N | N/A | 10.0 | N/A | N/A | N/A | N/A | N/A | N/A | N/A | N/A | N/A | D | N/A | N/A | N/A | N/A | N/A | III-0647 | FIELEX S A | Esquema 5 de la norma UNIT-ISO/IEC 17067:2013
Interruptores automáticos - sobrecorriente | HYUNDAI | HIBD63H | Interruptor automático3NMDS0000C 00004 | 415 | N/A | 4 | 3P+N | N/A | 10.0 | N/A | N/A | N/A | N/A | N/A | N/A | N/A | N/A | N/A | D | N/A | N/A | N/A | N/A | N/A | III-0647 | FIELEX S A | Esquema 5 de la norma UNIT-ISO/IEC 17067:2013
Interruptores automáticos - sobrecorriente | HYUNDAI | HIBD63H | Interruptor automático3NMDS0000C 00050 | 415 | N/A | 50 | 3P+N | N/A | 10.0 | N/A | N/A | N/A | N/A | N/A | N/A | N/A | N/A | N/A | D | N/A | N/A | N/A | N/A | N/A | III-0647 | FIELEX S A | Esquema 5 de la norma UNIT-ISO/IEC 17067:2013
Interruptores automáticos - sobrecorriente | GE | DG60 | Interruptor termomagnético - DG62 B10 | 230-400 | N/A | 10 | 2P | N/A | 6.0 | N/A | N/A | N/A | N/A | N/A | N/A | N/A | N/A | N/A | B | N/A | N/A | N/A | N/A | N/A | III-0651 | INDUNOR S A | Esquema 5 de la norma UNIT-ISO/IEC 17067:2013
Interruptores automáticos - sobrecorriente | GE | DG60 | Interruptor termomagnético - DG61 B06 | 230-400 | N/A | 6 | 1P | N/A | 6.0 | N/A | N/A | N/A | N/A | N/A | N/A | N/A | N/A | N/A | B | N/A | N/A | N/A | N/A | N/A | III-0651 | INDUNOR S A | Esquema 5 de la norma UNIT-ISO/IEC 17067:2013
Interruptores automáticos - sobrecorriente | GE | DG60 | Interruptor termomagnético - DG61 B10 | 230-400 | N/A | 10 | 1P | N/A | 6.0 | N/A | N/A | N/A | N/A | N/A | N/A | N/A | N/A | N/A | B | N/A | N/A | N/A | N/A | N/A | III-0651 | INDUNOR S A | Esquema 5 de la norma UNIT-ISO/IEC 17067:2013
Interruptores automáticos - sobrecorriente | GE | DG60 | Interruptor termomagnético - DG64 B32 | 230-400 | N/A | 32 | 4P | N/A | 6.0 | N/A | N/A | N/A | N/A | N/A | N/A | N/A | N/A | N/A | B | N/A | N/A | N/A | N/A | N/A | III-0651 | INDUNOR S A | Esquema 5 de la norma UNIT-ISO/IEC 17067:2013
Interruptores automáticos - sobrecorriente | GE | DG60 | Interruptor termomagnético - DG61 B20 | 230-400 | N/A | 20 | 1P | N/A | 6.0 | N/A | N/A | N/A | N/A | N/A | N/A | N/A | N/A | N/A | B | N/A | N/A | N/A | N/A | N/A | III-0651 | INDUNOR S A | Esquema 5 de la norma UNIT-ISO/IEC 17067:2013
Interruptores automáticos - sobrecorriente | GE | DG60 | Interruptor termomagnético - DG64 B63 | 230-400 | N/A | 63 | 4P | N/A | 6.0 | N/A | N/A | N/A | N/A | N/A | N/A | N/A | N/A | N/A | B | N/A | N/A | N/A | N/A | N/A | III-0651 | INDUNOR S A | Esquema 5 de la norma UNIT-ISO/IEC 17067:2013
Interruptores automáticos - sobrecorriente | GE | DG60 | Interruptor termomagnético - DG61 B32 | 230-400 | N/A | 32 | 1P | N/A | 6.0 | N/A | N/A | N/A | N/A | N/A | N/A | N/A | N/A | N/A | B | N/A | N/A | N/A | N/A | N/A | III-0651 | INDUNOR S A | Esquema 5 de la norma UNIT-ISO/IEC 17067:2013
Interruptores automáticos - sobrecorriente | GE | DG60 | Interruptor termomagnético - DG61 B40 | 230-400 | N/A | 40 | 1P | N/A | 6.0 | N/A | N/A | N/A | N/A | N/A | N/A | N/A | N/A | N/A | B | N/A | N/A | N/A | N/A | N/A | III-0651 | INDUNOR S A | Esquema 5 de la norma UNIT-ISO/IEC 17067:2013
Interruptores automáticos - sobrecorriente | GE | DG60 | Interruptor termomagnético - DG61 B25 | 230-400 | N/A | 25 | 1P | N/A | 6.0 | N/A | N/A | N/A | N/A | N/A | N/A | N/A | N/A | N/A | B | N/A | N/A | N/A | N/A | N/A | III-0651 | INDUNOR S A | Esquema 5 de la norma UNIT-ISO/IEC 17067:2013
Interruptores automáticos - sobrecorriente | GE | DG60 | Interruptor termomagnético - DG62 B06 | 230-400 | N/A | 6 | 2P | N/A | 6.0 | N/A | N/A | N/A | N/A | N/A | N/A | N/A | N/A | N/A | B | N/A | N/A | N/A | N/A | N/A | III-0651 | INDUNOR S A | Esquema 5 de la norma UNIT-ISO/IEC 17067:2013
Interruptores automáticos - sobrecorriente | GE | DG60 | Interruptor termomagnético - DG62 B50 | 230-400 | N/A | 50 | 2P | N/A | 6.0 | N/A | N/A | N/A | N/A | N/A | N/A | N/A | N/A | N/A | B | N/A | N/A | N/A | N/A | N/A | III-0651 | INDUNOR S A | Esquema 5 de la norma UNIT-ISO/IEC 17067:2013
Interruptores automáticos - sobrecorriente | GE | DG60 | Interruptor termomagnético - DG64 B50 | 230-400 | N/A | 50 | 4P | N/A | 6.0 | N/A | N/A | N/A | N/A | N/A | N/A | N/A | N/A | N/A | B | N/A | N/A | N/A | N/A | N/A | III-0651 | INDUNOR S A | Esquema 5 de la norma UNIT-ISO/IEC 17067:2013
Interruptores automáticos - sobrecorriente | GE | DG60 | Interruptor termomagnético - DG62 B16 | 230-400 | N/A | 16 | 2P | N/A | 6.0 | N/A | N/A | N/A | N/A | N/A | N/A | N/A | N/A | N/A | B | N/A | N/A | N/A | N/A | N/A | III-0651 | INDUNOR S A | Esquema 5 de la norma UNIT-ISO/IEC 17067:2013
Interruptores automáticos - sobrecorriente | GE | DG60 | Interruptor termomagnético - DG62 B20 | 230-400 | N/A | 20 | 2P | N/A | 6.0 | N/A | N/A | N/A | N/A | N/A | N/A | N/A | N/A | N/A | B | N/A | N/A | N/A | N/A | N/A | III-0651 | INDUNOR S A | Esquema 5 de la norma UNIT-ISO/IEC 17067:2013
Interruptores automáticos - sobrecorriente | GE | DG60 | Interruptor termomagnético - DG62 B25 | 230-400 | N/A | 25 | 2P | N/A | 6.0 | N/A | N/A | N/A | N/A | N/A | N/A | N/A | N/A | N/A | B | N/A | N/A | N/A | N/A | N/A | III-0651 | INDUNOR S A | Esquema 5 de la norma UNIT-ISO/IEC 17067:2013
Interruptores automáticos - sobrecorriente | GE | DG60 | Interruptor termomagnético - DG62 B32 | 230-400 | N/A | 32 | 2P | N/A | 6.0 | N/A | N/A | N/A | N/A | N/A | N/A | N/A | N/A | N/A | B | N/A | N/A | N/A | N/A | N/A | III-0651 | INDUNOR S A | Esquema 5 de la norma UNIT-ISO/IEC 17067:2013
Interruptores automáticos - sobrecorriente | GE | DG60 | Interruptor termomagnético - DG62 B40 | 230-400 | N/A | 40 | 2P | N/A | 6.0 | N/A | N/A | N/A | N/A | N/A | N/A | N/A | N/A | N/A | B | N/A | N/A | N/A | N/A | N/A | III-0651 | INDUNOR S A | Esquema 5 de la norma UNIT-ISO/IEC 17067:2013
Interruptores automáticos - sobrecorriente | GE | DG60 | Interruptor termomagnético - DG61 B63 | 230-400 | N/A | 63 | 1P | N/A | 6.0 | N/A | N/A | N/A | N/A | N/A | N/A | N/A | N/A | N/A | B | N/A | N/A | N/A | N/A | N/A | III-0651 | INDUNOR S A | Esquema 5 de la norma UNIT-ISO/IEC 17067:2013
Interruptores automáticos - sobrecorriente | GE | DG60 | Interruptor termomagnético - DG63 B40 | 230-400 | N/A | 40 | 3P | N/A | 6.0 | N/A | N/A | N/A | N/A | N/A | N/A | N/A | N/A | N/A | B | N/A | N/A | N/A | N/A | N/A | III-0651 | INDUNOR S A | Esquema 5 de la norma UNIT-ISO/IEC 17067:2013
Interruptores automáticos - sobrecorriente | GE | DG60 | Interruptor termomagnético - DG63 B10 | 230-400 | N/A | 10 | 3P | N/A | 6.0 | N/A | N/A | N/A | N/A | N/A | N/A | N/A | N/A | N/A | B | N/A | N/A | N/A | N/A | N/A | III-0651 | INDUNOR S A | Esquema 5 de la norma UNIT-ISO/IEC 17067:2013
Interruptores automáticos - sobrecorriente | GE | DG60 | Interruptor termomagnético - DG63 B50 | 230-400 | N/A | 50 | 3P | N/A | 6.0 | N/A | N/A | N/A | N/A | N/A | N/A | N/A | N/A | N/A | B | N/A | N/A | N/A | N/A | N/A | III-0651 | INDUNOR S A | Esquema 5 de la norma UNIT-ISO/IEC 17067:2013
Interruptores automáticos - sobrecorriente | GE | DG60 | Interruptor termomagnético - DG63 B16 | 230-400 | N/A | 16 | 3P | N/A | 6.0 | N/A | N/A | N/A | N/A | N/A | N/A | N/A | N/A | N/A | B | N/A | N/A | N/A | N/A | N/A | III-0651 | INDUNOR S A | Esquema 5 de la norma UNIT-ISO/IEC 17067:2013
Interruptores automáticos - sobrecorriente | GE | DG60 | Interruptor termomagnético - DG63 B20 | 230-400 | N/A | 20 | 3P | N/A | 6.0 | N/A | N/A | N/A | N/A | N/A | N/A | N/A | N/A | N/A | B | N/A | N/A | N/A | N/A | N/A | III-0651 | INDUNOR S A | Esquema 5 de la norma UNIT-ISO/IEC 17067:2013
Interruptores automáticos - sobrecorriente | GE | DG60 | Interruptor termomagnético - DG63 B25 | 230-400 | N/A | 25 | 3P | N/A | 6.0 | N/A | N/A | N/A | N/A | N/A | N/A | N/A | N/A | N/A | B | N/A | N/A | N/A | N/A | N/A | III-0651 | INDUNOR S A | Esquema 5 de la norma UNIT-ISO/IEC 17067:2013
Interruptores automáticos - sobrecorriente | GE | DG60 | Interruptor termomagnético - DG61 B50 | 230-400 | N/A | 50 | 1P | N/A | 6.0 | N/A | N/A | N/A | N/A | N/A | N/A | N/A | N/A | N/A | B | N/A | N/A | N/A | N/A | N/A | III-0651 | INDUNOR S A | Esquema 5 de la norma UNIT-ISO/IEC 17067:2013
Interruptores automáticos - sobrecorriente | GE | DG60 | Interruptor termomagnético - DG61 B16 | 230-400 | N/A | 16 | 1P | N/A | 6.0 | N/A | N/A | N/A | N/A | N/A | N/A | N/A | N/A | N/A | B | N/A | N/A | N/A | N/A | N/A | III-0651 | INDUNOR S A | Esquema 5 de la norma UNIT-ISO/IEC 17067:2013
Interruptores automáticos - sobrecorriente | GE | DG60 | Interruptor termomagnético - DG62 C20 | 230-400 | N/A | 20 | 2P | N/A | 6.0 | N/A | N/A | N/A | N/A | N/A | N/A | N/A | N/A | N/A | C | N/A | N/A | N/A | N/A | N/A | III-0651 | INDUNOR S A | Esquema 5 de la norma UNIT-ISO/IEC 17067:2013
Interruptores automáticos - sobrecorriente | GE | DG60 | Interruptor termomagnético - DG64 B25 | 230-400 | N/A | 25 | 4P | N/A | 6.0 | N/A | N/A | N/A | N/A | N/A | N/A | N/A | N/A | N/A | B | N/A | N/A | N/A | N/A | N/A | III-0651 | INDUNOR S A | Esquema 5 de la norma UNIT-ISO/IEC 17067:2013
Interruptores automáticos - sobrecorriente | GE | DG60 | Interruptor termomagnético - DG63 B63 | 230-400 | N/A | 63 | 3P | N/A | 6.0 | N/A | N/A | N/A | N/A | N/A | N/A | N/A | N/A | N/A | B | N/A | N/A | N/A | N/A | N/A | III-0651 | INDUNOR S A | Esquema 5 de la norma UNIT-ISO/IEC 17067:2013
Interruptores automáticos - sobrecorriente | GE | DG60 | Interruptor termomagnético - DG64 B06 | 230-400 | N/A | 6 | 4P | N/A | 6.0 | N/A | N/A | N/A | N/A | N/A | N/A | N/A | N/A | N/A | B | N/A | N/A | N/A | N/A | N/A | III-0651 | INDUNOR S A | Esquema 5 de la norma UNIT-ISO/IEC 17067:2013
Interruptores automáticos - sobrecorriente | GE | DG60 | Interruptor termomagnético - DG64 B10 | 230-400 | N/A | 10 | 4P | N/A | 6.0 | N/A | N/A | N/A | N/A | N/A | N/A | N/A | N/A | N/A | B | N/A | N/A | N/A | N/A | N/A | III-0651 | INDUNOR S A | Esquema 5 de la norma UNIT-ISO/IEC 17067:2013
Interruptores automáticos - sobrecorriente | GE | DG60 | Interruptor termomagnético - DG64 B16 | 230-400 | N/A | 16 | 4P | N/A | 6.0 | N/A | N/A | N/A | N/A | N/A | N/A | N/A | N/A | N/A | B | N/A | N/A | N/A | N/A | N/A | III-0651 | INDUNOR S A | Esquema 5 de la norma UNIT-ISO/IEC 17067:2013
Interruptores automáticos - sobrecorriente | GE | DG60 | Interruptor termomagnético - DG64 B40 | 230-400 | N/A | 40 | 4P | N/A | 6.0 | N/A | N/A | N/A | N/A | N/A | N/A | N/A | N/A | N/A | B | N/A | N/A | N/A | N/A | N/A | III-0651 | INDUNOR S A | Esquema 5 de la norma UNIT-ISO/IEC 17067:2013
Interruptores automáticos - sobrecorriente | GE | DG60 | Interruptor termomagnético - DG62 B63 | 230-400 | N/A | 63 | 2P | N/A | 6.0 | N/A | N/A | N/A | N/A | N/A | N/A | N/A | N/A | N/A | B | N/A | N/A | N/A | N/A | N/A | III-0651 | INDUNOR S A | Esquema 5 de la norma UNIT-ISO/IEC 17067:2013
Interruptores automáticos - sobrecorriente | GE | DG60 | Interruptor termomagnético - DG63 B06 | 230-400 | N/A | 6 | 3P | N/A | 6.0 | N/A | N/A | N/A | N/A | N/A | N/A | N/A | N/A | N/A | B | N/A | N/A | N/A | N/A | N/A | III-0651 | INDUNOR S A | Esquema 5 de la norma UNIT-ISO/IEC 17067:2013
Interruptores automáticos - sobrecorriente | GE | DG60 | Interruptor termomagnético - DG63 B32 | 230-400 | N/A | 32 | 3P | N/A | 6.0 | N/A | N/A | N/A | N/A | N/A | N/A | N/A | N/A | N/A | B | N/A | N/A | N/A | N/A | N/A | III-0651 | INDUNOR S A | Esquema 5 de la norma UNIT-ISO/IEC 17067:2013
Interruptores automáticos - sobrecorriente | GE | DG60 | Interruptor termomagnético - DG62 C63 | 230-400 | N/A | 63 | 2P | N/A | 6.0 | N/A | N/A | N/A | N/A | N/A | N/A | N/A | N/A | N/A | C | N/A | N/A | N/A | N/A | N/A | III-0651 | INDUNOR S A | Esquema 5 de la norma UNIT-ISO/IEC 17067:2013
Interruptores automáticos - sobrecorriente | GE | DG60 | Interruptor termomagnético - DG61 C63 | 230-400 | N/A | 63 | 1P | N/A | 6.0 | N/A | N/A | N/A | N/A | N/A | N/A | N/A | N/A | N/A | C | N/A | N/A | N/A | N/A | N/A | III-0651 | INDUNOR S A | Esquema 5 de la norma UNIT-ISO/IEC 17067:2013
Interruptores automáticos - sobrecorriente | GE | DG60 | Interruptor termomagnético - DG61 C10 | 230-400 | N/A | 10 | 1P | N/A | 6.0 | N/A | N/A | N/A | N/A | N/A | N/A | N/A | N/A | N/A | C | N/A | N/A | N/A | N/A | N/A | III-0651 | INDUNOR S A | Esquema 5 de la norma UNIT-ISO/IEC 17067:2013
Interruptores automáticos - sobrecorriente | GE | DG60 | Interruptor termomagnético - DG61 C16 | 230-400 | N/A | 16 | 1P | N/A | 6.0 | N/A | N/A | N/A | N/A | N/A | N/A | N/A | N/A | N/A | C | N/A | N/A | N/A | N/A | N/A | III-0651 | INDUNOR S A | Esquema 5 de la norma UNIT-ISO/IEC 17067:2013
Interruptores automáticos - sobrecorriente | GE | DG60 | Interruptor termomagnético - DG61 C20 | 230-400 | N/A | 20 | 1P | N/A | 6.0 | N/A | N/A | N/A | N/A | N/A | N/A | N/A | N/A | N/A | C | N/A | N/A | N/A | N/A | N/A | III-0651 | INDUNOR S A | Esquema 5 de la norma UNIT-ISO/IEC 17067:2013
Interruptores automáticos - sobrecorriente | GE | DG60 | Interruptor termomagnético - DG61 C25 | 230-400 | N/A | 25 | 1P | N/A | 6.0 | N/A | N/A | N/A | N/A | N/A | N/A | N/A | N/A | N/A | C | N/A | N/A | N/A | N/A | N/A | III-0651 | INDUNOR S A | Esquema 5 de la norma UNIT-ISO/IEC 17067:2013
Interruptores automáticos - sobrecorriente | GE | DG60 | Interruptor termomagnético - DG61 C32 | 230-400 | N/A | 32 | 1P | N/A | 6.0 | N/A | N/A | N/A | N/A | N/A | N/A | N/A | N/A | N/A | C | N/A | N/A | N/A | N/A | N/A | III-0651 | INDUNOR S A | Esquema 5 de la norma UNIT-ISO/IEC 17067:2013
Interruptores automáticos - sobrecorriente | GE | DG60 | Interruptor termomagnético - DG64 C06 | 230-400 | N/A | 6 | 4P | N/A | 6.0 | N/A | N/A | N/A | N/A | N/A | N/A | N/A | N/A | N/A | C | N/A | N/A | N/A | N/A | N/A | III-0651 | INDUNOR S A | Esquema 5 de la norma UNIT-ISO/IEC 17067:2013
Interruptores automáticos - sobrecorriente | GE | DG60 | Interruptor termomagnético - DG61 C50 | 230-400 | N/A | 50 | 1P | N/A | 6.0 | N/A | N/A | N/A | N/A | N/A | N/A | N/A | N/A | N/A | C | N/A | N/A | N/A | N/A | N/A | III-0651 | INDUNOR S A | Esquema 5 de la norma UNIT-ISO/IEC 17067:2013
Interruptores automáticos - sobrecorriente | GE | DG60 | Interruptor termomagnético - DG62 C32 | 230-400 | N/A | 32 | 2P | N/A | 6.0 | N/A | N/A | N/A | N/A | N/A | N/A | N/A | N/A | N/A | C | N/A | N/A | N/A | N/A | N/A | III-0651 | INDUNOR S A | Esquema 5 de la norma UNIT-ISO/IEC 17067:2013
Interruptores automáticos - sobrecorriente | GE | DG60 | Interruptor termomagnético - DG62 C06 | 230-400 | N/A | 6 | 2P | N/A | 6.0 | N/A | N/A | N/A | N/A | N/A | N/A | N/A | N/A | N/A | C | N/A | N/A | N/A | N/A | N/A | III-0651 | INDUNOR S A | Esquema 5 de la norma UNIT-ISO/IEC 17067:2013
Interruptores automáticos - sobrecorriente | GE | DG60 | Interruptor termomagnético - DG62 C16 | 230-400 | N/A | 16 | 2P | N/A | 6.0 | N/A | N/A | N/A | N/A | N/A | N/A | N/A | N/A | N/A | C | N/A | N/A | N/A | N/A | N/A | III-0651 | INDUNOR S A | Esquema 5 de la norma UNIT-ISO/IEC 17067:2013
Interruptores automáticos - sobrecorriente | GE | DG60 | Interruptor termomagnético - DG62 C25 | 230-400 | N/A | 25 | 2P | N/A | 6.0 | N/A | N/A | N/A | N/A | N/A | N/A | N/A | N/A | N/A | C | N/A | N/A | N/A | N/A | N/A | III-0651 | INDUNOR S A | Esquema 5 de la norma UNIT-ISO/IEC 17067:2013
Interruptores automáticos - sobrecorriente | GE | DG60 | Interruptor termomagnético - DG62 C40 | 230-400 | N/A | 40 | 2P | N/A | 6.0 | N/A | N/A | N/A | N/A | N/A | N/A | N/A | N/A | N/A | C | N/A | N/A | N/A | N/A | N/A | III-0651 | INDUNOR S A | Esquema 5 de la norma UNIT-ISO/IEC 17067:2013
Interruptores automáticos - sobrecorriente | GE | DG60 | Interruptor termomagnético - DG61 C40 | 230-400 | N/A | 40 | 1P | N/A | 6.0 | N/A | N/A | N/A | N/A | N/A | N/A | N/A | N/A | N/A | C | N/A | N/A | N/A | N/A | N/A | III-0651 | INDUNOR S A | Esquema 5 de la norma UNIT-ISO/IEC 17067:2013
Interruptores automáticos - sobrecorriente | GE | DG60 | Interruptor termomagnético - DG62 C10 | 230-400 | N/A | 10 | 2P | N/A | 6.0 | N/A | N/A | N/A | N/A | N/A | N/A | N/A | N/A | N/A | C | N/A | N/A | N/A | N/A | N/A | III-0651 | INDUNOR S A | Esquema 5 de la norma UNIT-ISO/IEC 17067:2013
Interruptores automáticos - sobrecorriente | GE | DG60 | Interruptor termomagnético - DG64 C16 | 230-400 | N/A | 16 | 4P | N/A | 6.0 | N/A | N/A | N/A | N/A | N/A | N/A | N/A | N/A | N/A | C | N/A | N/A | N/A | N/A | N/A | III-0651 | INDUNOR S A | Esquema 5 de la norma UNIT-ISO/IEC 17067:2013
Interruptores automáticos - sobrecorriente | GE | DG60 | Interruptor termomagnético - DG63 C25 | 230-400 | N/A | 25 | 3P | N/A | 6.0 | N/A | N/A | N/A | N/A | N/A | N/A | N/A | N/A | N/A | C | N/A | N/A | N/A | N/A | N/A | III-0651 | INDUNOR S A | Esquema 5 de la norma UNIT-ISO/IEC 17067:2013
Interruptores automáticos - sobrecorriente | GE | DG60 | Interruptor termomagnético - DG63 C50 | 230-400 | N/A | 50 | 3P | N/A | 6.0 | N/A | N/A | N/A | N/A | N/A | N/A | N/A | N/A | N/A | C | N/A | N/A | N/A | N/A | N/A | III-0651 | INDUNOR S A | Esquema 5 de la norma UNIT-ISO/IEC 17067:2013
Interruptores automáticos - sobrecorriente | GE | DG60 | Interruptor termomagnético - DG64 B20 | 230-400 | N/A | 20 | 4P | N/A | 6.0 | N/A | N/A | N/A | N/A | N/A | N/A | N/A | N/A | N/A | B | N/A | N/A | N/A | N/A | N/A | III-0651 | INDUNOR S A | Esquema 5 de la norma UNIT-ISO/IEC 17067:2013
Interruptores automáticos - sobrecorriente | GE | DG60 | Interruptor termomagnético - DG63 C10 | 230-400 | N/A | 10 | 3P | N/A | 6.0 | N/A | N/A | N/A | N/A | N/A | N/A | N/A | N/A | N/A | C | N/A | N/A | N/A | N/A | N/A | III-0651 | INDUNOR S A | Esquema 5 de la norma UNIT-ISO/IEC 17067:2013
Interruptores automáticos - sobrecorriente | GE | DG60 | Interruptor termomagnético - DG64 C63 | 230-400 | N/A | 63 | 4P | N/A | 6.0 | N/A | N/A | N/A | N/A | N/A | N/A | N/A | N/A | N/A | C | N/A | N/A | N/A | N/A | N/A | III-0651 | INDUNOR S A | Esquema 5 de la norma UNIT-ISO/IEC 17067:2013
Interruptores automáticos - sobrecorriente | GE | DG60 | Interruptor termomagnético - DG63 C32 | 230-400 | N/A | 32 | 3P | N/A | 6.0 | N/A | N/A | N/A | N/A | N/A | N/A | N/A | N/A | N/A | C | N/A | N/A | N/A | N/A | N/A | III-0651 | INDUNOR S A | Esquema 5 de la norma UNIT-ISO/IEC 17067:2013
Interruptores automáticos - sobrecorriente | GE | DG60 | Interruptor termomagnético - DG62 C50 | 230-400 | N/A | 50 | 2P | N/A | 6.0 | N/A | N/A | N/A | N/A | N/A | N/A | N/A | N/A | N/A | C | N/A | N/A | N/A | N/A | N/A | III-0651 | INDUNOR S A | Esquema 5 de la norma UNIT-ISO/IEC 17067:2013
Interruptores automáticos - sobrecorriente | GE | DG60 | Interruptor termomagnético - DG63 C40 | 230-400 | N/A | 40 | 3P | N/A | 6.0 | N/A | N/A | N/A | N/A | N/A | N/A | N/A | N/A | N/A | C | N/A | N/A | N/A | N/A | N/A | III-0651 | INDUNOR S A | Esquema 5 de la norma UNIT-ISO/IEC 17067:2013
Interruptores automáticos - sobrecorriente | GE | DG60 | Interruptor termomagnético - DG63 C20 | 230-400 | N/A | 20 | 3P | N/A | 6.0 | N/A | N/A | N/A | N/A | N/A | N/A | N/A | N/A | N/A | C | N/A | N/A | N/A | N/A | N/A | III-0651 | INDUNOR S A | Esquema 5 de la norma UNIT-ISO/IEC 17067:2013
Interruptores automáticos - sobrecorriente | GE | DG60 | Interruptor termomagnético - DG63 C63 | 230-400 | N/A | 63 | 3P | N/A | 6.0 | N/A | N/A | N/A | N/A | N/A | N/A | N/A | N/A | N/A | C | N/A | N/A | N/A | N/A | N/A | III-0651 | INDUNOR S A | Esquema 5 de la norma UNIT-ISO/IEC 17067:2013
Interruptores automáticos - sobrecorriente | GE | DG60 | Interruptor termomagnético - DG63 C06 | 230-400 | N/A | 6 | 3P | N/A | 6.0 | N/A | N/A | N/A | N/A | N/A | N/A | N/A | N/A | N/A | C | N/A | N/A | N/A | N/A | N/A | III-0651 | INDUNOR S A | Esquema 5 de la norma UNIT-ISO/IEC 17067:2013
Interruptores automáticos - sobrecorriente | GE | DG60 | Interruptor termomagnético - DG64 C10 | 230-400 | N/A | 10 | 4P | N/A | 6.0 | N/A | N/A | N/A | N/A | N/A | N/A | N/A | N/A | N/A | C | N/A | N/A | N/A | N/A | N/A | III-0651 | INDUNOR S A | Esquema 5 de la norma UNIT-ISO/IEC 17067:2013
Interruptores automáticos - sobrecorriente | GE | DG60 | Interruptor termomagnético - DG63 C16 | 230-400 | N/A | 16 | 3P | N/A | 6.0 | N/A | N/A | N/A | N/A | N/A | N/A | N/A | N/A | N/A | C | N/A | N/A | N/A | N/A | N/A | III-0651 | INDUNOR S A | Esquema 5 de la norma UNIT-ISO/IEC 17067:2013
Interruptores automáticos - sobrecorriente | GE | DG60 | Interruptor termomagnético - DG64 C20 | 230-400 | N/A | 20 | 4P | N/A | 6.0 | N/A | N/A | N/A | N/A | N/A | N/A | N/A | N/A | N/A | C | N/A | N/A | N/A | N/A | N/A | III-0651 | INDUNOR S A | Esquema 5 de la norma UNIT-ISO/IEC 17067:2013
Interruptores automáticos - sobrecorriente | GE | DG60 | Interruptor termomagnético - DG64 C25 | 230-400 | N/A | 25 | 4P | N/A | 6.0 | N/A | N/A | N/A | N/A | N/A | N/A | N/A | N/A | N/A | C | N/A | N/A | N/A | N/A | N/A | III-0651 | INDUNOR S A | Esquema 5 de la norma UNIT-ISO/IEC 17067:2013
Interruptores automáticos - sobrecorriente | GE | DG60 | Interruptor termomagnético - DG64 C32 | 230-400 | N/A | 32 | 4P | N/A | 6.0 | N/A | N/A | N/A | N/A | N/A | N/A | N/A | N/A | N/A | C | N/A | N/A | N/A | N/A | N/A | III-0651 | INDUNOR S A | Esquema 5 de la norma UNIT-ISO/IEC 17067:2013
Interruptores automáticos - sobrecorriente | GE | DG60 | Interruptor termomagnético - DG64 C40 | 230-400 | N/A | 40 | 4P | N/A | 6.0 | N/A | N/A | N/A | N/A | N/A | N/A | N/A | N/A | N/A | C | N/A | N/A | N/A | N/A | N/A | III-0651 | INDUNOR S A | Esquema 5 de la norma UNIT-ISO/IEC 17067:2013
Interruptores automáticos - sobrecorriente | GE | DG60 | Interruptor termomagnético - DG64 C50 | 230-400 | N/A | 50 | 4P | N/A | 6.0 | N/A | N/A | N/A | N/A | N/A | N/A | N/A | N/A | N/A | C | N/A | N/A | N/A | N/A | N/A | III-0651 | INDUNOR S A | Esquema 5 de la norma UNIT-ISO/IEC 17067:2013
Interruptores automáticos - sobrecorriente | GE | DG60 | Interruptor termomagnético - DG61 C06 | 230-400 | N/A | 6 | 1P | N/A | 6.0 | N/A | N/A | N/A | N/A | N/A | N/A | N/A | N/A | N/A | C | N/A | N/A | N/A | N/A | N/A | III-0651 | INDUNOR S A | Esquema 5 de la norma UNIT-ISO/IEC 17067:2013
Interruptores automáticos - sobrecorriente | GE | EPC | Interruptor termomagnético 1P+N - EPC 451N C04 – 692782 | 230 | N/A | 4 | 1P+N | N/A | 4.5 | N/A | N/A | N/A | N/A | N/A | N/A | N/A | N/A | N/A | C | N/A | N/A | N/A | N/A | N/A | III-0652 | INDUNOR S A | Esquema 5 de la norma UNIT-ISO/IEC 17067:2013
Interruptores automáticos - sobrecorriente | GE | EPC | Interruptor termomagnético 1P+N - EPC 451N C02 – 692781 | 230 | N/A | 2 | 1P+N | N/A | 4.5 | N/A | N/A | N/A | N/A | N/A | N/A | N/A | N/A | N/A | C | N/A | N/A | N/A | N/A | N/A | III-0652 | INDUNOR S A | Esquema 5 de la norma UNIT-ISO/IEC 17067:2013
Interruptores automáticos - sobrecorriente | GE | EPC | Interruptor termomagnético 1P+N - EPC 451N B40 – 692818 | 230 | N/A | 40 | 1P+N | N/A | 4.5 | N/A | N/A | N/A | N/A | N/A | N/A | N/A | N/A | N/A | B | N/A | N/A | N/A | N/A | N/A | III-0652 | INDUNOR S A | Esquema 5 de la norma UNIT-ISO/IEC 17067:2013
Interruptores automáticos - sobrecorriente | GE | EPC | Interruptor termomagnético 1P+N - EPC 451N B32 – 692817 | 230 | N/A | 32 | 1P+N | N/A | 4.5 | N/A | N/A | N/A | N/A | N/A | N/A | N/A | N/A | N/A | B | N/A | N/A | N/A | N/A | N/A | III-0652 | INDUNOR S A | Esquema 5 de la norma UNIT-ISO/IEC 17067:2013
Interruptores automáticos - sobrecorriente | GE | EPC | Interruptor termomagnético 1P+N - EPC 451N B20 – 692815 | 230 | N/A | 20 | 1P+N | N/A | 4.5 | N/A | N/A | N/A | N/A | N/A | N/A | N/A | N/A | N/A | B | N/A | N/A | N/A | N/A | N/A | III-0652 | INDUNOR S A | Esquema 5 de la norma UNIT-ISO/IEC 17067:2013
Interruptores automáticos - sobrecorriente | GE | EPC | Interruptor termomagnético 1P+N - EPC 451N C06 – 692783 | 230 | N/A | 6 | 1P+N | N/A | 4.5 | N/A | N/A | N/A | N/A | N/A | N/A | N/A | N/A | N/A | C | N/A | N/A | N/A | N/A | N/A | III-0652 | INDUNOR S A | Esquema 5 de la norma UNIT-ISO/IEC 17067:2013
Interruptores automáticos - sobrecorriente | GE | EPC | Interruptor termomagnético 1P+N - EPC 451N B10 – 692813 | 230 | N/A | 10 | 1P+N | N/A | 4.5 | N/A | N/A | N/A | N/A | N/A | N/A | N/A | N/A | N/A | B | N/A | N/A | N/A | N/A | N/A | III-0652 | INDUNOR S A | Esquema 5 de la norma UNIT-ISO/IEC 17067:2013
Interruptores automáticos - sobrecorriente | GE | EPC | Interruptor termomagnético 1P+N - EPC 451N B06 – 692812 | 230 | N/A | 6 | 1P+N | N/A | 4.5 | N/A | N/A | N/A | N/A | N/A | N/A | N/A | N/A | N/A | B | N/A | N/A | N/A | N/A | N/A | III-0652 | INDUNOR S A | Esquema 5 de la norma UNIT-ISO/IEC 17067:2013
Interruptores automáticos - sobrecorriente | GE | EPC | Interruptor termomagnético 1P+N - EPC 451N B04 – 692811 | 230 | N/A | 4 | 1P+N | N/A | 4.5 | N/A | N/A | N/A | N/A | N/A | N/A | N/A | N/A | N/A | B | N/A | N/A | N/A | N/A | N/A | III-0652 | INDUNOR S A | Esquema 5 de la norma UNIT-ISO/IEC 17067:2013
Interruptores automáticos - sobrecorriente | GE | EPC | Interruptor termomagnético 1P+N - EPC 451N C10 – 692785 | 230 | N/A | 10 | 1P+N | N/A | 4.5 | N/A | N/A | N/A | N/A | N/A | N/A | N/A | N/A | N/A | C | N/A | N/A | N/A | N/A | N/A | III-0652 | INDUNOR S A | Esquema 5 de la norma UNIT-ISO/IEC 17067:2013
Interruptores automáticos - sobrecorriente | GE | EPC | Interruptor termomagnético 1P+N - EPC 101N B02 – 692828 | 230 | N/A | 2 | 1P+N | N/A | 10.0 | N/A | N/A | N/A | N/A | N/A | N/A | N/A | N/A | N/A | B | N/A | N/A | N/A | N/A | N/A | III-0652 | INDUNOR S A | Esquema 5 de la norma UNIT-ISO/IEC 17067:2013
Interruptores automáticos - sobrecorriente | GE | EPC | Interruptor termomagnético 1P+N - EPC 61N B04 – 692820 | 230 | N/A | 4 | 1P+N | N/A | 6.0 | N/A | N/A | N/A | N/A | N/A | N/A | N/A | N/A | N/A | B | N/A | N/A | N/A | N/A | N/A | III-0652 | INDUNOR S A | Esquema 5 de la norma UNIT-ISO/IEC 17067:2013
Interruptores automáticos - sobrecorriente | GE | EPC | Interruptor termomagnético 1P+N - EPC 61N B40 – 692827 | 230 | N/A | 40 | 1P+N | N/A | 6.0 | N/A | N/A | N/A | N/A | N/A | N/A | N/A | N/A | N/A | B | N/A | N/A | N/A | N/A | N/A | III-0652 | INDUNOR S A | Esquema 5 de la norma UNIT-ISO/IEC 17067:2013
Interruptores automáticos - sobrecorriente | GE | EPC | Interruptor termomagnético 1P+N - EPC 451N B02 – 692810 | 230 | N/A | 2 | 1P+N | N/A | 4.5 | N/A | N/A | N/A | N/A | N/A | N/A | N/A | N/A | N/A | B | N/A | N/A | N/A | N/A | N/A | III-0652 | INDUNOR S A | Esquema 5 de la norma UNIT-ISO/IEC 17067:2013
Interruptores automáticos - sobrecorriente | GE | EPC | Interruptor termomagnético 1P+N - EPC 61N B10 – 692822 | 230 | N/A | 10 | 1P+N | N/A | 6.0 | N/A | N/A | N/A | N/A | N/A | N/A | N/A | N/A | N/A | B | N/A | N/A | N/A | N/A | N/A | III-0652 | INDUNOR S A | Esquema 5 de la norma UNIT-ISO/IEC 17067:2013
Interruptores automáticos - sobrecorriente | GE | EPC | Interruptor termomagnético 1P+N - EPC 451N B16 – 692814 | 230 | N/A | 16 | 1P+N | N/A | 4.5 | N/A | N/A | N/A | N/A | N/A | N/A | N/A | N/A | N/A | B | N/A | N/A | N/A | N/A | N/A | III-0652 | INDUNOR S A | Esquema 5 de la norma UNIT-ISO/IEC 17067:2013
Interruptores automáticos - sobrecorriente | GE | EPC | Interruptor termomagnético 1P+N - EPC 61N B25 – 692825 | 230 | N/A | 25 | 1P+N | N/A | 6.0 | N/A | N/A | N/A | N/A | N/A | N/A | N/A | N/A | N/A | B | N/A | N/A | N/A | N/A | N/A | III-0652 | INDUNOR S A | Esquema 5 de la norma UNIT-ISO/IEC 17067:2013
Interruptores automáticos - sobrecorriente | GE | EPC | Interruptor termomagnético 1P+N - EPC 451N C16 – 692786 | 230 | N/A | 16 | 1P+N | N/A | 4.5 | N/A | N/A | N/A | N/A | N/A | N/A | N/A | N/A | N/A | C | N/A | N/A | N/A | N/A | N/A | III-0652 | INDUNOR S A | Esquema 5 de la norma UNIT-ISO/IEC 17067:2013
Interruptores automáticos - sobrecorriente | GE | EPC | Interruptor termomagnético 1P+N - EPC 61N B20 -692824 | 230 | N/A | 20 | 1P+N | N/A | 6.0 | N/A | N/A | N/A | N/A | N/A | N/A | N/A | N/A | N/A | B | N/A | N/A | N/A | N/A | N/A | III-0652 | INDUNOR S A | Esquema 5 de la norma UNIT-ISO/IEC 17067:2013
Interruptores automáticos - sobrecorriente | GE | EPC | Interruptor termomagnético 1P+N - EPC 61N B16 – 692823 | 230 | N/A | 16 | 1P+N | N/A | 6.0 | N/A | N/A | N/A | N/A | N/A | N/A | N/A | N/A | N/A | B | N/A | N/A | N/A | N/A | N/A | III-0652 | INDUNOR S A | Esquema 5 de la norma UNIT-ISO/IEC 17067:2013
Interruptores automáticos - sobrecorriente | GE | EPC | Interruptor termomagnético 1P+N - EPC 61N B13 – 692604 | 230 | N/A | 13 | 1P+N | N/A | 6.0 | N/A | N/A | N/A | N/A | N/A | N/A | N/A | N/A | N/A | B | N/A | N/A | N/A | N/A | N/A | III-0652 | INDUNOR S A | Esquema 5 de la norma UNIT-ISO/IEC 17067:2013
Interruptores automáticos - sobrecorriente | GE | EPC | Interruptor termomagnético 1P+N - EPC 61N B32 – 692826 | 230 | N/A | 32 | 1P+N | N/A | 6.0 | N/A | N/A | N/A | N/A | N/A | N/A | N/A | N/A | N/A | B | N/A | N/A | N/A | N/A | N/A | III-0652 | INDUNOR S A | Esquema 5 de la norma UNIT-ISO/IEC 17067:2013
Interruptores automáticos - sobrecorriente | GE | EPC | Interruptor termomagnético 1P+N - EPC 61N B02 – 692819 | 230 | N/A | 2 | 1P+N | N/A | 6.0 | N/A | N/A | N/A | N/A | N/A | N/A | N/A | N/A | N/A | B | N/A | N/A | N/A | N/A | N/A | III-0652 | INDUNOR S A | Esquema 5 de la norma UNIT-ISO/IEC 17067:2013
Interruptores automáticos - sobrecorriente | GE | EPC | Interruptor termomagnético 1P+N - EPC 451N C32 – 692789 | 230 | N/A | 32 | 1P+N | N/A | 4.5 | N/A | N/A | N/A | N/A | N/A | N/A | N/A | N/A | N/A | C | N/A | N/A | N/A | N/A | N/A | III-0652 | INDUNOR S A | Esquema 5 de la norma UNIT-ISO/IEC 17067:2013
Interruptores automáticos - sobrecorriente | GE | EPC | Interruptor termomagnético 1P+N - EPC 451N C20 – 692787 | 230 | N/A | 20 | 1P+N | N/A | 4.5 | N/A | N/A | N/A | N/A | N/A | N/A | N/A | N/A | N/A | C | N/A | N/A | N/A | N/A | N/A | III-0652 | INDUNOR S A | Esquema 5 de la norma UNIT-ISO/IEC 17067:2013
Interruptores automáticos - sobrecorriente | GE | EPC | Interruptor termomagnético 1P+N - EPC 451N B25 – 692816 | 230 | N/A | 25 | 1P+N | N/A | 4.5 | N/A | N/A | N/A | N/A | N/A | N/A | N/A | N/A | N/A | B | N/A | N/A | N/A | N/A | N/A | III-0652 | INDUNOR S A | Esquema 5 de la norma UNIT-ISO/IEC 17067:2013
Interruptores automáticos - sobrecorriente | GE | EPC | Interruptor termomagnético 1P+N - EPC 451N C40 – 692790 | 230 | N/A | 40 | 1P+N | N/A | 4.5 | N/A | N/A | N/A | N/A | N/A | N/A | N/A | N/A | N/A | C | N/A | N/A | N/A | N/A | N/A | III-0652 | INDUNOR S A | Esquema 5 de la norma UNIT-ISO/IEC 17067:2013
Interruptores automáticos - sobrecorriente | GE | EPC | Interruptor termomagnético 1P+N - EPC 61N B06 – 692821 | 230 | N/A | 6 | 1P+N | N/A | 6.0 | N/A | N/A | N/A | N/A | N/A | N/A | N/A | N/A | N/A | B | N/A | N/A | N/A | N/A | N/A | III-0652 | INDUNOR S A | Esquema 5 de la norma UNIT-ISO/IEC 17067:2013
Interruptores automáticos - sobrecorriente | GE | EPC | Interruptor termomagnético 1P+N - EPC 61N C40 – 692800 | 230 | N/A | 40 | 1P+N | N/A | 6.0 | N/A | N/A | N/A | N/A | N/A | N/A | N/A | N/A | N/A | C | N/A | N/A | N/A | N/A | N/A | III-0652 | INDUNOR S A | Esquema 5 de la norma UNIT-ISO/IEC 17067:2013
Interruptores automáticos - sobrecorriente | GE | EPC | Interruptor termomagnético 1P+N - EPC 101N C04 – 692802 | 230 | N/A | 4 | 1P+N | N/A | 10.0 | N/A | N/A | N/A | N/A | N/A | N/A | N/A | N/A | N/A | C | N/A | N/A | N/A | N/A | N/A | III-0652 | INDUNOR S A | Esquema 5 de la norma UNIT-ISO/IEC 17067:2013
Interruptores automáticos - sobrecorriente | GE | EPC | Interruptor termomagnético 1P+N - EPC 451N C25 – 692788 | 230 | N/A | 25 | 1P+N | N/A | 4.5 | N/A | N/A | N/A | N/A | N/A | N/A | N/A | N/A | N/A | C | N/A | N/A | N/A | N/A | N/A | III-0652 | INDUNOR S A | Esquema 5 de la norma UNIT-ISO/IEC 17067:2013
Interruptores automáticos - sobrecorriente | GE | EPC | Interruptor termomagnético 1P+N - EPC 61N C13 – 692795 | 230 | N/A | 13 | 1P+N | N/A | 6.0 | N/A | N/A | N/A | N/A | N/A | N/A | N/A | N/A | N/A | C | N/A | N/A | N/A | N/A | N/A | III-0652 | INDUNOR S A | Esquema 5 de la norma UNIT-ISO/IEC 17067:2013
Interruptores automáticos - sobrecorriente | GE | EPC | Interruptor termomagnético 1P+N - EPC 101N B06 – 692830 | 230 | N/A | 6 | 1P+N | N/A | 10.0 | N/A | N/A | N/A | N/A | N/A | N/A | N/A | N/A | N/A | B | N/A | N/A | N/A | N/A | N/A | III-0652 | INDUNOR S A | Esquema 5 de la norma UNIT-ISO/IEC 17067:2013
Interruptores automáticos - sobrecorriente | GE | EPC | Interruptor termomagnético 1P+N - EPC 101N C32 – 692808 | 230 | N/A | 32 | 1P+N | N/A | 10.0 | N/A | N/A | N/A | N/A | N/A | N/A | N/A | N/A | N/A | C | N/A | N/A | N/A | N/A | N/A | III-0652 | INDUNOR S A | Esquema 5 de la norma UNIT-ISO/IEC 17067:2013
Interruptores automáticos - sobrecorriente | GE | EPC | Interruptor termomagnético 1P+N - EPC 101N C40 – 692809 | 230 | N/A | 40 | 1P+N | N/A | 10.0 | N/A | N/A | N/A | N/A | N/A | N/A | N/A | N/A | N/A | C | N/A | N/A | N/A | N/A | N/A | III-0652 | INDUNOR S A | Esquema 5 de la norma UNIT-ISO/IEC 17067:2013
Interruptores automáticos - sobrecorriente | GE | EPC | Interruptor termomagnético 1P+N - EPC 61N C25 – 692798 | 230 | N/A | 25 | 1P+N | N/A | 6.0 | N/A | N/A | N/A | N/A | N/A | N/A | N/A | N/A | N/A | C | N/A | N/A | N/A | N/A | N/A | III-0652 | INDUNOR S A | Esquema 5 de la norma UNIT-ISO/IEC 17067:2013
Interruptores automáticos - sobrecorriente | GE | EPC | Interruptor termomagnético 1P+N - EPC 61N C06 – 692793 | 230 | N/A | 6 | 1P+N | N/A | 6.0 | N/A | N/A | N/A | N/A | N/A | N/A | N/A | N/A | N/A | C | N/A | N/A | N/A | N/A | N/A | III-0652 | INDUNOR S A | Esquema 5 de la norma UNIT-ISO/IEC 17067:2013
Interruptores automáticos - sobrecorriente | GE | EPC | Interruptor termomagnético 1P+N - EPC 61N C16 – 692796 | 230 | N/A | 16 | 1P+N | N/A | 6.0 | N/A | N/A | N/A | N/A | N/A | N/A | N/A | N/A | N/A | C | N/A | N/A | N/A | N/A | N/A | III-0652 | INDUNOR S A | Esquema 5 de la norma UNIT-ISO/IEC 17067:2013
Interruptores automáticos - sobrecorriente | GE | EPC | Interruptor termomagnético 1P+N - EPC 61N C10 – 692794 | 230 | N/A | 10 | 1P+N | N/A | 6.0 | N/A | N/A | N/A | N/A | N/A | N/A | N/A | N/A | N/A | C | N/A | N/A | N/A | N/A | N/A | III-0652 | INDUNOR S A | Esquema 5 de la norma UNIT-ISO/IEC 17067:2013
Interruptores automáticos - sobrecorriente | GE | EPC | Interruptor termomagnético 1P+N - EPC 101N B10 – 692831 | 230 | N/A | 10 | 1P+N | N/A | 10.0 | N/A | N/A | N/A | N/A | N/A | N/A | N/A | N/A | N/A | B | N/A | N/A | N/A | N/A | N/A | III-0652 | INDUNOR S A | Esquema 5 de la norma UNIT-ISO/IEC 17067:2013
Interruptores automáticos - sobrecorriente | GE | EPC | Interruptor termomagnético 1P+N - EPC 101N C10 – 692804 | 230 | N/A | 10 | 1P+N | N/A | 10.0 | N/A | N/A | N/A | N/A | N/A | N/A | N/A | N/A | N/A | C | N/A | N/A | N/A | N/A | N/A | III-0652 | INDUNOR S A | Esquema 5 de la norma UNIT-ISO/IEC 17067:2013
Interruptores automáticos - sobrecorriente | GE | EPC | Interruptor termomagnético 1P+N - EPC 61N C04 – 692792 | 230 | N/A | 4 | 1P+N | N/A | 6.0 | N/A | N/A | N/A | N/A | N/A | N/A | N/A | N/A | N/A | C | N/A | N/A | N/A | N/A | N/A | III-0652 | INDUNOR S A | Esquema 5 de la norma UNIT-ISO/IEC 17067:2013
Interruptores automáticos - sobrecorriente | GE | EPC | Interruptor termomagnético 1P+N - EPC 61N C20 – 692797 | 230 | N/A | 20 | 1P+N | N/A | 6.0 | N/A | N/A | N/A | N/A | N/A | N/A | N/A | N/A | N/A | C | N/A | N/A | N/A | N/A | N/A | III-0652 | INDUNOR S A | Esquema 5 de la norma UNIT-ISO/IEC 17067:2013
Interruptores automáticos - sobrecorriente | GE | EPC | Interruptor termomagnético 1P+N - EPC 101N C20 – 692806 | 230 | N/A | 20 | 1P+N | N/A | 10.0 | N/A | N/A | N/A | N/A | N/A | N/A | N/A | N/A | N/A | C | N/A | N/A | N/A | N/A | N/A | III-0652 | INDUNOR S A | Esquema 5 de la norma UNIT-ISO/IEC 17067:2013
Interruptores automáticos - sobrecorriente | GE | EPC | Interruptor termomagnético 1P+N - EPC 61N C02 – 692791 | 230 | N/A | 2 | 1P+N | N/A | 6.0 | N/A | N/A | N/A | N/A | N/A | N/A | N/A | N/A | N/A | C | N/A | N/A | N/A | N/A | N/A | III-0652 | INDUNOR S A | Esquema 5 de la norma UNIT-ISO/IEC 17067:2013
Interruptores automáticos - sobrecorriente | GE | EPC | Interruptor termomagnético 1P+N - EPC 61N C32 – 692799 | 230 | N/A | 32 | 1P+N | N/A | 6.0 | N/A | N/A | N/A | N/A | N/A | N/A | N/A | N/A | N/A | C | N/A | N/A | N/A | N/A | N/A | III-0652 | INDUNOR S A | Esquema 5 de la norma UNIT-ISO/IEC 17067:2013
Interruptores automáticos - sobrecorriente | GE | EPC | Interruptor termomagnético 1P+N - EPC 101N B04 – 692829 | 230 | N/A | 4 | 1P+N | N/A | 10.0 | N/A | N/A | N/A | N/A | N/A | N/A | N/A | N/A | N/A | B | N/A | N/A | N/A | N/A | N/A | III-0652 | INDUNOR S A | Esquema 5 de la norma UNIT-ISO/IEC 17067:2013
Interruptores automáticos - sobrecorriente | GE | EPC | Interruptor termomagnético 1P+N - EPC 101N B13 – 692605 | 230 | N/A | 13 | 1P+N | N/A | 10.0 | N/A | N/A | N/A | N/A | N/A | N/A | N/A | N/A | N/A | B | N/A | N/A | N/A | N/A | N/A | III-0652 | INDUNOR S A | Esquema 5 de la norma UNIT-ISO/IEC 17067:2013
Interruptores automáticos - sobrecorriente | GE | EPC | Interruptor termomagnético 1P+N - EPC 101N C25 – 692807 | 230 | N/A | 25 | 1P+N | N/A | 10.0 | N/A | N/A | N/A | N/A | N/A | N/A | N/A | N/A | N/A | C | N/A | N/A | N/A | N/A | N/A | III-0652 | INDUNOR S A | Esquema 5 de la norma UNIT-ISO/IEC 17067:2013
Interruptores automáticos - sobrecorriente | GE | EPC | Interruptor termomagnético 1P+N - EPC 101N C16 – 692805 | 230 | N/A | 16 | 1P+N | N/A | 10.0 | N/A | N/A | N/A | N/A | N/A | N/A | N/A | N/A | N/A | C | N/A | N/A | N/A | N/A | N/A | III-0652 | INDUNOR S A | Esquema 5 de la norma UNIT-ISO/IEC 17067:2013
Interruptores automáticos - sobrecorriente | GE | EPC | Interruptor termomagnético 1P+N - EPC 101N C13 – 692606 | 230 | N/A | 13 | 1P+N | N/A | 10.0 | N/A | N/A | N/A | N/A | N/A | N/A | N/A | N/A | N/A | C | N/A | N/A | N/A | N/A | N/A | III-0652 | INDUNOR S A | Esquema 5 de la norma UNIT-ISO/IEC 17067:2013
Interruptores automáticos - sobrecorriente | GE | EPC | Interruptor termomagnético 1P+N - EPC 101N B32 – 692835 | 230 | N/A | 32 | 1P+N | N/A | 10.0 | N/A | N/A | N/A | N/A | N/A | N/A | N/A | N/A | N/A | B | N/A | N/A | N/A | N/A | N/A | III-0652 | INDUNOR S A | Esquema 5 de la norma UNIT-ISO/IEC 17067:2013
Interruptores automáticos - sobrecorriente | GE | EPC | Interruptor termomagnético 1P+N - EPC 101N B16 – 692832 | 230 | N/A | 16 | 1P+N | N/A | 10.0 | N/A | N/A | N/A | N/A | N/A | N/A | N/A | N/A | N/A | B | N/A | N/A | N/A | N/A | N/A | III-0652 | INDUNOR S A | Esquema 5 de la norma UNIT-ISO/IEC 17067:2013
Interruptores automáticos - sobrecorriente | GE | EPC | Interruptor termomagnético 1P+N - EPC 101N C02 – 692801 | 230 | N/A | 2 | 1P+N | N/A | 10.0 | N/A | N/A | N/A | N/A | N/A | N/A | N/A | N/A | N/A | C | N/A | N/A | N/A | N/A | N/A | III-0652 | INDUNOR S A | Esquema 5 de la norma UNIT-ISO/IEC 17067:2013
Interruptores automáticos - sobrecorriente | GE | EPC | Interruptor termomagnético 1P+N - EPC 101N B40 – 692836 | 230 | N/A | 40 | 1P+N | N/A | 10.0 | N/A | N/A | N/A | N/A | N/A | N/A | N/A | N/A | N/A | B | N/A | N/A | N/A | N/A | N/A | III-0652 | INDUNOR S A | Esquema 5 de la norma UNIT-ISO/IEC 17067:2013
Interruptores automáticos - sobrecorriente | GE | EPC | Interruptor termomagnético 1P+N - EPC 101N B20 – 692833 | 230 | N/A | 20 | 1P+N | N/A | 10.0 | N/A | N/A | N/A | N/A | N/A | N/A | N/A | N/A | N/A | B | N/A | N/A | N/A | N/A | N/A | III-0652 | INDUNOR S A | Esquema 5 de la norma UNIT-ISO/IEC 17067:2013
Interruptores automáticos - sobrecorriente | GE | EPC | Interruptor termomagnético 1P+N - EPC 101N B25 – 692834 | 230 | N/A | 25 | 1P+N | N/A | 10.0 | N/A | N/A | N/A | N/A | N/A | N/A | N/A | N/A | N/A | B | N/A | N/A | N/A | N/A | N/A | III-0652 | INDUNOR S A | Esquema 5 de la norma UNIT-ISO/IEC 17067:2013
Interruptores automáticos - sobrecorriente | GE | EPC | Interruptor termomagnético 1P+N - EPC 101N C06 – 692803 | 230 | N/A | 6 | 1P+N | N/A | 10.0 | N/A | N/A | N/A | N/A | N/A | N/A | N/A | N/A | N/A | C | N/A | N/A | N/A | N/A | N/A | III-0652 | INDUNOR S A | Esquema 5 de la norma UNIT-ISO/IEC 17067:2013
Interruptores automáticos - sobrecorriente | SCHNEIDER ELECTRIC | Domae | Interruptor automático 12483 | 230 | N/A | 25 | 1P | N/A | 4.5 | N/A | N/A | N/A | N/A | N/A | N/A | N/A | N/A | N/A | C | N/A | N/A | N/A | N/A | N/A | III-0660 | FIERRO VIGNOLI S A FIVISA | Esquema 5 de la norma UNIT-ISO/IEC 17067:2013
Interruptores automáticos - sobrecorriente | SCHNEIDER ELECTRIC | Domae | Interruptor automático 11053 | 400 | N/A | 20 | 3P | N/A | 4.5 | N/A | N/A | N/A | N/A | N/A | N/A | N/A | N/A | N/A | C | N/A | N/A | N/A | N/A | N/A | III-0660 | FIERRO VIGNOLI S A FIVISA | Esquema 5 de la norma UNIT-ISO/IEC 17067:2013
Interruptores automáticos - sobrecorriente | SCHNEIDER ELECTRIC | Domae | Interruptor automático 11054 | 400 | N/A | 25 | 3P | N/A | 4.5 | N/A | N/A | N/A | N/A | N/A | N/A | N/A | N/A | N/A | C | N/A | N/A | N/A | N/A | N/A | III-0660 | FIERRO VIGNOLI S A FIVISA | Esquema 5 de la norma UNIT-ISO/IEC 17067:2013
Interruptores automáticos - sobrecorriente | SCHNEIDER ELECTRIC | Domae | Interruptor automático 11055 | 400 | N/A | 32 | 3P | N/A | 4.5 | N/A | N/A | N/A | N/A | N/A | N/A | N/A | N/A | N/A | C | N/A | N/A | N/A | N/A | N/A | III-0660 | FIERRO VIGNOLI S A FIVISA | Esquema 5 de la norma UNIT-ISO/IEC 17067:2013
Interruptores automáticos - sobrecorriente | SCHNEIDER ELECTRIC | Domae | Interruptor automático 12489 | 230 | N/A | 20 | 1P+N | N/A | 4.5 | N/A | N/A | N/A | N/A | N/A | N/A | N/A | N/A | N/A | C | N/A | N/A | N/A | N/A | N/A | III-0660 | FIERRO VIGNOLI S A FIVISA | Esquema 5 de la norma UNIT-ISO/IEC 17067:2013
Interruptores automáticos - sobrecorriente | SCHNEIDER ELECTRIC | Domae | Interruptor automático 12479 | 230 | N/A | 6 | 1P | N/A | 4.5 | N/A | N/A | N/A | N/A | N/A | N/A | N/A | N/A | N/A | C | N/A | N/A | N/A | N/A | N/A | III-0660 | FIERRO VIGNOLI S A FIVISA | Esquema 5 de la norma UNIT-ISO/IEC 17067:2013
Interruptores automáticos - sobrecorriente | SCHNEIDER ELECTRIC | Domae | Interruptor automático 17049 | 230 | N/A | 32 | 1P | N/A | 6.0 | N/A | N/A | N/A | N/A | N/A | N/A | N/A | N/A | N/A | C | N/A | N/A | N/A | N/A | N/A | III-0660 | FIERRO VIGNOLI S A FIVISA | Esquema 5 de la norma UNIT-ISO/IEC 17067:2013
Interruptores automáticos - sobrecorriente | SCHNEIDER ELECTRIC | Domae | Interruptor automático 12482 | 230 | N/A | 20 | 1P | N/A | 4.5 | N/A | N/A | N/A | N/A | N/A | N/A | N/A | N/A | N/A | C | N/A | N/A | N/A | N/A | N/A | III-0660 | FIERRO VIGNOLI S A FIVISA | Esquema 5 de la norma UNIT-ISO/IEC 17067:2013
Interruptores automáticos - sobrecorriente | SCHNEIDER ELECTRIC | Domae | Interruptor automático 12480 | 230 | N/A | 10 | 1P | N/A | 4.5 | N/A | N/A | N/A | N/A | N/A | N/A | N/A | N/A | N/A | C | N/A | N/A | N/A | N/A | N/A | III-0660 | FIERRO VIGNOLI S A FIVISA | Esquema 5 de la norma UNIT-ISO/IEC 17067:2013
Interruptores automáticos - sobrecorriente | SCHNEIDER ELECTRIC | Domae | Interruptor automático 12484 | 230 | N/A | 32 | 1P | N/A | 4.5 | N/A | N/A | N/A | N/A | N/A | N/A | N/A | N/A | N/A | C | N/A | N/A | N/A | N/A | N/A | III-0660 | FIERRO VIGNOLI S A FIVISA | Esquema 5 de la norma UNIT-ISO/IEC 17067:2013
Interruptores automáticos - sobrecorriente | SCHNEIDER ELECTRIC | Domae | Interruptor automático 12485 | 230 | N/A | 40 | 1P | N/A | 4.5 | N/A | N/A | N/A | N/A | N/A | N/A | N/A | N/A | N/A | C | N/A | N/A | N/A | N/A | N/A | III-0660 | FIERRO VIGNOLI S A FIVISA | Esquema 5 de la norma UNIT-ISO/IEC 17067:2013
Interruptores automáticos - sobrecorriente | SCHNEIDER ELECTRIC | Domae | Interruptor automático 12486 | 230 | N/A | 6 | 1P+N | N/A | 4.5 | N/A | N/A | N/A | N/A | N/A | N/A | N/A | N/A | N/A | C | N/A | N/A | N/A | N/A | N/A | III-0660 | FIERRO VIGNOLI S A FIVISA | Esquema 5 de la norma UNIT-ISO/IEC 17067:2013
Interruptores automáticos - sobrecorriente | SCHNEIDER ELECTRIC | Domae | Interruptor automático 11056 | 400 | N/A | 40 | 3P | N/A | 4.5 | N/A | N/A | N/A | N/A | N/A | N/A | N/A | N/A | N/A | C | N/A | N/A | N/A | N/A | N/A | III-0660 | FIERRO VIGNOLI S A FIVISA | Esquema 5 de la norma UNIT-ISO/IEC 17067:2013
Interruptores automáticos - sobrecorriente | SCHNEIDER ELECTRIC | C120H | Interruptor automático 18402 | 240-415 | N/A | 80 | 1P | N/A | 15.0 | N/A | N/A | N/A | N/A | N/A | N/A | N/A | N/A | N/A | B | N/A | N/A | N/A | N/A | N/A | III-0660 | FIERRO VIGNOLI S A FIVISA | Esquema 5 de la norma UNIT-ISO/IEC 17067:2013
Interruptores automáticos - sobrecorriente | SCHNEIDER ELECTRIC | Domae | Interruptor automático 12481 | 230 | N/A | 16 | 1P | N/A | 4.5 | N/A | N/A | N/A | N/A | N/A | N/A | N/A | N/A | N/A | C | N/A | N/A | N/A | N/A | N/A | III-0660 | FIERRO VIGNOLI S A FIVISA | Esquema 5 de la norma UNIT-ISO/IEC 17067:2013
Interruptores automáticos - sobrecorriente | SCHNEIDER ELECTRIC | Domae | Interruptor automático 12498 | 230 | N/A | 32 | 2P | N/A | 4.5 | N/A | N/A | N/A | N/A | N/A | N/A | N/A | N/A | N/A | C | N/A | N/A | N/A | N/A | N/A | III-0660 | FIERRO VIGNOLI S A FIVISA | Esquema 5 de la norma UNIT-ISO/IEC 17067:2013
Interruptores automáticos - sobrecorriente | SCHNEIDER ELECTRIC | Domae | Interruptor automático 17060 | 230 | N/A | 16 | 2P | N/A | 6.0 | N/A | N/A | N/A | N/A | N/A | N/A | N/A | N/A | N/A | C | N/A | N/A | N/A | N/A | N/A | III-0660 | FIERRO VIGNOLI S A FIVISA | Esquema 5 de la norma UNIT-ISO/IEC 17067:2013
Interruptores automáticos - sobrecorriente | SCHNEIDER ELECTRIC | Domae | Interruptor automático 12491 | 230 | N/A | 32 | 1P+N | N/A | 4.5 | N/A | N/A | N/A | N/A | N/A | N/A | N/A | N/A | N/A | C | N/A | N/A | N/A | N/A | N/A | III-0660 | FIERRO VIGNOLI S A FIVISA | Esquema 5 de la norma UNIT-ISO/IEC 17067:2013
Interruptores automáticos - sobrecorriente | SCHNEIDER ELECTRIC | Domae | Interruptor automático 12492 | 230 | N/A | 40 | 1P+N | N/A | 4.5 | N/A | N/A | N/A | N/A | N/A | N/A | N/A | N/A | N/A | C | N/A | N/A | N/A | N/A | N/A | III-0660 | FIERRO VIGNOLI S A FIVISA | Esquema 5 de la norma UNIT-ISO/IEC 17067:2013
Interruptores automáticos - sobrecorriente | SCHNEIDER ELECTRIC | Domae | Interruptor automático 12493 | 230 | N/A | 6 | 2P | N/A | 4.5 | N/A | N/A | N/A | N/A | N/A | N/A | N/A | N/A | N/A | C | N/A | N/A | N/A | N/A | N/A | III-0660 | FIERRO VIGNOLI S A FIVISA | Esquema 5 de la norma UNIT-ISO/IEC 17067:2013
Interruptores automáticos - sobrecorriente | SCHNEIDER ELECTRIC | Domae | Interruptor automático 12488 | 230 | N/A | 16 | 1P+N | N/A | 4.5 | N/A | N/A | N/A | N/A | N/A | N/A | N/A | N/A | N/A | C | N/A | N/A | N/A | N/A | N/A | III-0660 | FIERRO VIGNOLI S A FIVISA | Esquema 5 de la norma UNIT-ISO/IEC 17067:2013
Interruptores automáticos - sobrecorriente | SCHNEIDER ELECTRIC | Domae | Interruptor automático 12495 | 230 | N/A | 16 | 2P | N/A | 4.5 | N/A | N/A | N/A | N/A | N/A | N/A | N/A | N/A | N/A | C | N/A | N/A | N/A | N/A | N/A | III-0660 | FIERRO VIGNOLI S A FIVISA | Esquema 5 de la norma UNIT-ISO/IEC 17067:2013
Interruptores automáticos - sobrecorriente | SCHNEIDER ELECTRIC | Domae | Interruptor automático 11052 | 400 | N/A | 16 | 3P | N/A | 4.5 | N/A | N/A | N/A | N/A | N/A | N/A | N/A | N/A | N/A | C | N/A | N/A | N/A | N/A | N/A | III-0660 | FIERRO VIGNOLI S A FIVISA | Esquema 5 de la norma UNIT-ISO/IEC 17067:2013
Interruptores automáticos - sobrecorriente | SCHNEIDER ELECTRIC | Domae | Interruptor automático 12497 | 230 | N/A | 25 | 2P | N/A | 4.5 | N/A | N/A | N/A | N/A | N/A | N/A | N/A | N/A | N/A | C | N/A | N/A | N/A | N/A | N/A | III-0660 | FIERRO VIGNOLI S A FIVISA | Esquema 5 de la norma UNIT-ISO/IEC 17067:2013
Interruptores automáticos - sobrecorriente | SCHNEIDER ELECTRIC | Domae | Interruptor automático 11051 | 400 | N/A | 10 | 3P | N/A | 4.5 | N/A | N/A | N/A | N/A | N/A | N/A | N/A | N/A | N/A | C | N/A | N/A | N/A | N/A | N/A | III-0660 | FIERRO VIGNOLI S A FIVISA | Esquema 5 de la norma UNIT-ISO/IEC 17067:2013
Interruptores automáticos - sobrecorriente | SCHNEIDER ELECTRIC | Domae | Interruptor automático 12499 | 230 | N/A | 40 | 2P | N/A | 4.5 | N/A | N/A | N/A | N/A | N/A | N/A | N/A | N/A | N/A | C | N/A | N/A | N/A | N/A | N/A | III-0660 | FIERRO VIGNOLI S A FIVISA | Esquema 5 de la norma UNIT-ISO/IEC 17067:2013
Interruptores automáticos - sobrecorriente | SCHNEIDER ELECTRIC | Domae | Interruptor automático 17044 | 230 | N/A | 6 | 1P | N/A | 6.0 | N/A | N/A | N/A | N/A | N/A | N/A | N/A | N/A | N/A | C | N/A | N/A | N/A | N/A | N/A | III-0660 | FIERRO VIGNOLI S A FIVISA | Esquema 5 de la norma UNIT-ISO/IEC 17067:2013
Interruptores automáticos - sobrecorriente | SCHNEIDER ELECTRIC | Domae | Interruptor automático 17045 | 230 | N/A | 10 | 1P | N/A | 6.0 | N/A | N/A | N/A | N/A | N/A | N/A | N/A | N/A | N/A | C | N/A | N/A | N/A | N/A | N/A | III-0660 | FIERRO VIGNOLI S A FIVISA | Esquema 5 de la norma UNIT-ISO/IEC 17067:2013
Interruptores automáticos - sobrecorriente | SCHNEIDER ELECTRIC | Domae | Interruptor automático 17046 | 230 | N/A | 16 | 1P | N/A | 6.0 | N/A | N/A | N/A | N/A | N/A | N/A | N/A | N/A | N/A | C | N/A | N/A | N/A | N/A | N/A | III-0660 | FIERRO VIGNOLI S A FIVISA | Esquema 5 de la norma UNIT-ISO/IEC 17067:2013
Interruptores automáticos - sobrecorriente | SCHNEIDER ELECTRIC | Domae | Interruptor automático 12494 | 230 | N/A | 10 | 2P | N/A | 4.5 | N/A | N/A | N/A | N/A | N/A | N/A | N/A | N/A | N/A | C | N/A | N/A | N/A | N/A | N/A | III-0660 | FIERRO VIGNOLI S A FIVISA | Esquema 5 de la norma UNIT-ISO/IEC 17067:2013
Interruptores automáticos - sobrecorriente | SCHNEIDER ELECTRIC | C120H | Interruptor automático 18395 | 240-415 | N/A | 16 | 1P | N/A | 15.0 | N/A | N/A | N/A | N/A | N/A | N/A | N/A | N/A | N/A | B | N/A | N/A | N/A | N/A | N/A | III-0660 | FIERRO VIGNOLI S A FIVISA | Esquema 5 de la norma UNIT-ISO/IEC 17067:2013
Interruptores automáticos - sobrecorriente | SCHNEIDER ELECTRIC | Domae | Interruptor automático 12487 | 230 | N/A | 10 | 1P+N | N/A | 4.5 | N/A | N/A | N/A | N/A | N/A | N/A | N/A | N/A | N/A | C | N/A | N/A | N/A | N/A | N/A | III-0660 | FIERRO VIGNOLI S A FIVISA | Esquema 5 de la norma UNIT-ISO/IEC 17067:2013
Interruptores automáticos - sobrecorriente | SCHNEIDER ELECTRIC | Domae | Interruptor automático 17078 | 400 | N/A | 6 | 3P | N/A | 6.0 | N/A | N/A | N/A | N/A | N/A | N/A | N/A | N/A | N/A | C | N/A | N/A | N/A | N/A | N/A | III-0660 | FIERRO VIGNOLI S A FIVISA | Esquema 5 de la norma UNIT-ISO/IEC 17067:2013
Interruptores automáticos - sobrecorriente | SCHNEIDER ELECTRIC | Domae | Interruptor automático 17058 | 230 | N/A | 6 | 2P | N/A | 6.0 | N/A | N/A | N/A | N/A | N/A | N/A | N/A | N/A | N/A | C | N/A | N/A | N/A | N/A | N/A | III-0660 | FIERRO VIGNOLI S A FIVISA | Esquema 5 de la norma UNIT-ISO/IEC 17067:2013
Interruptores automáticos - sobrecorriente | SCHNEIDER ELECTRIC | Domae | Interruptor automático 17059 | 230 | N/A | 10 | 2P | N/A | 6.0 | N/A | N/A | N/A | N/A | N/A | N/A | N/A | N/A | N/A | C | N/A | N/A | N/A | N/A | N/A | III-0660 | FIERRO VIGNOLI S A FIVISA | Esquema 5 de la norma UNIT-ISO/IEC 17067:2013
Interruptores automáticos - sobrecorriente | SCHNEIDER ELECTRIC | C120H | Interruptor automático 18471 | 240-415 | N/A | 10 | 4P | N/A | 15.0 | N/A | N/A | N/A | N/A | N/A | N/A | N/A | N/A | N/A | C | N/A | N/A | N/A | N/A | N/A | III-0660 | FIERRO VIGNOLI S A FIVISA | Esquema 5 de la norma UNIT-ISO/IEC 17067:2013
Interruptores automáticos - sobrecorriente | SCHNEIDER ELECTRIC | Domae | Interruptor automático 17061 | 230 | N/A | 20 | 2P | N/A | 6.0 | N/A | N/A | N/A | N/A | N/A | N/A | N/A | N/A | N/A | C | N/A | N/A | N/A | N/A | N/A | III-0660 | FIERRO VIGNOLI S A FIVISA | Esquema 5 de la norma UNIT-ISO/IEC 17067:2013
Interruptores automáticos - sobrecorriente | SCHNEIDER ELECTRIC | C120H | Interruptor automático 18394 | 240-415 | N/A | 10 | 1P | N/A | 15.0 | N/A | N/A | N/A | N/A | N/A | N/A | N/A | N/A | N/A | B | N/A | N/A | N/A | N/A | N/A | III-0660 | FIERRO VIGNOLI S A FIVISA | Esquema 5 de la norma UNIT-ISO/IEC 17067:2013
Interruptores automáticos - sobrecorriente | SCHNEIDER ELECTRIC | Domae | Interruptor automático 17050 | 230 | N/A | 40 | 1P | N/A | 6.0 | N/A | N/A | N/A | N/A | N/A | N/A | N/A | N/A | N/A | C | N/A | N/A | N/A | N/A | N/A | III-0660 | FIERRO VIGNOLI S A FIVISA | Esquema 5 de la norma UNIT-ISO/IEC 17067:2013
Interruptores automáticos - sobrecorriente | SCHNEIDER ELECTRIC | Domae | Interruptor automático 17084 | 400 | N/A | 40 | 3P | N/A | 6.0 | N/A | N/A | N/A | N/A | N/A | N/A | N/A | N/A | N/A | C | N/A | N/A | N/A | N/A | N/A | III-0660 | FIERRO VIGNOLI S A FIVISA | Esquema 5 de la norma UNIT-ISO/IEC 17067:2013
Interruptores automáticos - sobrecorriente | SCHNEIDER ELECTRIC | C120H | Interruptor automático 18409 | 240-415 | N/A | 32 | 2P | N/A | 15.0 | N/A | N/A | N/A | N/A | N/A | N/A | N/A | N/A | N/A | B | N/A | N/A | N/A | N/A | N/A | III-0660 | FIERRO VIGNOLI S A FIVISA | Esquema 5 de la norma UNIT-ISO/IEC 17067:2013
Interruptores automáticos - sobrecorriente | SCHNEIDER ELECTRIC | Domae | Interruptor automático 17079 | 400 | N/A | 10 | 3P | N/A | 6.0 | N/A | N/A | N/A | N/A | N/A | N/A | N/A | N/A | N/A | C | N/A | N/A | N/A | N/A | N/A | III-0660 | FIERRO VIGNOLI S A FIVISA | Esquema 5 de la norma UNIT-ISO/IEC 17067:2013
Interruptores automáticos - sobrecorriente | SCHNEIDER ELECTRIC | Domae | Interruptor automático 17080 | 400 | N/A | 16 | 3P | N/A | 6.0 | N/A | N/A | N/A | N/A | N/A | N/A | N/A | N/A | N/A | C | N/A | N/A | N/A | N/A | N/A | III-0660 | FIERRO VIGNOLI S A FIVISA | Esquema 5 de la norma UNIT-ISO/IEC 17067:2013
Interruptores automáticos - sobrecorriente | SCHNEIDER ELECTRIC | Domae | Interruptor automático 17081 | 400 | N/A | 20 | 3P | N/A | 6.0 | N/A | N/A | N/A | N/A | N/A | N/A | N/A | N/A | N/A | C | N/A | N/A | N/A | N/A | N/A | III-0660 | FIERRO VIGNOLI S A FIVISA | Esquema 5 de la norma UNIT-ISO/IEC 17067:2013
Interruptores automáticos - sobrecorriente | SCHNEIDER ELECTRIC | Domae | Interruptor automático 17082 | 400 | N/A | 25 | 3P | N/A | 6.0 | N/A | N/A | N/A | N/A | N/A | N/A | N/A | N/A | N/A | C | N/A | N/A | N/A | N/A | N/A | III-0660 | FIERRO VIGNOLI S A FIVISA | Esquema 5 de la norma UNIT-ISO/IEC 17067:2013
Interruptores automáticos - sobrecorriente | SCHNEIDER ELECTRIC | Domae | Interruptor automático 17048 | 230 | N/A | 25 | 1P | N/A | 6.0 | N/A | N/A | N/A | N/A | N/A | N/A | N/A | N/A | N/A | C | N/A | N/A | N/A | N/A | N/A | III-0660 | FIERRO VIGNOLI S A FIVISA | Esquema 5 de la norma UNIT-ISO/IEC 17067:2013
Interruptores automáticos - sobrecorriente | SCHNEIDER ELECTRIC | Domae | Interruptor automático 17062 | 230 | N/A | 25 | 2P | N/A | 6.0 | N/A | N/A | N/A | N/A | N/A | N/A | N/A | N/A | N/A | C | N/A | N/A | N/A | N/A | N/A | III-0660 | FIERRO VIGNOLI S A FIVISA | Esquema 5 de la norma UNIT-ISO/IEC 17067:2013
Interruptores automáticos - sobrecorriente | SCHNEIDER ELECTRIC | Domae | Interruptor automático 17063 | 230 | N/A | 32 | 2P | N/A | 6.0 | N/A | N/A | N/A | N/A | N/A | N/A | N/A | N/A | N/A | C | N/A | N/A | N/A | N/A | N/A | III-0660 | FIERRO VIGNOLI S A FIVISA | Esquema 5 de la norma UNIT-ISO/IEC 17067:2013
Interruptores automáticos - sobrecorriente | SCHNEIDER ELECTRIC | C120H | Interruptor automático 18404 | 240-415 | N/A | 125 | 1P | N/A | 15.0 | N/A | N/A | N/A | N/A | N/A | N/A | N/A | N/A | N/A | B | N/A | N/A | N/A | N/A | N/A | III-0660 | FIERRO VIGNOLI S A FIVISA | Esquema 5 de la norma UNIT-ISO/IEC 17067:2013
Interruptores automáticos - sobrecorriente | SCHNEIDER ELECTRIC | C120H | Interruptor automático 18397 | 240-415 | N/A | 25 | 1P | N/A | 15.0 | N/A | N/A | N/A | N/A | N/A | N/A | N/A | N/A | N/A | B | N/A | N/A | N/A | N/A | N/A | III-0660 | FIERRO VIGNOLI S A FIVISA | Esquema 5 de la norma UNIT-ISO/IEC 17067:2013
Interruptores automáticos - sobrecorriente | SCHNEIDER ELECTRIC | C120H | Interruptor automático 18398 | 240-415 | N/A | 32 | 1P | N/A | 15.0 | N/A | N/A | N/A | N/A | N/A | N/A | N/A | N/A | N/A | B | N/A | N/A | N/A | N/A | N/A | III-0660 | FIERRO VIGNOLI S A FIVISA | Esquema 5 de la norma UNIT-ISO/IEC 17067:2013
Interruptores automáticos - sobrecorriente | SCHNEIDER ELECTRIC | C120H | Interruptor automático 18399 | 240-415 | N/A | 40 | 1P | N/A | 15.0 | N/A | N/A | N/A | N/A | N/A | N/A | N/A | N/A | N/A | B | N/A | N/A | N/A | N/A | N/A | III-0660 | FIERRO VIGNOLI S A FIVISA | Esquema 5 de la norma UNIT-ISO/IEC 17067:2013
Interruptores automáticos - sobrecorriente | SCHNEIDER ELECTRIC | Domae | Interruptor automático 17047 | 230 | N/A | 20 | 1P | N/A | 6.0 | N/A | N/A | N/A | N/A | N/A | N/A | N/A | N/A | N/A | C | N/A | N/A | N/A | N/A | N/A | III-0660 | FIERRO VIGNOLI S A FIVISA | Esquema 5 de la norma UNIT-ISO/IEC 17067:2013
Interruptores automáticos - sobrecorriente | SCHNEIDER ELECTRIC | C120H | Interruptor automático 18401 | 240-415 | N/A | 63 | 1P | N/A | 15.0 | N/A | N/A | N/A | N/A | N/A | N/A | N/A | N/A | N/A | B | N/A | N/A | N/A | N/A | N/A | III-0660 | FIERRO VIGNOLI S A FIVISA | Esquema 5 de la norma UNIT-ISO/IEC 17067:2013
Interruptores automáticos - sobrecorriente | SCHNEIDER ELECTRIC | Domae | Interruptor automático 12490 | 230 | N/A | 25 | 1P+N | N/A | 4.5 | N/A | N/A | N/A | N/A | N/A | N/A | N/A | N/A | N/A | C | N/A | N/A | N/A | N/A | N/A | III-0660 | FIERRO VIGNOLI S A FIVISA | Esquema 5 de la norma UNIT-ISO/IEC 17067:2013
Interruptores automáticos - sobrecorriente | SCHNEIDER ELECTRIC | C120H | Interruptor automático 18403 | 240-415 | N/A | 100 | 1P | N/A | 15.0 | N/A | N/A | N/A | N/A | N/A | N/A | N/A | N/A | N/A | B | N/A | N/A | N/A | N/A | N/A | III-0660 | FIERRO VIGNOLI S A FIVISA | Esquema 5 de la norma UNIT-ISO/IEC 17067:2013
Interruptores automáticos - sobrecorriente | SCHNEIDER ELECTRIC | C120H | Interruptor automático 18396 | 240-415 | N/A | 20 | 1P | N/A | 15.0 | N/A | N/A | N/A | N/A | N/A | N/A | N/A | N/A | N/A | B | N/A | N/A | N/A | N/A | N/A | III-0660 | FIERRO VIGNOLI S A FIVISA | Esquema 5 de la norma UNIT-ISO/IEC 17067:2013
Interruptores automáticos - sobrecorriente | SCHNEIDER ELECTRIC | C120H | Interruptor automático 18405 | 240-415 | N/A | 10 | 2P | N/A | 15.0 | N/A | N/A | N/A | N/A | N/A | N/A | N/A | N/A | N/A | B | N/A | N/A | N/A | N/A | N/A | III-0660 | FIERRO VIGNOLI S A FIVISA | Esquema 5 de la norma UNIT-ISO/IEC 17067:2013
Interruptores automáticos - sobrecorriente | SCHNEIDER ELECTRIC | C120H | Interruptor automático 18406 | 240-415 | N/A | 16 | 2P | N/A | 15.0 | N/A | N/A | N/A | N/A | N/A | N/A | N/A | N/A | N/A | B | N/A | N/A | N/A | N/A | N/A | III-0660 | FIERRO VIGNOLI S A FIVISA | Esquema 5 de la norma UNIT-ISO/IEC 17067:2013
Interruptores automáticos - sobrecorriente | SCHNEIDER ELECTRIC | C120H | Interruptor automático 18407 | 240-415 | N/A | 20 | 2P | N/A | 15.0 | N/A | N/A | N/A | N/A | N/A | N/A | N/A | N/A | N/A | B | N/A | N/A | N/A | N/A | N/A | III-0660 | FIERRO VIGNOLI S A FIVISA | Esquema 5 de la norma UNIT-ISO/IEC 17067:2013
Interruptores automáticos - sobrecorriente | SCHNEIDER ELECTRIC | C120H | Interruptor automático 18435 | 240-415 | N/A | 80 | 4P | N/A | 10.0 | N/A | N/A | N/A | N/A | N/A | N/A | N/A | N/A | N/A | B | N/A | N/A | N/A | N/A | N/A | III-0660 | FIERRO VIGNOLI S A FIVISA | Esquema 5 de la norma UNIT-ISO/IEC 17067:2013
Interruptores automáticos - sobrecorriente | SCHNEIDER ELECTRIC | C120H | Interruptor automático 18400 | 240-415 | N/A | 50 | 1P | N/A | 15.0 | N/A | N/A | N/A | N/A | N/A | N/A | N/A | N/A | N/A | B | N/A | N/A | N/A | N/A | N/A | III-0660 | FIERRO VIGNOLI S A FIVISA | Esquema 5 de la norma UNIT-ISO/IEC 17067:2013
Interruptores automáticos - sobrecorriente | SCHNEIDER ELECTRIC | Domae | Interruptor automático 17064 | 230 | N/A | 40 | 2P | N/A | 6.0 | N/A | N/A | N/A | N/A | N/A | N/A | N/A | N/A | N/A | C | N/A | N/A | N/A | N/A | N/A | III-0660 | FIERRO VIGNOLI S A FIVISA | Esquema 5 de la norma UNIT-ISO/IEC 17067:2013
Interruptores automáticos - sobrecorriente | SCHNEIDER ELECTRIC | Domae | Interruptor automático 17083 | 400 | N/A | 32 | 3P | N/A | 6.0 | N/A | N/A | N/A | N/A | N/A | N/A | N/A | N/A | N/A | C | N/A | N/A | N/A | N/A | N/A | III-0660 | FIERRO VIGNOLI S A FIVISA | Esquema 5 de la norma UNIT-ISO/IEC 17067:2013
Interruptores automáticos - sobrecorriente | SCHNEIDER ELECTRIC | C120H | Interruptor automático 18417 | 240-415 | N/A | 16 | 3P | N/A | 15.0 | N/A | N/A | N/A | N/A | N/A | N/A | N/A | N/A | N/A | B | N/A | N/A | N/A | N/A | N/A | III-0660 | FIERRO VIGNOLI S A FIVISA | Esquema 5 de la norma UNIT-ISO/IEC 17067:2013
Interruptores automáticos - sobrecorriente | SCHNEIDER ELECTRIC | C120H | Interruptor automático 18464 | 240-415 | N/A | 32 | 3P | N/A | 15.0 | N/A | N/A | N/A | N/A | N/A | N/A | N/A | N/A | N/A | C | N/A | N/A | N/A | N/A | N/A | III-0660 | FIERRO VIGNOLI S A FIVISA | Esquema 5 de la norma UNIT-ISO/IEC 17067:2013
Interruptores automáticos - sobrecorriente | SCHNEIDER ELECTRIC | C120H | Interruptor automático 18411 | 240-415 | N/A | 50 | 2P | N/A | 15.0 | N/A | N/A | N/A | N/A | N/A | N/A | N/A | N/A | N/A | B | N/A | N/A | N/A | N/A | N/A | III-0660 | FIERRO VIGNOLI S A FIVISA | Esquema 5 de la norma UNIT-ISO/IEC 17067:2013
Interruptores automáticos - sobrecorriente | SCHNEIDER ELECTRIC | C120H | Interruptor automático 18412 | 240-415 | N/A | 63 | 2P | N/A | 15.0 | N/A | N/A | N/A | N/A | N/A | N/A | N/A | N/A | N/A | B | N/A | N/A | N/A | N/A | N/A | III-0660 | FIERRO VIGNOLI S A FIVISA | Esquema 5 de la norma UNIT-ISO/IEC 17067:2013
Interruptores automáticos - sobrecorriente | SCHNEIDER ELECTRIC | C120H | Interruptor automático 18413 | 240-415 | N/A | 80 | 2P | N/A | 15.0 | N/A | N/A | N/A | N/A | N/A | N/A | N/A | N/A | N/A | B | N/A | N/A | N/A | N/A | N/A | III-0660 | FIERRO VIGNOLI S A FIVISA | Esquema 5 de la norma UNIT-ISO/IEC 17067:2013
Interruptores automáticos - sobrecorriente | SCHNEIDER ELECTRIC | C120H | Interruptor automático 18414 | 240-415 | N/A | 100 | 2P | N/A | 15.0 | N/A | N/A | N/A | N/A | N/A | N/A | N/A | N/A | N/A | B | N/A | N/A | N/A | N/A | N/A | III-0660 | FIERRO VIGNOLI S A FIVISA | Esquema 5 de la norma UNIT-ISO/IEC 17067:2013
Interruptores automáticos - sobrecorriente | SCHNEIDER ELECTRIC | C120H | Interruptor automático 18432 | 240-415 | N/A | 40 | 4P | N/A | 10.0 | N/A | N/A | N/A | N/A | N/A | N/A | N/A | N/A | N/A | B | N/A | N/A | N/A | N/A | N/A | III-0660 | FIERRO VIGNOLI S A FIVISA | Esquema 5 de la norma UNIT-ISO/IEC 17067:2013
Interruptores automáticos - sobrecorriente | SCHNEIDER ELECTRIC | C120H | Interruptor automático 18427 | 240-415 | N/A | 10 | 4P | N/A | 15.0 | N/A | N/A | N/A | N/A | N/A | N/A | N/A | N/A | N/A | B | N/A | N/A | N/A | N/A | N/A | III-0660 | FIERRO VIGNOLI S A FIVISA | Esquema 5 de la norma UNIT-ISO/IEC 17067:2013
Interruptores automáticos - sobrecorriente | SCHNEIDER ELECTRIC | C120H | Interruptor automático 18473 | 240-415 | N/A | 20 | 4P | N/A | 15.0 | N/A | N/A | N/A | N/A | N/A | N/A | N/A | N/A | N/A | C | N/A | N/A | N/A | N/A | N/A | III-0660 | FIERRO VIGNOLI S A FIVISA | Esquema 5 de la norma UNIT-ISO/IEC 17067:2013
Interruptores automáticos - sobrecorriente | SCHNEIDER ELECTRIC | C120H | Interruptor automático 18442 | 240-415 | N/A | 32 | 1P | N/A | 15.0 | N/A | N/A | N/A | N/A | N/A | N/A | N/A | N/A | N/A | C | N/A | N/A | N/A | N/A | N/A | III-0660 | FIERRO VIGNOLI S A FIVISA | Esquema 5 de la norma UNIT-ISO/IEC 17067:2013
Interruptores automáticos - sobrecorriente | SCHNEIDER ELECTRIC | C120H | Interruptor automático 18419 | 240-415 | N/A | 25 | 3P | N/A | 15.0 | N/A | N/A | N/A | N/A | N/A | N/A | N/A | N/A | N/A | B | N/A | N/A | N/A | N/A | N/A | III-0660 | FIERRO VIGNOLI S A FIVISA | Esquema 5 de la norma UNIT-ISO/IEC 17067:2013
Interruptores automáticos - sobrecorriente | SCHNEIDER ELECTRIC | C120H | Interruptor automático 18420 | 240-415 | N/A | 32 | 3P | N/A | 15.0 | N/A | N/A | N/A | N/A | N/A | N/A | N/A | N/A | N/A | B | N/A | N/A | N/A | N/A | N/A | III-0660 | FIERRO VIGNOLI S A FIVISA | Esquema 5 de la norma UNIT-ISO/IEC 17067:2013
Interruptores automáticos - sobrecorriente | SCHNEIDER ELECTRIC | C120H | Interruptor automático 18422 | 240-415 | N/A | 50 | 3P | N/A | 15.0 | N/A | N/A | N/A | N/A | N/A | N/A | N/A | N/A | N/A | B | N/A | N/A | N/A | N/A | N/A | III-0660 | FIERRO VIGNOLI S A FIVISA | Esquema 5 de la norma UNIT-ISO/IEC 17067:2013
Interruptores automáticos - sobrecorriente | SCHNEIDER ELECTRIC | C120H | Interruptor automático 18424 | 240-415 | N/A | 80 | 3P | N/A | 15.0 | N/A | N/A | N/A | N/A | N/A | N/A | N/A | N/A | N/A | B | N/A | N/A | N/A | N/A | N/A | III-0660 | FIERRO VIGNOLI S A FIVISA | Esquema 5 de la norma UNIT-ISO/IEC 17067:2013
Interruptores automáticos - sobrecorriente | SCHNEIDER ELECTRIC | C120H | Interruptor automático 18416 | 240-415 | N/A | 10 | 3P | N/A | 15.0 | N/A | N/A | N/A | N/A | N/A | N/A | N/A | N/A | N/A | B | N/A | N/A | N/A | N/A | N/A | III-0660 | FIERRO VIGNOLI S A FIVISA | Esquema 5 de la norma UNIT-ISO/IEC 17067:2013
Interruptores automáticos - sobrecorriente | SCHNEIDER ELECTRIC | C120H | Interruptor automático 18415 | 240-415 | N/A | 125 | 2P | N/A | 15.0 | N/A | N/A | N/A | N/A | N/A | N/A | N/A | N/A | N/A | B | N/A | N/A | N/A | N/A | N/A | III-0660 | FIERRO VIGNOLI S A FIVISA | Esquema 5 de la norma UNIT-ISO/IEC 17067:2013
Interruptores automáticos - sobrecorriente | SCHNEIDER ELECTRIC | C60N | Interruptor automático 24364 | 240-415 | N/A | 20 | 4P | N/A | 6.0 | N/A | N/A | N/A | N/A | N/A | N/A | N/A | N/A | N/A | C | N/A | N/A | N/A | N/A | N/A | III-0660 | FIERRO VIGNOLI S A FIVISA | Esquema 5 de la norma UNIT-ISO/IEC 17067:2013
Interruptores automáticos - sobrecorriente | SCHNEIDER ELECTRIC | C120H | Interruptor automático 18434 | 240-415 | N/A | 63 | 4P | N/A | 10.0 | N/A | N/A | N/A | N/A | N/A | N/A | N/A | N/A | N/A | B | N/A | N/A | N/A | N/A | N/A | III-0660 | FIERRO VIGNOLI S A FIVISA | Esquema 5 de la norma UNIT-ISO/IEC 17067:2013
Interruptores automáticos - sobrecorriente | SCHNEIDER ELECTRIC | C120H | Interruptor automático 18441 | 240-415 | N/A | 25 | 1P | N/A | 15.0 | N/A | N/A | N/A | N/A | N/A | N/A | N/A | N/A | N/A | C | N/A | N/A | N/A | N/A | N/A | III-0660 | FIERRO VIGNOLI S A FIVISA | Esquema 5 de la norma UNIT-ISO/IEC 17067:2013
Interruptores automáticos - sobrecorriente | SCHNEIDER ELECTRIC | C120H | Interruptor automático 18428 | 240-415 | N/A | 16 | 4P | N/A | 15.0 | N/A | N/A | N/A | N/A | N/A | N/A | N/A | N/A | N/A | B | N/A | N/A | N/A | N/A | N/A | III-0660 | FIERRO VIGNOLI S A FIVISA | Esquema 5 de la norma UNIT-ISO/IEC 17067:2013
Interruptores automáticos - sobrecorriente | SCHNEIDER ELECTRIC | C120H | Interruptor automático 18429 | 240-415 | N/A | 20 | 4P | N/A | 15.0 | N/A | N/A | N/A | N/A | N/A | N/A | N/A | N/A | N/A | B | N/A | N/A | N/A | N/A | N/A | III-0660 | FIERRO VIGNOLI S A FIVISA | Esquema 5 de la norma UNIT-ISO/IEC 17067:2013
Interruptores automáticos - sobrecorriente | SCHNEIDER ELECTRIC | C120H | Interruptor automático 18430 | 240-415 | N/A | 25 | 4P | N/A | 10.0 | N/A | N/A | N/A | N/A | N/A | N/A | N/A | N/A | N/A | B | N/A | N/A | N/A | N/A | N/A | III-0660 | FIERRO VIGNOLI S A FIVISA | Esquema 5 de la norma UNIT-ISO/IEC 17067:2013
Interruptores automáticos - sobrecorriente | SCHNEIDER ELECTRIC | C120H | Interruptor automático 18418 | 240-415 | N/A | 20 | 3P | N/A | 15.0 | N/A | N/A | N/A | N/A | N/A | N/A | N/A | N/A | N/A | B | N/A | N/A | N/A | N/A | N/A | III-0660 | FIERRO VIGNOLI S A FIVISA | Esquema 5 de la norma UNIT-ISO/IEC 17067:2013
Interruptores automáticos - sobrecorriente | SCHNEIDER ELECTRIC | C120H | Interruptor automático 18426 | 240-415 | N/A | 125 | 3P | N/A | 15.0 | N/A | N/A | N/A | N/A | N/A | N/A | N/A | N/A | N/A | B | N/A | N/A | N/A | N/A | N/A | III-0660 | FIERRO VIGNOLI S A FIVISA | Esquema 5 de la norma UNIT-ISO/IEC 17067:2013
Interruptores automáticos - sobrecorriente | SCHNEIDER ELECTRIC | C120H | Interruptor automático 18460 | 240-415 | N/A | 10 | 3P | N/A | 15.0 | N/A | N/A | N/A | N/A | N/A | N/A | N/A | N/A | N/A | C | N/A | N/A | N/A | N/A | N/A | III-0660 | FIERRO VIGNOLI S A FIVISA | Esquema 5 de la norma UNIT-ISO/IEC 17067:2013
Interruptores automáticos - sobrecorriente | SCHNEIDER ELECTRIC | C120H | Interruptor automático 18425 | 240-415 | N/A | 100 | 3P | N/A | 15.0 | N/A | N/A | N/A | N/A | N/A | N/A | N/A | N/A | N/A | B | N/A | N/A | N/A | N/A | N/A | III-0660 | FIERRO VIGNOLI S A FIVISA | Esquema 5 de la norma UNIT-ISO/IEC 17067:2013
Interruptores automáticos - sobrecorriente | SCHNEIDER ELECTRIC | C60N | Interruptor automático 24076 | 240-415 | N/A | 10 | 2P | N/A | 6.0 | N/A | N/A | N/A | N/A | N/A | N/A | N/A | N/A | N/A | B | N/A | N/A | N/A | N/A | N/A | III-0660 | FIERRO VIGNOLI S A FIVISA | Esquema 5 de la norma UNIT-ISO/IEC 17067:2013
Interruptores automáticos - sobrecorriente | SCHNEIDER ELECTRIC | C120H | Interruptor automático 18436 | 240-415 | N/A | 100 | 4P | N/A | 10.0 | N/A | N/A | N/A | N/A | N/A | N/A | N/A | N/A | N/A | B | N/A | N/A | N/A | N/A | N/A | III-0660 | FIERRO VIGNOLI S A FIVISA | Esquema 5 de la norma UNIT-ISO/IEC 17067:2013
Interruptores automáticos - sobrecorriente | SCHNEIDER ELECTRIC | C120H | Interruptor automático 18437 | 240-415 | N/A | 125 | 4P | N/A | 10.0 | N/A | N/A | N/A | N/A | N/A | N/A | N/A | N/A | N/A | B | N/A | N/A | N/A | N/A | N/A | III-0660 | FIERRO VIGNOLI S A FIVISA | Esquema 5 de la norma UNIT-ISO/IEC 17067:2013
Interruptores automáticos - sobrecorriente | SCHNEIDER ELECTRIC | C120H | Interruptor automático 18438 | 240-415 | N/A | 10 | 1P | N/A | 15.0 | N/A | N/A | N/A | N/A | N/A | N/A | N/A | N/A | N/A | C | N/A | N/A | N/A | N/A | N/A | III-0660 | FIERRO VIGNOLI S A FIVISA | Esquema 5 de la norma UNIT-ISO/IEC 17067:2013
Interruptores automáticos - sobrecorriente | SCHNEIDER ELECTRIC | C120H | Interruptor automático 18439 | 240-415 | N/A | 16 | 1P | N/A | 15.0 | N/A | N/A | N/A | N/A | N/A | N/A | N/A | N/A | N/A | C | N/A | N/A | N/A | N/A | N/A | III-0660 | FIERRO VIGNOLI S A FIVISA | Esquema 5 de la norma UNIT-ISO/IEC 17067:2013
Interruptores automáticos - sobrecorriente | SCHNEIDER ELECTRIC | C120H | Interruptor automático 18431 | 240-415 | N/A | 32 | 4P | N/A | 10.0 | N/A | N/A | N/A | N/A | N/A | N/A | N/A | N/A | N/A | B | N/A | N/A | N/A | N/A | N/A | III-0660 | FIERRO VIGNOLI S A FIVISA | Esquema 5 de la norma UNIT-ISO/IEC 17067:2013
Interruptores automáticos - sobrecorriente | SCHNEIDER ELECTRIC | C120H | Interruptor automático 18452 | 240-415 | N/A | 25 | 2P | N/A | 15.0 | N/A | N/A | N/A | N/A | N/A | N/A | N/A | N/A | N/A | C | N/A | N/A | N/A | N/A | N/A | III-0660 | FIERRO VIGNOLI S A FIVISA | Esquema 5 de la norma UNIT-ISO/IEC 17067:2013
Interruptores automáticos - sobrecorriente | SCHNEIDER ELECTRIC | C120H | Interruptor automático 18445 | 240-415 | N/A | 63 | 1P | N/A | 15.0 | N/A | N/A | N/A | N/A | N/A | N/A | N/A | N/A | N/A | C | N/A | N/A | N/A | N/A | N/A | III-0660 | FIERRO VIGNOLI S A FIVISA | Esquema 5 de la norma UNIT-ISO/IEC 17067:2013
Interruptores automáticos - sobrecorriente | SCHNEIDER ELECTRIC | C120H | Interruptor automático 18446 | 240-415 | N/A | 80 | 1P | N/A | 15.0 | N/A | N/A | N/A | N/A | N/A | N/A | N/A | N/A | N/A | C | N/A | N/A | N/A | N/A | N/A | III-0660 | FIERRO VIGNOLI S A FIVISA | Esquema 5 de la norma UNIT-ISO/IEC 17067:2013
Interruptores automáticos - sobrecorriente | SCHNEIDER ELECTRIC | C120H | Interruptor automático 18447 | 240-415 | N/A | 100 | 1P | N/A | 15.0 | N/A | N/A | N/A | N/A | N/A | N/A | N/A | N/A | N/A | C | N/A | N/A | N/A | N/A | N/A | III-0660 | FIERRO VIGNOLI S A FIVISA | Esquema 5 de la norma UNIT-ISO/IEC 17067:2013
Interruptores automáticos - sobrecorriente | SCHNEIDER ELECTRIC | C120H | Interruptor automático 18459 | 240-415 | N/A | 125 | 2P | N/A | 15.0 | N/A | N/A | N/A | N/A | N/A | N/A | N/A | N/A | N/A | C | N/A | N/A | N/A | N/A | N/A | III-0660 | FIERRO VIGNOLI S A FIVISA | Esquema 5 de la norma UNIT-ISO/IEC 17067:2013
Interruptores automáticos - sobrecorriente | SCHNEIDER ELECTRIC | C120H | Interruptor automático 18449 | 240-415 | N/A | 10 | 2P | N/A | 15.0 | N/A | N/A | N/A | N/A | N/A | N/A | N/A | N/A | N/A | C | N/A | N/A | N/A | N/A | N/A | III-0660 | FIERRO VIGNOLI S A FIVISA | Esquema 5 de la norma UNIT-ISO/IEC 17067:2013
Interruptores automáticos - sobrecorriente | SCHNEIDER ELECTRIC | C120H | Interruptor automático 18466 | 240-415 | N/A | 50 | 3P | N/A | 15.0 | N/A | N/A | N/A | N/A | N/A | N/A | N/A | N/A | N/A | C | N/A | N/A | N/A | N/A | N/A | III-0660 | FIERRO VIGNOLI S A FIVISA | Esquema 5 de la norma UNIT-ISO/IEC 17067:2013
Interruptores automáticos - sobrecorriente | SCHNEIDER ELECTRIC | C120H | Interruptor automático 18451 | 240-415 | N/A | 20 | 2P | N/A | 15.0 | N/A | N/A | N/A | N/A | N/A | N/A | N/A | N/A | N/A | C | N/A | N/A | N/A | N/A | N/A | III-0660 | FIERRO VIGNOLI S A FIVISA | Esquema 5 de la norma UNIT-ISO/IEC 17067:2013
Interruptores automáticos - sobrecorriente | SCHNEIDER ELECTRIC | C120H | Interruptor automático 18450 | 240-415 | N/A | 16 | 2P | N/A | 15.0 | N/A | N/A | N/A | N/A | N/A | N/A | N/A | N/A | N/A | C | N/A | N/A | N/A | N/A | N/A | III-0660 | FIERRO VIGNOLI S A FIVISA | Esquema 5 de la norma UNIT-ISO/IEC 17067:2013
Interruptores automáticos - sobrecorriente | SCHNEIDER ELECTRIC | C120H | Interruptor automático 18453 | 240-415 | N/A | 32 | 2P | N/A | 15.0 | N/A | N/A | N/A | N/A | N/A | N/A | N/A | N/A | N/A | C | N/A | N/A | N/A | N/A | N/A | III-0660 | FIERRO VIGNOLI S A FIVISA | Esquema 5 de la norma UNIT-ISO/IEC 17067:2013
Interruptores automáticos - sobrecorriente | SCHNEIDER ELECTRIC | C120H | Interruptor automático 18454 | 240-415 | N/A | 40 | 2P | N/A | 15.0 | N/A | N/A | N/A | N/A | N/A | N/A | N/A | N/A | N/A | C | N/A | N/A | N/A | N/A | N/A | III-0660 | FIERRO VIGNOLI S A FIVISA | Esquema 5 de la norma UNIT-ISO/IEC 17067:2013
Interruptores automáticos - sobrecorriente | SCHNEIDER ELECTRIC | C120H | Interruptor automático 18455 | 240-415 | N/A | 50 | 2P | N/A | 15.0 | N/A | N/A | N/A | N/A | N/A | N/A | N/A | N/A | N/A | C | N/A | N/A | N/A | N/A | N/A | III-0660 | FIERRO VIGNOLI S A FIVISA | Esquema 5 de la norma UNIT-ISO/IEC 17067:2013
Interruptores automáticos - sobrecorriente | SCHNEIDER ELECTRIC | C120H | Interruptor automático 18456 | 240-415 | N/A | 63 | 2P | N/A | 15.0 | N/A | N/A | N/A | N/A | N/A | N/A | N/A | N/A | N/A | C | N/A | N/A | N/A | N/A | N/A | III-0660 | FIERRO VIGNOLI S A FIVISA | Esquema 5 de la norma UNIT-ISO/IEC 17067:2013
Interruptores automáticos - sobrecorriente | SCHNEIDER ELECTRIC | C120H | Interruptor automático 18448 | 240-415 | N/A | 125 | 1P | N/A | 15.0 | N/A | N/A | N/A | N/A | N/A | N/A | N/A | N/A | N/A | C | N/A | N/A | N/A | N/A | N/A | III-0660 | FIERRO VIGNOLI S A FIVISA | Esquema 5 de la norma UNIT-ISO/IEC 17067:2013
Interruptores automáticos - sobrecorriente | SCHNEIDER ELECTRIC | Domae | Interruptor automático 12496 | 230 | N/A | 20 | 2P | N/A | 4.5 | N/A | N/A | N/A | N/A | N/A | N/A | N/A | N/A | N/A | C | N/A | N/A | N/A | N/A | N/A | III-0660 | FIERRO VIGNOLI S A FIVISA | Esquema 5 de la norma UNIT-ISO/IEC 17067:2013
Interruptores automáticos - sobrecorriente | SCHNEIDER ELECTRIC | C120H | Interruptor automático 18408 | 240-415 | N/A | 25 | 2P | N/A | 15.0 | N/A | N/A | N/A | N/A | N/A | N/A | N/A | N/A | N/A | B | N/A | N/A | N/A | N/A | N/A | III-0660 | FIERRO VIGNOLI S A FIVISA | Esquema 5 de la norma UNIT-ISO/IEC 17067:2013
Interruptores automáticos - sobrecorriente | SCHNEIDER ELECTRIC | C120H | Interruptor automático 18468 | 240-415 | N/A | 80 | 3P | N/A | 15.0 | N/A | N/A | N/A | N/A | N/A | N/A | N/A | N/A | N/A | C | N/A | N/A | N/A | N/A | N/A | III-0660 | FIERRO VIGNOLI S A FIVISA | Esquema 5 de la norma UNIT-ISO/IEC 17067:2013
Interruptores automáticos - sobrecorriente | SCHNEIDER ELECTRIC | C120H | Interruptor automático 18410 | 240-415 | N/A | 40 | 2P | N/A | 15.0 | N/A | N/A | N/A | N/A | N/A | N/A | N/A | N/A | N/A | B | N/A | N/A | N/A | N/A | N/A | III-0660 | FIERRO VIGNOLI S A FIVISA | Esquema 5 de la norma UNIT-ISO/IEC 17067:2013
Interruptores automáticos - sobrecorriente | SCHNEIDER ELECTRIC | C120H | Interruptor automático 18461 | 240-415 | N/A | 16 | 3P | N/A | 15.0 | N/A | N/A | N/A | N/A | N/A | N/A | N/A | N/A | N/A | C | N/A | N/A | N/A | N/A | N/A | III-0660 | FIERRO VIGNOLI S A FIVISA | Esquema 5 de la norma UNIT-ISO/IEC 17067:2013
Interruptores automáticos - sobrecorriente | SCHNEIDER ELECTRIC | C120H | Interruptor automático 18462 | 240-415 | N/A | 20 | 3P | N/A | 15.0 | N/A | N/A | N/A | N/A | N/A | N/A | N/A | N/A | N/A | C | N/A | N/A | N/A | N/A | N/A | III-0660 | FIERRO VIGNOLI S A FIVISA | Esquema 5 de la norma UNIT-ISO/IEC 17067:2013
Interruptores automáticos - sobrecorriente | SCHNEIDER ELECTRIC | C120H | Interruptor automático 18463 | 240-415 | N/A | 25 | 3P | N/A | 15.0 | N/A | N/A | N/A | N/A | N/A | N/A | N/A | N/A | N/A | C | N/A | N/A | N/A | N/A | N/A | III-0660 | FIERRO VIGNOLI S A FIVISA | Esquema 5 de la norma UNIT-ISO/IEC 17067:2013
Interruptores automáticos - sobrecorriente | SCHNEIDER ELECTRIC | C120H | Interruptor automático 18458 | 240-415 | N/A | 100 | 2P | N/A | 15.0 | N/A | N/A | N/A | N/A | N/A | N/A | N/A | N/A | N/A | C | N/A | N/A | N/A | N/A | N/A | III-0660 | FIERRO VIGNOLI S A FIVISA | Esquema 5 de la norma UNIT-ISO/IEC 17067:2013
Interruptores automáticos - sobrecorriente | SCHNEIDER ELECTRIC | C120H | Interruptor automático 18465 | 240-415 | N/A | 40 | 3P | N/A | 15.0 | N/A | N/A | N/A | N/A | N/A | N/A | N/A | N/A | N/A | C | N/A | N/A | N/A | N/A | N/A | III-0660 | FIERRO VIGNOLI S A FIVISA | Esquema 5 de la norma UNIT-ISO/IEC 17067:2013
Interruptores automáticos - sobrecorriente | SCHNEIDER ELECTRIC | C120H | Interruptor automático 18444 | 240-415 | N/A | 50 | 1P | N/A | 15.0 | N/A | N/A | N/A | N/A | N/A | N/A | N/A | N/A | N/A | C | N/A | N/A | N/A | N/A | N/A | III-0660 | FIERRO VIGNOLI S A FIVISA | Esquema 5 de la norma UNIT-ISO/IEC 17067:2013
Interruptores automáticos - sobrecorriente | SCHNEIDER ELECTRIC | C120H | Interruptor automático 18467 | 240-415 | N/A | 63 | 3P | N/A | 15.0 | N/A | N/A | N/A | N/A | N/A | N/A | N/A | N/A | N/A | C | N/A | N/A | N/A | N/A | N/A | III-0660 | FIERRO VIGNOLI S A FIVISA | Esquema 5 de la norma UNIT-ISO/IEC 17067:2013
Interruptores automáticos - sobrecorriente | SCHNEIDER ELECTRIC | C120H | Interruptor automático 18443 | 240-415 | N/A | 40 | 1P | N/A | 15.0 | N/A | N/A | N/A | N/A | N/A | N/A | N/A | N/A | N/A | C | N/A | N/A | N/A | N/A | N/A | III-0660 | FIERRO VIGNOLI S A FIVISA | Esquema 5 de la norma UNIT-ISO/IEC 17067:2013
Interruptores automáticos - sobrecorriente | SCHNEIDER ELECTRIC | C120H | Interruptor automático 18469 | 240-415 | N/A | 100 | 3P | N/A | 15.0 | N/A | N/A | N/A | N/A | N/A | N/A | N/A | N/A | N/A | C | N/A | N/A | N/A | N/A | N/A | III-0660 | FIERRO VIGNOLI S A FIVISA | Esquema 5 de la norma UNIT-ISO/IEC 17067:2013
Interruptores automáticos - sobrecorriente | SCHNEIDER ELECTRIC | C120H | Interruptor automático 18470 | 240-415 | N/A | 125 | 3P | N/A | 15.0 | N/A | N/A | N/A | N/A | N/A | N/A | N/A | N/A | N/A | C | N/A | N/A | N/A | N/A | N/A | III-0660 | FIERRO VIGNOLI S A FIVISA | Esquema 5 de la norma UNIT-ISO/IEC 17067:2013
Interruptores automáticos - sobrecorriente | SCHNEIDER ELECTRIC | C60H | Interruptor automático 24979 | 230-400 | N/A | 50 | 1P | N/A | 10.0 | N/A | N/A | N/A | N/A | N/A | N/A | N/A | N/A | N/A | C | N/A | N/A | N/A | N/A | N/A | III-0660 | FIERRO VIGNOLI S A FIVISA | Esquema 5 de la norma UNIT-ISO/IEC 17067:2013
Interruptores automáticos - sobrecorriente | SCHNEIDER ELECTRIC | C120H | Interruptor automático 18472 | 240-415 | N/A | 16 | 4P | N/A | 15.0 | N/A | N/A | N/A | N/A | N/A | N/A | N/A | N/A | N/A | C | N/A | N/A | N/A | N/A | N/A | III-0660 | FIERRO VIGNOLI S A FIVISA | Esquema 5 de la norma UNIT-ISO/IEC 17067:2013
Interruptores automáticos - sobrecorriente | SCHNEIDER ELECTRIC | C60H | Interruptor automático 24998 | 230-400 | N/A | 6 | 3P | N/A | 10.0 | N/A | N/A | N/A | N/A | N/A | N/A | N/A | N/A | N/A | C | N/A | N/A | N/A | N/A | N/A | III-0660 | FIERRO VIGNOLI S A FIVISA | Esquema 5 de la norma UNIT-ISO/IEC 17067:2013
Interruptores automáticos - sobrecorriente | SCHNEIDER ELECTRIC | C120H | Interruptor automático 18440 | 240-415 | N/A | 20 | 1P | N/A | 15.0 | N/A | N/A | N/A | N/A | N/A | N/A | N/A | N/A | N/A | C | N/A | N/A | N/A | N/A | N/A | III-0660 | FIERRO VIGNOLI S A FIVISA | Esquema 5 de la norma UNIT-ISO/IEC 17067:2013
Interruptores automáticos - sobrecorriente | SCHNEIDER ELECTRIC | C120H | Interruptor automático 18457 | 240-415 | N/A | 80 | 2P | N/A | 15.0 | N/A | N/A | N/A | N/A | N/A | N/A | N/A | N/A | N/A | C | N/A | N/A | N/A | N/A | N/A | III-0660 | FIERRO VIGNOLI S A FIVISA | Esquema 5 de la norma UNIT-ISO/IEC 17067:2013
Interruptores automáticos - sobrecorriente | SCHNEIDER ELECTRIC | C120H | Interruptor automático 18481 | 240-415 | N/A | 125 | 4P | N/A | 15.0 | N/A | N/A | N/A | N/A | N/A | N/A | N/A | N/A | N/A | C | N/A | N/A | N/A | N/A | N/A | III-0660 | FIERRO VIGNOLI S A FIVISA | Esquema 5 de la norma UNIT-ISO/IEC 17067:2013
Interruptores automáticos - sobrecorriente | SCHNEIDER ELECTRIC | C120N | Interruptor automático 18363 | 240-415 | N/A | 125 | 2P | N/A | 10.0 | N/A | N/A | N/A | N/A | N/A | N/A | N/A | N/A | N/A | C | N/A | N/A | N/A | N/A | N/A | III-0660 | FIERRO VIGNOLI S A FIVISA | Esquema 5 de la norma UNIT-ISO/IEC 17067:2013
Interruptores automáticos - sobrecorriente | SCHNEIDER ELECTRIC | C120H | Interruptor automático 18475 | 240-415 | N/A | 32 | 4P | N/A | 15.0 | N/A | N/A | N/A | N/A | N/A | N/A | N/A | N/A | N/A | C | N/A | N/A | N/A | N/A | N/A | III-0660 | FIERRO VIGNOLI S A FIVISA | Esquema 5 de la norma UNIT-ISO/IEC 17067:2013
Interruptores automáticos - sobrecorriente | SCHNEIDER ELECTRIC | C120H | Interruptor automático 18476 | 240-415 | N/A | 40 | 4P | N/A | 15.0 | N/A | N/A | N/A | N/A | N/A | N/A | N/A | N/A | N/A | C | N/A | N/A | N/A | N/A | N/A | III-0660 | FIERRO VIGNOLI S A FIVISA | Esquema 5 de la norma UNIT-ISO/IEC 17067:2013
Interruptores automáticos - sobrecorriente | SCHNEIDER ELECTRIC | C120H | Interruptor automático 18477 | 240-415 | N/A | 50 | 4P | N/A | 15.0 | N/A | N/A | N/A | N/A | N/A | N/A | N/A | N/A | N/A | C | N/A | N/A | N/A | N/A | N/A | III-0660 | FIERRO VIGNOLI S A FIVISA | Esquema 5 de la norma UNIT-ISO/IEC 17067:2013
Interruptores automáticos - sobrecorriente | SCHNEIDER ELECTRIC | C120N | Interruptor automático 18347 | 240-415 | N/A | 125 | 2P | N/A | 10.0 | N/A | N/A | N/A | N/A | N/A | N/A | N/A | N/A | N/A | B | N/A | N/A | N/A | N/A | N/A | III-0660 | FIERRO VIGNOLI S A FIVISA | Esquema 5 de la norma UNIT-ISO/IEC 17067:2013
Interruptores automáticos - sobrecorriente | SCHNEIDER ELECTRIC | C60H | Interruptor automático 25015 | 230-400 | N/A | 25 | 4P | N/A | 10.0 | N/A | N/A | N/A | N/A | N/A | N/A | N/A | N/A | N/A | C | N/A | N/A | N/A | N/A | N/A | III-0660 | FIERRO VIGNOLI S A FIVISA | Esquema 5 de la norma UNIT-ISO/IEC 17067:2013
Interruptores automáticos - sobrecorriente | SCHNEIDER ELECTRIC | C120N | Interruptor automático 18353 | 240-415 | N/A | 80 | 4P | N/A | 10.0 | N/A | N/A | N/A | N/A | N/A | N/A | N/A | N/A | N/A | B | N/A | N/A | N/A | N/A | N/A | III-0660 | FIERRO VIGNOLI S A FIVISA | Esquema 5 de la norma UNIT-ISO/IEC 17067:2013
Interruptores automáticos - sobrecorriente | SCHNEIDER ELECTRIC | C120H | Interruptor automático 18480 | 240-415 | N/A | 100 | 4P | N/A | 15.0 | N/A | N/A | N/A | N/A | N/A | N/A | N/A | N/A | N/A | C | N/A | N/A | N/A | N/A | N/A | III-0660 | FIERRO VIGNOLI S A FIVISA | Esquema 5 de la norma UNIT-ISO/IEC 17067:2013
Interruptores automáticos - sobrecorriente | SCHNEIDER ELECTRIC | C120N | Interruptor automático 18340 | 240-415 | N/A | 63 | 1P | N/A | 10.0 | N/A | N/A | N/A | N/A | N/A | N/A | N/A | N/A | N/A | B | N/A | N/A | N/A | N/A | N/A | III-0660 | FIERRO VIGNOLI S A FIVISA | Esquema 5 de la norma UNIT-ISO/IEC 17067:2013
Interruptores automáticos - sobrecorriente | SCHNEIDER ELECTRIC | C120N | Interruptor automático 18341 | 240-415 | N/A | 80 | 1P | N/A | 10.0 | N/A | N/A | N/A | N/A | N/A | N/A | N/A | N/A | N/A | B | N/A | N/A | N/A | N/A | N/A | III-0660 | FIERRO VIGNOLI S A FIVISA | Esquema 5 de la norma UNIT-ISO/IEC 17067:2013
Interruptores automáticos - sobrecorriente | SCHNEIDER ELECTRIC | C120N | Interruptor automático 18342 | 240-415 | N/A | 100 | 1P | N/A | 10.0 | N/A | N/A | N/A | N/A | N/A | N/A | N/A | N/A | N/A | B | N/A | N/A | N/A | N/A | N/A | III-0660 | FIERRO VIGNOLI S A FIVISA | Esquema 5 de la norma UNIT-ISO/IEC 17067:2013
Interruptores automáticos - sobrecorriente | SCHNEIDER ELECTRIC | C120N | Interruptor automático 18343 | 240-415 | N/A | 125 | 1P | N/A | 10.0 | N/A | N/A | N/A | N/A | N/A | N/A | N/A | N/A | N/A | B | N/A | N/A | N/A | N/A | N/A | III-0660 | FIERRO VIGNOLI S A FIVISA | Esquema 5 de la norma UNIT-ISO/IEC 17067:2013
Interruptores automáticos - sobrecorriente | SCHNEIDER ELECTRIC | C120N | Interruptor automático 18344 | 240-415 | N/A | 63 | 2P | N/A | 10.0 | N/A | N/A | N/A | N/A | N/A | N/A | N/A | N/A | N/A | B | N/A | N/A | N/A | N/A | N/A | III-0660 | FIERRO VIGNOLI S A FIVISA | Esquema 5 de la norma UNIT-ISO/IEC 17067:2013
Interruptores automáticos - sobrecorriente | SCHNEIDER ELECTRIC | C120H | Interruptor automático 18478 | 240-415 | N/A | 63 | 4P | N/A | 15.0 | N/A | N/A | N/A | N/A | N/A | N/A | N/A | N/A | N/A | C | N/A | N/A | N/A | N/A | N/A | III-0660 | FIERRO VIGNOLI S A FIVISA | Esquema 5 de la norma UNIT-ISO/IEC 17067:2013
Interruptores automáticos - sobrecorriente | SCHNEIDER ELECTRIC | C120H | Interruptor automático 18479 | 240-415 | N/A | 80 | 4P | N/A | 15.0 | N/A | N/A | N/A | N/A | N/A | N/A | N/A | N/A | N/A | C | N/A | N/A | N/A | N/A | N/A | III-0660 | FIERRO VIGNOLI S A FIVISA | Esquema 5 de la norma UNIT-ISO/IEC 17067:2013
Interruptores automáticos - sobrecorriente | SCHNEIDER ELECTRIC | C120N | Interruptor automático 18357 | 240-415 | N/A | 80 | 1P | N/A | 10.0 | N/A | N/A | N/A | N/A | N/A | N/A | N/A | N/A | N/A | C | N/A | N/A | N/A | N/A | N/A | III-0660 | FIERRO VIGNOLI S A FIVISA | Esquema 5 de la norma UNIT-ISO/IEC 17067:2013
Interruptores automáticos - sobrecorriente | SCHNEIDER ELECTRIC | C60H | Interruptor automático 24976 | 230-400 | N/A | 25 | 1P | N/A | 10.0 | N/A | N/A | N/A | N/A | N/A | N/A | N/A | N/A | N/A | C | N/A | N/A | N/A | N/A | N/A | III-0660 | FIERRO VIGNOLI S A FIVISA | Esquema 5 de la norma UNIT-ISO/IEC 17067:2013
Interruptores automáticos - sobrecorriente | SCHNEIDER ELECTRIC | C120N | Interruptor automático 18349 | 240-415 | N/A | 80 | 3P | N/A | 10.0 | N/A | N/A | N/A | N/A | N/A | N/A | N/A | N/A | N/A | B | N/A | N/A | N/A | N/A | N/A | III-0660 | FIERRO VIGNOLI S A FIVISA | Esquema 5 de la norma UNIT-ISO/IEC 17067:2013
Interruptores automáticos - sobrecorriente | SCHNEIDER ELECTRIC | C120N | Interruptor automático 18350 | 240-415 | N/A | 100 | 3P | N/A | 10.0 | N/A | N/A | N/A | N/A | N/A | N/A | N/A | N/A | N/A | B | N/A | N/A | N/A | N/A | N/A | III-0660 | FIERRO VIGNOLI S A FIVISA | Esquema 5 de la norma UNIT-ISO/IEC 17067:2013
Interruptores automáticos - sobrecorriente | SCHNEIDER ELECTRIC | C120N | Interruptor automático 18352 | 240-415 | N/A | 63 | 4P | N/A | 10.0 | N/A | N/A | N/A | N/A | N/A | N/A | N/A | N/A | N/A | B | N/A | N/A | N/A | N/A | N/A | III-0660 | FIERRO VIGNOLI S A FIVISA | Esquema 5 de la norma UNIT-ISO/IEC 17067:2013
Interruptores automáticos - sobrecorriente | SCHNEIDER ELECTRIC | C120N | Interruptor automático 18346 | 240-415 | N/A | 100 | 2P | N/A | 10.0 | N/A | N/A | N/A | N/A | N/A | N/A | N/A | N/A | N/A | B | N/A | N/A | N/A | N/A | N/A | III-0660 | FIERRO VIGNOLI S A FIVISA | Esquema 5 de la norma UNIT-ISO/IEC 17067:2013
Interruptores automáticos - sobrecorriente | SCHNEIDER ELECTRIC | C60H | Interruptor automático 24971 | 230-400 | N/A | 4 | 1P | N/A | 10.0 | N/A | N/A | N/A | N/A | N/A | N/A | N/A | N/A | N/A | C | N/A | N/A | N/A | N/A | N/A | III-0660 | FIERRO VIGNOLI S A FIVISA | Esquema 5 de la norma UNIT-ISO/IEC 17067:2013
Interruptores automáticos - sobrecorriente | SCHNEIDER ELECTRIC | C120N | Interruptor automático 18345 | 240-415 | N/A | 80 | 2P | N/A | 10.0 | N/A | N/A | N/A | N/A | N/A | N/A | N/A | N/A | N/A | B | N/A | N/A | N/A | N/A | N/A | III-0660 | FIERRO VIGNOLI S A FIVISA | Esquema 5 de la norma UNIT-ISO/IEC 17067:2013
Interruptores automáticos - sobrecorriente | SCHNEIDER ELECTRIC | C60a | Interruptor automático 25236 | 230-400 | N/A | 20 | 2P | N/A | 3.0 | N/A | N/A | N/A | N/A | N/A | N/A | N/A | N/A | N/A | B | N/A | N/A | N/A | N/A | N/A | III-0660 | FIERRO VIGNOLI S A FIVISA | Esquema 5 de la norma UNIT-ISO/IEC 17067:2013
Interruptores automáticos - sobrecorriente | SCHNEIDER ELECTRIC | C120N | Interruptor automático 18358 | 240-415 | N/A | 100 | 1P | N/A | 10.0 | N/A | N/A | N/A | N/A | N/A | N/A | N/A | N/A | N/A | C | N/A | N/A | N/A | N/A | N/A | III-0660 | FIERRO VIGNOLI S A FIVISA | Esquema 5 de la norma UNIT-ISO/IEC 17067:2013
Interruptores automáticos - sobrecorriente | SCHNEIDER ELECTRIC | C120N | Interruptor automático 18359 | 240-415 | N/A | 125 | 1P | N/A | 10.0 | N/A | N/A | N/A | N/A | N/A | N/A | N/A | N/A | N/A | C | N/A | N/A | N/A | N/A | N/A | III-0660 | FIERRO VIGNOLI S A FIVISA | Esquema 5 de la norma UNIT-ISO/IEC 17067:2013
Interruptores automáticos - sobrecorriente | SCHNEIDER ELECTRIC | C120N | Interruptor automático 18360 | 240-415 | N/A | 63 | 2P | N/A | 10.0 | N/A | N/A | N/A | N/A | N/A | N/A | N/A | N/A | N/A | C | N/A | N/A | N/A | N/A | N/A | III-0660 | FIERRO VIGNOLI S A FIVISA | Esquema 5 de la norma UNIT-ISO/IEC 17067:2013
Interruptores automáticos - sobrecorriente | SCHNEIDER ELECTRIC | C120N | Interruptor automático 18361 | 240-415 | N/A | 80 | 2P | N/A | 10.0 | N/A | N/A | N/A | N/A | N/A | N/A | N/A | N/A | N/A | C | N/A | N/A | N/A | N/A | N/A | III-0660 | FIERRO VIGNOLI S A FIVISA | Esquema 5 de la norma UNIT-ISO/IEC 17067:2013
Interruptores automáticos - sobrecorriente | SCHNEIDER ELECTRIC | C120N | Interruptor automático 18362 | 240-415 | N/A | 100 | 2P | N/A | 10.0 | N/A | N/A | N/A | N/A | N/A | N/A | N/A | N/A | N/A | C | N/A | N/A | N/A | N/A | N/A | III-0660 | FIERRO VIGNOLI S A FIVISA | Esquema 5 de la norma UNIT-ISO/IEC 17067:2013
Interruptores automáticos - sobrecorriente | SCHNEIDER ELECTRIC | C120N | Interruptor automático 18354 | 240-415 | N/A | 100 | 4P | N/A | 10.0 | N/A | N/A | N/A | N/A | N/A | N/A | N/A | N/A | N/A | B | N/A | N/A | N/A | N/A | N/A | III-0660 | FIERRO VIGNOLI S A FIVISA | Esquema 5 de la norma UNIT-ISO/IEC 17067:2013
Interruptores automáticos - sobrecorriente | SCHNEIDER ELECTRIC | C120N | Interruptor automático 18355 | 240-415 | N/A | 125 | 4P | N/A | 10.0 | N/A | N/A | N/A | N/A | N/A | N/A | N/A | N/A | N/A | B | N/A | N/A | N/A | N/A | N/A | III-0660 | FIERRO VIGNOLI S A FIVISA | Esquema 5 de la norma UNIT-ISO/IEC 17067:2013
Interruptores automáticos - sobrecorriente | SCHNEIDER ELECTRIC | C60a | Interruptor automático 25227 | 230-400 | N/A | 16 | 1P | N/A | 3.0 | N/A | N/A | N/A | N/A | N/A | N/A | N/A | N/A | N/A | B | N/A | N/A | N/A | N/A | N/A | III-0660 | FIERRO VIGNOLI S A FIVISA | Esquema 5 de la norma UNIT-ISO/IEC 17067:2013
Interruptores automáticos - sobrecorriente | SCHNEIDER ELECTRIC | C120N | Interruptor automático 18367 | 240-415 | N/A | 100 | 3P | N/A | 10.0 | N/A | N/A | N/A | N/A | N/A | N/A | N/A | N/A | N/A | C | N/A | N/A | N/A | N/A | N/A | III-0660 | FIERRO VIGNOLI S A FIVISA | Esquema 5 de la norma UNIT-ISO/IEC 17067:2013
Interruptores automáticos - sobrecorriente | SCHNEIDER ELECTRIC | C60a | Interruptor automático 25246 | 230-400 | N/A | 32 | 3P | N/A | 3.0 | N/A | N/A | N/A | N/A | N/A | N/A | N/A | N/A | N/A | B | N/A | N/A | N/A | N/A | N/A | III-0660 | FIERRO VIGNOLI S A FIVISA | Esquema 5 de la norma UNIT-ISO/IEC 17067:2013
Interruptores automáticos - sobrecorriente | SCHNEIDER ELECTRIC | C60a | Interruptor automático 25233 | 230-400 | N/A | 6 | 2P | N/A | 3.0 | N/A | N/A | N/A | N/A | N/A | N/A | N/A | N/A | N/A | B | N/A | N/A | N/A | N/A | N/A | III-0660 | FIERRO VIGNOLI S A FIVISA | Esquema 5 de la norma UNIT-ISO/IEC 17067:2013
Interruptores automáticos - sobrecorriente | SCHNEIDER ELECTRIC | C120N | Interruptor automático 18371 | 240-415 | N/A | 63 | 4P | N/A | 10.0 | N/A | N/A | N/A | N/A | N/A | N/A | N/A | N/A | N/A | C | N/A | N/A | N/A | N/A | N/A | III-0660 | FIERRO VIGNOLI S A FIVISA | Esquema 5 de la norma UNIT-ISO/IEC 17067:2013
Interruptores automáticos - sobrecorriente | SCHNEIDER ELECTRIC | C120N | Interruptor automático 18374 | 240-415 | N/A | 100 | 4P | N/A | 10.0 | N/A | N/A | N/A | N/A | N/A | N/A | N/A | N/A | N/A | C | N/A | N/A | N/A | N/A | N/A | III-0660 | FIERRO VIGNOLI S A FIVISA | Esquema 5 de la norma UNIT-ISO/IEC 17067:2013
Interruptores automáticos - sobrecorriente | SCHNEIDER ELECTRIC | C120N | Interruptor automático 18364 | 240-415 | N/A | 63 | 3P | N/A | 10.0 | N/A | N/A | N/A | N/A | N/A | N/A | N/A | N/A | N/A | C | N/A | N/A | N/A | N/A | N/A | III-0660 | FIERRO VIGNOLI S A FIVISA | Esquema 5 de la norma UNIT-ISO/IEC 17067:2013
Interruptores automáticos - sobrecorriente | SCHNEIDER ELECTRIC | C60a | Interruptor automático 25225 | 230-400 | N/A | 6 | 1P | N/A | 3.0 | N/A | N/A | N/A | N/A | N/A | N/A | N/A | N/A | N/A | B | N/A | N/A | N/A | N/A | N/A | III-0660 | FIERRO VIGNOLI S A FIVISA | Esquema 5 de la norma UNIT-ISO/IEC 17067:2013
Interruptores automáticos - sobrecorriente | SCHNEIDER ELECTRIC | C60a | Interruptor automático 25242 | 230-400 | N/A | 10 | 3P | N/A | 3.0 | N/A | N/A | N/A | N/A | N/A | N/A | N/A | N/A | N/A | B | N/A | N/A | N/A | N/A | N/A | III-0660 | FIERRO VIGNOLI S A FIVISA | Esquema 5 de la norma UNIT-ISO/IEC 17067:2013
Interruptores automáticos - sobrecorriente | SCHNEIDER ELECTRIC | C60a | Interruptor automático 25231 | 230-400 | N/A | 40 | 1P | N/A | 3.0 | N/A | N/A | N/A | N/A | N/A | N/A | N/A | N/A | N/A | B | N/A | N/A | N/A | N/A | N/A | III-0660 | FIERRO VIGNOLI S A FIVISA | Esquema 5 de la norma UNIT-ISO/IEC 17067:2013
Interruptores automáticos - sobrecorriente | SCHNEIDER ELECTRIC | C60a | Interruptor automático 25228 | 230-400 | N/A | 20 | 1P | N/A | 3.0 | N/A | N/A | N/A | N/A | N/A | N/A | N/A | N/A | N/A | B | N/A | N/A | N/A | N/A | N/A | III-0660 | FIERRO VIGNOLI S A FIVISA | Esquema 5 de la norma UNIT-ISO/IEC 17067:2013
Interruptores automáticos - sobrecorriente | SCHNEIDER ELECTRIC | C60a | Interruptor automático 25230 | 230-400 | N/A | 32 | 1P | N/A | 3.0 | N/A | N/A | N/A | N/A | N/A | N/A | N/A | N/A | N/A | B | N/A | N/A | N/A | N/A | N/A | III-0660 | FIERRO VIGNOLI S A FIVISA | Esquema 5 de la norma UNIT-ISO/IEC 17067:2013
Interruptores automáticos - sobrecorriente | SCHNEIDER ELECTRIC | C60a | Interruptor automático 25226 | 230-400 | N/A | 10 | 1P | N/A | 3.0 | N/A | N/A | N/A | N/A | N/A | N/A | N/A | N/A | N/A | B | N/A | N/A | N/A | N/A | N/A | III-0660 | FIERRO VIGNOLI S A FIVISA | Esquema 5 de la norma UNIT-ISO/IEC 17067:2013
Interruptores automáticos - sobrecorriente | SCHNEIDER ELECTRIC | C60a | Interruptor automático 25229 | 230-400 | N/A | 25 | 1P | N/A | 3.0 | N/A | N/A | N/A | N/A | N/A | N/A | N/A | N/A | N/A | B | N/A | N/A | N/A | N/A | N/A | III-0660 | FIERRO VIGNOLI S A FIVISA | Esquema 5 de la norma UNIT-ISO/IEC 17067:2013
Interruptores automáticos - sobrecorriente | SCHNEIDER ELECTRIC | C120N | Interruptor automático 18369 | 240-415 | N/A | 125 | 3P | N/A | 10.0 | N/A | N/A | N/A | N/A | N/A | N/A | N/A | N/A | N/A | C | N/A | N/A | N/A | N/A | N/A | III-0660 | FIERRO VIGNOLI S A FIVISA | Esquema 5 de la norma UNIT-ISO/IEC 17067:2013
Interruptores automáticos - sobrecorriente | SCHNEIDER ELECTRIC | C120N | Interruptor automático 18376 | 240-415 | N/A | 125 | 4P | N/A | 10.0 | N/A | N/A | N/A | N/A | N/A | N/A | N/A | N/A | N/A | C | N/A | N/A | N/A | N/A | N/A | III-0660 | FIERRO VIGNOLI S A FIVISA | Esquema 5 de la norma UNIT-ISO/IEC 17067:2013
Interruptores automáticos - sobrecorriente | SCHNEIDER ELECTRIC | C60a | Interruptor automático 25245 | 230-400 | N/A | 25 | 3P | N/A | 3.0 | N/A | N/A | N/A | N/A | N/A | N/A | N/A | N/A | N/A | B | N/A | N/A | N/A | N/A | N/A | III-0660 | FIERRO VIGNOLI S A FIVISA | Esquema 5 de la norma UNIT-ISO/IEC 17067:2013
Interruptores automáticos - sobrecorriente | SCHNEIDER ELECTRIC | C120N | Interruptor automático 18356 | 240-415 | N/A | 63 | 1P | N/A | 10.0 | N/A | N/A | N/A | N/A | N/A | N/A | N/A | N/A | N/A | C | N/A | N/A | N/A | N/A | N/A | III-0660 | FIERRO VIGNOLI S A FIVISA | Esquema 5 de la norma UNIT-ISO/IEC 17067:2013
Interruptores automáticos - sobrecorriente | SCHNEIDER ELECTRIC | C60a | Interruptor automático 25237 | 230-400 | N/A | 25 | 2P | N/A | 3.0 | N/A | N/A | N/A | N/A | N/A | N/A | N/A | N/A | N/A | B | N/A | N/A | N/A | N/A | N/A | III-0660 | FIERRO VIGNOLI S A FIVISA | Esquema 5 de la norma UNIT-ISO/IEC 17067:2013
Interruptores automáticos - sobrecorriente | SCHNEIDER ELECTRIC | C60a | Interruptor automático 25238 | 230-400 | N/A | 32 | 2P | N/A | 3.0 | N/A | N/A | N/A | N/A | N/A | N/A | N/A | N/A | N/A | B | N/A | N/A | N/A | N/A | N/A | III-0660 | FIERRO VIGNOLI S A FIVISA | Esquema 5 de la norma UNIT-ISO/IEC 17067:2013
Interruptores automáticos - sobrecorriente | SCHNEIDER ELECTRIC | C60a | Interruptor automático 25239 | 230-400 | N/A | 40 | 2P | N/A | 3.0 | N/A | N/A | N/A | N/A | N/A | N/A | N/A | N/A | N/A | B | N/A | N/A | N/A | N/A | N/A | III-0660 | FIERRO VIGNOLI S A FIVISA | Esquema 5 de la norma UNIT-ISO/IEC 17067:2013
Interruptores automáticos - sobrecorriente | SCHNEIDER ELECTRIC | C60a | Interruptor automático 25241 | 230-400 | N/A | 6 | 3P | N/A | 3.0 | N/A | N/A | N/A | N/A | N/A | N/A | N/A | N/A | N/A | B | N/A | N/A | N/A | N/A | N/A | III-0660 | FIERRO VIGNOLI S A FIVISA | Esquema 5 de la norma UNIT-ISO/IEC 17067:2013
Interruptores automáticos - sobrecorriente | SCHNEIDER ELECTRIC | C60a | Interruptor automático 25234 | 230-400 | N/A | 10 | 2P | N/A | 3.0 | N/A | N/A | N/A | N/A | N/A | N/A | N/A | N/A | N/A | B | N/A | N/A | N/A | N/A | N/A | III-0660 | FIERRO VIGNOLI S A FIVISA | Esquema 5 de la norma UNIT-ISO/IEC 17067:2013
Interruptores automáticos - sobrecorriente | SCHNEIDER ELECTRIC | C120N | Interruptor automático 18365 | 240-415 | N/A | 80 | 3P | N/A | 10.0 | N/A | N/A | N/A | N/A | N/A | N/A | N/A | N/A | N/A | C | N/A | N/A | N/A | N/A | N/A | III-0660 | FIERRO VIGNOLI S A FIVISA | Esquema 5 de la norma UNIT-ISO/IEC 17067:2013
Interruptores automáticos - sobrecorriente | SCHNEIDER ELECTRIC | C60a | Interruptor automático 25244 | 230-400 | N/A | 20 | 3P | N/A | 3.0 | N/A | N/A | N/A | N/A | N/A | N/A | N/A | N/A | N/A | B | N/A | N/A | N/A | N/A | N/A | III-0660 | FIERRO VIGNOLI S A FIVISA | Esquema 5 de la norma UNIT-ISO/IEC 17067:2013
Interruptores automáticos - sobrecorriente | SCHNEIDER ELECTRIC | C120N | Interruptor automático 18372 | 240-415 | N/A | 80 | 4P | N/A | 10.0 | N/A | N/A | N/A | N/A | N/A | N/A | N/A | N/A | N/A | C | N/A | N/A | N/A | N/A | N/A | III-0660 | FIERRO VIGNOLI S A FIVISA | Esquema 5 de la norma UNIT-ISO/IEC 17067:2013
Interruptores automáticos - sobrecorriente | SCHNEIDER ELECTRIC | C120N | Interruptor automático 18351 | 240-415 | N/A | 125 | 3P | N/A | 10.0 | N/A | N/A | N/A | N/A | N/A | N/A | N/A | N/A | N/A | B | N/A | N/A | N/A | N/A | N/A | III-0660 | FIERRO VIGNOLI S A FIVISA | Esquema 5 de la norma UNIT-ISO/IEC 17067:2013
Interruptores automáticos - sobrecorriente | SCHNEIDER ELECTRIC | C60a | Interruptor automático 25247 | 230-400 | N/A | 40 | 3P | N/A | 3.0 | N/A | N/A | N/A | N/A | N/A | N/A | N/A | N/A | N/A | B | N/A | N/A | N/A | N/A | N/A | III-0660 | FIERRO VIGNOLI S A FIVISA | Esquema 5 de la norma UNIT-ISO/IEC 17067:2013
Interruptores automáticos - sobrecorriente | SCHNEIDER ELECTRIC | C60H | Interruptor automático 24968 | 230-400 | N/A | 1 | 1P | N/A | 10.0 | N/A | N/A | N/A | N/A | N/A | N/A | N/A | N/A | N/A | C | N/A | N/A | N/A | N/A | N/A | III-0660 | FIERRO VIGNOLI S A FIVISA | Esquema 5 de la norma UNIT-ISO/IEC 17067:2013
Interruptores automáticos - sobrecorriente | SCHNEIDER ELECTRIC | C60H | Interruptor automático 24969 | 230-400 | N/A | 2 | 1P | N/A | 10.0 | N/A | N/A | N/A | N/A | N/A | N/A | N/A | N/A | N/A | C | N/A | N/A | N/A | N/A | N/A | III-0660 | FIERRO VIGNOLI S A FIVISA | Esquema 5 de la norma UNIT-ISO/IEC 17067:2013
Interruptores automáticos - sobrecorriente | SCHNEIDER ELECTRIC | C60H | Interruptor automático 24970 | 230-400 | N/A | 3 | 1P | N/A | 10.0 | N/A | N/A | N/A | N/A | N/A | N/A | N/A | N/A | N/A | C | N/A | N/A | N/A | N/A | N/A | III-0660 | FIERRO VIGNOLI S A FIVISA | Esquema 5 de la norma UNIT-ISO/IEC 17067:2013
Interruptores automáticos - sobrecorriente | SCHNEIDER ELECTRIC | C60a | Interruptor automático 25235 | 230-400 | N/A | 16 | 2P | N/A | 3.0 | N/A | N/A | N/A | N/A | N/A | N/A | N/A | N/A | N/A | B | N/A | N/A | N/A | N/A | N/A | III-0660 | FIERRO VIGNOLI S A FIVISA | Esquema 5 de la norma UNIT-ISO/IEC 17067:2013
Interruptores automáticos - sobrecorriente | SCHNEIDER ELECTRIC | C60a | Interruptor automático 25243 | 230-400 | N/A | 16 | 3P | N/A | 3.0 | N/A | N/A | N/A | N/A | N/A | N/A | N/A | N/A | N/A | B | N/A | N/A | N/A | N/A | N/A | III-0660 | FIERRO VIGNOLI S A FIVISA | Esquema 5 de la norma UNIT-ISO/IEC 17067:2013
Interruptores automáticos - sobrecorriente | SCHNEIDER ELECTRIC | C60H | Interruptor automático 24983 | 230-400 | N/A | 3 | 2P | N/A | 10.0 | N/A | N/A | N/A | N/A | N/A | N/A | N/A | N/A | N/A | C | N/A | N/A | N/A | N/A | N/A | III-0660 | FIERRO VIGNOLI S A FIVISA | Esquema 5 de la norma UNIT-ISO/IEC 17067:2013
Interruptores automáticos - sobrecorriente | SCHNEIDER ELECTRIC | C120N | Interruptor automático 18348 | 240-415 | N/A | 63 | 3P | N/A | 10.0 | N/A | N/A | N/A | N/A | N/A | N/A | N/A | N/A | N/A | B | N/A | N/A | N/A | N/A | N/A | III-0660 | FIERRO VIGNOLI S A FIVISA | Esquema 5 de la norma UNIT-ISO/IEC 17067:2013
Interruptores automáticos - sobrecorriente | SCHNEIDER ELECTRIC | Clario | Interruptor automático 21535 | 230-240 | N/A | 6 | 1P+N | N/A | 4.5 | N/A | N/A | N/A | N/A | N/A | N/A | N/A | N/A | N/A | B | N/A | N/A | N/A | N/A | N/A | III-0660 | FIERRO VIGNOLI S A FIVISA | Esquema 5 de la norma UNIT-ISO/IEC 17067:2013
Interruptores automáticos - sobrecorriente | SCHNEIDER ELECTRIC | C60H | Interruptor automático 24978 | 230-400 | N/A | 40 | 1P | N/A | 10.0 | N/A | N/A | N/A | N/A | N/A | N/A | N/A | N/A | N/A | C | N/A | N/A | N/A | N/A | N/A | III-0660 | FIERRO VIGNOLI S A FIVISA | Esquema 5 de la norma UNIT-ISO/IEC 17067:2013
Interruptores automáticos - sobrecorriente | SCHNEIDER ELECTRIC | C120H | Interruptor automático 18421 | 240-415 | N/A | 40 | 3P | N/A | 15.0 | N/A | N/A | N/A | N/A | N/A | N/A | N/A | N/A | N/A | B | N/A | N/A | N/A | N/A | N/A | III-0660 | FIERRO VIGNOLI S A FIVISA | Esquema 5 de la norma UNIT-ISO/IEC 17067:2013
Interruptores automáticos - sobrecorriente | SCHNEIDER ELECTRIC | C60H | Interruptor automático 24991 | 230-400 | N/A | 40 | 2P | N/A | 10.0 | N/A | N/A | N/A | N/A | N/A | N/A | N/A | N/A | N/A | C | N/A | N/A | N/A | N/A | N/A | III-0660 | FIERRO VIGNOLI S A FIVISA | Esquema 5 de la norma UNIT-ISO/IEC 17067:2013
Interruptores automáticos - sobrecorriente | SCHNEIDER ELECTRIC | C60H | Interruptor automático 24973 | 230-400 | N/A | 10 | 1P | N/A | 10.0 | N/A | N/A | N/A | N/A | N/A | N/A | N/A | N/A | N/A | C | N/A | N/A | N/A | N/A | N/A | III-0660 | FIERRO VIGNOLI S A FIVISA | Esquema 5 de la norma UNIT-ISO/IEC 17067:2013
Interruptores automáticos - sobrecorriente | SCHNEIDER ELECTRIC | C60H | Interruptor automático 25007 | 230-400 | N/A | 1 | 4P | N/A | 10.0 | N/A | N/A | N/A | N/A | N/A | N/A | N/A | N/A | N/A | C | N/A | N/A | N/A | N/A | N/A | III-0660 | FIERRO VIGNOLI S A FIVISA | Esquema 5 de la norma UNIT-ISO/IEC 17067:2013
Interruptores automáticos - sobrecorriente | SCHNEIDER ELECTRIC | C60H | Interruptor automático 24982 | 230-400 | N/A | 2 | 2P | N/A | 10.0 | N/A | N/A | N/A | N/A | N/A | N/A | N/A | N/A | N/A | C | N/A | N/A | N/A | N/A | N/A | III-0660 | FIERRO VIGNOLI S A FIVISA | Esquema 5 de la norma UNIT-ISO/IEC 17067:2013
Interruptores automáticos - sobrecorriente | SCHNEIDER ELECTRIC | C60H | Interruptor automático 24984 | 230-400 | N/A | 4 | 2P | N/A | 10.0 | N/A | N/A | N/A | N/A | N/A | N/A | N/A | N/A | N/A | C | N/A | N/A | N/A | N/A | N/A | III-0660 | FIERRO VIGNOLI S A FIVISA | Esquema 5 de la norma UNIT-ISO/IEC 17067:2013
Interruptores automáticos - sobrecorriente | SCHNEIDER ELECTRIC | C60H | Interruptor automático 24985 | 230-400 | N/A | 6 | 2P | N/A | 10.0 | N/A | N/A | N/A | N/A | N/A | N/A | N/A | N/A | N/A | C | N/A | N/A | N/A | N/A | N/A | III-0660 | FIERRO VIGNOLI S A FIVISA | Esquema 5 de la norma UNIT-ISO/IEC 17067:2013
Interruptores automáticos - sobrecorriente | SCHNEIDER ELECTRIC | C60H | Interruptor automático 24986 | 230-400 | N/A | 10 | 2P | N/A | 10.0 | N/A | N/A | N/A | N/A | N/A | N/A | N/A | N/A | N/A | C | N/A | N/A | N/A | N/A | N/A | III-0660 | FIERRO VIGNOLI S A FIVISA | Esquema 5 de la norma UNIT-ISO/IEC 17067:2013
Interruptores automáticos - sobrecorriente | SCHNEIDER ELECTRIC | C60H | Interruptor automático 24987 | 230-400 | N/A | 16 | 2P | N/A | 10.0 | N/A | N/A | N/A | N/A | N/A | N/A | N/A | N/A | N/A | C | N/A | N/A | N/A | N/A | N/A | III-0660 | FIERRO VIGNOLI S A FIVISA | Esquema 5 de la norma UNIT-ISO/IEC 17067:2013
Interruptores automáticos - sobrecorriente | SCHNEIDER ELECTRIC | C60H | Interruptor automático 24988 | 230-400 | N/A | 20 | 2P | N/A | 10.0 | N/A | N/A | N/A | N/A | N/A | N/A | N/A | N/A | N/A | C | N/A | N/A | N/A | N/A | N/A | III-0660 | FIERRO VIGNOLI S A FIVISA | Esquema 5 de la norma UNIT-ISO/IEC 17067:2013
Interruptores automáticos - sobrecorriente | SCHNEIDER ELECTRIC | C60H | Interruptor automático 24980 | 230-400 | N/A | 63 | 1P | N/A | 10.0 | N/A | N/A | N/A | N/A | N/A | N/A | N/A | N/A | N/A | C | N/A | N/A | N/A | N/A | N/A | III-0660 | FIERRO VIGNOLI S A FIVISA | Esquema 5 de la norma UNIT-ISO/IEC 17067:2013
Interruptores automáticos - sobrecorriente | SCHNEIDER ELECTRIC | C60H | Interruptor automático 24981 | 230-400 | N/A | 1 | 2P | N/A | 10.0 | N/A | N/A | N/A | N/A | N/A | N/A | N/A | N/A | N/A | C | N/A | N/A | N/A | N/A | N/A | III-0660 | FIERRO VIGNOLI S A FIVISA | Esquema 5 de la norma UNIT-ISO/IEC 17067:2013
Interruptores automáticos - sobrecorriente | SCHNEIDER ELECTRIC | C60H | Interruptor automático 24999 | 230-400 | N/A | 10 | 3P | N/A | 10.0 | N/A | N/A | N/A | N/A | N/A | N/A | N/A | N/A | N/A | C | N/A | N/A | N/A | N/A | N/A | III-0660 | FIERRO VIGNOLI S A FIVISA | Esquema 5 de la norma UNIT-ISO/IEC 17067:2013
Interruptores automáticos - sobrecorriente | SCHNEIDER ELECTRIC | C60H | Interruptor automático 24992 | 230-400 | N/A | 50 | 2P | N/A | 10.0 | N/A | N/A | N/A | N/A | N/A | N/A | N/A | N/A | N/A | C | N/A | N/A | N/A | N/A | N/A | III-0660 | FIERRO VIGNOLI S A FIVISA | Esquema 5 de la norma UNIT-ISO/IEC 17067:2013
Interruptores automáticos - sobrecorriente | SCHNEIDER ELECTRIC | C60H | Interruptor automático 24993 | 230-400 | N/A | 63 | 2P | N/A | 10.0 | N/A | N/A | N/A | N/A | N/A | N/A | N/A | N/A | N/A | C | N/A | N/A | N/A | N/A | N/A | III-0660 | FIERRO VIGNOLI S A FIVISA | Esquema 5 de la norma UNIT-ISO/IEC 17067:2013
Interruptores automáticos - sobrecorriente | SCHNEIDER ELECTRIC | C60H | Interruptor automático 24994 | 230-400 | N/A | 1 | 3P | N/A | 10.0 | N/A | N/A | N/A | N/A | N/A | N/A | N/A | N/A | N/A | C | N/A | N/A | N/A | N/A | N/A | III-0660 | FIERRO VIGNOLI S A FIVISA | Esquema 5 de la norma UNIT-ISO/IEC 17067:2013
Interruptores automáticos - sobrecorriente | SCHNEIDER ELECTRIC | C60H | Interruptor automático 24995 | 230-400 | N/A | 2 | 3P | N/A | 10.0 | N/A | N/A | N/A | N/A | N/A | N/A | N/A | N/A | N/A | C | N/A | N/A | N/A | N/A | N/A | III-0660 | FIERRO VIGNOLI S A FIVISA | Esquema 5 de la norma UNIT-ISO/IEC 17067:2013
Interruptores automáticos - sobrecorriente | SCHNEIDER ELECTRIC | C60H | Interruptor automático 24990 | 230-400 | N/A | 32 | 2P | N/A | 10.0 | N/A | N/A | N/A | N/A | N/A | N/A | N/A | N/A | N/A | C | N/A | N/A | N/A | N/A | N/A | III-0660 | FIERRO VIGNOLI S A FIVISA | Esquema 5 de la norma UNIT-ISO/IEC 17067:2013
Interruptores automáticos - sobrecorriente | SCHNEIDER ELECTRIC | C60H | Interruptor automático 24974 | 230-400 | N/A | 16 | 1P | N/A | 10.0 | N/A | N/A | N/A | N/A | N/A | N/A | N/A | N/A | N/A | C | N/A | N/A | N/A | N/A | N/A | III-0660 | FIERRO VIGNOLI S A FIVISA | Esquema 5 de la norma UNIT-ISO/IEC 17067:2013
Interruptores automáticos - sobrecorriente | SCHNEIDER ELECTRIC | C60H | Interruptor automático 24989 | 230-400 | N/A | 25 | 2P | N/A | 10.0 | N/A | N/A | N/A | N/A | N/A | N/A | N/A | N/A | N/A | C | N/A | N/A | N/A | N/A | N/A | III-0660 | FIERRO VIGNOLI S A FIVISA | Esquema 5 de la norma UNIT-ISO/IEC 17067:2013
Interruptores automáticos - sobrecorriente | SCHNEIDER ELECTRIC | C60N | Interruptor automático 24050 | 240-415 | N/A | 10 | 1P | N/A | 6.0 | N/A | N/A | N/A | N/A | N/A | N/A | N/A | N/A | N/A | B | N/A | N/A | N/A | N/A | N/A | III-0660 | FIERRO VIGNOLI S A FIVISA | Esquema 5 de la norma UNIT-ISO/IEC 17067:2013
Interruptores automáticos - sobrecorriente | SCHNEIDER ELECTRIC | C60H | Interruptor automático 25000 | 230-400 | N/A | 16 | 3P | N/A | 10.0 | N/A | N/A | N/A | N/A | N/A | N/A | N/A | N/A | N/A | C | N/A | N/A | N/A | N/A | N/A | III-0660 | FIERRO VIGNOLI S A FIVISA | Esquema 5 de la norma UNIT-ISO/IEC 17067:2013
Interruptores automáticos - sobrecorriente | SCHNEIDER ELECTRIC | C60H | Interruptor automático 25001 | 230-400 | N/A | 20 | 3P | N/A | 10.0 | N/A | N/A | N/A | N/A | N/A | N/A | N/A | N/A | N/A | C | N/A | N/A | N/A | N/A | N/A | III-0660 | FIERRO VIGNOLI S A FIVISA | Esquema 5 de la norma UNIT-ISO/IEC 17067:2013
Interruptores automáticos - sobrecorriente | SCHNEIDER ELECTRIC | C60H | Interruptor automático 25002 | 230-400 | N/A | 25 | 3P | N/A | 10.0 | N/A | N/A | N/A | N/A | N/A | N/A | N/A | N/A | N/A | C | N/A | N/A | N/A | N/A | N/A | III-0660 | FIERRO VIGNOLI S A FIVISA | Esquema 5 de la norma UNIT-ISO/IEC 17067:2013
Interruptores automáticos - sobrecorriente | SCHNEIDER ELECTRIC | C60H | Interruptor automático 25003 | 230-400 | N/A | 32 | 3P | N/A | 10.0 | N/A | N/A | N/A | N/A | N/A | N/A | N/A | N/A | N/A | C | N/A | N/A | N/A | N/A | N/A | III-0660 | FIERRO VIGNOLI S A FIVISA | Esquema 5 de la norma UNIT-ISO/IEC 17067:2013
Interruptores automáticos - sobrecorriente | SCHNEIDER ELECTRIC | C60H | Interruptor automático 25004 | 230-400 | N/A | 40 | 3P | N/A | 10.0 | N/A | N/A | N/A | N/A | N/A | N/A | N/A | N/A | N/A | C | N/A | N/A | N/A | N/A | N/A | III-0660 | FIERRO VIGNOLI S A FIVISA | Esquema 5 de la norma UNIT-ISO/IEC 17067:2013
Interruptores automáticos - sobrecorriente | SCHNEIDER ELECTRIC | C60H | Interruptor automático 24996 | 230-400 | N/A | 3 | 3P | N/A | 10.0 | N/A | N/A | N/A | N/A | N/A | N/A | N/A | N/A | N/A | C | N/A | N/A | N/A | N/A | N/A | III-0660 | FIERRO VIGNOLI S A FIVISA | Esquema 5 de la norma UNIT-ISO/IEC 17067:2013
Interruptores automáticos - sobrecorriente | SCHNEIDER ELECTRIC | C60H | Interruptor automático 24997 | 230-400 | N/A | 4 | 3P | N/A | 10.0 | N/A | N/A | N/A | N/A | N/A | N/A | N/A | N/A | N/A | C | N/A | N/A | N/A | N/A | N/A | III-0660 | FIERRO VIGNOLI S A FIVISA | Esquema 5 de la norma UNIT-ISO/IEC 17067:2013
Interruptores automáticos - sobrecorriente | SCHNEIDER ELECTRIC | C60H | Interruptor automático 25016 | 230-400 | N/A | 32 | 4P | N/A | 10.0 | N/A | N/A | N/A | N/A | N/A | N/A | N/A | N/A | N/A | C | N/A | N/A | N/A | N/A | N/A | III-0660 | FIERRO VIGNOLI S A FIVISA | Esquema 5 de la norma UNIT-ISO/IEC 17067:2013
Interruptores automáticos - sobrecorriente | SCHNEIDER ELECTRIC | C60H | Interruptor automático 25009 | 230-400 | N/A | 3 | 4P | N/A | 10.0 | N/A | N/A | N/A | N/A | N/A | N/A | N/A | N/A | N/A | C | N/A | N/A | N/A | N/A | N/A | III-0660 | FIERRO VIGNOLI S A FIVISA | Esquema 5 de la norma UNIT-ISO/IEC 17067:2013
Interruptores automáticos - sobrecorriente | SCHNEIDER ELECTRIC | C60H | Interruptor automático 25010 | 230-400 | N/A | 4 | 4P | N/A | 10.0 | N/A | N/A | N/A | N/A | N/A | N/A | N/A | N/A | N/A | C | N/A | N/A | N/A | N/A | N/A | III-0660 | FIERRO VIGNOLI S A FIVISA | Esquema 5 de la norma UNIT-ISO/IEC 17067:2013
Interruptores automáticos - sobrecorriente | SCHNEIDER ELECTRIC | C60H | Interruptor automático 25011 | 230-400 | N/A | 6 | 4P | N/A | 10.0 | N/A | N/A | N/A | N/A | N/A | N/A | N/A | N/A | N/A | C | N/A | N/A | N/A | N/A | N/A | III-0660 | FIERRO VIGNOLI S A FIVISA | Esquema 5 de la norma UNIT-ISO/IEC 17067:2013
Interruptores automáticos - sobrecorriente | SCHNEIDER ELECTRIC | C60H | Interruptor automático 25012 | 230-400 | N/A | 10 | 4P | N/A | 10.0 | N/A | N/A | N/A | N/A | N/A | N/A | N/A | N/A | N/A | C | N/A | N/A | N/A | N/A | N/A | III-0660 | FIERRO VIGNOLI S A FIVISA | Esquema 5 de la norma UNIT-ISO/IEC 17067:2013
Interruptores automáticos - sobrecorriente | SCHNEIDER ELECTRIC | C60N | Interruptor automático 24048 | 240-415 | N/A | 4 | 1P | N/A | 6.0 | N/A | N/A | N/A | N/A | N/A | N/A | N/A | N/A | N/A | B | N/A | N/A | N/A | N/A | N/A | III-0660 | FIERRO VIGNOLI S A FIVISA | Esquema 5 de la norma UNIT-ISO/IEC 17067:2013
Interruptores automáticos - sobrecorriente | SCHNEIDER ELECTRIC | C60N | Interruptor automático 24056 | 240-415 | N/A | 50 | 1P | N/A | 6.0 | N/A | N/A | N/A | N/A | N/A | N/A | N/A | N/A | N/A | B | N/A | N/A | N/A | N/A | N/A | III-0660 | FIERRO VIGNOLI S A FIVISA | Esquema 5 de la norma UNIT-ISO/IEC 17067:2013
Interruptores automáticos - sobrecorriente | SCHNEIDER ELECTRIC | C60N | Interruptor automático 24047 | 240-415 | N/A | 3 | 1P | N/A | 6.0 | N/A | N/A | N/A | N/A | N/A | N/A | N/A | N/A | N/A | B | N/A | N/A | N/A | N/A | N/A | III-0660 | FIERRO VIGNOLI S A FIVISA | Esquema 5 de la norma UNIT-ISO/IEC 17067:2013
Interruptores automáticos - sobrecorriente | SCHNEIDER ELECTRIC | C120H | Interruptor automático 18433 | 240-415 | N/A | 50 | 4P | N/A | 10.0 | N/A | N/A | N/A | N/A | N/A | N/A | N/A | N/A | N/A | B | N/A | N/A | N/A | N/A | N/A | III-0660 | FIERRO VIGNOLI S A FIVISA | Esquema 5 de la norma UNIT-ISO/IEC 17067:2013
Interruptores automáticos - sobrecorriente | SCHNEIDER ELECTRIC | C60H | Interruptor automático 25017 | 230-400 | N/A | 40 | 4P | N/A | 10.0 | N/A | N/A | N/A | N/A | N/A | N/A | N/A | N/A | N/A | C | N/A | N/A | N/A | N/A | N/A | III-0660 | FIERRO VIGNOLI S A FIVISA | Esquema 5 de la norma UNIT-ISO/IEC 17067:2013
Interruptores automáticos - sobrecorriente | SCHNEIDER ELECTRIC | C60H | Interruptor automático 25018 | 230-400 | N/A | 50 | 4P | N/A | 10.0 | N/A | N/A | N/A | N/A | N/A | N/A | N/A | N/A | N/A | C | N/A | N/A | N/A | N/A | N/A | III-0660 | FIERRO VIGNOLI S A FIVISA | Esquema 5 de la norma UNIT-ISO/IEC 17067:2013
Interruptores automáticos - sobrecorriente | SCHNEIDER ELECTRIC | C60H | Interruptor automático 25019 | 230-400 | N/A | 63 | 4P | N/A | 10.0 | N/A | N/A | N/A | N/A | N/A | N/A | N/A | N/A | N/A | C | N/A | N/A | N/A | N/A | N/A | III-0660 | FIERRO VIGNOLI S A FIVISA | Esquema 5 de la norma UNIT-ISO/IEC 17067:2013
Interruptores automáticos - sobrecorriente | SCHNEIDER ELECTRIC | C60N | Interruptor automático 24045 | 240-415 | N/A | 1 | 1P | N/A | 6.0 | N/A | N/A | N/A | N/A | N/A | N/A | N/A | N/A | N/A | B | N/A | N/A | N/A | N/A | N/A | III-0660 | FIERRO VIGNOLI S A FIVISA | Esquema 5 de la norma UNIT-ISO/IEC 17067:2013
Interruptores automáticos - sobrecorriente | SCHNEIDER ELECTRIC | C60H | Interruptor automático 25006 | 230-400 | N/A | 63 | 3P | N/A | 10.0 | N/A | N/A | N/A | N/A | N/A | N/A | N/A | N/A | N/A | C | N/A | N/A | N/A | N/A | N/A | III-0660 | FIERRO VIGNOLI S A FIVISA | Esquema 5 de la norma UNIT-ISO/IEC 17067:2013
Interruptores automáticos - sobrecorriente | SCHNEIDER ELECTRIC | C120H | Interruptor automático 18474 | 240-415 | N/A | 25 | 4P | N/A | 15.0 | N/A | N/A | N/A | N/A | N/A | N/A | N/A | N/A | N/A | C | N/A | N/A | N/A | N/A | N/A | III-0660 | FIERRO VIGNOLI S A FIVISA | Esquema 5 de la norma UNIT-ISO/IEC 17067:2013
Interruptores automáticos - sobrecorriente | SCHNEIDER ELECTRIC | C60H | Interruptor automático 25014 | 230-400 | N/A | 20 | 4P | N/A | 10.0 | N/A | N/A | N/A | N/A | N/A | N/A | N/A | N/A | N/A | C | N/A | N/A | N/A | N/A | N/A | III-0660 | FIERRO VIGNOLI S A FIVISA | Esquema 5 de la norma UNIT-ISO/IEC 17067:2013
Interruptores automáticos - sobrecorriente | SCHNEIDER ELECTRIC | C60N | Interruptor automático 24071 | 240-415 | N/A | 1 | 2P | N/A | 6.0 | N/A | N/A | N/A | N/A | N/A | N/A | N/A | N/A | N/A | B | N/A | N/A | N/A | N/A | N/A | III-0660 | FIERRO VIGNOLI S A FIVISA | Esquema 5 de la norma UNIT-ISO/IEC 17067:2013
Interruptores automáticos - sobrecorriente | SCHNEIDER ELECTRIC | C60H | Interruptor automático 24972 | 230-400 | N/A | 6 | 1P | N/A | 10.0 | N/A | N/A | N/A | N/A | N/A | N/A | N/A | N/A | N/A | C | N/A | N/A | N/A | N/A | N/A | III-0660 | FIERRO VIGNOLI S A FIVISA | Esquema 5 de la norma UNIT-ISO/IEC 17067:2013
Interruptores automáticos - sobrecorriente | SCHNEIDER ELECTRIC | C60N | Interruptor automático 24051 | 240-415 | N/A | 16 | 1P | N/A | 6.0 | N/A | N/A | N/A | N/A | N/A | N/A | N/A | N/A | N/A | B | N/A | N/A | N/A | N/A | N/A | III-0660 | FIERRO VIGNOLI S A FIVISA | Esquema 5 de la norma UNIT-ISO/IEC 17067:2013
Interruptores automáticos - sobrecorriente | SCHNEIDER ELECTRIC | C60N | Interruptor automático 24052 | 240-415 | N/A | 20 | 1P | N/A | 6.0 | N/A | N/A | N/A | N/A | N/A | N/A | N/A | N/A | N/A | B | N/A | N/A | N/A | N/A | N/A | III-0660 | FIERRO VIGNOLI S A FIVISA | Esquema 5 de la norma UNIT-ISO/IEC 17067:2013
Interruptores automáticos - sobrecorriente | SCHNEIDER ELECTRIC | C60N | Interruptor automático 24053 | 240-415 | N/A | 25 | 1P | N/A | 6.0 | N/A | N/A | N/A | N/A | N/A | N/A | N/A | N/A | N/A | B | N/A | N/A | N/A | N/A | N/A | III-0660 | FIERRO VIGNOLI S A FIVISA | Esquema 5 de la norma UNIT-ISO/IEC 17067:2013
Interruptores automáticos - sobrecorriente | SCHNEIDER ELECTRIC | C60H | Interruptor automático 25005 | 230-400 | N/A | 50 | 3P | N/A | 10.0 | N/A | N/A | N/A | N/A | N/A | N/A | N/A | N/A | N/A | C | N/A | N/A | N/A | N/A | N/A | III-0660 | FIERRO VIGNOLI S A FIVISA | Esquema 5 de la norma UNIT-ISO/IEC 17067:2013
Interruptores automáticos - sobrecorriente | SCHNEIDER ELECTRIC | C60N | Interruptor automático 24055 | 240-415 | N/A | 40 | 1P | N/A | 6.0 | N/A | N/A | N/A | N/A | N/A | N/A | N/A | N/A | N/A | B | N/A | N/A | N/A | N/A | N/A | III-0660 | FIERRO VIGNOLI S A FIVISA | Esquema 5 de la norma UNIT-ISO/IEC 17067:2013
Interruptores automáticos - sobrecorriente | SCHNEIDER ELECTRIC | C60H | Interruptor automático 25008 | 230-400 | N/A | 2 | 4P | N/A | 10.0 | N/A | N/A | N/A | N/A | N/A | N/A | N/A | N/A | N/A | C | N/A | N/A | N/A | N/A | N/A | III-0660 | FIERRO VIGNOLI S A FIVISA | Esquema 5 de la norma UNIT-ISO/IEC 17067:2013
Interruptores automáticos - sobrecorriente | SCHNEIDER ELECTRIC | C60N | Interruptor automático 24057 | 240-415 | N/A | 63 | 1P | N/A | 6.0 | N/A | N/A | N/A | N/A | N/A | N/A | N/A | N/A | N/A | B | N/A | N/A | N/A | N/A | N/A | III-0660 | FIERRO VIGNOLI S A FIVISA | Esquema 5 de la norma UNIT-ISO/IEC 17067:2013
Interruptores automáticos - sobrecorriente | SCHNEIDER ELECTRIC | C60H | Interruptor automático 25013 | 230-400 | N/A | 16 | 4P | N/A | 10.0 | N/A | N/A | N/A | N/A | N/A | N/A | N/A | N/A | N/A | C | N/A | N/A | N/A | N/A | N/A | III-0660 | FIERRO VIGNOLI S A FIVISA | Esquema 5 de la norma UNIT-ISO/IEC 17067:2013
Interruptores automáticos - sobrecorriente | SCHNEIDER ELECTRIC | C60N | Interruptor automático 24072 | 240-415 | N/A | 2 | 2P | N/A | 6.0 | N/A | N/A | N/A | N/A | N/A | N/A | N/A | N/A | N/A | B | N/A | N/A | N/A | N/A | N/A | III-0660 | FIERRO VIGNOLI S A FIVISA | Esquema 5 de la norma UNIT-ISO/IEC 17067:2013
Interruptores automáticos - sobrecorriente | SCHNEIDER ELECTRIC | C60N | Interruptor automático 24073 | 240-415 | N/A | 3 | 2P | N/A | 6.0 | N/A | N/A | N/A | N/A | N/A | N/A | N/A | N/A | N/A | B | N/A | N/A | N/A | N/A | N/A | III-0660 | FIERRO VIGNOLI S A FIVISA | Esquema 5 de la norma UNIT-ISO/IEC 17067:2013
Interruptores automáticos - sobrecorriente | SCHNEIDER ELECTRIC | C60N | Interruptor automático 24074 | 240-415 | N/A | 4 | 2P | N/A | 6.0 | N/A | N/A | N/A | N/A | N/A | N/A | N/A | N/A | N/A | B | N/A | N/A | N/A | N/A | N/A | III-0660 | FIERRO VIGNOLI S A FIVISA | Esquema 5 de la norma UNIT-ISO/IEC 17067:2013
Interruptores automáticos - sobrecorriente | SCHNEIDER ELECTRIC | C60N | Interruptor automático 24075 | 240-415 | N/A | 6 | 2P | N/A | 6.0 | N/A | N/A | N/A | N/A | N/A | N/A | N/A | N/A | N/A | B | N/A | N/A | N/A | N/A | N/A | III-0660 | FIERRO VIGNOLI S A FIVISA | Esquema 5 de la norma UNIT-ISO/IEC 17067:2013
Interruptores automáticos - sobrecorriente | SCHNEIDER ELECTRIC | C60N | Interruptor automático 24054 | 240-415 | N/A | 32 | 1P | N/A | 6.0 | N/A | N/A | N/A | N/A | N/A | N/A | N/A | N/A | N/A | B | N/A | N/A | N/A | N/A | N/A | III-0660 | FIERRO VIGNOLI S A FIVISA | Esquema 5 de la norma UNIT-ISO/IEC 17067:2013
Interruptores automáticos - sobrecorriente | SCHNEIDER ELECTRIC | C60N | Interruptor automático 24049 | 240-415 | N/A | 6 | 1P | N/A | 6.0 | N/A | N/A | N/A | N/A | N/A | N/A | N/A | N/A | N/A | B | N/A | N/A | N/A | N/A | N/A | III-0660 | FIERRO VIGNOLI S A FIVISA | Esquema 5 de la norma UNIT-ISO/IEC 17067:2013
Interruptores automáticos - sobrecorriente | SCHNEIDER ELECTRIC | C60N | Interruptor automático 24046 | 240-415 | N/A | 2 | 1P | N/A | 6.0 | N/A | N/A | N/A | N/A | N/A | N/A | N/A | N/A | N/A | B | N/A | N/A | N/A | N/A | N/A | III-0660 | FIERRO VIGNOLI S A FIVISA | Esquema 5 de la norma UNIT-ISO/IEC 17067:2013
Interruptores automáticos - sobrecorriente | SCHNEIDER ELECTRIC | C60N | Interruptor automático 24070 | 240-415 | N/A | 0,5 | 4P | N/A | 6.0 | N/A | N/A | N/A | N/A | N/A | N/A | N/A | N/A | N/A | C | N/A | N/A | N/A | N/A | N/A | III-0660 | FIERRO VIGNOLI S A FIVISA | Esquema 5 de la norma UNIT-ISO/IEC 17067:2013
Interruptores automáticos - sobrecorriente | SCHNEIDER ELECTRIC | Domae | Interruptor automático 11050 | 400 | N/A | 6 | 3P | N/A | 4.5 | N/A | N/A | N/A | N/A | N/A | N/A | N/A | N/A | N/A | C | N/A | N/A | N/A | N/A | N/A | III-0660 | FIERRO VIGNOLI S A FIVISA | Esquema 5 de la norma UNIT-ISO/IEC 17067:2013
Interruptores automáticos - sobrecorriente | SCHNEIDER ELECTRIC | Clario | Interruptor automático 21555 | 230-240 | N/A | 6 | 1P+N | N/A | 6.0 | N/A | N/A | N/A | N/A | N/A | N/A | N/A | N/A | N/A | C | N/A | N/A | N/A | N/A | N/A | III-0660 | FIERRO VIGNOLI S A FIVISA | Esquema 5 de la norma UNIT-ISO/IEC 17067:2013
Interruptores automáticos - sobrecorriente | SCHNEIDER ELECTRIC | C60N | Interruptor automático 24080 | 240-415 | N/A | 32 | 2P | N/A | 6.0 | N/A | N/A | N/A | N/A | N/A | N/A | N/A | N/A | N/A | B | N/A | N/A | N/A | N/A | N/A | III-0660 | FIERRO VIGNOLI S A FIVISA | Esquema 5 de la norma UNIT-ISO/IEC 17067:2013
Interruptores automáticos - sobrecorriente | SCHNEIDER ELECTRIC | C60N | Interruptor automático 24081 | 240-415 | N/A | 40 | 2P | N/A | 6.0 | N/A | N/A | N/A | N/A | N/A | N/A | N/A | N/A | N/A | B | N/A | N/A | N/A | N/A | N/A | III-0660 | FIERRO VIGNOLI S A FIVISA | Esquema 5 de la norma UNIT-ISO/IEC 17067:2013
Interruptores automáticos - sobrecorriente | SCHNEIDER ELECTRIC | C60N | Interruptor automático 24082 | 240-415 | N/A | 50 | 2P | N/A | 6.0 | N/A | N/A | N/A | N/A | N/A | N/A | N/A | N/A | N/A | B | N/A | N/A | N/A | N/A | N/A | III-0660 | FIERRO VIGNOLI S A FIVISA | Esquema 5 de la norma UNIT-ISO/IEC 17067:2013
Interruptores automáticos - sobrecorriente | SCHNEIDER ELECTRIC | C120H | Interruptor automático 18423 | 240-415 | N/A | 63 | 3P | N/A | 15.0 | N/A | N/A | N/A | N/A | N/A | N/A | N/A | N/A | N/A | B | N/A | N/A | N/A | N/A | N/A | III-0660 | FIERRO VIGNOLI S A FIVISA | Esquema 5 de la norma UNIT-ISO/IEC 17067:2013
Interruptores automáticos - sobrecorriente | SCHNEIDER ELECTRIC | C60N | Interruptor automático 24084 | 240-415 | N/A | 1 | 3P | N/A | 6.0 | N/A | N/A | N/A | N/A | N/A | N/A | N/A | N/A | N/A | B | N/A | N/A | N/A | N/A | N/A | III-0660 | FIERRO VIGNOLI S A FIVISA | Esquema 5 de la norma UNIT-ISO/IEC 17067:2013
Interruptores automáticos - sobrecorriente | SCHNEIDER ELECTRIC | C60N | Interruptor automático 24099 | 240-415 | N/A | 3 | 4P | N/A | 6.0 | N/A | N/A | N/A | N/A | N/A | N/A | N/A | N/A | N/A | B | N/A | N/A | N/A | N/A | N/A | III-0660 | FIERRO VIGNOLI S A FIVISA | Esquema 5 de la norma UNIT-ISO/IEC 17067:2013
Interruptores automáticos - sobrecorriente | SCHNEIDER ELECTRIC | C60N | Interruptor automático 24086 | 240-415 | N/A | 3 | 3P | N/A | 6.0 | N/A | N/A | N/A | N/A | N/A | N/A | N/A | N/A | N/A | B | N/A | N/A | N/A | N/A | N/A | III-0660 | FIERRO VIGNOLI S A FIVISA | Esquema 5 de la norma UNIT-ISO/IEC 17067:2013
Interruptores automáticos - sobrecorriente | SCHNEIDER ELECTRIC | C60N | Interruptor automático 24087 | 240-415 | N/A | 4 | 3P | N/A | 6.0 | N/A | N/A | N/A | N/A | N/A | N/A | N/A | N/A | N/A | B | N/A | N/A | N/A | N/A | N/A | III-0660 | FIERRO VIGNOLI S A FIVISA | Esquema 5 de la norma UNIT-ISO/IEC 17067:2013
Interruptores automáticos - sobrecorriente | SCHNEIDER ELECTRIC | C60N | Interruptor automático 24088 | 240-415 | N/A | 6 | 3P | N/A | 6.0 | N/A | N/A | N/A | N/A | N/A | N/A | N/A | N/A | N/A | B | N/A | N/A | N/A | N/A | N/A | III-0660 | FIERRO VIGNOLI S A FIVISA | Esquema 5 de la norma UNIT-ISO/IEC 17067:2013
Interruptores automáticos - sobrecorriente | SCHNEIDER ELECTRIC | C60N | Interruptor automático 24089 | 240-415 | N/A | 10 | 3P | N/A | 6.0 | N/A | N/A | N/A | N/A | N/A | N/A | N/A | N/A | N/A | B | N/A | N/A | N/A | N/A | N/A | III-0660 | FIERRO VIGNOLI S A FIVISA | Esquema 5 de la norma UNIT-ISO/IEC 17067:2013
Interruptores automáticos - sobrecorriente | SCHNEIDER ELECTRIC | C60N | Interruptor automático 24090 | 240-415 | N/A | 16 | 3P | N/A | 6.0 | N/A | N/A | N/A | N/A | N/A | N/A | N/A | N/A | N/A | B | N/A | N/A | N/A | N/A | N/A | III-0660 | FIERRO VIGNOLI S A FIVISA | Esquema 5 de la norma UNIT-ISO/IEC 17067:2013
Interruptores automáticos - sobrecorriente | SCHNEIDER ELECTRIC | C60N | Interruptor automático 24091 | 240-415 | N/A | 20 | 3P | N/A | 6.0 | N/A | N/A | N/A | N/A | N/A | N/A | N/A | N/A | N/A | B | N/A | N/A | N/A | N/A | N/A | III-0660 | FIERRO VIGNOLI S A FIVISA | Esquema 5 de la norma UNIT-ISO/IEC 17067:2013
Interruptores automáticos - sobrecorriente | SCHNEIDER ELECTRIC | C60N | Interruptor automático 24094 | 240-415 | N/A | 40 | 3P | N/A | 6.0 | N/A | N/A | N/A | N/A | N/A | N/A | N/A | N/A | N/A | B | N/A | N/A | N/A | N/A | N/A | III-0660 | FIERRO VIGNOLI S A FIVISA | Esquema 5 de la norma UNIT-ISO/IEC 17067:2013
Interruptores automáticos - sobrecorriente | SCHNEIDER ELECTRIC | C60N | Interruptor automático 24092 | 240-415 | N/A | 25 | 3P | N/A | 6.0 | N/A | N/A | N/A | N/A | N/A | N/A | N/A | N/A | N/A | B | N/A | N/A | N/A | N/A | N/A | III-0660 | FIERRO VIGNOLI S A FIVISA | Esquema 5 de la norma UNIT-ISO/IEC 17067:2013
Interruptores automáticos - sobrecorriente | SCHNEIDER ELECTRIC | C60N | Interruptor automático 24334 | 240-415 | N/A | 4 | 2P | N/A | 6.0 | N/A | N/A | N/A | N/A | N/A | N/A | N/A | N/A | N/A | C | N/A | N/A | N/A | N/A | N/A | III-0660 | FIERRO VIGNOLI S A FIVISA | Esquema 5 de la norma UNIT-ISO/IEC 17067:2013
Interruptores automáticos - sobrecorriente | SCHNEIDER ELECTRIC | C60N | Interruptor automático 24095 | 240-415 | N/A | 50 | 3P | N/A | 6.0 | N/A | N/A | N/A | N/A | N/A | N/A | N/A | N/A | N/A | B | N/A | N/A | N/A | N/A | N/A | III-0660 | FIERRO VIGNOLI S A FIVISA | Esquema 5 de la norma UNIT-ISO/IEC 17067:2013
Interruptores automáticos - sobrecorriente | SCHNEIDER ELECTRIC | C60N | Interruptor automático 24096 | 240-415 | N/A | 63 | 3P | N/A | 6.0 | N/A | N/A | N/A | N/A | N/A | N/A | N/A | N/A | N/A | B | N/A | N/A | N/A | N/A | N/A | III-0660 | FIERRO VIGNOLI S A FIVISA | Esquema 5 de la norma UNIT-ISO/IEC 17067:2013
Interruptores automáticos - sobrecorriente | SCHNEIDER ELECTRIC | C60N | Interruptor automático 24097 | 240-415 | N/A | 1 | 4P | N/A | 6.0 | N/A | N/A | N/A | N/A | N/A | N/A | N/A | N/A | N/A | B | N/A | N/A | N/A | N/A | N/A | III-0660 | FIERRO VIGNOLI S A FIVISA | Esquema 5 de la norma UNIT-ISO/IEC 17067:2013
Interruptores automáticos - sobrecorriente | SCHNEIDER ELECTRIC | C60N | Interruptor automático 24098 | 240-415 | N/A | 2 | 4P | N/A | 6.0 | N/A | N/A | N/A | N/A | N/A | N/A | N/A | N/A | N/A | B | N/A | N/A | N/A | N/A | N/A | III-0660 | FIERRO VIGNOLI S A FIVISA | Esquema 5 de la norma UNIT-ISO/IEC 17067:2013
Interruptores automáticos - sobrecorriente | SCHNEIDER ELECTRIC | C60N | Interruptor automático 24078 | 240-415 | N/A | 20 | 2P | N/A | 6.0 | N/A | N/A | N/A | N/A | N/A | N/A | N/A | N/A | N/A | B | N/A | N/A | N/A | N/A | N/A | III-0660 | FIERRO VIGNOLI S A FIVISA | Esquema 5 de la norma UNIT-ISO/IEC 17067:2013
Interruptores automáticos - sobrecorriente | SCHNEIDER ELECTRIC | C60N | Interruptor automático 24100 | 240-415 | N/A | 4 | 4P | N/A | 6.0 | N/A | N/A | N/A | N/A | N/A | N/A | N/A | N/A | N/A | B | N/A | N/A | N/A | N/A | N/A | III-0660 | FIERRO VIGNOLI S A FIVISA | Esquema 5 de la norma UNIT-ISO/IEC 17067:2013
Interruptores automáticos - sobrecorriente | SCHNEIDER ELECTRIC | C60N | Interruptor automático 24397 | 240-415 | N/A | 3 | 1P | N/A | 6.0 | N/A | N/A | N/A | N/A | N/A | N/A | N/A | N/A | N/A | C | N/A | N/A | N/A | N/A | N/A | III-0660 | FIERRO VIGNOLI S A FIVISA | Esquema 5 de la norma UNIT-ISO/IEC 17067:2013
Interruptores automáticos - sobrecorriente | SCHNEIDER ELECTRIC | C60N | Interruptor automático 24102 | 240-415 | N/A | 10 | 4P | N/A | 6.0 | N/A | N/A | N/A | N/A | N/A | N/A | N/A | N/A | N/A | B | N/A | N/A | N/A | N/A | N/A | III-0660 | FIERRO VIGNOLI S A FIVISA | Esquema 5 de la norma UNIT-ISO/IEC 17067:2013
Interruptores automáticos - sobrecorriente | SCHNEIDER ELECTRIC | C60N | Interruptor automático 24103 | 240-415 | N/A | 16 | 4P | N/A | 6.0 | N/A | N/A | N/A | N/A | N/A | N/A | N/A | N/A | N/A | B | N/A | N/A | N/A | N/A | N/A | III-0660 | FIERRO VIGNOLI S A FIVISA | Esquema 5 de la norma UNIT-ISO/IEC 17067:2013
Interruptores automáticos - sobrecorriente | SCHNEIDER ELECTRIC | C60N | Interruptor automático 24104 | 240-415 | N/A | 20 | 4P | N/A | 6.0 | N/A | N/A | N/A | N/A | N/A | N/A | N/A | N/A | N/A | B | N/A | N/A | N/A | N/A | N/A | III-0660 | FIERRO VIGNOLI S A FIVISA | Esquema 5 de la norma UNIT-ISO/IEC 17067:2013
Interruptores automáticos - sobrecorriente | SCHNEIDER ELECTRIC | C60N | Interruptor automático 24105 | 240-415 | N/A | 25 | 4P | N/A | 6.0 | N/A | N/A | N/A | N/A | N/A | N/A | N/A | N/A | N/A | B | N/A | N/A | N/A | N/A | N/A | III-0660 | FIERRO VIGNOLI S A FIVISA | Esquema 5 de la norma UNIT-ISO/IEC 17067:2013
Interruptores automáticos - sobrecorriente | SCHNEIDER ELECTRIC | C60N | Interruptor automático 24106 | 240-415 | N/A | 32 | 4P | N/A | 6.0 | N/A | N/A | N/A | N/A | N/A | N/A | N/A | N/A | N/A | B | N/A | N/A | N/A | N/A | N/A | III-0660 | FIERRO VIGNOLI S A FIVISA | Esquema 5 de la norma UNIT-ISO/IEC 17067:2013
Interruptores automáticos - sobrecorriente | SCHNEIDER ELECTRIC | C60N | Interruptor automático 24107 | 240-415 | N/A | 40 | 4P | N/A | 6.0 | N/A | N/A | N/A | N/A | N/A | N/A | N/A | N/A | N/A | B | N/A | N/A | N/A | N/A | N/A | III-0660 | FIERRO VIGNOLI S A FIVISA | Esquema 5 de la norma UNIT-ISO/IEC 17067:2013
Interruptores automáticos - sobrecorriente | SCHNEIDER ELECTRIC | C60N | Interruptor automático 24093 | 240-415 | N/A | 32 | 3P | N/A | 6.0 | N/A | N/A | N/A | N/A | N/A | N/A | N/A | N/A | N/A | B | N/A | N/A | N/A | N/A | N/A | III-0660 | FIERRO VIGNOLI S A FIVISA | Esquema 5 de la norma UNIT-ISO/IEC 17067:2013
Interruptores automáticos - sobrecorriente | SCHNEIDER ELECTRIC | C60N | Interruptor automático 24395 | 240-415 | N/A | 1 | 1P | N/A | 6.0 | N/A | N/A | N/A | N/A | N/A | N/A | N/A | N/A | N/A | C | N/A | N/A | N/A | N/A | N/A | III-0660 | FIERRO VIGNOLI S A FIVISA | Esquema 5 de la norma UNIT-ISO/IEC 17067:2013
Interruptores automáticos - sobrecorriente | SCHNEIDER ELECTRIC | C60N | Interruptor automático 24357 | 240-415 | N/A | 1 | 4P | N/A | 6.0 | N/A | N/A | N/A | N/A | N/A | N/A | N/A | N/A | N/A | C | N/A | N/A | N/A | N/A | N/A | III-0660 | FIERRO VIGNOLI S A FIVISA | Esquema 5 de la norma UNIT-ISO/IEC 17067:2013
Interruptores automáticos - sobrecorriente | SCHNEIDER ELECTRIC | C60N | Interruptor automático 24358 | 240-415 | N/A | 2 | 4P | N/A | 6.0 | N/A | N/A | N/A | N/A | N/A | N/A | N/A | N/A | N/A | C | N/A | N/A | N/A | N/A | N/A | III-0660 | FIERRO VIGNOLI S A FIVISA | Esquema 5 de la norma UNIT-ISO/IEC 17067:2013
Interruptores automáticos - sobrecorriente | SCHNEIDER ELECTRIC | C60N | Interruptor automático 24359 | 240-415 | N/A | 3 | 4P | N/A | 6.0 | N/A | N/A | N/A | N/A | N/A | N/A | N/A | N/A | N/A | C | N/A | N/A | N/A | N/A | N/A | III-0660 | FIERRO VIGNOLI S A FIVISA | Esquema 5 de la norma UNIT-ISO/IEC 17067:2013
Interruptores automáticos - sobrecorriente | SCHNEIDER ELECTRIC | C60N | Interruptor automático 24360 | 240-415 | N/A | 4 | 4P | N/A | 6.0 | N/A | N/A | N/A | N/A | N/A | N/A | N/A | N/A | N/A | C | N/A | N/A | N/A | N/A | N/A | III-0660 | FIERRO VIGNOLI S A FIVISA | Esquema 5 de la norma UNIT-ISO/IEC 17067:2013
Interruptores automáticos - sobrecorriente | SCHNEIDER ELECTRIC | C60N | Interruptor automático 24361 | 240-415 | N/A | 6 | 4P | N/A | 6.0 | N/A | N/A | N/A | N/A | N/A | N/A | N/A | N/A | N/A | C | N/A | N/A | N/A | N/A | N/A | III-0660 | FIERRO VIGNOLI S A FIVISA | Esquema 5 de la norma UNIT-ISO/IEC 17067:2013
Interruptores automáticos - sobrecorriente | SCHNEIDER ELECTRIC | C60N | Interruptor automático 24083 | 240-415 | N/A | 63 | 2P | N/A | 6.0 | N/A | N/A | N/A | N/A | N/A | N/A | N/A | N/A | N/A | B | N/A | N/A | N/A | N/A | N/A | III-0660 | FIERRO VIGNOLI S A FIVISA | Esquema 5 de la norma UNIT-ISO/IEC 17067:2013
Interruptores automáticos - sobrecorriente | SCHNEIDER ELECTRIC | C60N | Interruptor automático 24363 | 240-415 | N/A | 16 | 4P | N/A | 6.0 | N/A | N/A | N/A | N/A | N/A | N/A | N/A | N/A | N/A | C | N/A | N/A | N/A | N/A | N/A | III-0660 | FIERRO VIGNOLI S A FIVISA | Esquema 5 de la norma UNIT-ISO/IEC 17067:2013
Interruptores automáticos - sobrecorriente | SCHNEIDER ELECTRIC | C60N | Interruptor automático 24404 | 240-415 | N/A | 20 | 1P | N/A | 6.0 | N/A | N/A | N/A | N/A | N/A | N/A | N/A | N/A | N/A | C | N/A | N/A | N/A | N/A | N/A | III-0660 | FIERRO VIGNOLI S A FIVISA | Esquema 5 de la norma UNIT-ISO/IEC 17067:2013
Interruptores automáticos - sobrecorriente | SCHNEIDER ELECTRIC | C60N | Interruptor automático 24365 | 240-415 | N/A | 25 | 4P | N/A | 6.0 | N/A | N/A | N/A | N/A | N/A | N/A | N/A | N/A | N/A | C | N/A | N/A | N/A | N/A | N/A | III-0660 | FIERRO VIGNOLI S A FIVISA | Esquema 5 de la norma UNIT-ISO/IEC 17067:2013
Interruptores automáticos - sobrecorriente | SCHNEIDER ELECTRIC | C60N | Interruptor automático 24366 | 240-415 | N/A | 32 | 4P | N/A | 6.0 | N/A | N/A | N/A | N/A | N/A | N/A | N/A | N/A | N/A | C | N/A | N/A | N/A | N/A | N/A | III-0660 | FIERRO VIGNOLI S A FIVISA | Esquema 5 de la norma UNIT-ISO/IEC 17067:2013
Interruptores automáticos - sobrecorriente | SCHNEIDER ELECTRIC | C60N | Interruptor automático 24367 | 240-415 | N/A | 40 | 4P | N/A | 6.0 | N/A | N/A | N/A | N/A | N/A | N/A | N/A | N/A | N/A | C | N/A | N/A | N/A | N/A | N/A | III-0660 | FIERRO VIGNOLI S A FIVISA | Esquema 5 de la norma UNIT-ISO/IEC 17067:2013
Interruptores automáticos - sobrecorriente | SCHNEIDER ELECTRIC | C60N | Interruptor automático 24368 | 240-415 | N/A | 50 | 4P | N/A | 6.0 | N/A | N/A | N/A | N/A | N/A | N/A | N/A | N/A | N/A | C | N/A | N/A | N/A | N/A | N/A | III-0660 | FIERRO VIGNOLI S A FIVISA | Esquema 5 de la norma UNIT-ISO/IEC 17067:2013
Interruptores automáticos - sobrecorriente | SCHNEIDER ELECTRIC | C60N | Interruptor automático 24369 | 240-415 | N/A | 63 | 4P | N/A | 6.0 | N/A | N/A | N/A | N/A | N/A | N/A | N/A | N/A | N/A | C | N/A | N/A | N/A | N/A | N/A | III-0660 | FIERRO VIGNOLI S A FIVISA | Esquema 5 de la norma UNIT-ISO/IEC 17067:2013
Interruptores automáticos - sobrecorriente | SCHNEIDER ELECTRIC | C60N | Interruptor automático 24109 | 240-415 | N/A | 63 | 4P | N/A | 6.0 | N/A | N/A | N/A | N/A | N/A | N/A | N/A | N/A | N/A | B | N/A | N/A | N/A | N/A | N/A | III-0660 | FIERRO VIGNOLI S A FIVISA | Esquema 5 de la norma UNIT-ISO/IEC 17067:2013
Interruptores automáticos - sobrecorriente | SCHNEIDER ELECTRIC | C60N | Interruptor automático 24396 | 240-415 | N/A | 2 | 1P | N/A | 6.0 | N/A | N/A | N/A | N/A | N/A | N/A | N/A | N/A | N/A | C | N/A | N/A | N/A | N/A | N/A | III-0660 | FIERRO VIGNOLI S A FIVISA | Esquema 5 de la norma UNIT-ISO/IEC 17067:2013
Interruptores automáticos - sobrecorriente | SCHNEIDER ELECTRIC | C60N | Interruptor automático 24407 | 240-415 | N/A | 40 | 1P | N/A | 6.0 | N/A | N/A | N/A | N/A | N/A | N/A | N/A | N/A | N/A | C | N/A | N/A | N/A | N/A | N/A | III-0660 | FIERRO VIGNOLI S A FIVISA | Esquema 5 de la norma UNIT-ISO/IEC 17067:2013
Interruptores automáticos - sobrecorriente | SCHNEIDER ELECTRIC | C60N | Interruptor automático 24635 | 240-415 | N/A | 32 | 1P | N/A | 6.0 | N/A | N/A | N/A | N/A | N/A | N/A | N/A | N/A | N/A | D | N/A | N/A | N/A | N/A | N/A | III-0660 | FIERRO VIGNOLI S A FIVISA | Esquema 5 de la norma UNIT-ISO/IEC 17067:2013
Interruptores automáticos - sobrecorriente | SCHNEIDER ELECTRIC | C60N | Interruptor automático 24398 | 240-415 | N/A | 4 | 1P | N/A | 6.0 | N/A | N/A | N/A | N/A | N/A | N/A | N/A | N/A | N/A | C | N/A | N/A | N/A | N/A | N/A | III-0660 | FIERRO VIGNOLI S A FIVISA | Esquema 5 de la norma UNIT-ISO/IEC 17067:2013
Interruptores automáticos - sobrecorriente | SCHNEIDER ELECTRIC | C60N | Interruptor automático 24399 | 240-415 | N/A | 6 | 1P | N/A | 6.0 | N/A | N/A | N/A | N/A | N/A | N/A | N/A | N/A | N/A | C | N/A | N/A | N/A | N/A | N/A | III-0660 | FIERRO VIGNOLI S A FIVISA | Esquema 5 de la norma UNIT-ISO/IEC 17067:2013
Interruptores automáticos - sobrecorriente | SCHNEIDER ELECTRIC | C60N | Interruptor automático 24401 | 240-415 | N/A | 10 | 1P | N/A | 6.0 | N/A | N/A | N/A | N/A | N/A | N/A | N/A | N/A | N/A | C | N/A | N/A | N/A | N/A | N/A | III-0660 | FIERRO VIGNOLI S A FIVISA | Esquema 5 de la norma UNIT-ISO/IEC 17067:2013
Interruptores automáticos - sobrecorriente | SCHNEIDER ELECTRIC | C60N | Interruptor automático 24403 | 240-415 | N/A | 16 | 1P | N/A | 6.0 | N/A | N/A | N/A | N/A | N/A | N/A | N/A | N/A | N/A | C | N/A | N/A | N/A | N/A | N/A | III-0660 | FIERRO VIGNOLI S A FIVISA | Esquema 5 de la norma UNIT-ISO/IEC 17067:2013
Interruptores automáticos - sobrecorriente | SCHNEIDER ELECTRIC | C60N | Interruptor automático 24108 | 240-415 | N/A | 50 | 4P | N/A | 6.0 | N/A | N/A | N/A | N/A | N/A | N/A | N/A | N/A | N/A | B | N/A | N/A | N/A | N/A | N/A | III-0660 | FIERRO VIGNOLI S A FIVISA | Esquema 5 de la norma UNIT-ISO/IEC 17067:2013
Interruptores automáticos - sobrecorriente | SCHNEIDER ELECTRIC | C60N | Interruptor automático 24333 | 240-415 | N/A | 3 | 2P | N/A | 6.0 | N/A | N/A | N/A | N/A | N/A | N/A | N/A | N/A | N/A | C | N/A | N/A | N/A | N/A | N/A | III-0660 | FIERRO VIGNOLI S A FIVISA | Esquema 5 de la norma UNIT-ISO/IEC 17067:2013
Interruptores automáticos - sobrecorriente | SCHNEIDER ELECTRIC | C60N | Interruptor automático 24067 | 240-415 | N/A | 0,5 | 1P | N/A | 6.0 | N/A | N/A | N/A | N/A | N/A | N/A | N/A | N/A | N/A | C | N/A | N/A | N/A | N/A | N/A | III-0660 | FIERRO VIGNOLI S A FIVISA | Esquema 5 de la norma UNIT-ISO/IEC 17067:2013
Interruptores automáticos - sobrecorriente | SCHNEIDER ELECTRIC | C60H | Interruptor automático 24975 | 230-400 | N/A | 20 | 1P | N/A | 10.0 | N/A | N/A | N/A | N/A | N/A | N/A | N/A | N/A | N/A | C | N/A | N/A | N/A | N/A | N/A | III-0660 | FIERRO VIGNOLI S A FIVISA | Esquema 5 de la norma UNIT-ISO/IEC 17067:2013
Interruptores automáticos - sobrecorriente | SCHNEIDER ELECTRIC | C60N | Interruptor automático 24408 | 240-415 | N/A | 50 | 1P | N/A | 6.0 | N/A | N/A | N/A | N/A | N/A | N/A | N/A | N/A | N/A | C | N/A | N/A | N/A | N/A | N/A | III-0660 | FIERRO VIGNOLI S A FIVISA | Esquema 5 de la norma UNIT-ISO/IEC 17067:2013
Interruptores automáticos - sobrecorriente | SCHNEIDER ELECTRIC | C60N | Interruptor automático 24409 | 240-415 | N/A | 63 | 1P | N/A | 6.0 | N/A | N/A | N/A | N/A | N/A | N/A | N/A | N/A | N/A | C | N/A | N/A | N/A | N/A | N/A | III-0660 | FIERRO VIGNOLI S A FIVISA | Esquema 5 de la norma UNIT-ISO/IEC 17067:2013
Interruptores automáticos - sobrecorriente | SCHNEIDER ELECTRIC | C60N | Interruptor automático 24068 | 240-415 | N/A | 0,5 | 2P | N/A | 6.0 | N/A | N/A | N/A | N/A | N/A | N/A | N/A | N/A | N/A | C | N/A | N/A | N/A | N/A | N/A | III-0660 | FIERRO VIGNOLI S A FIVISA | Esquema 5 de la norma UNIT-ISO/IEC 17067:2013
Interruptores automáticos - sobrecorriente | SCHNEIDER ELECTRIC | C60N | Interruptor automático 24331 | 240-415 | N/A | 1 | 2P | N/A | 6.0 | N/A | N/A | N/A | N/A | N/A | N/A | N/A | N/A | N/A | C | N/A | N/A | N/A | N/A | N/A | III-0660 | FIERRO VIGNOLI S A FIVISA | Esquema 5 de la norma UNIT-ISO/IEC 17067:2013
Interruptores automáticos - sobrecorriente | SCHNEIDER ELECTRIC | C60N | Interruptor automático 24669 | 240-415 | N/A | 3 | 3P | N/A | 6.0 | N/A | N/A | N/A | N/A | N/A | N/A | N/A | N/A | N/A | D | N/A | N/A | N/A | N/A | N/A | III-0660 | FIERRO VIGNOLI S A FIVISA | Esquema 5 de la norma UNIT-ISO/IEC 17067:2013
Interruptores automáticos - sobrecorriente | SCHNEIDER ELECTRIC | C60N | Interruptor automático 24406 | 240-415 | N/A | 32 | 1P | N/A | 6.0 | N/A | N/A | N/A | N/A | N/A | N/A | N/A | N/A | N/A | C | N/A | N/A | N/A | N/A | N/A | III-0660 | FIERRO VIGNOLI S A FIVISA | Esquema 5 de la norma UNIT-ISO/IEC 17067:2013
Interruptores automáticos - sobrecorriente | SCHNEIDER ELECTRIC | C60N | Interruptor automático 24405 | 240-415 | N/A | 25 | 1P | N/A | 6.0 | N/A | N/A | N/A | N/A | N/A | N/A | N/A | N/A | N/A | C | N/A | N/A | N/A | N/A | N/A | III-0660 | FIERRO VIGNOLI S A FIVISA | Esquema 5 de la norma UNIT-ISO/IEC 17067:2013
Interruptores automáticos - sobrecorriente | SCHNEIDER ELECTRIC | C60N | Interruptor automático 24341 | 240-415 | N/A | 40 | 2P | N/A | 6.0 | N/A | N/A | N/A | N/A | N/A | N/A | N/A | N/A | N/A | C | N/A | N/A | N/A | N/A | N/A | III-0660 | FIERRO VIGNOLI S A FIVISA | Esquema 5 de la norma UNIT-ISO/IEC 17067:2013
Interruptores automáticos - sobrecorriente | SCHNEIDER ELECTRIC | C60N | Interruptor automático 24342 | 240-415 | N/A | 50 | 2P | N/A | 6.0 | N/A | N/A | N/A | N/A | N/A | N/A | N/A | N/A | N/A | C | N/A | N/A | N/A | N/A | N/A | III-0660 | FIERRO VIGNOLI S A FIVISA | Esquema 5 de la norma UNIT-ISO/IEC 17067:2013
Interruptores automáticos - sobrecorriente | SCHNEIDER ELECTRIC | C60N | Interruptor automático 24335 | 240-415 | N/A | 6 | 2P | N/A | 6.0 | N/A | N/A | N/A | N/A | N/A | N/A | N/A | N/A | N/A | C | N/A | N/A | N/A | N/A | N/A | III-0660 | FIERRO VIGNOLI S A FIVISA | Esquema 5 de la norma UNIT-ISO/IEC 17067:2013
Interruptores automáticos - sobrecorriente | SCHNEIDER ELECTRIC | C60N | Interruptor automático 24336 | 240-415 | N/A | 10 | 2P | N/A | 6.0 | N/A | N/A | N/A | N/A | N/A | N/A | N/A | N/A | N/A | C | N/A | N/A | N/A | N/A | N/A | III-0660 | FIERRO VIGNOLI S A FIVISA | Esquema 5 de la norma UNIT-ISO/IEC 17067:2013
Interruptores automáticos - sobrecorriente | SCHNEIDER ELECTRIC | C60N | Interruptor automático 24337 | 240-415 | N/A | 16 | 2P | N/A | 6.0 | N/A | N/A | N/A | N/A | N/A | N/A | N/A | N/A | N/A | C | N/A | N/A | N/A | N/A | N/A | III-0660 | FIERRO VIGNOLI S A FIVISA | Esquema 5 de la norma UNIT-ISO/IEC 17067:2013
Interruptores automáticos - sobrecorriente | SCHNEIDER ELECTRIC | C60N | Interruptor automático 24338 | 240-415 | N/A | 20 | 2P | N/A | 6.0 | N/A | N/A | N/A | N/A | N/A | N/A | N/A | N/A | N/A | C | N/A | N/A | N/A | N/A | N/A | III-0660 | FIERRO VIGNOLI S A FIVISA | Esquema 5 de la norma UNIT-ISO/IEC 17067:2013
Interruptores automáticos - sobrecorriente | SCHNEIDER ELECTRIC | C60N | Interruptor automático 24347 | 240-415 | N/A | 4 | 3P | N/A | 6.0 | N/A | N/A | N/A | N/A | N/A | N/A | N/A | N/A | N/A | C | N/A | N/A | N/A | N/A | N/A | III-0660 | FIERRO VIGNOLI S A FIVISA | Esquema 5 de la norma UNIT-ISO/IEC 17067:2013
Interruptores automáticos - sobrecorriente | SCHNEIDER ELECTRIC | C60N | Interruptor automático 24350 | 240-415 | N/A | 16 | 3P | N/A | 6.0 | N/A | N/A | N/A | N/A | N/A | N/A | N/A | N/A | N/A | C | N/A | N/A | N/A | N/A | N/A | III-0660 | FIERRO VIGNOLI S A FIVISA | Esquema 5 de la norma UNIT-ISO/IEC 17067:2013
Interruptores automáticos - sobrecorriente | SCHNEIDER ELECTRIC | C60N | Interruptor automático 24686 | 240-415 | N/A | 10 | 4P | N/A | 6.0 | N/A | N/A | N/A | N/A | N/A | N/A | N/A | N/A | N/A | D | N/A | N/A | N/A | N/A | N/A | III-0660 | FIERRO VIGNOLI S A FIVISA | Esquema 5 de la norma UNIT-ISO/IEC 17067:2013
Interruptores automáticos - sobrecorriente | SCHNEIDER ELECTRIC | C60N | Interruptor automático 24690 | 240-415 | N/A | 25 | 4P | N/A | 6.0 | N/A | N/A | N/A | N/A | N/A | N/A | N/A | N/A | N/A | D | N/A | N/A | N/A | N/A | N/A | III-0660 | FIERRO VIGNOLI S A FIVISA | Esquema 5 de la norma UNIT-ISO/IEC 17067:2013
Interruptores automáticos - sobrecorriente | SCHNEIDER ELECTRIC | C60N | Interruptor automático 24343 | 240-415 | N/A | 63 | 2P | N/A | 6.0 | N/A | N/A | N/A | N/A | N/A | N/A | N/A | N/A | N/A | C | N/A | N/A | N/A | N/A | N/A | III-0660 | FIERRO VIGNOLI S A FIVISA | Esquema 5 de la norma UNIT-ISO/IEC 17067:2013
Interruptores automáticos - sobrecorriente | SCHNEIDER ELECTRIC | C60N | Interruptor automático 24069 | 240-415 | N/A | 0,5 | 3P | N/A | 6.0 | N/A | N/A | N/A | N/A | N/A | N/A | N/A | N/A | N/A | C | N/A | N/A | N/A | N/A | N/A | III-0660 | FIERRO VIGNOLI S A FIVISA | Esquema 5 de la norma UNIT-ISO/IEC 17067:2013
Interruptores automáticos - sobrecorriente | SCHNEIDER ELECTRIC | C60N | Interruptor automático 24344 | 240-415 | N/A | 1 | 3P | N/A | 6.0 | N/A | N/A | N/A | N/A | N/A | N/A | N/A | N/A | N/A | C | N/A | N/A | N/A | N/A | N/A | III-0660 | FIERRO VIGNOLI S A FIVISA | Esquema 5 de la norma UNIT-ISO/IEC 17067:2013
Interruptores automáticos - sobrecorriente | SCHNEIDER ELECTRIC | C60N | Interruptor automático 24345 | 240-415 | N/A | 2 | 3P | N/A | 6.0 | N/A | N/A | N/A | N/A | N/A | N/A | N/A | N/A | N/A | C | N/A | N/A | N/A | N/A | N/A | III-0660 | FIERRO VIGNOLI S A FIVISA | Esquema 5 de la norma UNIT-ISO/IEC 17067:2013
Interruptores automáticos - sobrecorriente | SCHNEIDER ELECTRIC | C60N | Interruptor automático 24101 | 240-415 | N/A | 6 | 4P | N/A | 6.0 | N/A | N/A | N/A | N/A | N/A | N/A | N/A | N/A | N/A | B | N/A | N/A | N/A | N/A | N/A | III-0660 | FIERRO VIGNOLI S A FIVISA | Esquema 5 de la norma UNIT-ISO/IEC 17067:2013
Interruptores automáticos - sobrecorriente | SCHNEIDER ELECTRIC | C60N | Interruptor automático 24339 | 240-415 | N/A | 25 | 2P | N/A | 6.0 | N/A | N/A | N/A | N/A | N/A | N/A | N/A | N/A | N/A | C | N/A | N/A | N/A | N/A | N/A | III-0660 | FIERRO VIGNOLI S A FIVISA | Esquema 5 de la norma UNIT-ISO/IEC 17067:2013
Interruptores automáticos - sobrecorriente | SCHNEIDER ELECTRIC | C60N | Interruptor automático 24356 | 240-415 | N/A | 63 | 3P | N/A | 6.0 | N/A | N/A | N/A | N/A | N/A | N/A | N/A | N/A | N/A | C | N/A | N/A | N/A | N/A | N/A | III-0660 | FIERRO VIGNOLI S A FIVISA | Esquema 5 de la norma UNIT-ISO/IEC 17067:2013
Interruptores automáticos - sobrecorriente | SCHNEIDER ELECTRIC | C60H | Interruptor automático 24977 | 230-400 | N/A | 32 | 1P | N/A | 10.0 | N/A | N/A | N/A | N/A | N/A | N/A | N/A | N/A | N/A | C | N/A | N/A | N/A | N/A | N/A | III-0660 | FIERRO VIGNOLI S A FIVISA | Esquema 5 de la norma UNIT-ISO/IEC 17067:2013
Interruptores automáticos - sobrecorriente | SCHNEIDER ELECTRIC | C60N | Interruptor automático 24681 | 240-415 | N/A | 1 | 4P | N/A | 6.0 | N/A | N/A | N/A | N/A | N/A | N/A | N/A | N/A | N/A | D | N/A | N/A | N/A | N/A | N/A | III-0660 | FIERRO VIGNOLI S A FIVISA | Esquema 5 de la norma UNIT-ISO/IEC 17067:2013
Interruptores automáticos - sobrecorriente | SCHNEIDER ELECTRIC | C60N | Interruptor automático 24689 | 240-415 | N/A | 20 | 4P | N/A | 6.0 | N/A | N/A | N/A | N/A | N/A | N/A | N/A | N/A | N/A | D | N/A | N/A | N/A | N/A | N/A | III-0660 | FIERRO VIGNOLI S A FIVISA | Esquema 5 de la norma UNIT-ISO/IEC 17067:2013
Interruptores automáticos - sobrecorriente | SCHNEIDER ELECTRIC | C60N | Interruptor automático 24351 | 240-415 | N/A | 20 | 3P | N/A | 6.0 | N/A | N/A | N/A | N/A | N/A | N/A | N/A | N/A | N/A | C | N/A | N/A | N/A | N/A | N/A | III-0660 | FIERRO VIGNOLI S A FIVISA | Esquema 5 de la norma UNIT-ISO/IEC 17067:2013
Interruptores automáticos - sobrecorriente | SCHNEIDER ELECTRIC | C60N | Interruptor automático 24352 | 240-415 | N/A | 25 | 3P | N/A | 6.0 | N/A | N/A | N/A | N/A | N/A | N/A | N/A | N/A | N/A | C | N/A | N/A | N/A | N/A | N/A | III-0660 | FIERRO VIGNOLI S A FIVISA | Esquema 5 de la norma UNIT-ISO/IEC 17067:2013
Interruptores automáticos - sobrecorriente | SCHNEIDER ELECTRIC | C60N | Interruptor automático 24353 | 240-415 | N/A | 32 | 3P | N/A | 6.0 | N/A | N/A | N/A | N/A | N/A | N/A | N/A | N/A | N/A | C | N/A | N/A | N/A | N/A | N/A | III-0660 | FIERRO VIGNOLI S A FIVISA | Esquema 5 de la norma UNIT-ISO/IEC 17067:2013
Interruptores automáticos - sobrecorriente | SCHNEIDER ELECTRIC | C60N | Interruptor automático 24355 | 240-415 | N/A | 50 | 3P | N/A | 6.0 | N/A | N/A | N/A | N/A | N/A | N/A | N/A | N/A | N/A | C | N/A | N/A | N/A | N/A | N/A | III-0660 | FIERRO VIGNOLI S A FIVISA | Esquema 5 de la norma UNIT-ISO/IEC 17067:2013
Interruptores automáticos - sobrecorriente | SCHNEIDER ELECTRIC | C60N | Interruptor automático 24349 | 240-415 | N/A | 10 | 3P | N/A | 6.0 | N/A | N/A | N/A | N/A | N/A | N/A | N/A | N/A | N/A | C | N/A | N/A | N/A | N/A | N/A | III-0660 | FIERRO VIGNOLI S A FIVISA | Esquema 5 de la norma UNIT-ISO/IEC 17067:2013
Interruptores automáticos - sobrecorriente | SCHNEIDER ELECTRIC | C60N | Interruptor automático 24077 | 240-415 | N/A | 16 | 2P | N/A | 6.0 | N/A | N/A | N/A | N/A | N/A | N/A | N/A | N/A | N/A | B | N/A | N/A | N/A | N/A | N/A | III-0660 | FIERRO VIGNOLI S A FIVISA | Esquema 5 de la norma UNIT-ISO/IEC 17067:2013
Interruptores automáticos - sobrecorriente | SCHNEIDER ELECTRIC | C60N | Interruptor automático 24348 | 240-415 | N/A | 6 | 3P | N/A | 6.0 | N/A | N/A | N/A | N/A | N/A | N/A | N/A | N/A | N/A | C | N/A | N/A | N/A | N/A | N/A | III-0660 | FIERRO VIGNOLI S A FIVISA | Esquema 5 de la norma UNIT-ISO/IEC 17067:2013
Interruptores automáticos - sobrecorriente | SCHNEIDER ELECTRIC | C60N | Interruptor automático 24682 | 240-415 | N/A | 2 | 4P | N/A | 6.0 | N/A | N/A | N/A | N/A | N/A | N/A | N/A | N/A | N/A | D | N/A | N/A | N/A | N/A | N/A | III-0660 | FIERRO VIGNOLI S A FIVISA | Esquema 5 de la norma UNIT-ISO/IEC 17067:2013
Interruptores automáticos - sobrecorriente | SCHNEIDER ELECTRIC | C60N | Interruptor automático 24683 | 240-415 | N/A | 3 | 4P | N/A | 6.0 | N/A | N/A | N/A | N/A | N/A | N/A | N/A | N/A | N/A | D | N/A | N/A | N/A | N/A | N/A | III-0660 | FIERRO VIGNOLI S A FIVISA | Esquema 5 de la norma UNIT-ISO/IEC 17067:2013
Interruptores automáticos - sobrecorriente | SCHNEIDER ELECTRIC | C60N | Interruptor automático 24684 | 240-415 | N/A | 4 | 4P | N/A | 6.0 | N/A | N/A | N/A | N/A | N/A | N/A | N/A | N/A | N/A | D | N/A | N/A | N/A | N/A | N/A | III-0660 | FIERRO VIGNOLI S A FIVISA | Esquema 5 de la norma UNIT-ISO/IEC 17067:2013
Interruptores automáticos - sobrecorriente | SCHNEIDER ELECTRIC | C60N | Interruptor automático 24685 | 240-415 | N/A | 6 | 4P | N/A | 6.0 | N/A | N/A | N/A | N/A | N/A | N/A | N/A | N/A | N/A | D | N/A | N/A | N/A | N/A | N/A | III-0660 | FIERRO VIGNOLI S A FIVISA | Esquema 5 de la norma UNIT-ISO/IEC 17067:2013
Interruptores automáticos - sobrecorriente | SCHNEIDER ELECTRIC | C60N | Interruptor automático 24340 | 240-415 | N/A | 32 | 2P | N/A | 6.0 | N/A | N/A | N/A | N/A | N/A | N/A | N/A | N/A | N/A | C | N/A | N/A | N/A | N/A | N/A | III-0660 | FIERRO VIGNOLI S A FIVISA | Esquema 5 de la norma UNIT-ISO/IEC 17067:2013
Interruptores automáticos - sobrecorriente | SCHNEIDER ELECTRIC | C60N | Interruptor automático 24354 | 240-415 | N/A | 40 | 3P | N/A | 6.0 | N/A | N/A | N/A | N/A | N/A | N/A | N/A | N/A | N/A | C | N/A | N/A | N/A | N/A | N/A | III-0660 | FIERRO VIGNOLI S A FIVISA | Esquema 5 de la norma UNIT-ISO/IEC 17067:2013
Interruptores automáticos - sobrecorriente | SCHNEIDER ELECTRIC | C60N | Interruptor automático 24332 | 240-415 | N/A | 2 | 2P | N/A | 6.0 | N/A | N/A | N/A | N/A | N/A | N/A | N/A | N/A | N/A | C | N/A | N/A | N/A | N/A | N/A | III-0660 | FIERRO VIGNOLI S A FIVISA | Esquema 5 de la norma UNIT-ISO/IEC 17067:2013
Interruptores automáticos - sobrecorriente | SCHNEIDER ELECTRIC | C60N | Interruptor automático 24691 | 240-415 | N/A | 32 | 4P | N/A | 6.0 | N/A | N/A | N/A | N/A | N/A | N/A | N/A | N/A | N/A | D | N/A | N/A | N/A | N/A | N/A | III-0660 | FIERRO VIGNOLI S A FIVISA | Esquema 5 de la norma UNIT-ISO/IEC 17067:2013
Interruptores automáticos - sobrecorriente | SCHNEIDER ELECTRIC | C60N | Interruptor automático 24692 | 240-415 | N/A | 40 | 4P | N/A | 6.0 | N/A | N/A | N/A | N/A | N/A | N/A | N/A | N/A | N/A | D | N/A | N/A | N/A | N/A | N/A | III-0660 | FIERRO VIGNOLI S A FIVISA | Esquema 5 de la norma UNIT-ISO/IEC 17067:2013
Interruptores automáticos - sobrecorriente | SCHNEIDER ELECTRIC | C60N | Interruptor automático 24693 | 240-415 | N/A | 50 | 4P | N/A | 6.0 | N/A | N/A | N/A | N/A | N/A | N/A | N/A | N/A | N/A | D | N/A | N/A | N/A | N/A | N/A | III-0660 | FIERRO VIGNOLI S A FIVISA | Esquema 5 de la norma UNIT-ISO/IEC 17067:2013
Interruptores automáticos - sobrecorriente | SCHNEIDER ELECTRIC | C60N | Interruptor automático 24694 | 240-415 | N/A | 63 | 4P | N/A | 6.0 | N/A | N/A | N/A | N/A | N/A | N/A | N/A | N/A | N/A | D | N/A | N/A | N/A | N/A | N/A | III-0660 | FIERRO VIGNOLI S A FIVISA | Esquema 5 de la norma UNIT-ISO/IEC 17067:2013
Interruptores automáticos - sobrecorriente | SCHNEIDER ELECTRIC | C60N | Interruptor automático 24625 | 240-415 | N/A | 1 | 1P | N/A | 6.0 | N/A | N/A | N/A | N/A | N/A | N/A | N/A | N/A | N/A | D | N/A | N/A | N/A | N/A | N/A | III-0660 | FIERRO VIGNOLI S A FIVISA | Esquema 5 de la norma UNIT-ISO/IEC 17067:2013
Interruptores automáticos - sobrecorriente | SCHNEIDER ELECTRIC | C60N | Interruptor automático 24346 | 240-415 | N/A | 3 | 3P | N/A | 6.0 | N/A | N/A | N/A | N/A | N/A | N/A | N/A | N/A | N/A | C | N/A | N/A | N/A | N/A | N/A | III-0660 | FIERRO VIGNOLI S A FIVISA | Esquema 5 de la norma UNIT-ISO/IEC 17067:2013
Interruptores automáticos - sobrecorriente | SCHNEIDER ELECTRIC | C60N | Interruptor automático 24627 | 240-415 | N/A | 3 | 1P | N/A | 6.0 | N/A | N/A | N/A | N/A | N/A | N/A | N/A | N/A | N/A | D | N/A | N/A | N/A | N/A | N/A | III-0660 | FIERRO VIGNOLI S A FIVISA | Esquema 5 de la norma UNIT-ISO/IEC 17067:2013
Interruptores automáticos - sobrecorriente | SCHNEIDER ELECTRIC | C60N | Interruptor automático 24666 | 240-415 | N/A | 63 | 2P | N/A | 6.0 | N/A | N/A | N/A | N/A | N/A | N/A | N/A | N/A | N/A | D | N/A | N/A | N/A | N/A | N/A | III-0660 | FIERRO VIGNOLI S A FIVISA | Esquema 5 de la norma UNIT-ISO/IEC 17067:2013
Interruptores automáticos - sobrecorriente | SCHNEIDER ELECTRIC | C60N | Interruptor automático 24629 | 240-415 | N/A | 6 | 1P | N/A | 6.0 | N/A | N/A | N/A | N/A | N/A | N/A | N/A | N/A | N/A | D | N/A | N/A | N/A | N/A | N/A | III-0660 | FIERRO VIGNOLI S A FIVISA | Esquema 5 de la norma UNIT-ISO/IEC 17067:2013
Interruptores automáticos - sobrecorriente | SCHNEIDER ELECTRIC | C60N | Interruptor automático 24630 | 240-415 | N/A | 10 | 1P | N/A | 6.0 | N/A | N/A | N/A | N/A | N/A | N/A | N/A | N/A | N/A | D | N/A | N/A | N/A | N/A | N/A | III-0660 | FIERRO VIGNOLI S A FIVISA | Esquema 5 de la norma UNIT-ISO/IEC 17067:2013
Interruptores automáticos - sobrecorriente | SCHNEIDER ELECTRIC | C60N | Interruptor automático 24632 | 240-415 | N/A | 16 | 1P | N/A | 6.0 | N/A | N/A | N/A | N/A | N/A | N/A | N/A | N/A | N/A | D | N/A | N/A | N/A | N/A | N/A | III-0660 | FIERRO VIGNOLI S A FIVISA | Esquema 5 de la norma UNIT-ISO/IEC 17067:2013
Interruptores automáticos - sobrecorriente | SCHNEIDER ELECTRIC | C60N | Interruptor automático 24633 | 240-415 | N/A | 20 | 1P | N/A | 6.0 | N/A | N/A | N/A | N/A | N/A | N/A | N/A | N/A | N/A | D | N/A | N/A | N/A | N/A | N/A | III-0660 | FIERRO VIGNOLI S A FIVISA | Esquema 5 de la norma UNIT-ISO/IEC 17067:2013
Interruptores automáticos - sobrecorriente | SCHNEIDER ELECTRIC | C60N | Interruptor automático 24634 | 240-415 | N/A | 25 | 1P | N/A | 6.0 | N/A | N/A | N/A | N/A | N/A | N/A | N/A | N/A | N/A | D | N/A | N/A | N/A | N/A | N/A | III-0660 | FIERRO VIGNOLI S A FIVISA | Esquema 5 de la norma UNIT-ISO/IEC 17067:2013
Interruptores automáticos - sobrecorriente | SCHNEIDER ELECTRIC | C60N | Interruptor automático 24079 | 240-415 | N/A | 25 | 2P | N/A | 6.0 | N/A | N/A | N/A | N/A | N/A | N/A | N/A | N/A | N/A | B | N/A | N/A | N/A | N/A | N/A | III-0660 | FIERRO VIGNOLI S A FIVISA | Esquema 5 de la norma UNIT-ISO/IEC 17067:2013
Interruptores automáticos - sobrecorriente | SCHNEIDER ELECTRIC | C60N | Interruptor automático 24638 | 240-415 | N/A | 63 | 1P | N/A | 6.0 | N/A | N/A | N/A | N/A | N/A | N/A | N/A | N/A | N/A | D | N/A | N/A | N/A | N/A | N/A | III-0660 | FIERRO VIGNOLI S A FIVISA | Esquema 5 de la norma UNIT-ISO/IEC 17067:2013
Interruptores automáticos - sobrecorriente | SCHNEIDER ELECTRIC | C60N | Interruptor automático 24636 | 240-415 | N/A | 40 | 1P | N/A | 6.0 | N/A | N/A | N/A | N/A | N/A | N/A | N/A | N/A | N/A | D | N/A | N/A | N/A | N/A | N/A | III-0660 | FIERRO VIGNOLI S A FIVISA | Esquema 5 de la norma UNIT-ISO/IEC 17067:2013
Interruptores automáticos - sobrecorriente | SCHNEIDER ELECTRIC | C60N | Interruptor automático 24660 | 240-415 | N/A | 16 | 2P | N/A | 6.0 | N/A | N/A | N/A | N/A | N/A | N/A | N/A | N/A | N/A | D | N/A | N/A | N/A | N/A | N/A | III-0660 | FIERRO VIGNOLI S A FIVISA | Esquema 5 de la norma UNIT-ISO/IEC 17067:2013
Interruptores automáticos - sobrecorriente | SCHNEIDER ELECTRIC | C60N | Interruptor automático 24688 | 240-415 | N/A | 16 | 4P | N/A | 6.0 | N/A | N/A | N/A | N/A | N/A | N/A | N/A | N/A | N/A | D | N/A | N/A | N/A | N/A | N/A | III-0660 | FIERRO VIGNOLI S A FIVISA | Esquema 5 de la norma UNIT-ISO/IEC 17067:2013
Interruptores automáticos - sobrecorriente | SCHNEIDER ELECTRIC | C60N | Interruptor automático 24653 | 240-415 | N/A | 1 | 2P | N/A | 6.0 | N/A | N/A | N/A | N/A | N/A | N/A | N/A | N/A | N/A | D | N/A | N/A | N/A | N/A | N/A | III-0660 | FIERRO VIGNOLI S A FIVISA | Esquema 5 de la norma UNIT-ISO/IEC 17067:2013
Interruptores automáticos - sobrecorriente | SCHNEIDER ELECTRIC | C60N | Interruptor automático 24654 | 240-415 | N/A | 2 | 2P | N/A | 6.0 | N/A | N/A | N/A | N/A | N/A | N/A | N/A | N/A | N/A | D | N/A | N/A | N/A | N/A | N/A | III-0660 | FIERRO VIGNOLI S A FIVISA | Esquema 5 de la norma UNIT-ISO/IEC 17067:2013
Interruptores automáticos - sobrecorriente | SCHNEIDER ELECTRIC | C60N | Interruptor automático 24655 | 240-415 | N/A | 3 | 2P | N/A | 6.0 | N/A | N/A | N/A | N/A | N/A | N/A | N/A | N/A | N/A | D | N/A | N/A | N/A | N/A | N/A | III-0660 | FIERRO VIGNOLI S A FIVISA | Esquema 5 de la norma UNIT-ISO/IEC 17067:2013
Interruptores automáticos - sobrecorriente | SCHNEIDER ELECTRIC | C60N | Interruptor automático 24656 | 240-415 | N/A | 4 | 2P | N/A | 6.0 | N/A | N/A | N/A | N/A | N/A | N/A | N/A | N/A | N/A | D | N/A | N/A | N/A | N/A | N/A | III-0660 | FIERRO VIGNOLI S A FIVISA | Esquema 5 de la norma UNIT-ISO/IEC 17067:2013
Interruptores automáticos - sobrecorriente | SCHNEIDER ELECTRIC | C60N | Interruptor automático 24628 | 240-415 | N/A | 4 | 1P | N/A | 6.0 | N/A | N/A | N/A | N/A | N/A | N/A | N/A | N/A | N/A | D | N/A | N/A | N/A | N/A | N/A | III-0660 | FIERRO VIGNOLI S A FIVISA | Esquema 5 de la norma UNIT-ISO/IEC 17067:2013
Interruptores automáticos - sobrecorriente | SCHNEIDER ELECTRIC | C60N | Interruptor automático 24658 | 240-415 | N/A | 10 | 2P | N/A | 6.0 | N/A | N/A | N/A | N/A | N/A | N/A | N/A | N/A | N/A | D | N/A | N/A | N/A | N/A | N/A | III-0660 | FIERRO VIGNOLI S A FIVISA | Esquema 5 de la norma UNIT-ISO/IEC 17067:2013
Interruptores automáticos - sobrecorriente | SCHNEIDER ELECTRIC | C60N | Interruptor automático 24657 | 240-415 | N/A | 6 | 2P | N/A | 6.0 | N/A | N/A | N/A | N/A | N/A | N/A | N/A | N/A | N/A | D | N/A | N/A | N/A | N/A | N/A | III-0660 | FIERRO VIGNOLI S A FIVISA | Esquema 5 de la norma UNIT-ISO/IEC 17067:2013
Interruptores automáticos - sobrecorriente | SCHNEIDER ELECTRIC | C60N | Interruptor automático 24661 | 240-415 | N/A | 20 | 2P | N/A | 6.0 | N/A | N/A | N/A | N/A | N/A | N/A | N/A | N/A | N/A | D | N/A | N/A | N/A | N/A | N/A | III-0660 | FIERRO VIGNOLI S A FIVISA | Esquema 5 de la norma UNIT-ISO/IEC 17067:2013
Interruptores automáticos - sobrecorriente | SCHNEIDER ELECTRIC | C60N | Interruptor automático 24662 | 240-415 | N/A | 25 | 2P | N/A | 6.0 | N/A | N/A | N/A | N/A | N/A | N/A | N/A | N/A | N/A | D | N/A | N/A | N/A | N/A | N/A | III-0660 | FIERRO VIGNOLI S A FIVISA | Esquema 5 de la norma UNIT-ISO/IEC 17067:2013
Interruptores automáticos - sobrecorriente | SCHNEIDER ELECTRIC | C60N | Interruptor automático 24663 | 240-415 | N/A | 32 | 2P | N/A | 6.0 | N/A | N/A | N/A | N/A | N/A | N/A | N/A | N/A | N/A | D | N/A | N/A | N/A | N/A | N/A | III-0660 | FIERRO VIGNOLI S A FIVISA | Esquema 5 de la norma UNIT-ISO/IEC 17067:2013
Interruptores automáticos - sobrecorriente | SCHNEIDER ELECTRIC | C60N | Interruptor automático 24664 | 240-415 | N/A | 40 | 2P | N/A | 6.0 | N/A | N/A | N/A | N/A | N/A | N/A | N/A | N/A | N/A | D | N/A | N/A | N/A | N/A | N/A | III-0660 | FIERRO VIGNOLI S A FIVISA | Esquema 5 de la norma UNIT-ISO/IEC 17067:2013
Interruptores automáticos - sobrecorriente | SCHNEIDER ELECTRIC | C60N | Interruptor automático 24665 | 240-415 | N/A | 50 | 2P | N/A | 6.0 | N/A | N/A | N/A | N/A | N/A | N/A | N/A | N/A | N/A | D | N/A | N/A | N/A | N/A | N/A | III-0660 | FIERRO VIGNOLI S A FIVISA | Esquema 5 de la norma UNIT-ISO/IEC 17067:2013
Interruptores automáticos - sobrecorriente | SCHNEIDER ELECTRIC | C60N | Interruptor automático 24626 | 240-415 | N/A | 2 | 1P | N/A | 6.0 | N/A | N/A | N/A | N/A | N/A | N/A | N/A | N/A | N/A | D | N/A | N/A | N/A | N/A | N/A | III-0660 | FIERRO VIGNOLI S A FIVISA | Esquema 5 de la norma UNIT-ISO/IEC 17067:2013
Interruptores automáticos - sobrecorriente | SCHNEIDER ELECTRIC | C60N | Interruptor automático 24637 | 240-415 | N/A | 50 | 1P | N/A | 6.0 | N/A | N/A | N/A | N/A | N/A | N/A | N/A | N/A | N/A | D | N/A | N/A | N/A | N/A | N/A | III-0660 | FIERRO VIGNOLI S A FIVISA | Esquema 5 de la norma UNIT-ISO/IEC 17067:2013
Interruptores automáticos - sobrecorriente | SCHNEIDER ELECTRIC | Clario | Interruptor automático 21556 | 230-240 | N/A | 10 | 1P+N | N/A | 6.0 | N/A | N/A | N/A | N/A | N/A | N/A | N/A | N/A | N/A | C | N/A | N/A | N/A | N/A | N/A | III-0660 | FIERRO VIGNOLI S A FIVISA | Esquema 5 de la norma UNIT-ISO/IEC 17067:2013
Interruptores automáticos - sobrecorriente | SCHNEIDER ELECTRIC | C60N | Interruptor automático 24675 | 240-415 | N/A | 20 | 3P | N/A | 6.0 | N/A | N/A | N/A | N/A | N/A | N/A | N/A | N/A | N/A | D | N/A | N/A | N/A | N/A | N/A | III-0660 | FIERRO VIGNOLI S A FIVISA | Esquema 5 de la norma UNIT-ISO/IEC 17067:2013
Interruptores automáticos - sobrecorriente | SCHNEIDER ELECTRIC | C60N | Interruptor automático 24670 | 240-415 | N/A | 4 | 3P | N/A | 6.0 | N/A | N/A | N/A | N/A | N/A | N/A | N/A | N/A | N/A | D | N/A | N/A | N/A | N/A | N/A | III-0660 | FIERRO VIGNOLI S A FIVISA | Esquema 5 de la norma UNIT-ISO/IEC 17067:2013
Interruptores automáticos - sobrecorriente | SCHNEIDER ELECTRIC | C60N | Interruptor automático 24671 | 240-415 | N/A | 6 | 3P | N/A | 6.0 | N/A | N/A | N/A | N/A | N/A | N/A | N/A | N/A | N/A | D | N/A | N/A | N/A | N/A | N/A | III-0660 | FIERRO VIGNOLI S A FIVISA | Esquema 5 de la norma UNIT-ISO/IEC 17067:2013
Interruptores automáticos - sobrecorriente | SCHNEIDER ELECTRIC | C60N | Interruptor automático 24672 | 240-415 | N/A | 10 | 3P | N/A | 6.0 | N/A | N/A | N/A | N/A | N/A | N/A | N/A | N/A | N/A | D | N/A | N/A | N/A | N/A | N/A | III-0660 | FIERRO VIGNOLI S A FIVISA | Esquema 5 de la norma UNIT-ISO/IEC 17067:2013
Interruptores automáticos - sobrecorriente | SCHNEIDER ELECTRIC | C60N | Interruptor automático 24674 | 240-415 | N/A | 16 | 3P | N/A | 6.0 | N/A | N/A | N/A | N/A | N/A | N/A | N/A | N/A | N/A | D | N/A | N/A | N/A | N/A | N/A | III-0660 | FIERRO VIGNOLI S A FIVISA | Esquema 5 de la norma UNIT-ISO/IEC 17067:2013
Interruptores automáticos - sobrecorriente | SCHNEIDER ELECTRIC | C60N | Interruptor automático 24677 | 240-415 | N/A | 32 | 3P | N/A | 6.0 | N/A | N/A | N/A | N/A | N/A | N/A | N/A | N/A | N/A | D | N/A | N/A | N/A | N/A | N/A | III-0660 | FIERRO VIGNOLI S A FIVISA | Esquema 5 de la norma UNIT-ISO/IEC 17067:2013
Interruptores automáticos - sobrecorriente | SCHNEIDER ELECTRIC | C60N | Interruptor automático 24676 | 240-415 | N/A | 25 | 3P | N/A | 6.0 | N/A | N/A | N/A | N/A | N/A | N/A | N/A | N/A | N/A | D | N/A | N/A | N/A | N/A | N/A | III-0660 | FIERRO VIGNOLI S A FIVISA | Esquema 5 de la norma UNIT-ISO/IEC 17067:2013
Interruptores automáticos - sobrecorriente | SCHNEIDER ELECTRIC | Clario | Interruptor automático 21545 | 230-240 | N/A | 6 | 1P+N | N/A | 4.5 | N/A | N/A | N/A | N/A | N/A | N/A | N/A | N/A | N/A | C | N/A | N/A | N/A | N/A | N/A | III-0660 | FIERRO VIGNOLI S A FIVISA | Esquema 5 de la norma UNIT-ISO/IEC 17067:2013
Interruptores automáticos - sobrecorriente | SCHNEIDER ELECTRIC | C60N | Interruptor automático 24678 | 240-415 | N/A | 40 | 3P | N/A | 6.0 | N/A | N/A | N/A | N/A | N/A | N/A | N/A | N/A | N/A | D | N/A | N/A | N/A | N/A | N/A | III-0660 | FIERRO VIGNOLI S A FIVISA | Esquema 5 de la norma UNIT-ISO/IEC 17067:2013
Interruptores automáticos - sobrecorriente | SCHNEIDER ELECTRIC | C60N | Interruptor automático 24679 | 240-415 | N/A | 50 | 3P | N/A | 6.0 | N/A | N/A | N/A | N/A | N/A | N/A | N/A | N/A | N/A | D | N/A | N/A | N/A | N/A | N/A | III-0660 | FIERRO VIGNOLI S A FIVISA | Esquema 5 de la norma UNIT-ISO/IEC 17067:2013
Interruptores automáticos - sobrecorriente | SCHNEIDER ELECTRIC | C60N | Interruptor automático 24680 | 240-415 | N/A | 63 | 3P | N/A | 6.0 | N/A | N/A | N/A | N/A | N/A | N/A | N/A | N/A | N/A | D | N/A | N/A | N/A | N/A | N/A | III-0660 | FIERRO VIGNOLI S A FIVISA | Esquema 5 de la norma UNIT-ISO/IEC 17067:2013
Interruptores automáticos - sobrecorriente | SCHNEIDER ELECTRIC | Clario | Interruptor automático 21535 | 230-240 | N/A | 6 | 1P+N | N/A | 4.5 | N/A | N/A | N/A | N/A | N/A | N/A | N/A | N/A | N/A | B | N/A | N/A | N/A | N/A | N/A | III-0660 | FIERRO VIGNOLI S A FIVISA | Esquema 5 de la norma UNIT-ISO/IEC 17067:2013
Interruptores automáticos - sobrecorriente | SCHNEIDER ELECTRIC | Clario | Interruptor automático 21536 | 230-240 | N/A | 10 | 1P+N | N/A | 4.5 | N/A | N/A | N/A | N/A | N/A | N/A | N/A | N/A | N/A | B | N/A | N/A | N/A | N/A | N/A | III-0660 | FIERRO VIGNOLI S A FIVISA | Esquema 5 de la norma UNIT-ISO/IEC 17067:2013
Interruptores automáticos - sobrecorriente | SCHNEIDER ELECTRIC | Clario | Interruptor automático 21547 | 230-240 | N/A | 16 | 1P+N | N/A | 4.5 | N/A | N/A | N/A | N/A | N/A | N/A | N/A | N/A | N/A | C | N/A | N/A | N/A | N/A | N/A | III-0660 | FIERRO VIGNOLI S A FIVISA | Esquema 5 de la norma UNIT-ISO/IEC 17067:2013
Interruptores automáticos - sobrecorriente | SCHNEIDER ELECTRIC | Clario | Interruptor automático 21540 | 230-240 | N/A | 32 | 1P+N | N/A | 4.5 | N/A | N/A | N/A | N/A | N/A | N/A | N/A | N/A | N/A | B | N/A | N/A | N/A | N/A | N/A | III-0660 | FIERRO VIGNOLI S A FIVISA | Esquema 5 de la norma UNIT-ISO/IEC 17067:2013
Interruptores automáticos - sobrecorriente | SCHNEIDER ELECTRIC | Clario | Interruptor automático 21538 | 230-240 | N/A | 20 | 1P+N | N/A | 4.5 | N/A | N/A | N/A | N/A | N/A | N/A | N/A | N/A | N/A | B | N/A | N/A | N/A | N/A | N/A | III-0660 | FIERRO VIGNOLI S A FIVISA | Esquema 5 de la norma UNIT-ISO/IEC 17067:2013
Interruptores automáticos - sobrecorriente | SCHNEIDER ELECTRIC | Clario | Interruptor automático 21565 | 230-240 | N/A | 6 | 1P+N | N/A | 6.0 | N/A | N/A | N/A | N/A | N/A | N/A | N/A | N/A | N/A | D | N/A | N/A | N/A | N/A | N/A | III-0660 | FIERRO VIGNOLI S A FIVISA | Esquema 5 de la norma UNIT-ISO/IEC 17067:2013
Interruptores automáticos - sobrecorriente | SCHNEIDER ELECTRIC | Clario | Interruptor automático 21541 | 230-240 | N/A | 40 | 1P+N | N/A | 4.5 | N/A | N/A | N/A | N/A | N/A | N/A | N/A | N/A | N/A | B | N/A | N/A | N/A | N/A | N/A | III-0660 | FIERRO VIGNOLI S A FIVISA | Esquema 5 de la norma UNIT-ISO/IEC 17067:2013
Interruptores automáticos - sobrecorriente | SCHNEIDER ELECTRIC | Clario | Interruptor automático 21542 | 230-240 | N/A | 1 | 1P+N | N/A | 4.5 | N/A | N/A | N/A | N/A | N/A | N/A | N/A | N/A | N/A | C | N/A | N/A | N/A | N/A | N/A | III-0660 | FIERRO VIGNOLI S A FIVISA | Esquema 5 de la norma UNIT-ISO/IEC 17067:2013
Interruptores automáticos - sobrecorriente | SCHNEIDER ELECTRIC | Clario | Interruptor automático 21543 | 230-240 | N/A | 2 | 1P+N | N/A | 4.5 | N/A | N/A | N/A | N/A | N/A | N/A | N/A | N/A | N/A | C | N/A | N/A | N/A | N/A | N/A | III-0660 | FIERRO VIGNOLI S A FIVISA | Esquema 5 de la norma UNIT-ISO/IEC 17067:2013
Interruptores automáticos - sobrecorriente | SCHNEIDER ELECTRIC | Clario | Interruptor automático 21544 | 230-240 | N/A | 3 | 1P+N | N/A | 4.5 | N/A | N/A | N/A | N/A | N/A | N/A | N/A | N/A | N/A | C | N/A | N/A | N/A | N/A | N/A | III-0660 | FIERRO VIGNOLI S A FIVISA | Esquema 5 de la norma UNIT-ISO/IEC 17067:2013
Interruptores automáticos - sobrecorriente | SCHNEIDER ELECTRIC | C60N | Interruptor automático 24362 | 240-415 | N/A | 10 | 4P | N/A | 6.0 | N/A | N/A | N/A | N/A | N/A | N/A | N/A | N/A | N/A | C | N/A | N/A | N/A | N/A | N/A | III-0660 | FIERRO VIGNOLI S A FIVISA | Esquema 5 de la norma UNIT-ISO/IEC 17067:2013
Interruptores automáticos - sobrecorriente | SCHNEIDER ELECTRIC | Clario | Interruptor automático 21546 | 230-240 | N/A | 10 | 1P+N | N/A | 4.5 | N/A | N/A | N/A | N/A | N/A | N/A | N/A | N/A | N/A | C | N/A | N/A | N/A | N/A | N/A | III-0660 | FIERRO VIGNOLI S A FIVISA | Esquema 5 de la norma UNIT-ISO/IEC 17067:2013
Interruptores automáticos - sobrecorriente | SCHNEIDER ELECTRIC | Clario | Interruptor automático 21553 | 230-240 | N/A | 2 | 1P+N | N/A | 6.0 | N/A | N/A | N/A | N/A | N/A | N/A | N/A | N/A | N/A | C | N/A | N/A | N/A | N/A | N/A | III-0660 | FIERRO VIGNOLI S A FIVISA | Esquema 5 de la norma UNIT-ISO/IEC 17067:2013
Interruptores automáticos - sobrecorriente | SCHNEIDER ELECTRIC | Clario | Interruptor automático 21548 | 230-240 | N/A | 20 | 1P+N | N/A | 4.5 | N/A | N/A | N/A | N/A | N/A | N/A | N/A | N/A | N/A | C | N/A | N/A | N/A | N/A | N/A | III-0660 | FIERRO VIGNOLI S A FIVISA | Esquema 5 de la norma UNIT-ISO/IEC 17067:2013
Interruptores automáticos - sobrecorriente | SCHNEIDER ELECTRIC | Clario | Interruptor automático 21549 | 230-240 | N/A | 25 | 1P+N | N/A | 4.5 | N/A | N/A | N/A | N/A | N/A | N/A | N/A | N/A | N/A | C | N/A | N/A | N/A | N/A | N/A | III-0660 | FIERRO VIGNOLI S A FIVISA | Esquema 5 de la norma UNIT-ISO/IEC 17067:2013
Interruptores automáticos - sobrecorriente | SCHNEIDER ELECTRIC | Clario | Interruptor automático 21550 | 230-240 | N/A | 32 | 1P+N | N/A | 4.5 | N/A | N/A | N/A | N/A | N/A | N/A | N/A | N/A | N/A | C | N/A | N/A | N/A | N/A | N/A | III-0660 | FIERRO VIGNOLI S A FIVISA | Esquema 5 de la norma UNIT-ISO/IEC 17067:2013
Interruptores automáticos - sobrecorriente | SCHNEIDER ELECTRIC | Clario | Interruptor automático 21551 | 230-240 | N/A | 40 | 1P+N | N/A | 4.5 | N/A | N/A | N/A | N/A | N/A | N/A | N/A | N/A | N/A | C | N/A | N/A | N/A | N/A | N/A | III-0660 | FIERRO VIGNOLI S A FIVISA | Esquema 5 de la norma UNIT-ISO/IEC 17067:2013
Interruptores automáticos - sobrecorriente | SCHNEIDER ELECTRIC | Clario | Interruptor automático 21552 | 230-240 | N/A | 1 | 1P+N | N/A | 6.0 | N/A | N/A | N/A | N/A | N/A | N/A | N/A | N/A | N/A | C | N/A | N/A | N/A | N/A | N/A | III-0660 | FIERRO VIGNOLI S A FIVISA | Esquema 5 de la norma UNIT-ISO/IEC 17067:2013
Interruptores automáticos - sobrecorriente | SCHNEIDER ELECTRIC | Clario | Interruptor automático 21553 | 230-240 | N/A | 2 | 1P+N | N/A | 6.0 | N/A | N/A | N/A | N/A | N/A | N/A | N/A | N/A | N/A | C | N/A | N/A | N/A | N/A | N/A | III-0660 | FIERRO VIGNOLI S A FIVISA | Esquema 5 de la norma UNIT-ISO/IEC 17067:2013
Interruptores automáticos - sobrecorriente | SCHNEIDER ELECTRIC | Clario | Interruptor automático 21539 | 230-240 | N/A | 25 | 1P+N | N/A | 4.5 | N/A | N/A | N/A | N/A | N/A | N/A | N/A | N/A | N/A | B | N/A | N/A | N/A | N/A | N/A | III-0660 | FIERRO VIGNOLI S A FIVISA | Esquema 5 de la norma UNIT-ISO/IEC 17067:2013
Interruptores automáticos - sobrecorriente | SCHNEIDER ELECTRIC | Clario | Interruptor automático 21536 | 230-240 | N/A | 10 | 1P+N | N/A | 4.5 | N/A | N/A | N/A | N/A | N/A | N/A | N/A | N/A | N/A | B | N/A | N/A | N/A | N/A | N/A | III-0660 | FIERRO VIGNOLI S A FIVISA | Esquema 5 de la norma UNIT-ISO/IEC 17067:2013
Interruptores automáticos - sobrecorriente | SCHNEIDER ELECTRIC | Clario | Interruptor automático 21537 | 230-240 | N/A | 16 | 1P+N | N/A | 4.5 | N/A | N/A | N/A | N/A | N/A | N/A | N/A | N/A | N/A | B | N/A | N/A | N/A | N/A | N/A | III-0660 | FIERRO VIGNOLI S A FIVISA | Esquema 5 de la norma UNIT-ISO/IEC 17067:2013
Interruptores automáticos - sobrecorriente | SCHNEIDER ELECTRIC | Clario | Interruptor automático 21557 | 230-240 | N/A | 16 | 1P+N | N/A | 6.0 | N/A | N/A | N/A | N/A | N/A | N/A | N/A | N/A | N/A | C | N/A | N/A | N/A | N/A | N/A | III-0660 | FIERRO VIGNOLI S A FIVISA | Esquema 5 de la norma UNIT-ISO/IEC 17067:2013
Interruptores automáticos - sobrecorriente | SCHNEIDER ELECTRIC | Clario | Interruptor automático 21558 | 230-240 | N/A | 20 | 1P+N | N/A | 6.0 | N/A | N/A | N/A | N/A | N/A | N/A | N/A | N/A | N/A | C | N/A | N/A | N/A | N/A | N/A | III-0660 | FIERRO VIGNOLI S A FIVISA | Esquema 5 de la norma UNIT-ISO/IEC 17067:2013
Interruptores automáticos - sobrecorriente | SCHNEIDER ELECTRIC | Clario | Interruptor automático 21559 | 230-240 | N/A | 25 | 1P+N | N/A | 6.0 | N/A | N/A | N/A | N/A | N/A | N/A | N/A | N/A | N/A | C | N/A | N/A | N/A | N/A | N/A | III-0660 | FIERRO VIGNOLI S A FIVISA | Esquema 5 de la norma UNIT-ISO/IEC 17067:2013
Interruptores automáticos - sobrecorriente | SCHNEIDER ELECTRIC | Clario | Interruptor automático 21560 | 230-240 | N/A | 32 | 1P+N | N/A | 6.0 | N/A | N/A | N/A | N/A | N/A | N/A | N/A | N/A | N/A | C | N/A | N/A | N/A | N/A | N/A | III-0660 | FIERRO VIGNOLI S A FIVISA | Esquema 5 de la norma UNIT-ISO/IEC 17067:2013
Interruptores automáticos - sobrecorriente | SCHNEIDER ELECTRIC | Clario | Interruptor automático 21537 | 230-240 | N/A | 16 | 1P+N | N/A | 4.5 | N/A | N/A | N/A | N/A | N/A | N/A | N/A | N/A | N/A | B | N/A | N/A | N/A | N/A | N/A | III-0660 | FIERRO VIGNOLI S A FIVISA | Esquema 5 de la norma UNIT-ISO/IEC 17067:2013
Interruptores automáticos - sobrecorriente | SCHNEIDER ELECTRIC | Clario | Interruptor automático 21545 | 230-240 | N/A | 6 | 1P+N | N/A | 4.5 | N/A | N/A | N/A | N/A | N/A | N/A | N/A | N/A | N/A | C | N/A | N/A | N/A | N/A | N/A | III-0660 | FIERRO VIGNOLI S A FIVISA | Esquema 5 de la norma UNIT-ISO/IEC 17067:2013
Interruptores automáticos - sobrecorriente | SCHNEIDER ELECTRIC | Clario | Interruptor automático 21551 | 230-240 | N/A | 40 | 1P+N | N/A | 4.5 | N/A | N/A | N/A | N/A | N/A | N/A | N/A | N/A | N/A | C | N/A | N/A | N/A | N/A | N/A | III-0660 | FIERRO VIGNOLI S A FIVISA | Esquema 5 de la norma UNIT-ISO/IEC 17067:2013
Interruptores automáticos - sobrecorriente | SCHNEIDER ELECTRIC | Clario | Interruptor automático 21544 | 230-240 | N/A | 3 | 1P+N | N/A | 4.5 | N/A | N/A | N/A | N/A | N/A | N/A | N/A | N/A | N/A | C | N/A | N/A | N/A | N/A | N/A | III-0660 | FIERRO VIGNOLI S A FIVISA | Esquema 5 de la norma UNIT-ISO/IEC 17067:2013
Interruptores automáticos - sobrecorriente | SCHNEIDER ELECTRIC | Clario | Interruptor automático 21538 | 230-240 | N/A | 20 | 1P+N | N/A | 4.5 | N/A | N/A | N/A | N/A | N/A | N/A | N/A | N/A | N/A | B | N/A | N/A | N/A | N/A | N/A | III-0660 | FIERRO VIGNOLI S A FIVISA | Esquema 5 de la norma UNIT-ISO/IEC 17067:2013
Interruptores automáticos - sobrecorriente | SCHNEIDER ELECTRIC | Clario | Interruptor automático 21539 | 230-240 | N/A | 25 | 1P+N | N/A | 4.5 | N/A | N/A | N/A | N/A | N/A | N/A | N/A | N/A | N/A | B | N/A | N/A | N/A | N/A | N/A | III-0660 | FIERRO VIGNOLI S A FIVISA | Esquema 5 de la norma UNIT-ISO/IEC 17067:2013
Interruptores automáticos - sobrecorriente | SCHNEIDER ELECTRIC | Clario | Interruptor automático 21540 | 230-240 | N/A | 32 | 1P+N | N/A | 4.5 | N/A | N/A | N/A | N/A | N/A | N/A | N/A | N/A | N/A | B | N/A | N/A | N/A | N/A | N/A | III-0660 | FIERRO VIGNOLI S A FIVISA | Esquema 5 de la norma UNIT-ISO/IEC 17067:2013
Interruptores automáticos - sobrecorriente | SCHNEIDER ELECTRIC | Clario | Interruptor automático 21541 | 230-240 | N/A | 40 | 1P+N | N/A | 4.5 | N/A | N/A | N/A | N/A | N/A | N/A | N/A | N/A | N/A | B | N/A | N/A | N/A | N/A | N/A | III-0660 | FIERRO VIGNOLI S A FIVISA | Esquema 5 de la norma UNIT-ISO/IEC 17067:2013
Interruptores automáticos - sobrecorriente | SCHNEIDER ELECTRIC | Clario | Interruptor automático 21542 | 230-240 | N/A | 1 | 1P+N | N/A | 4.5 | N/A | N/A | N/A | N/A | N/A | N/A | N/A | N/A | N/A | C | N/A | N/A | N/A | N/A | N/A | III-0660 | FIERRO VIGNOLI S A FIVISA | Esquema 5 de la norma UNIT-ISO/IEC 17067:2013
Interruptores automáticos - sobrecorriente | SCHNEIDER ELECTRIC | Clario | Interruptor automático 21561 | 230-240 | N/A | 40 | 1P+N | N/A | 6.0 | N/A | N/A | N/A | N/A | N/A | N/A | N/A | N/A | N/A | C | N/A | N/A | N/A | N/A | N/A | III-0660 | FIERRO VIGNOLI S A FIVISA | Esquema 5 de la norma UNIT-ISO/IEC 17067:2013
Interruptores automáticos - sobrecorriente | SCHNEIDER ELECTRIC | Clario | Interruptor automático 21543 | 230-240 | N/A | 2 | 1P+N | N/A | 4.5 | N/A | N/A | N/A | N/A | N/A | N/A | N/A | N/A | N/A | C | N/A | N/A | N/A | N/A | N/A | III-0660 | FIERRO VIGNOLI S A FIVISA | Esquema 5 de la norma UNIT-ISO/IEC 17067:2013
Interruptores automáticos - sobrecorriente | SCHNEIDER ELECTRIC | Clario | Interruptor automático 21546 | 230-240 | N/A | 10 | 1P+N | N/A | 4.5 | N/A | N/A | N/A | N/A | N/A | N/A | N/A | N/A | N/A | C | N/A | N/A | N/A | N/A | N/A | III-0660 | FIERRO VIGNOLI S A FIVISA | Esquema 5 de la norma UNIT-ISO/IEC 17067:2013
Interruptores automáticos - sobrecorriente | SCHNEIDER ELECTRIC | Clario | Interruptor automático 21547 | 230-240 | N/A | 16 | 1P+N | N/A | 4.5 | N/A | N/A | N/A | N/A | N/A | N/A | N/A | N/A | N/A | C | N/A | N/A | N/A | N/A | N/A | III-0660 | FIERRO VIGNOLI S A FIVISA | Esquema 5 de la norma UNIT-ISO/IEC 17067:2013
Interruptores automáticos - sobrecorriente | SCHNEIDER ELECTRIC | Clario | Interruptor automático 21548 | 230-240 | N/A | 20 | 1P+N | N/A | 4.5 | N/A | N/A | N/A | N/A | N/A | N/A | N/A | N/A | N/A | C | N/A | N/A | N/A | N/A | N/A | III-0660 | FIERRO VIGNOLI S A FIVISA | Esquema 5 de la norma UNIT-ISO/IEC 17067:2013
Interruptores automáticos - sobrecorriente | SCHNEIDER ELECTRIC | Clario | Interruptor automático 21549 | 230-240 | N/A | 25 | 1P+N | N/A | 4.5 | N/A | N/A | N/A | N/A | N/A | N/A | N/A | N/A | N/A | C | N/A | N/A | N/A | N/A | N/A | III-0660 | FIERRO VIGNOLI S A FIVISA | Esquema 5 de la norma UNIT-ISO/IEC 17067:2013
Interruptores automáticos - sobrecorriente | SCHNEIDER ELECTRIC | Clario | Interruptor automático 21550 | 230-240 | N/A | 32 | 1P+N | N/A | 4.5 | N/A | N/A | N/A | N/A | N/A | N/A | N/A | N/A | N/A | C | N/A | N/A | N/A | N/A | N/A | III-0660 | FIERRO VIGNOLI S A FIVISA | Esquema 5 de la norma UNIT-ISO/IEC 17067:2013
Interruptores automáticos - sobrecorriente | SCHNEIDER ELECTRIC | C60N | Interruptor automático 24668 | 240-415 | N/A | 2 | 3P | N/A | 6.0 | N/A | N/A | N/A | N/A | N/A | N/A | N/A | N/A | N/A | D | N/A | N/A | N/A | N/A | N/A | III-0660 | FIERRO VIGNOLI S A FIVISA | Esquema 5 de la norma UNIT-ISO/IEC 17067:2013
Interruptores automáticos - sobrecorriente | SCHNEIDER ELECTRIC | Clario | Interruptor automático 21552 | 230-240 | N/A | 1 | 1P+N | N/A | 6.0 | N/A | N/A | N/A | N/A | N/A | N/A | N/A | N/A | N/A | C | N/A | N/A | N/A | N/A | N/A | III-0660 | FIERRO VIGNOLI S A FIVISA | Esquema 5 de la norma UNIT-ISO/IEC 17067:2013
Interruptores automáticos - sobrecorriente | SCHNEIDER ELECTRIC | Clario | Interruptor automático 21557 | 230-240 | N/A | 16 | 1P+N | N/A | 6.0 | N/A | N/A | N/A | N/A | N/A | N/A | N/A | N/A | N/A | C | N/A | N/A | N/A | N/A | N/A | III-0660 | FIERRO VIGNOLI S A FIVISA | Esquema 5 de la norma UNIT-ISO/IEC 17067:2013
Interruptores automáticos - sobrecorriente | SCHNEIDER ELECTRIC | Clario | Interruptor automático 21554 | 230-240 | N/A | 3 | 1P+N | N/A | 6.0 | N/A | N/A | N/A | N/A | N/A | N/A | N/A | N/A | N/A | C | N/A | N/A | N/A | N/A | N/A | III-0660 | FIERRO VIGNOLI S A FIVISA | Esquema 5 de la norma UNIT-ISO/IEC 17067:2013
Interruptores automáticos - sobrecorriente | SCHNEIDER ELECTRIC | Clario | Interruptor automático 21555 | 230-240 | N/A | 6 | 1P+N | N/A | 6.0 | N/A | N/A | N/A | N/A | N/A | N/A | N/A | N/A | N/A | C | N/A | N/A | N/A | N/A | N/A | III-0660 | FIERRO VIGNOLI S A FIVISA | Esquema 5 de la norma UNIT-ISO/IEC 17067:2013
Interruptores automáticos - sobrecorriente | SCHNEIDER ELECTRIC | Clario | Interruptor automático 21556 | 230-240 | N/A | 10 | 1P+N | N/A | 6.0 | N/A | N/A | N/A | N/A | N/A | N/A | N/A | N/A | N/A | C | N/A | N/A | N/A | N/A | N/A | III-0660 | FIERRO VIGNOLI S A FIVISA | Esquema 5 de la norma UNIT-ISO/IEC 17067:2013
Interruptores automáticos - sobrecorriente | SCHNEIDER ELECTRIC | Clario | Interruptor automático 21597 | 400 | N/A | 16 | 3P+N | N/A | 6.0 | N/A | N/A | N/A | N/A | N/A | N/A | N/A | N/A | N/A | C | N/A | N/A | N/A | N/A | N/A | III-0660 | FIERRO VIGNOLI S A FIVISA | Esquema 5 de la norma UNIT-ISO/IEC 17067:2013
Interruptores automáticos - sobrecorriente | SCHNEIDER ELECTRIC | Clario | Interruptor automático 21558 | 230-240 | N/A | 20 | 1P+N | N/A | 6.0 | N/A | N/A | N/A | N/A | N/A | N/A | N/A | N/A | N/A | C | N/A | N/A | N/A | N/A | N/A | III-0660 | FIERRO VIGNOLI S A FIVISA | Esquema 5 de la norma UNIT-ISO/IEC 17067:2013
Interruptores automáticos - sobrecorriente | SCHNEIDER ELECTRIC | C60N | Interruptor automático 24085 | 240-415 | N/A | 2 | 3P | N/A | 6.0 | N/A | N/A | N/A | N/A | N/A | N/A | N/A | N/A | N/A | B | N/A | N/A | N/A | N/A | N/A | III-0660 | FIERRO VIGNOLI S A FIVISA | Esquema 5 de la norma UNIT-ISO/IEC 17067:2013
Interruptores automáticos - sobrecorriente | SCHNEIDER ELECTRIC | Clario | Interruptor automático 21554 | 230-240 | N/A | 3 | 1P+N | N/A | 6.0 | N/A | N/A | N/A | N/A | N/A | N/A | N/A | N/A | N/A | C | N/A | N/A | N/A | N/A | N/A | III-0660 | FIERRO VIGNOLI S A FIVISA | Esquema 5 de la norma UNIT-ISO/IEC 17067:2013
Interruptores automáticos - sobrecorriente | SCHNEIDER ELECTRIC | Clario | Interruptor automático 21576 | 400 | N/A | 10 | 3P | N/A | 6.0 | N/A | N/A | N/A | N/A | N/A | N/A | N/A | N/A | N/A | C | N/A | N/A | N/A | N/A | N/A | III-0660 | FIERRO VIGNOLI S A FIVISA | Esquema 5 de la norma UNIT-ISO/IEC 17067:2013
Interruptores automáticos - sobrecorriente | SCHNEIDER ELECTRIC | Clario | Interruptor automático 21570 | 230-240 | N/A | 32 | 1P+N | N/A | 6.0 | N/A | N/A | N/A | N/A | N/A | N/A | N/A | N/A | N/A | D | N/A | N/A | N/A | N/A | N/A | III-0660 | FIERRO VIGNOLI S A FIVISA | Esquema 5 de la norma UNIT-ISO/IEC 17067:2013
Interruptores automáticos - sobrecorriente | SCHNEIDER ELECTRIC | C60N | Interruptor automático 24667 | 240-415 | N/A | 1 | 3P | N/A | 6.0 | N/A | N/A | N/A | N/A | N/A | N/A | N/A | N/A | N/A | D | N/A | N/A | N/A | N/A | N/A | III-0660 | FIERRO VIGNOLI S A FIVISA | Esquema 5 de la norma UNIT-ISO/IEC 17067:2013
Interruptores automáticos - sobrecorriente | SCHNEIDER ELECTRIC | Clario | Interruptor automático 21566 | 230-240 | N/A | 10 | 1P+N | N/A | 6.0 | N/A | N/A | N/A | N/A | N/A | N/A | N/A | N/A | N/A | D | N/A | N/A | N/A | N/A | N/A | III-0660 | FIERRO VIGNOLI S A FIVISA | Esquema 5 de la norma UNIT-ISO/IEC 17067:2013
Interruptores automáticos - sobrecorriente | SCHNEIDER ELECTRIC | Clario | Interruptor automático 21567 | 230-240 | N/A | 16 | 1P+N | N/A | 6.0 | N/A | N/A | N/A | N/A | N/A | N/A | N/A | N/A | N/A | D | N/A | N/A | N/A | N/A | N/A | III-0660 | FIERRO VIGNOLI S A FIVISA | Esquema 5 de la norma UNIT-ISO/IEC 17067:2013
Interruptores automáticos - sobrecorriente | SCHNEIDER ELECTRIC | Clario | Interruptor automático 21568 | 230-240 | N/A | 20 | 1P+N | N/A | 6.0 | N/A | N/A | N/A | N/A | N/A | N/A | N/A | N/A | N/A | D | N/A | N/A | N/A | N/A | N/A | III-0660 | FIERRO VIGNOLI S A FIVISA | Esquema 5 de la norma UNIT-ISO/IEC 17067:2013
Interruptores automáticos - sobrecorriente | SCHNEIDER ELECTRIC | Clario | Interruptor automático 21595 | 400 | N/A | 6 | 3P+N | N/A | 6.0 | N/A | N/A | N/A | N/A | N/A | N/A | N/A | N/A | N/A | C | N/A | N/A | N/A | N/A | N/A | III-0660 | FIERRO VIGNOLI S A FIVISA | Esquema 5 de la norma UNIT-ISO/IEC 17067:2013
Interruptores automáticos - sobrecorriente | SCHNEIDER ELECTRIC | Clario | Interruptor automático 21609 | 400 | N/A | 25 | 3P+N | N/A | 6.0 | N/A | N/A | N/A | N/A | N/A | N/A | N/A | N/A | N/A | D | N/A | N/A | N/A | N/A | N/A | III-0660 | FIERRO VIGNOLI S A FIVISA | Esquema 5 de la norma UNIT-ISO/IEC 17067:2013
Interruptores automáticos - sobrecorriente | SCHNEIDER ELECTRIC | Clario | Interruptor automático 21606 | 400 | N/A | 10 | 3P+N | N/A | 6.0 | N/A | N/A | N/A | N/A | N/A | N/A | N/A | N/A | N/A | D | N/A | N/A | N/A | N/A | N/A | III-0660 | FIERRO VIGNOLI S A FIVISA | Esquema 5 de la norma UNIT-ISO/IEC 17067:2013
Interruptores automáticos - sobrecorriente | SCHNEIDER ELECTRIC | Clario | Interruptor automático 21577 | 400 | N/A | 16 | 3P | N/A | 6.0 | N/A | N/A | N/A | N/A | N/A | N/A | N/A | N/A | N/A | C | N/A | N/A | N/A | N/A | N/A | III-0660 | FIERRO VIGNOLI S A FIVISA | Esquema 5 de la norma UNIT-ISO/IEC 17067:2013
Interruptores automáticos - sobrecorriente | SCHNEIDER ELECTRIC | Clario | Interruptor automático 21578 | 400 | N/A | 20 | 3P | N/A | 6.0 | N/A | N/A | N/A | N/A | N/A | N/A | N/A | N/A | N/A | C | N/A | N/A | N/A | N/A | N/A | III-0660 | FIERRO VIGNOLI S A FIVISA | Esquema 5 de la norma UNIT-ISO/IEC 17067:2013
Interruptores automáticos - sobrecorriente | SCHNEIDER ELECTRIC | Clario | Interruptor automático 21579 | 400 | N/A | 25 | 3P | N/A | 6.0 | N/A | N/A | N/A | N/A | N/A | N/A | N/A | N/A | N/A | C | N/A | N/A | N/A | N/A | N/A | III-0660 | FIERRO VIGNOLI S A FIVISA | Esquema 5 de la norma UNIT-ISO/IEC 17067:2013
Interruptores automáticos - sobrecorriente | SCHNEIDER ELECTRIC | Clario | Interruptor automático 21561 | 230-240 | N/A | 40 | 1P+N | N/A | 6.0 | N/A | N/A | N/A | N/A | N/A | N/A | N/A | N/A | N/A | C | N/A | N/A | N/A | N/A | N/A | III-0660 | FIERRO VIGNOLI S A FIVISA | Esquema 5 de la norma UNIT-ISO/IEC 17067:2013
Interruptores automáticos - sobrecorriente | SCHNEIDER ELECTRIC | Clario | Interruptor automático 21580 | 400 | N/A | 32 | 3P | N/A | 6.0 | N/A | N/A | N/A | N/A | N/A | N/A | N/A | N/A | N/A | C | N/A | N/A | N/A | N/A | N/A | III-0660 | FIERRO VIGNOLI S A FIVISA | Esquema 5 de la norma UNIT-ISO/IEC 17067:2013
Interruptores automáticos - sobrecorriente | SCHNEIDER ELECTRIC | Clario | Interruptor automático 21581 | 400 | N/A | 40 | 3P | N/A | 6.0 | N/A | N/A | N/A | N/A | N/A | N/A | N/A | N/A | N/A | C | N/A | N/A | N/A | N/A | N/A | III-0660 | FIERRO VIGNOLI S A FIVISA | Esquema 5 de la norma UNIT-ISO/IEC 17067:2013
Interruptores automáticos - sobrecorriente | SCHNEIDER ELECTRIC | Clario | Interruptor automático 21587 | 400 | N/A | 16 | 3P | N/A | 6.0 | N/A | N/A | N/A | N/A | N/A | N/A | N/A | N/A | N/A | D | N/A | N/A | N/A | N/A | N/A | III-0660 | FIERRO VIGNOLI S A FIVISA | Esquema 5 de la norma UNIT-ISO/IEC 17067:2013
Interruptores automáticos - sobrecorriente | SCHNEIDER ELECTRIC | Clario | Interruptor automático 21596 | 400 | N/A | 10 | 3P+N | N/A | 6.0 | N/A | N/A | N/A | N/A | N/A | N/A | N/A | N/A | N/A | C | N/A | N/A | N/A | N/A | N/A | III-0660 | FIERRO VIGNOLI S A FIVISA | Esquema 5 de la norma UNIT-ISO/IEC 17067:2013
Interruptores automáticos - sobrecorriente | SCHNEIDER ELECTRIC | Clario | Interruptor automático 21559 | 230-240 | N/A | 25 | 1P+N | N/A | 6.0 | N/A | N/A | N/A | N/A | N/A | N/A | N/A | N/A | N/A | C | N/A | N/A | N/A | N/A | N/A | III-0660 | FIERRO VIGNOLI S A FIVISA | Esquema 5 de la norma UNIT-ISO/IEC 17067:2013
Interruptores automáticos - sobrecorriente | SCHNEIDER ELECTRIC | K60 | Interruptor automático 21168 | 230-400 | N/A | 20 | 1P | N/A | 4.5 | N/A | N/A | N/A | N/A | N/A | N/A | N/A | N/A | N/A | C | N/A | N/A | N/A | N/A | N/A | III-0660 | FIERRO VIGNOLI S A FIVISA | Esquema 5 de la norma UNIT-ISO/IEC 17067:2013
Interruptores automáticos - sobrecorriente | SCHNEIDER ELECTRIC | Clario | Interruptor automático 21588 | 400 | N/A | 20 | 3P | N/A | 6.0 | N/A | N/A | N/A | N/A | N/A | N/A | N/A | N/A | N/A | D | N/A | N/A | N/A | N/A | N/A | III-0660 | FIERRO VIGNOLI S A FIVISA | Esquema 5 de la norma UNIT-ISO/IEC 17067:2013
Interruptores automáticos - sobrecorriente | SCHNEIDER ELECTRIC | Clario | Interruptor automático 21589 | 400 | N/A | 25 | 3P | N/A | 6.0 | N/A | N/A | N/A | N/A | N/A | N/A | N/A | N/A | N/A | D | N/A | N/A | N/A | N/A | N/A | III-0660 | FIERRO VIGNOLI S A FIVISA | Esquema 5 de la norma UNIT-ISO/IEC 17067:2013
Interruptores automáticos - sobrecorriente | SCHNEIDER ELECTRIC | Clario | Interruptor automático 21590 | 400 | N/A | 32 | 3P | N/A | 6.0 | N/A | N/A | N/A | N/A | N/A | N/A | N/A | N/A | N/A | D | N/A | N/A | N/A | N/A | N/A | III-0660 | FIERRO VIGNOLI S A FIVISA | Esquema 5 de la norma UNIT-ISO/IEC 17067:2013
Interruptores automáticos - sobrecorriente | SCHNEIDER ELECTRIC | Clario | Interruptor automático 21575 | 400 | N/A | 6 | 3P | N/A | 6.0 | N/A | N/A | N/A | N/A | N/A | N/A | N/A | N/A | N/A | C | N/A | N/A | N/A | N/A | N/A | III-0660 | FIERRO VIGNOLI S A FIVISA | Esquema 5 de la norma UNIT-ISO/IEC 17067:2013
Interruptores automáticos - sobrecorriente | SCHNEIDER ELECTRIC | Clario | Interruptor automático 21586 | 400 | N/A | 10 | 3P | N/A | 6.0 | N/A | N/A | N/A | N/A | N/A | N/A | N/A | N/A | N/A | D | N/A | N/A | N/A | N/A | N/A | III-0660 | FIERRO VIGNOLI S A FIVISA | Esquema 5 de la norma UNIT-ISO/IEC 17067:2013
Interruptores automáticos - sobrecorriente | SCHNEIDER ELECTRIC | Clario | Interruptor automático 21571 | 230-240 | N/A | 40 | 1P+N | N/A | 6.0 | N/A | N/A | N/A | N/A | N/A | N/A | N/A | N/A | N/A | D | N/A | N/A | N/A | N/A | N/A | III-0660 | FIERRO VIGNOLI S A FIVISA | Esquema 5 de la norma UNIT-ISO/IEC 17067:2013
Interruptores automáticos - sobrecorriente | SCHNEIDER ELECTRIC | Clario | Interruptor automático 21585 | 400 | N/A | 6 | 3P | N/A | 6.0 | N/A | N/A | N/A | N/A | N/A | N/A | N/A | N/A | N/A | D | N/A | N/A | N/A | N/A | N/A | III-0660 | FIERRO VIGNOLI S A FIVISA | Esquema 5 de la norma UNIT-ISO/IEC 17067:2013
Interruptores automáticos - sobrecorriente | SCHNEIDER ELECTRIC | Clario | Interruptor automático 21598 | 400 | N/A | 20 | 3P+N | N/A | 6.0 | N/A | N/A | N/A | N/A | N/A | N/A | N/A | N/A | N/A | C | N/A | N/A | N/A | N/A | N/A | III-0660 | FIERRO VIGNOLI S A FIVISA | Esquema 5 de la norma UNIT-ISO/IEC 17067:2013
Interruptores automáticos - sobrecorriente | SCHNEIDER ELECTRIC | Clario | Interruptor automático 21599 | 400 | N/A | 25 | 3P+N | N/A | 6.0 | N/A | N/A | N/A | N/A | N/A | N/A | N/A | N/A | N/A | C | N/A | N/A | N/A | N/A | N/A | III-0660 | FIERRO VIGNOLI S A FIVISA | Esquema 5 de la norma UNIT-ISO/IEC 17067:2013
Interruptores automáticos - sobrecorriente | SCHNEIDER ELECTRIC | Clario | Interruptor automático 21600 | 400 | N/A | 32 | 3P+N | N/A | 6.0 | N/A | N/A | N/A | N/A | N/A | N/A | N/A | N/A | N/A | C | N/A | N/A | N/A | N/A | N/A | III-0660 | FIERRO VIGNOLI S A FIVISA | Esquema 5 de la norma UNIT-ISO/IEC 17067:2013
Interruptores automáticos - sobrecorriente | SCHNEIDER ELECTRIC | Clario | Interruptor automático 21601 | 400 | N/A | 40 | 3P+N | N/A | 6.0 | N/A | N/A | N/A | N/A | N/A | N/A | N/A | N/A | N/A | C | N/A | N/A | N/A | N/A | N/A | III-0660 | FIERRO VIGNOLI S A FIVISA | Esquema 5 de la norma UNIT-ISO/IEC 17067:2013
Interruptores automáticos - sobrecorriente | SCHNEIDER ELECTRIC | Clario | Interruptor automático 21605 | 400 | N/A | 6 | 3P+N | N/A | 6.0 | N/A | N/A | N/A | N/A | N/A | N/A | N/A | N/A | N/A | D | N/A | N/A | N/A | N/A | N/A | III-0660 | FIERRO VIGNOLI S A FIVISA | Esquema 5 de la norma UNIT-ISO/IEC 17067:2013
Interruptores automáticos - sobrecorriente | SCHNEIDER ELECTRIC | Clario | Interruptor automático 21591 | 400 | N/A | 40 | 3P | N/A | 6.0 | N/A | N/A | N/A | N/A | N/A | N/A | N/A | N/A | N/A | D | N/A | N/A | N/A | N/A | N/A | III-0660 | FIERRO VIGNOLI S A FIVISA | Esquema 5 de la norma UNIT-ISO/IEC 17067:2013
Interruptores automáticos - sobrecorriente | SCHNEIDER ELECTRIC | K60 | Interruptor automático 11175 | 230-400 | N/A | 6 | 4P | N/A | 4.5 | N/A | N/A | N/A | N/A | N/A | N/A | N/A | N/A | N/A | C | N/A | N/A | N/A | N/A | N/A | III-0660 | FIERRO VIGNOLI S A FIVISA | Esquema 5 de la norma UNIT-ISO/IEC 17067:2013
Interruptores automáticos - sobrecorriente | SCHNEIDER ELECTRIC | K60 | Interruptor automático 21170 | 230-400 | N/A | 32 | 1P | N/A | 4.5 | N/A | N/A | N/A | N/A | N/A | N/A | N/A | N/A | N/A | C | N/A | N/A | N/A | N/A | N/A | III-0660 | FIERRO VIGNOLI S A FIVISA | Esquema 5 de la norma UNIT-ISO/IEC 17067:2013
Interruptores automáticos - sobrecorriente | SCHNEIDER ELECTRIC | Clario | Interruptor automático 21560 | 230-240 | N/A | 32 | 1P+N | N/A | 6.0 | N/A | N/A | N/A | N/A | N/A | N/A | N/A | N/A | N/A | C | N/A | N/A | N/A | N/A | N/A | III-0660 | FIERRO VIGNOLI S A FIVISA | Esquema 5 de la norma UNIT-ISO/IEC 17067:2013
Interruptores automáticos - sobrecorriente | SCHNEIDER ELECTRIC | Clario | Interruptor automático 21610 | 400 | N/A | 32 | 3P+N | N/A | 6.0 | N/A | N/A | N/A | N/A | N/A | N/A | N/A | N/A | N/A | D | N/A | N/A | N/A | N/A | N/A | III-0660 | FIERRO VIGNOLI S A FIVISA | Esquema 5 de la norma UNIT-ISO/IEC 17067:2013
Interruptores automáticos - sobrecorriente | SCHNEIDER ELECTRIC | Clario | Interruptor automático 21611 | 400 | N/A | 40 | 3P+N | N/A | 6.0 | N/A | N/A | N/A | N/A | N/A | N/A | N/A | N/A | N/A | D | N/A | N/A | N/A | N/A | N/A | III-0660 | FIERRO VIGNOLI S A FIVISA | Esquema 5 de la norma UNIT-ISO/IEC 17067:2013
Interruptores automáticos - sobrecorriente | SCHNEIDER ELECTRIC | K60 | Interruptor automático 11172 | 230-400 | N/A | 6 | 1P | N/A | 4.5 | N/A | N/A | N/A | N/A | N/A | N/A | N/A | N/A | N/A | C | N/A | N/A | N/A | N/A | N/A | III-0660 | FIERRO VIGNOLI S A FIVISA | Esquema 5 de la norma UNIT-ISO/IEC 17067:2013
Interruptores automáticos - sobrecorriente | SCHNEIDER ELECTRIC | K60 | Interruptor automático 21166 | 230-400 | N/A | 10 | 1P | N/A | 4.5 | N/A | N/A | N/A | N/A | N/A | N/A | N/A | N/A | N/A | C | N/A | N/A | N/A | N/A | N/A | III-0660 | FIERRO VIGNOLI S A FIVISA | Esquema 5 de la norma UNIT-ISO/IEC 17067:2013
Interruptores automáticos - sobrecorriente | SCHNEIDER ELECTRIC | K60 | Interruptor automático 21190 | 230-400 | N/A | 32 | 3P | N/A | 4.5 | N/A | N/A | N/A | N/A | N/A | N/A | N/A | N/A | N/A | C | N/A | N/A | N/A | N/A | N/A | III-0660 | FIERRO VIGNOLI S A FIVISA | Esquema 5 de la norma UNIT-ISO/IEC 17067:2013
Interruptores automáticos - sobrecorriente | SCHNEIDER ELECTRIC | K60 | Interruptor automático 21179 | 230-400 | N/A | 40 | 2P | N/A | 4.5 | N/A | N/A | N/A | N/A | N/A | N/A | N/A | N/A | N/A | C | N/A | N/A | N/A | N/A | N/A | III-0660 | FIERRO VIGNOLI S A FIVISA | Esquema 5 de la norma UNIT-ISO/IEC 17067:2013
Interruptores automáticos - sobrecorriente | SCHNEIDER ELECTRIC | K60 | Interruptor automático 21169 | 230-400 | N/A | 25 | 1P | N/A | 4.5 | N/A | N/A | N/A | N/A | N/A | N/A | N/A | N/A | N/A | C | N/A | N/A | N/A | N/A | N/A | III-0660 | FIERRO VIGNOLI S A FIVISA | Esquema 5 de la norma UNIT-ISO/IEC 17067:2013
Interruptores automáticos - sobrecorriente | SCHNEIDER ELECTRIC | K60 | Interruptor automático 21178 | 230-400 | N/A | 32 | 2P | N/A | 4.5 | N/A | N/A | N/A | N/A | N/A | N/A | N/A | N/A | N/A | C | N/A | N/A | N/A | N/A | N/A | III-0660 | FIERRO VIGNOLI S A FIVISA | Esquema 5 de la norma UNIT-ISO/IEC 17067:2013
Interruptores automáticos - sobrecorriente | SCHNEIDER ELECTRIC | Clario | Interruptor automático 21569 | 230-240 | N/A | 25 | 1P+N | N/A | 6.0 | N/A | N/A | N/A | N/A | N/A | N/A | N/A | N/A | N/A | D | N/A | N/A | N/A | N/A | N/A | III-0660 | FIERRO VIGNOLI S A FIVISA | Esquema 5 de la norma UNIT-ISO/IEC 17067:2013
Interruptores automáticos - sobrecorriente | SCHNEIDER ELECTRIC | K60 | Interruptor automático 11173 | 230-400 | N/A | 6 | 2P | N/A | 4.5 | N/A | N/A | N/A | N/A | N/A | N/A | N/A | N/A | N/A | C | N/A | N/A | N/A | N/A | N/A | III-0660 | FIERRO VIGNOLI S A FIVISA | Esquema 5 de la norma UNIT-ISO/IEC 17067:2013
Interruptores automáticos - sobrecorriente | SCHNEIDER ELECTRIC | K60 | Interruptor automático 21174 | 230-400 | N/A | 10 | 2P | N/A | 4.5 | N/A | N/A | N/A | N/A | N/A | N/A | N/A | N/A | N/A | C | N/A | N/A | N/A | N/A | N/A | III-0660 | FIERRO VIGNOLI S A FIVISA | Esquema 5 de la norma UNIT-ISO/IEC 17067:2013
Interruptores automáticos - sobrecorriente | SCHNEIDER ELECTRIC | K60 | Interruptor automático 21175 | 230-400 | N/A | 16 | 2P | N/A | 4.5 | N/A | N/A | N/A | N/A | N/A | N/A | N/A | N/A | N/A | C | N/A | N/A | N/A | N/A | N/A | III-0660 | FIERRO VIGNOLI S A FIVISA | Esquema 5 de la norma UNIT-ISO/IEC 17067:2013
Interruptores automáticos - sobrecorriente | SCHNEIDER ELECTRIC | K60 | Interruptor automático 21176 | 230-400 | N/A | 20 | 2P | N/A | 4.5 | N/A | N/A | N/A | N/A | N/A | N/A | N/A | N/A | N/A | C | N/A | N/A | N/A | N/A | N/A | III-0660 | FIERRO VIGNOLI S A FIVISA | Esquema 5 de la norma UNIT-ISO/IEC 17067:2013
Interruptores automáticos - sobrecorriente | SCHNEIDER ELECTRIC | Clario | Interruptor automático 21608 | 400 | N/A | 20 | 3P+N | N/A | 6.0 | N/A | N/A | N/A | N/A | N/A | N/A | N/A | N/A | N/A | D | N/A | N/A | N/A | N/A | N/A | III-0660 | FIERRO VIGNOLI S A FIVISA | Esquema 5 de la norma UNIT-ISO/IEC 17067:2013
Interruptores automáticos - sobrecorriente | SCHNEIDER ELECTRIC | K60 | Interruptor automático 21167 | 230-400 | N/A | 16 | 1P | N/A | 4.5 | N/A | N/A | N/A | N/A | N/A | N/A | N/A | N/A | N/A | C | N/A | N/A | N/A | N/A | N/A | III-0660 | FIERRO VIGNOLI S A FIVISA | Esquema 5 de la norma UNIT-ISO/IEC 17067:2013
Interruptores automáticos - sobrecorriente | SCHNEIDER ELECTRIC | K60 | Interruptor automático 21189 | 230-400 | N/A | 25 | 3P | N/A | 4.5 | N/A | N/A | N/A | N/A | N/A | N/A | N/A | N/A | N/A | C | N/A | N/A | N/A | N/A | N/A | III-0660 | FIERRO VIGNOLI S A FIVISA | Esquema 5 de la norma UNIT-ISO/IEC 17067:2013
Interruptores automáticos - sobrecorriente | SCHNEIDER ELECTRIC | K60 | Interruptor automático 21186 | 230-400 | N/A | 10 | 3P | N/A | 4.5 | N/A | N/A | N/A | N/A | N/A | N/A | N/A | N/A | N/A | C | N/A | N/A | N/A | N/A | N/A | III-0660 | FIERRO VIGNOLI S A FIVISA | Esquema 5 de la norma UNIT-ISO/IEC 17067:2013
Interruptores automáticos - sobrecorriente | SCHNEIDER ELECTRIC | K60 | Interruptor automático 21171 | 230-400 | N/A | 40 | 1P | N/A | 4.5 | N/A | N/A | N/A | N/A | N/A | N/A | N/A | N/A | N/A | C | N/A | N/A | N/A | N/A | N/A | III-0660 | FIERRO VIGNOLI S A FIVISA | Esquema 5 de la norma UNIT-ISO/IEC 17067:2013
Interruptores automáticos - sobrecorriente | SCHNEIDER ELECTRIC | K60 | Interruptor automático 11174 | 230-400 | N/A | 6 | 3P | N/A | 4.5 | N/A | N/A | N/A | N/A | N/A | N/A | N/A | N/A | N/A | C | N/A | N/A | N/A | N/A | N/A | III-0660 | FIERRO VIGNOLI S A FIVISA | Esquema 5 de la norma UNIT-ISO/IEC 17067:2013
Interruptores automáticos - sobrecorriente | SCHNEIDER ELECTRIC | K60 | Interruptor automático 11181 | 230-400 | N/A | 40 | 4P | N/A | 4.5 | N/A | N/A | N/A | N/A | N/A | N/A | N/A | N/A | N/A | C | N/A | N/A | N/A | N/A | N/A | III-0660 | FIERRO VIGNOLI S A FIVISA | Esquema 5 de la norma UNIT-ISO/IEC 17067:2013
Interruptores automáticos - sobrecorriente | SCHNEIDER ELECTRIC | K60 | Interruptor automático 21188 | 230-400 | N/A | 20 | 3P | N/A | 4.5 | N/A | N/A | N/A | N/A | N/A | N/A | N/A | N/A | N/A | C | N/A | N/A | N/A | N/A | N/A | III-0660 | FIERRO VIGNOLI S A FIVISA | Esquema 5 de la norma UNIT-ISO/IEC 17067:2013
Interruptores automáticos - sobrecorriente | SCHNEIDER ELECTRIC | Clario | Interruptor automático 21607 | 400 | N/A | 16 | 3P+N | N/A | 6.0 | N/A | N/A | N/A | N/A | N/A | N/A | N/A | N/A | N/A | D | N/A | N/A | N/A | N/A | N/A | III-0660 | FIERRO VIGNOLI S A FIVISA | Esquema 5 de la norma UNIT-ISO/IEC 17067:2013
Interruptores automáticos - sobrecorriente | SCHNEIDER ELECTRIC | K60 | Interruptor automático 21191 | 230-400 | N/A | 40 | 3P | N/A | 4.5 | N/A | N/A | N/A | N/A | N/A | N/A | N/A | N/A | N/A | C | N/A | N/A | N/A | N/A | N/A | III-0660 | FIERRO VIGNOLI S A FIVISA | Esquema 5 de la norma UNIT-ISO/IEC 17067:2013
Interruptores automáticos - sobrecorriente | SCHNEIDER ELECTRIC | K60 | Interruptor automático 11176 | 230-400 | N/A | 10 | 4P | N/A | 4.5 | N/A | N/A | N/A | N/A | N/A | N/A | N/A | N/A | N/A | C | N/A | N/A | N/A | N/A | N/A | III-0660 | FIERRO VIGNOLI S A FIVISA | Esquema 5 de la norma UNIT-ISO/IEC 17067:2013
Interruptores automáticos - sobrecorriente | SCHNEIDER ELECTRIC | K60 | Interruptor automático 11180 | 230-400 | N/A | 32 | 4P | N/A | 4.5 | N/A | N/A | N/A | N/A | N/A | N/A | N/A | N/A | N/A | C | N/A | N/A | N/A | N/A | N/A | III-0660 | FIERRO VIGNOLI S A FIVISA | Esquema 5 de la norma UNIT-ISO/IEC 17067:2013
Interruptores automáticos - sobrecorriente | SCHNEIDER ELECTRIC | K60 | Interruptor automático 11177 | 230-400 | N/A | 16 | 4P | N/A | 4.5 | N/A | N/A | N/A | N/A | N/A | N/A | N/A | N/A | N/A | C | N/A | N/A | N/A | N/A | N/A | III-0660 | FIERRO VIGNOLI S A FIVISA | Esquema 5 de la norma UNIT-ISO/IEC 17067:2013
Interruptores automáticos - sobrecorriente | SCHNEIDER ELECTRIC | K60 | Interruptor automático 11179 | 230-400 | N/A | 25 | 4P | N/A | 4.5 | N/A | N/A | N/A | N/A | N/A | N/A | N/A | N/A | N/A | C | N/A | N/A | N/A | N/A | N/A | III-0660 | FIERRO VIGNOLI S A FIVISA | Esquema 5 de la norma UNIT-ISO/IEC 17067:2013
Interruptores automáticos - sobrecorriente | SCHNEIDER ELECTRIC | K60 | Interruptor automático 21177 | 230-400 | N/A | 25 | 2P | N/A | 4.5 | N/A | N/A | N/A | N/A | N/A | N/A | N/A | N/A | N/A | C | N/A | N/A | N/A | N/A | N/A | III-0660 | FIERRO VIGNOLI S A FIVISA | Esquema 5 de la norma UNIT-ISO/IEC 17067:2013
Interruptores automáticos - sobrecorriente | SCHNEIDER ELECTRIC | K60 | Interruptor automático 11178 | 230-400 | N/A | 20 | 4P | N/A | 4.5 | N/A | N/A | N/A | N/A | N/A | N/A | N/A | N/A | N/A | C | N/A | N/A | N/A | N/A | N/A | III-0660 | FIERRO VIGNOLI S A FIVISA | Esquema 5 de la norma UNIT-ISO/IEC 17067:2013
Interruptores automáticos - sobrecorriente | SCHNEIDER ELECTRIC | K60 | Interruptor automático 21187 | 230-400 | N/A | 16 | 3P | N/A | 4.5 | N/A | N/A | N/A | N/A | N/A | N/A | N/A | N/A | N/A | C | N/A | N/A | N/A | N/A | N/A | III-0660 | FIERRO VIGNOLI S A FIVISA | Esquema 5 de la norma UNIT-ISO/IEC 17067:2013
Interruptores automáticos - sobrecorriente | MERLIN GERIN | C60N | 24045 | 240-415 | N/A | 1 | 1P | N/A | 6.0 | N/A | N/A | N/A | N/A | N/A | N/A | N/A | N/A | N/A | B | N/A | N/A | N/A | N/A | N/A | III-0669 | FIERRO VIGNOLI S A FIVISA | Esquema 5 de la norma UNIT-ISO/IEC 17067:2013
Interruptores automáticos - sobrecorriente | MERLIN GERIN | DOMAE | 12483 | 230 | N/A | 25 | 1P | N/A | 4.5 | N/A | N/A | N/A | N/A | N/A | N/A | N/A | N/A | N/A | C | N/A | N/A | N/A | N/A | N/A | III-0669 | FIERRO VIGNOLI S A FIVISA | Esquema 5 de la norma UNIT-ISO/IEC 17067:2013
Interruptores automáticos - sobrecorriente | MERLIN GERIN | DOMAE | 12482 | 230 | N/A | 20 | 1P | N/A | 4.5 | N/A | N/A | N/A | N/A | N/A | N/A | N/A | N/A | N/A | C | N/A | N/A | N/A | N/A | N/A | III-0669 | FIERRO VIGNOLI S A FIVISA | Esquema 5 de la norma UNIT-ISO/IEC 17067:2013
Interruptores automáticos - sobrecorriente | MERLIN GERIN | DOMAE | 12480 | 230 | N/A | 10 | 1P | N/A | 4.5 | N/A | N/A | N/A | N/A | N/A | N/A | N/A | N/A | N/A | C | N/A | N/A | N/A | N/A | N/A | III-0669 | FIERRO VIGNOLI S A FIVISA | Esquema 5 de la norma UNIT-ISO/IEC 17067:2013
Interruptores automáticos - sobrecorriente | MERLIN GERIN | DOMAE | 11056 | 400 | N/A | 40 | 3P | N/A | 4.5 | N/A | N/A | N/A | N/A | N/A | N/A | N/A | N/A | N/A | C | N/A | N/A | N/A | N/A | N/A | III-0669 | FIERRO VIGNOLI S A FIVISA | Esquema 5 de la norma UNIT-ISO/IEC 17067:2013
Interruptores automáticos - sobrecorriente | MERLIN GERIN | DOMAE | 11055 | 400 | N/A | 32 | 3P | N/A | 4.5 | N/A | N/A | N/A | N/A | N/A | N/A | N/A | N/A | N/A | C | N/A | N/A | N/A | N/A | N/A | III-0669 | FIERRO VIGNOLI S A FIVISA | Esquema 5 de la norma UNIT-ISO/IEC 17067:2013
Interruptores automáticos - sobrecorriente | MERLIN GERIN | DOMAE | 11054 | 400 | N/A | 25 | 3P | N/A | 4.5 | N/A | N/A | N/A | N/A | N/A | N/A | N/A | N/A | N/A | C | N/A | N/A | N/A | N/A | N/A | III-0669 | FIERRO VIGNOLI S A FIVISA | Esquema 5 de la norma UNIT-ISO/IEC 17067:2013
Interruptores automáticos - sobrecorriente | MERLIN GERIN | DOMAE | 12487 | 230 | N/A | 10 | 1P+N | N/A | 4.5 | N/A | N/A | N/A | N/A | N/A | N/A | N/A | N/A | N/A | C | N/A | N/A | N/A | N/A | N/A | III-0669 | FIERRO VIGNOLI S A FIVISA | Esquema 5 de la norma UNIT-ISO/IEC 17067:2013
Interruptores automáticos - sobrecorriente | MERLIN GERIN | DOMAE | 11052 | 400 | N/A | 16 | 3P | N/A | 4.5 | N/A | N/A | N/A | N/A | N/A | N/A | N/A | N/A | N/A | C | N/A | N/A | N/A | N/A | N/A | III-0669 | FIERRO VIGNOLI S A FIVISA | Esquema 5 de la norma UNIT-ISO/IEC 17067:2013
Interruptores automáticos - sobrecorriente | MERLIN GERIN | Clario | 21536 | 230-240 | N/A | 10 | 1P+N | N/A | 4.5 | N/A | N/A | N/A | N/A | N/A | N/A | N/A | N/A | N/A | B | N/A | N/A | N/A | N/A | N/A | III-0669 | FIERRO VIGNOLI S A FIVISA | Esquema 5 de la norma UNIT-ISO/IEC 17067:2013
Interruptores automáticos - sobrecorriente | MERLIN GERIN | DOMAE | 12484 | 230 | N/A | 32 | 1P | N/A | 4.5 | N/A | N/A | N/A | N/A | N/A | N/A | N/A | N/A | N/A | C | N/A | N/A | N/A | N/A | N/A | III-0669 | FIERRO VIGNOLI S A FIVISA | Esquema 5 de la norma UNIT-ISO/IEC 17067:2013
Interruptores automáticos - sobrecorriente | MERLIN GERIN | DOMAE | 12493 | 230 | N/A | 6 | 2P | N/A | 4.5 | N/A | N/A | N/A | N/A | N/A | N/A | N/A | N/A | N/A | C | N/A | N/A | N/A | N/A | N/A | III-0669 | FIERRO VIGNOLI S A FIVISA | Esquema 5 de la norma UNIT-ISO/IEC 17067:2013
Interruptores automáticos - sobrecorriente | MERLIN GERIN | DOMAE | 11053 | 400 | N/A | 20 | 3P | N/A | 4.5 | N/A | N/A | N/A | N/A | N/A | N/A | N/A | N/A | N/A | C | N/A | N/A | N/A | N/A | N/A | III-0669 | FIERRO VIGNOLI S A FIVISA | Esquema 5 de la norma UNIT-ISO/IEC 17067:2013
Interruptores automáticos - sobrecorriente | MERLIN GERIN | DOMAE | 17046 | 230 | N/A | 16 | 1P | N/A | 6.0 | N/A | N/A | N/A | N/A | N/A | N/A | N/A | N/A | N/A | C | N/A | N/A | N/A | N/A | N/A | III-0669 | FIERRO VIGNOLI S A FIVISA | Esquema 5 de la norma UNIT-ISO/IEC 17067:2013
Interruptores automáticos - sobrecorriente | MERLIN GERIN | DOMAE | 12486 | 230 | N/A | 6 | 1P+N | N/A | 4.5 | N/A | N/A | N/A | N/A | N/A | N/A | N/A | N/A | N/A | C | N/A | N/A | N/A | N/A | N/A | III-0669 | FIERRO VIGNOLI S A FIVISA | Esquema 5 de la norma UNIT-ISO/IEC 17067:2013
Interruptores automáticos - sobrecorriente | MERLIN GERIN | C120H | 18406 | 240-415 | N/A | 16 | 2P | N/A | 15.0 | N/A | N/A | N/A | N/A | N/A | N/A | N/A | N/A | N/A | B | N/A | N/A | N/A | N/A | N/A | III-0669 | FIERRO VIGNOLI S A FIVISA | Esquema 5 de la norma UNIT-ISO/IEC 17067:2013
Interruptores automáticos - sobrecorriente | MERLIN GERIN | DOMAE | 12488 | 230 | N/A | 16 | 1P+N | N/A | 4.5 | N/A | N/A | N/A | N/A | N/A | N/A | N/A | N/A | N/A | C | N/A | N/A | N/A | N/A | N/A | III-0669 | FIERRO VIGNOLI S A FIVISA | Esquema 5 de la norma UNIT-ISO/IEC 17067:2013
Interruptores automáticos - sobrecorriente | MERLIN GERIN | DOMAE | 12489 | 230 | N/A | 20 | 1P+N | N/A | 4.5 | N/A | N/A | N/A | N/A | N/A | N/A | N/A | N/A | N/A | C | N/A | N/A | N/A | N/A | N/A | III-0669 | FIERRO VIGNOLI S A FIVISA | Esquema 5 de la norma UNIT-ISO/IEC 17067:2013
Interruptores automáticos - sobrecorriente | MERLIN GERIN | DOMAE | 12490 | 230 | N/A | 25 | 1P+N | N/A | 4.5 | N/A | N/A | N/A | N/A | N/A | N/A | N/A | N/A | N/A | C | N/A | N/A | N/A | N/A | N/A | III-0669 | FIERRO VIGNOLI S A FIVISA | Esquema 5 de la norma UNIT-ISO/IEC 17067:2013
Interruptores automáticos - sobrecorriente | MERLIN GERIN | DOMAE | 17079 | 400 | N/A | 10 | 3P | N/A | 6.0 | N/A | N/A | N/A | N/A | N/A | N/A | N/A | N/A | N/A | C | N/A | N/A | N/A | N/A | N/A | III-0669 | FIERRO VIGNOLI S A FIVISA | Esquema 5 de la norma UNIT-ISO/IEC 17067:2013
Interruptores automáticos - sobrecorriente | MERLIN GERIN | DOMAE | 12492 | 230 | N/A | 40 | 1P+N | N/A | 4.5 | N/A | N/A | N/A | N/A | N/A | N/A | N/A | N/A | N/A | C | N/A | N/A | N/A | N/A | N/A | III-0669 | FIERRO VIGNOLI S A FIVISA | Esquema 5 de la norma UNIT-ISO/IEC 17067:2013
Interruptores automáticos - sobrecorriente | MERLIN GERIN | C120H | 18394 | 240-415 | N/A | 10 | 1P | N/A | 15.0 | N/A | N/A | N/A | N/A | N/A | N/A | N/A | N/A | N/A | B | N/A | N/A | N/A | N/A | N/A | III-0669 | FIERRO VIGNOLI S A FIVISA | Esquema 5 de la norma UNIT-ISO/IEC 17067:2013
Interruptores automáticos - sobrecorriente | MERLIN GERIN | DOMAE | 12494 | 230 | N/A | 10 | 2P | N/A | 4.5 | N/A | N/A | N/A | N/A | N/A | N/A | N/A | N/A | N/A | C | N/A | N/A | N/A | N/A | N/A | III-0669 | FIERRO VIGNOLI S A FIVISA | Esquema 5 de la norma UNIT-ISO/IEC 17067:2013
Interruptores automáticos - sobrecorriente | MERLIN GERIN | DOMAE | 12495 | 230 | N/A | 16 | 2P | N/A | 4.5 | N/A | N/A | N/A | N/A | N/A | N/A | N/A | N/A | N/A | C | N/A | N/A | N/A | N/A | N/A | III-0669 | FIERRO VIGNOLI S A FIVISA | Esquema 5 de la norma UNIT-ISO/IEC 17067:2013
Interruptores automáticos - sobrecorriente | MERLIN GERIN | DOMAE | 12496 | 230 | N/A | 20 | 2P | N/A | 4.5 | N/A | N/A | N/A | N/A | N/A | N/A | N/A | N/A | N/A | C | N/A | N/A | N/A | N/A | N/A | III-0669 | FIERRO VIGNOLI S A FIVISA | Esquema 5 de la norma UNIT-ISO/IEC 17067:2013
Interruptores automáticos - sobrecorriente | MERLIN GERIN | DOMAE | 12497 | 230 | N/A | 25 | 2P | N/A | 4.5 | N/A | N/A | N/A | N/A | N/A | N/A | N/A | N/A | N/A | C | N/A | N/A | N/A | N/A | N/A | III-0669 | FIERRO VIGNOLI S A FIVISA | Esquema 5 de la norma UNIT-ISO/IEC 17067:2013
Interruptores automáticos - sobrecorriente | MERLIN GERIN | DOMAE | 12498 | 230 | N/A | 32 | 2P | N/A | 4.5 | N/A | N/A | N/A | N/A | N/A | N/A | N/A | N/A | N/A | C | N/A | N/A | N/A | N/A | N/A | III-0669 | FIERRO VIGNOLI S A FIVISA | Esquema 5 de la norma UNIT-ISO/IEC 17067:2013
Interruptores automáticos - sobrecorriente | MERLIN GERIN | DOMAE | 12491 | 230 | N/A | 32 | 1P+N | N/A | 4.5 | N/A | N/A | N/A | N/A | N/A | N/A | N/A | N/A | N/A | C | N/A | N/A | N/A | N/A | N/A | III-0669 | FIERRO VIGNOLI S A FIVISA | Esquema 5 de la norma UNIT-ISO/IEC 17067:2013
Interruptores automáticos - sobrecorriente | MERLIN GERIN | DOMAE | 17060 | 230 | N/A | 16 | 2P | N/A | 6.0 | N/A | N/A | N/A | N/A | N/A | N/A | N/A | N/A | N/A | C | N/A | N/A | N/A | N/A | N/A | III-0669 | FIERRO VIGNOLI S A FIVISA | Esquema 5 de la norma UNIT-ISO/IEC 17067:2013
Interruptores automáticos - sobrecorriente | MERLIN GERIN | DOMAE | 17058 | 230 | N/A | 6 | 2P | N/A | 6.0 | N/A | N/A | N/A | N/A | N/A | N/A | N/A | N/A | N/A | C | N/A | N/A | N/A | N/A | N/A | III-0669 | FIERRO VIGNOLI S A FIVISA | Esquema 5 de la norma UNIT-ISO/IEC 17067:2013
Interruptores automáticos - sobrecorriente | MERLIN GERIN | DOMAE | 17045 | 230 | N/A | 10 | 1P | N/A | 6.0 | N/A | N/A | N/A | N/A | N/A | N/A | N/A | N/A | N/A | C | N/A | N/A | N/A | N/A | N/A | III-0669 | FIERRO VIGNOLI S A FIVISA | Esquema 5 de la norma UNIT-ISO/IEC 17067:2013
Interruptores automáticos - sobrecorriente | MERLIN GERIN | DOMAE | 17078 | 400 | N/A | 6 | 3P | N/A | 6.0 | N/A | N/A | N/A | N/A | N/A | N/A | N/A | N/A | N/A | C | N/A | N/A | N/A | N/A | N/A | III-0669 | FIERRO VIGNOLI S A FIVISA | Esquema 5 de la norma UNIT-ISO/IEC 17067:2013
Interruptores automáticos - sobrecorriente | MERLIN GERIN | DOMAE | 17064 | 230 | N/A | 40 | 2P | N/A | 6.0 | N/A | N/A | N/A | N/A | N/A | N/A | N/A | N/A | N/A | C | N/A | N/A | N/A | N/A | N/A | III-0669 | FIERRO VIGNOLI S A FIVISA | Esquema 5 de la norma UNIT-ISO/IEC 17067:2013
Interruptores automáticos - sobrecorriente | MERLIN GERIN | DOMAE | 17063 | 230 | N/A | 32 | 2P | N/A | 6.0 | N/A | N/A | N/A | N/A | N/A | N/A | N/A | N/A | N/A | C | N/A | N/A | N/A | N/A | N/A | III-0669 | FIERRO VIGNOLI S A FIVISA | Esquema 5 de la norma UNIT-ISO/IEC 17067:2013
Interruptores automáticos - sobrecorriente | MERLIN GERIN | DOMAE | 17062 | 230 | N/A | 25 | 2P | N/A | 6.0 | N/A | N/A | N/A | N/A | N/A | N/A | N/A | N/A | N/A | C | N/A | N/A | N/A | N/A | N/A | III-0669 | FIERRO VIGNOLI S A FIVISA | Esquema 5 de la norma UNIT-ISO/IEC 17067:2013
Interruptores automáticos - sobrecorriente | MERLIN GERIN | DOMAE | 17061 | 230 | N/A | 20 | 2P | N/A | 6.0 | N/A | N/A | N/A | N/A | N/A | N/A | N/A | N/A | N/A | C | N/A | N/A | N/A | N/A | N/A | III-0669 | FIERRO VIGNOLI S A FIVISA | Esquema 5 de la norma UNIT-ISO/IEC 17067:2013
Interruptores automáticos - sobrecorriente | MERLIN GERIN | DOMAE | 17080 | 400 | N/A | 16 | 3P | N/A | 6.0 | N/A | N/A | N/A | N/A | N/A | N/A | N/A | N/A | N/A | C | N/A | N/A | N/A | N/A | N/A | III-0669 | FIERRO VIGNOLI S A FIVISA | Esquema 5 de la norma UNIT-ISO/IEC 17067:2013
Interruptores automáticos - sobrecorriente | MERLIN GERIN | DOMAE | 17059 | 230 | N/A | 10 | 2P | N/A | 6.0 | N/A | N/A | N/A | N/A | N/A | N/A | N/A | N/A | N/A | C | N/A | N/A | N/A | N/A | N/A | III-0669 | FIERRO VIGNOLI S A FIVISA | Esquema 5 de la norma UNIT-ISO/IEC 17067:2013
Interruptores automáticos - sobrecorriente | MERLIN GERIN | DOMAE | 17081 | 400 | N/A | 20 | 3P | N/A | 6.0 | N/A | N/A | N/A | N/A | N/A | N/A | N/A | N/A | N/A | C | N/A | N/A | N/A | N/A | N/A | III-0669 | FIERRO VIGNOLI S A FIVISA | Esquema 5 de la norma UNIT-ISO/IEC 17067:2013
Interruptores automáticos - sobrecorriente | MERLIN GERIN | DOMAE | 17050 | 230 | N/A | 40 | 1P | N/A | 6.0 | N/A | N/A | N/A | N/A | N/A | N/A | N/A | N/A | N/A | C | N/A | N/A | N/A | N/A | N/A | III-0669 | FIERRO VIGNOLI S A FIVISA | Esquema 5 de la norma UNIT-ISO/IEC 17067:2013
Interruptores automáticos - sobrecorriente | MERLIN GERIN | DOMAE | 17049 | 230 | N/A | 32 | 1P | N/A | 6.0 | N/A | N/A | N/A | N/A | N/A | N/A | N/A | N/A | N/A | C | N/A | N/A | N/A | N/A | N/A | III-0669 | FIERRO VIGNOLI S A FIVISA | Esquema 5 de la norma UNIT-ISO/IEC 17067:2013
Interruptores automáticos - sobrecorriente | MERLIN GERIN | DOMAE | 17048 | 230 | N/A | 25 | 1P | N/A | 6.0 | N/A | N/A | N/A | N/A | N/A | N/A | N/A | N/A | N/A | C | N/A | N/A | N/A | N/A | N/A | III-0669 | FIERRO VIGNOLI S A FIVISA | Esquema 5 de la norma UNIT-ISO/IEC 17067:2013
Interruptores automáticos - sobrecorriente | MERLIN GERIN | C120H | 18396 | 240-415 | N/A | 20 | 1P | N/A | 15.0 | N/A | N/A | N/A | N/A | N/A | N/A | N/A | N/A | N/A | B | N/A | N/A | N/A | N/A | N/A | III-0669 | FIERRO VIGNOLI S A FIVISA | Esquema 5 de la norma UNIT-ISO/IEC 17067:2013
Interruptores automáticos - sobrecorriente | MERLIN GERIN | C120H | 18395 | 240-415 | N/A | 16 | 1P | N/A | 15.0 | N/A | N/A | N/A | N/A | N/A | N/A | N/A | N/A | N/A | B | N/A | N/A | N/A | N/A | N/A | III-0669 | FIERRO VIGNOLI S A FIVISA | Esquema 5 de la norma UNIT-ISO/IEC 17067:2013
Interruptores automáticos - sobrecorriente | MERLIN GERIN | C120H | 18402 | 240-415 | N/A | 80 | 1P | N/A | 15.0 | N/A | N/A | N/A | N/A | N/A | N/A | N/A | N/A | N/A | B | N/A | N/A | N/A | N/A | N/A | III-0669 | FIERRO VIGNOLI S A FIVISA | Esquema 5 de la norma UNIT-ISO/IEC 17067:2013
Interruptores automáticos - sobrecorriente | MERLIN GERIN | C120H | 18401 | 240-415 | N/A | 63 | 1P | N/A | 15.0 | N/A | N/A | N/A | N/A | N/A | N/A | N/A | N/A | N/A | B | N/A | N/A | N/A | N/A | N/A | III-0669 | FIERRO VIGNOLI S A FIVISA | Esquema 5 de la norma UNIT-ISO/IEC 17067:2013
Interruptores automáticos - sobrecorriente | MERLIN GERIN | C120H | 18400 | 240-415 | N/A | 50 | 1P | N/A | 15.0 | N/A | N/A | N/A | N/A | N/A | N/A | N/A | N/A | N/A | B | N/A | N/A | N/A | N/A | N/A | III-0669 | FIERRO VIGNOLI S A FIVISA | Esquema 5 de la norma UNIT-ISO/IEC 17067:2013
Interruptores automáticos - sobrecorriente | MERLIN GERIN | C120H | 18399 | 240-415 | N/A | 40 | 1P | N/A | 15.0 | N/A | N/A | N/A | N/A | N/A | N/A | N/A | N/A | N/A | B | N/A | N/A | N/A | N/A | N/A | III-0669 | FIERRO VIGNOLI S A FIVISA | Esquema 5 de la norma UNIT-ISO/IEC 17067:2013
Interruptores automáticos - sobrecorriente | MERLIN GERIN | C120H | 18398 | 240-415 | N/A | 32 | 1P | N/A | 15.0 | N/A | N/A | N/A | N/A | N/A | N/A | N/A | N/A | N/A | B | N/A | N/A | N/A | N/A | N/A | III-0669 | FIERRO VIGNOLI S A FIVISA | Esquema 5 de la norma UNIT-ISO/IEC 17067:2013
Interruptores automáticos - sobrecorriente | MERLIN GERIN | DOMAE | 17047 | 230 | N/A | 20 | 1P | N/A | 6.0 | N/A | N/A | N/A | N/A | N/A | N/A | N/A | N/A | N/A | C | N/A | N/A | N/A | N/A | N/A | III-0669 | FIERRO VIGNOLI S A FIVISA | Esquema 5 de la norma UNIT-ISO/IEC 17067:2013
Interruptores automáticos - sobrecorriente | MERLIN GERIN | DOMAE | 12499 | 230 | N/A | 40 | 2P | N/A | 4.5 | N/A | N/A | N/A | N/A | N/A | N/A | N/A | N/A | N/A | C | N/A | N/A | N/A | N/A | N/A | III-0669 | FIERRO VIGNOLI S A FIVISA | Esquema 5 de la norma UNIT-ISO/IEC 17067:2013
Interruptores automáticos - sobrecorriente | MERLIN GERIN | C120H | 18436 | 240-415 | N/A | 100 | 4P | N/A | 15.0 | N/A | N/A | N/A | N/A | N/A | N/A | N/A | N/A | N/A | B | N/A | N/A | N/A | N/A | N/A | III-0669 | FIERRO VIGNOLI S A FIVISA | Esquema 5 de la norma UNIT-ISO/IEC 17067:2013
Interruptores automáticos - sobrecorriente | MERLIN GERIN | C120H | 18450 | 240-415 | N/A | 16 | 2P | N/A | 15.0 | N/A | N/A | N/A | N/A | N/A | N/A | N/A | N/A | N/A | C | N/A | N/A | N/A | N/A | N/A | III-0669 | FIERRO VIGNOLI S A FIVISA | Esquema 5 de la norma UNIT-ISO/IEC 17067:2013
Interruptores automáticos - sobrecorriente | MERLIN GERIN | DOMAE | 17084 | 400 | N/A | 40 | 3P | N/A | 6.0 | N/A | N/A | N/A | N/A | N/A | N/A | N/A | N/A | N/A | C | N/A | N/A | N/A | N/A | N/A | III-0669 | FIERRO VIGNOLI S A FIVISA | Esquema 5 de la norma UNIT-ISO/IEC 17067:2013
Interruptores automáticos - sobrecorriente | MERLIN GERIN | DOMAE | 17083 | 400 | N/A | 32 | 3P | N/A | 6.0 | N/A | N/A | N/A | N/A | N/A | N/A | N/A | N/A | N/A | C | N/A | N/A | N/A | N/A | N/A | III-0669 | FIERRO VIGNOLI S A FIVISA | Esquema 5 de la norma UNIT-ISO/IEC 17067:2013
Interruptores automáticos - sobrecorriente | MERLIN GERIN | DOMAE | 17082 | 400 | N/A | 25 | 3P | N/A | 6.0 | N/A | N/A | N/A | N/A | N/A | N/A | N/A | N/A | N/A | C | N/A | N/A | N/A | N/A | N/A | III-0669 | FIERRO VIGNOLI S A FIVISA | Esquema 5 de la norma UNIT-ISO/IEC 17067:2013
Interruptores automáticos - sobrecorriente | MERLIN GERIN | DOMAE | 17044 | 230 | N/A | 6 | 1P | N/A | 6.0 | N/A | N/A | N/A | N/A | N/A | N/A | N/A | N/A | N/A | C | N/A | N/A | N/A | N/A | N/A | III-0669 | FIERRO VIGNOLI S A FIVISA | Esquema 5 de la norma UNIT-ISO/IEC 17067:2013
Interruptores automáticos - sobrecorriente | MERLIN GERIN | C120H | 18403 | 240-415 | N/A | 100 | 1P | N/A | 15.0 | N/A | N/A | N/A | N/A | N/A | N/A | N/A | N/A | N/A | B | N/A | N/A | N/A | N/A | N/A | III-0669 | FIERRO VIGNOLI S A FIVISA | Esquema 5 de la norma UNIT-ISO/IEC 17067:2013
Interruptores automáticos - sobrecorriente | MERLIN GERIN | C120H | 18397 | 240-415 | N/A | 25 | 1P | N/A | 15.0 | N/A | N/A | N/A | N/A | N/A | N/A | N/A | N/A | N/A | B | N/A | N/A | N/A | N/A | N/A | III-0669 | FIERRO VIGNOLI S A FIVISA | Esquema 5 de la norma UNIT-ISO/IEC 17067:2013
Interruptores automáticos - sobrecorriente | MERLIN GERIN | C120H | 18435 | 240-415 | N/A | 80 | 4P | N/A | 15.0 | N/A | N/A | N/A | N/A | N/A | N/A | N/A | N/A | N/A | B | N/A | N/A | N/A | N/A | N/A | III-0669 | FIERRO VIGNOLI S A FIVISA | Esquema 5 de la norma UNIT-ISO/IEC 17067:2013
Interruptores automáticos - sobrecorriente | MERLIN GERIN | C120H | 18421 | 240-415 | N/A | 40 | 3P | N/A | 15.0 | N/A | N/A | N/A | N/A | N/A | N/A | N/A | N/A | N/A | B | N/A | N/A | N/A | N/A | N/A | III-0669 | FIERRO VIGNOLI S A FIVISA | Esquema 5 de la norma UNIT-ISO/IEC 17067:2013
Interruptores automáticos - sobrecorriente | MERLIN GERIN | C120H | 18465 | 240-415 | N/A | 40 | 3P | N/A | 15.0 | N/A | N/A | N/A | N/A | N/A | N/A | N/A | N/A | N/A | C | N/A | N/A | N/A | N/A | N/A | III-0669 | FIERRO VIGNOLI S A FIVISA | Esquema 5 de la norma UNIT-ISO/IEC 17067:2013
Interruptores automáticos - sobrecorriente | MERLIN GERIN | C120H | 18407 | 240-415 | N/A | 20 | 2P | N/A | 15.0 | N/A | N/A | N/A | N/A | N/A | N/A | N/A | N/A | N/A | B | N/A | N/A | N/A | N/A | N/A | III-0669 | FIERRO VIGNOLI S A FIVISA | Esquema 5 de la norma UNIT-ISO/IEC 17067:2013
Interruptores automáticos - sobrecorriente | MERLIN GERIN | C120H | 18408 | 240-415 | N/A | 25 | 2P | N/A | 15.0 | N/A | N/A | N/A | N/A | N/A | N/A | N/A | N/A | N/A | B | N/A | N/A | N/A | N/A | N/A | III-0669 | FIERRO VIGNOLI S A FIVISA | Esquema 5 de la norma UNIT-ISO/IEC 17067:2013
Interruptores automáticos - sobrecorriente | MERLIN GERIN | C120H | 18409 | 240-415 | N/A | 32 | 2P | N/A | 15.0 | N/A | N/A | N/A | N/A | N/A | N/A | N/A | N/A | N/A | B | N/A | N/A | N/A | N/A | N/A | III-0669 | FIERRO VIGNOLI S A FIVISA | Esquema 5 de la norma UNIT-ISO/IEC 17067:2013
Interruptores automáticos - sobrecorriente | MERLIN GERIN | C120H | 18410 | 240-415 | N/A | 40 | 2P | N/A | 15.0 | N/A | N/A | N/A | N/A | N/A | N/A | N/A | N/A | N/A | B | N/A | N/A | N/A | N/A | N/A | III-0669 | FIERRO VIGNOLI S A FIVISA | Esquema 5 de la norma UNIT-ISO/IEC 17067:2013
Interruptores automáticos - sobrecorriente | MERLIN GERIN | C120H | 18411 | 240-415 | N/A | 50 | 2P | N/A | 15.0 | N/A | N/A | N/A | N/A | N/A | N/A | N/A | N/A | N/A | B | N/A | N/A | N/A | N/A | N/A | III-0669 | FIERRO VIGNOLI S A FIVISA | Esquema 5 de la norma UNIT-ISO/IEC 17067:2013
Interruptores automáticos - sobrecorriente | MERLIN GERIN | C120H | 18412 | 240-415 | N/A | 63 | 2P | N/A | 15.0 | N/A | N/A | N/A | N/A | N/A | N/A | N/A | N/A | N/A | B | N/A | N/A | N/A | N/A | N/A | III-0669 | FIERRO VIGNOLI S A FIVISA | Esquema 5 de la norma UNIT-ISO/IEC 17067:2013
Interruptores automáticos - sobrecorriente | MERLIN GERIN | C120H | 18413 | 240-415 | N/A | 80 | 2P | N/A | 15.0 | N/A | N/A | N/A | N/A | N/A | N/A | N/A | N/A | N/A | B | N/A | N/A | N/A | N/A | N/A | III-0669 | FIERRO VIGNOLI S A FIVISA | Esquema 5 de la norma UNIT-ISO/IEC 17067:2013
Interruptores automáticos - sobrecorriente | MERLIN GERIN | C120H | 18414 | 240-415 | N/A | 100 | 2P | N/A | 15.0 | N/A | N/A | N/A | N/A | N/A | N/A | N/A | N/A | N/A | B | N/A | N/A | N/A | N/A | N/A | III-0669 | FIERRO VIGNOLI S A FIVISA | Esquema 5 de la norma UNIT-ISO/IEC 17067:2013
Interruptores automáticos - sobrecorriente | MERLIN GERIN | C120H | 18415 | 240-415 | N/A | 125 | 2P | N/A | 15.0 | N/A | N/A | N/A | N/A | N/A | N/A | N/A | N/A | N/A | B | N/A | N/A | N/A | N/A | N/A | III-0669 | FIERRO VIGNOLI S A FIVISA | Esquema 5 de la norma UNIT-ISO/IEC 17067:2013
Interruptores automáticos - sobrecorriente | MERLIN GERIN | C120H | 18416 | 240-415 | N/A | 10 | 3P | N/A | 15.0 | N/A | N/A | N/A | N/A | N/A | N/A | N/A | N/A | N/A | B | N/A | N/A | N/A | N/A | N/A | III-0669 | FIERRO VIGNOLI S A FIVISA | Esquema 5 de la norma UNIT-ISO/IEC 17067:2013
Interruptores automáticos - sobrecorriente | MERLIN GERIN | C120H | 18445 | 240-415 | N/A | 63 | 1P | N/A | 15.0 | N/A | N/A | N/A | N/A | N/A | N/A | N/A | N/A | N/A | C | N/A | N/A | N/A | N/A | N/A | III-0669 | FIERRO VIGNOLI S A FIVISA | Esquema 5 de la norma UNIT-ISO/IEC 17067:2013
Interruptores automáticos - sobrecorriente | MERLIN GERIN | C120H | 18418 | 240-415 | N/A | 20 | 3P | N/A | 15.0 | N/A | N/A | N/A | N/A | N/A | N/A | N/A | N/A | N/A | B | N/A | N/A | N/A | N/A | N/A | III-0669 | FIERRO VIGNOLI S A FIVISA | Esquema 5 de la norma UNIT-ISO/IEC 17067:2013
Interruptores automáticos - sobrecorriente | MERLIN GERIN | C120H | 18463 | 240-415 | N/A | 25 | 3P | N/A | 15.0 | N/A | N/A | N/A | N/A | N/A | N/A | N/A | N/A | N/A | C | N/A | N/A | N/A | N/A | N/A | III-0669 | FIERRO VIGNOLI S A FIVISA | Esquema 5 de la norma UNIT-ISO/IEC 17067:2013
Interruptores automáticos - sobrecorriente | MERLIN GERIN | C120H | 18420 | 240-415 | N/A | 32 | 3P | N/A | 15.0 | N/A | N/A | N/A | N/A | N/A | N/A | N/A | N/A | N/A | B | N/A | N/A | N/A | N/A | N/A | III-0669 | FIERRO VIGNOLI S A FIVISA | Esquema 5 de la norma UNIT-ISO/IEC 17067:2013
Interruptores automáticos - sobrecorriente | MERLIN GERIN | C120H | 18405 | 240-415 | N/A | 10 | 2P | N/A | 15.0 | N/A | N/A | N/A | N/A | N/A | N/A | N/A | N/A | N/A | B | N/A | N/A | N/A | N/A | N/A | III-0669 | FIERRO VIGNOLI S A FIVISA | Esquema 5 de la norma UNIT-ISO/IEC 17067:2013
Interruptores automáticos - sobrecorriente | MERLIN GERIN | C120H | 18422 | 240-415 | N/A | 50 | 3P | N/A | 15.0 | N/A | N/A | N/A | N/A | N/A | N/A | N/A | N/A | N/A | B | N/A | N/A | N/A | N/A | N/A | III-0669 | FIERRO VIGNOLI S A FIVISA | Esquema 5 de la norma UNIT-ISO/IEC 17067:2013
Interruptores automáticos - sobrecorriente | MERLIN GERIN | C120H | 18423 | 240-415 | N/A | 63 | 3P | N/A | 15.0 | N/A | N/A | N/A | N/A | N/A | N/A | N/A | N/A | N/A | B | N/A | N/A | N/A | N/A | N/A | III-0669 | FIERRO VIGNOLI S A FIVISA | Esquema 5 de la norma UNIT-ISO/IEC 17067:2013
Interruptores automáticos - sobrecorriente | MERLIN GERIN | C120H | 18424 | 240-415 | N/A | 80 | 3P | N/A | 15.0 | N/A | N/A | N/A | N/A | N/A | N/A | N/A | N/A | N/A | B | N/A | N/A | N/A | N/A | N/A | III-0669 | FIERRO VIGNOLI S A FIVISA | Esquema 5 de la norma UNIT-ISO/IEC 17067:2013
Interruptores automáticos - sobrecorriente | MERLIN GERIN | C120H | 18425 | 240-415 | N/A | 100 | 3P | N/A | 15.0 | N/A | N/A | N/A | N/A | N/A | N/A | N/A | N/A | N/A | B | N/A | N/A | N/A | N/A | N/A | III-0669 | FIERRO VIGNOLI S A FIVISA | Esquema 5 de la norma UNIT-ISO/IEC 17067:2013
Interruptores automáticos - sobrecorriente | MERLIN GERIN | C120H | 18426 | 240-415 | N/A | 125 | 3P | N/A | 15.0 | N/A | N/A | N/A | N/A | N/A | N/A | N/A | N/A | N/A | B | N/A | N/A | N/A | N/A | N/A | III-0669 | FIERRO VIGNOLI S A FIVISA | Esquema 5 de la norma UNIT-ISO/IEC 17067:2013
Interruptores automáticos - sobrecorriente | MERLIN GERIN | C120H | 18427 | 240-415 | N/A | 10 | 4P | N/A | 15.0 | N/A | N/A | N/A | N/A | N/A | N/A | N/A | N/A | N/A | B | N/A | N/A | N/A | N/A | N/A | III-0669 | FIERRO VIGNOLI S A FIVISA | Esquema 5 de la norma UNIT-ISO/IEC 17067:2013
Interruptores automáticos - sobrecorriente | MERLIN GERIN | DOMAE | 11051 | 400 | N/A | 10 | 3P | N/A | 4.5 | N/A | N/A | N/A | N/A | N/A | N/A | N/A | N/A | N/A | C | N/A | N/A | N/A | N/A | N/A | III-0669 | FIERRO VIGNOLI S A FIVISA | Esquema 5 de la norma UNIT-ISO/IEC 17067:2013
Interruptores automáticos - sobrecorriente | MERLIN GERIN | C120H | 18428 | 240-415 | N/A | 16 | 4P | N/A | 15.0 | N/A | N/A | N/A | N/A | N/A | N/A | N/A | N/A | N/A | B | N/A | N/A | N/A | N/A | N/A | III-0669 | FIERRO VIGNOLI S A FIVISA | Esquema 5 de la norma UNIT-ISO/IEC 17067:2013
Interruptores automáticos - sobrecorriente | MERLIN GERIN | DOMAE | 11050 | 400 | N/A | 6 | 3P | N/A | 4.5 | N/A | N/A | N/A | N/A | N/A | N/A | N/A | N/A | N/A | C | N/A | N/A | N/A | N/A | N/A | III-0669 | FIERRO VIGNOLI S A FIVISA | Esquema 5 de la norma UNIT-ISO/IEC 17067:2013
Interruptores automáticos - sobrecorriente | MERLIN GERIN | C120H | 18429 | 240-415 | N/A | 20 | 4P | N/A | 15.0 | N/A | N/A | N/A | N/A | N/A | N/A | N/A | N/A | N/A | B | N/A | N/A | N/A | N/A | N/A | III-0669 | FIERRO VIGNOLI S A FIVISA | Esquema 5 de la norma UNIT-ISO/IEC 17067:2013
Interruptores automáticos - sobrecorriente | MERLIN GERIN | C120H | 18430 | 240-415 | N/A | 25 | 4P | N/A | 15.0 | N/A | N/A | N/A | N/A | N/A | N/A | N/A | N/A | N/A | B | N/A | N/A | N/A | N/A | N/A | III-0669 | FIERRO VIGNOLI S A FIVISA | Esquema 5 de la norma UNIT-ISO/IEC 17067:2013
Interruptores automáticos - sobrecorriente | MERLIN GERIN | C120H | 18417 | 240-415 | N/A | 16 | 3P | N/A | 15.0 | N/A | N/A | N/A | N/A | N/A | N/A | N/A | N/A | N/A | B | N/A | N/A | N/A | N/A | N/A | III-0669 | FIERRO VIGNOLI S A FIVISA | Esquema 5 de la norma UNIT-ISO/IEC 17067:2013
Interruptores automáticos - sobrecorriente | MERLIN GERIN | C120H | 18443 | 240-415 | N/A | 40 | 1P | N/A | 15.0 | N/A | N/A | N/A | N/A | N/A | N/A | N/A | N/A | N/A | C | N/A | N/A | N/A | N/A | N/A | III-0669 | FIERRO VIGNOLI S A FIVISA | Esquema 5 de la norma UNIT-ISO/IEC 17067:2013
Interruptores automáticos - sobrecorriente | MERLIN GERIN | C120H | 18441 | 240-415 | N/A | 25 | 1P | N/A | 15.0 | N/A | N/A | N/A | N/A | N/A | N/A | N/A | N/A | N/A | C | N/A | N/A | N/A | N/A | N/A | III-0669 | FIERRO VIGNOLI S A FIVISA | Esquema 5 de la norma UNIT-ISO/IEC 17067:2013
Interruptores automáticos - sobrecorriente | MERLIN GERIN | C120H | 18433 | 240-415 | N/A | 50 | 4P | N/A | 15.0 | N/A | N/A | N/A | N/A | N/A | N/A | N/A | N/A | N/A | B | N/A | N/A | N/A | N/A | N/A | III-0669 | FIERRO VIGNOLI S A FIVISA | Esquema 5 de la norma UNIT-ISO/IEC 17067:2013
Interruptores automáticos - sobrecorriente | MERLIN GERIN | C120H | 18448 | 240-415 | N/A | 125 | 1P | N/A | 15.0 | N/A | N/A | N/A | N/A | N/A | N/A | N/A | N/A | N/A | C | N/A | N/A | N/A | N/A | N/A | III-0669 | FIERRO VIGNOLI S A FIVISA | Esquema 5 de la norma UNIT-ISO/IEC 17067:2013
Interruptores automáticos - sobrecorriente | MERLIN GERIN | C120H | 18447 | 240-415 | N/A | 100 | 1P | N/A | 15.0 | N/A | N/A | N/A | N/A | N/A | N/A | N/A | N/A | N/A | C | N/A | N/A | N/A | N/A | N/A | III-0669 | FIERRO VIGNOLI S A FIVISA | Esquema 5 de la norma UNIT-ISO/IEC 17067:2013
Interruptores automáticos - sobrecorriente | MERLIN GERIN | C120H | 18446 | 240-415 | N/A | 80 | 1P | N/A | 15.0 | N/A | N/A | N/A | N/A | N/A | N/A | N/A | N/A | N/A | C | N/A | N/A | N/A | N/A | N/A | III-0669 | FIERRO VIGNOLI S A FIVISA | Esquema 5 de la norma UNIT-ISO/IEC 17067:2013
Interruptores automáticos - sobrecorriente | MERLIN GERIN | C60H | 24973 | 230-400 | N/A | 10 | 1P | N/A | 10.0 | N/A | N/A | N/A | N/A | N/A | N/A | N/A | N/A | N/A | C | N/A | N/A | N/A | N/A | N/A | III-0669 | FIERRO VIGNOLI S A FIVISA | Esquema 5 de la norma UNIT-ISO/IEC 17067:2013
Interruptores automáticos - sobrecorriente | MERLIN GERIN | C120H | 18444 | 240-415 | N/A | 50 | 1P | N/A | 15.0 | N/A | N/A | N/A | N/A | N/A | N/A | N/A | N/A | N/A | C | N/A | N/A | N/A | N/A | N/A | III-0669 | FIERRO VIGNOLI S A FIVISA | Esquema 5 de la norma UNIT-ISO/IEC 17067:2013
Interruptores automáticos - sobrecorriente | MERLIN GERIN | C60H | 24980 | 230-400 | N/A | 63 | 1P | N/A | 10.0 | N/A | N/A | N/A | N/A | N/A | N/A | N/A | N/A | N/A | C | N/A | N/A | N/A | N/A | N/A | III-0669 | FIERRO VIGNOLI S A FIVISA | Esquema 5 de la norma UNIT-ISO/IEC 17067:2013
Interruptores automáticos - sobrecorriente | MERLIN GERIN | C120H | 18442 | 240-415 | N/A | 32 | 1P | N/A | 15.0 | N/A | N/A | N/A | N/A | N/A | N/A | N/A | N/A | N/A | C | N/A | N/A | N/A | N/A | N/A | III-0669 | FIERRO VIGNOLI S A FIVISA | Esquema 5 de la norma UNIT-ISO/IEC 17067:2013
Interruptores automáticos - sobrecorriente | MERLIN GERIN | C120H | 18451 | 240-415 | N/A | 20 | 2P | N/A | 15.0 | N/A | N/A | N/A | N/A | N/A | N/A | N/A | N/A | N/A | C | N/A | N/A | N/A | N/A | N/A | III-0669 | FIERRO VIGNOLI S A FIVISA | Esquema 5 de la norma UNIT-ISO/IEC 17067:2013
Interruptores automáticos - sobrecorriente | MERLIN GERIN | C120H | 18440 | 240-415 | N/A | 20 | 1P | N/A | 15.0 | N/A | N/A | N/A | N/A | N/A | N/A | N/A | N/A | N/A | C | N/A | N/A | N/A | N/A | N/A | III-0669 | FIERRO VIGNOLI S A FIVISA | Esquema 5 de la norma UNIT-ISO/IEC 17067:2013
Interruptores automáticos - sobrecorriente | MERLIN GERIN | C120H | 18439 | 240-415 | N/A | 16 | 1P | N/A | 15.0 | N/A | N/A | N/A | N/A | N/A | N/A | N/A | N/A | N/A | C | N/A | N/A | N/A | N/A | N/A | III-0669 | FIERRO VIGNOLI S A FIVISA | Esquema 5 de la norma UNIT-ISO/IEC 17067:2013
Interruptores automáticos - sobrecorriente | MERLIN GERIN | C120H | 18438 | 240-415 | N/A | 10 | 1P | N/A | 15.0 | N/A | N/A | N/A | N/A | N/A | N/A | N/A | N/A | N/A | C | N/A | N/A | N/A | N/A | N/A | III-0669 | FIERRO VIGNOLI S A FIVISA | Esquema 5 de la norma UNIT-ISO/IEC 17067:2013
Interruptores automáticos - sobrecorriente | MERLIN GERIN | C120H | 18449 | 240-415 | N/A | 10 | 2P | N/A | 15.0 | N/A | N/A | N/A | N/A | N/A | N/A | N/A | N/A | N/A | C | N/A | N/A | N/A | N/A | N/A | III-0669 | FIERRO VIGNOLI S A FIVISA | Esquema 5 de la norma UNIT-ISO/IEC 17067:2013
Interruptores automáticos - sobrecorriente | MERLIN GERIN | C120H | 18456 | 240-415 | N/A | 63 | 2P | N/A | 15.0 | N/A | N/A | N/A | N/A | N/A | N/A | N/A | N/A | N/A | C | N/A | N/A | N/A | N/A | N/A | III-0669 | FIERRO VIGNOLI S A FIVISA | Esquema 5 de la norma UNIT-ISO/IEC 17067:2013
Interruptores automáticos - sobrecorriente | MERLIN GERIN | DOMAE | 12485 | 230 | N/A | 40 | 1P | N/A | 4.5 | N/A | N/A | N/A | N/A | N/A | N/A | N/A | N/A | N/A | C | N/A | N/A | N/A | N/A | N/A | III-0669 | FIERRO VIGNOLI S A FIVISA | Esquema 5 de la norma UNIT-ISO/IEC 17067:2013
Interruptores automáticos - sobrecorriente | MERLIN GERIN | C120H | 18462 | 240-415 | N/A | 20 | 3P | N/A | 15.0 | N/A | N/A | N/A | N/A | N/A | N/A | N/A | N/A | N/A | C | N/A | N/A | N/A | N/A | N/A | III-0669 | FIERRO VIGNOLI S A FIVISA | Esquema 5 de la norma UNIT-ISO/IEC 17067:2013
Interruptores automáticos - sobrecorriente | MERLIN GERIN | C120H | 18461 | 240-415 | N/A | 16 | 3P | N/A | 15.0 | N/A | N/A | N/A | N/A | N/A | N/A | N/A | N/A | N/A | C | N/A | N/A | N/A | N/A | N/A | III-0669 | FIERRO VIGNOLI S A FIVISA | Esquema 5 de la norma UNIT-ISO/IEC 17067:2013
Interruptores automáticos - sobrecorriente | MERLIN GERIN | C120H | 18460 | 240-415 | N/A | 10 | 3P | N/A | 15.0 | N/A | N/A | N/A | N/A | N/A | N/A | N/A | N/A | N/A | C | N/A | N/A | N/A | N/A | N/A | III-0669 | FIERRO VIGNOLI S A FIVISA | Esquema 5 de la norma UNIT-ISO/IEC 17067:2013
Interruptores automáticos - sobrecorriente | MERLIN GERIN | C120H | 18459 | 240-415 | N/A | 125 | 2P | N/A | 15.0 | N/A | N/A | N/A | N/A | N/A | N/A | N/A | N/A | N/A | C | N/A | N/A | N/A | N/A | N/A | III-0669 | FIERRO VIGNOLI S A FIVISA | Esquema 5 de la norma UNIT-ISO/IEC 17067:2013
Interruptores automáticos - sobrecorriente | MERLIN GERIN | C120H | 18437 | 240-415 | N/A | 125 | 4P | N/A | 15.0 | N/A | N/A | N/A | N/A | N/A | N/A | N/A | N/A | N/A | B | N/A | N/A | N/A | N/A | N/A | III-0669 | FIERRO VIGNOLI S A FIVISA | Esquema 5 de la norma UNIT-ISO/IEC 17067:2013
Interruptores automáticos - sobrecorriente | MERLIN GERIN | C120H | 18457 | 240-415 | N/A | 80 | 2P | N/A | 15.0 | N/A | N/A | N/A | N/A | N/A | N/A | N/A | N/A | N/A | C | N/A | N/A | N/A | N/A | N/A | III-0669 | FIERRO VIGNOLI S A FIVISA | Esquema 5 de la norma UNIT-ISO/IEC 17067:2013
Interruptores automáticos - sobrecorriente | MERLIN GERIN | C120H | 18404 | 240-415 | N/A | 125 | 1P | N/A | 15.0 | N/A | N/A | N/A | N/A | N/A | N/A | N/A | N/A | N/A | B | N/A | N/A | N/A | N/A | N/A | III-0669 | FIERRO VIGNOLI S A FIVISA | Esquema 5 de la norma UNIT-ISO/IEC 17067:2013
Interruptores automáticos - sobrecorriente | MERLIN GERIN | C120H | 18455 | 240-415 | N/A | 50 | 2P | N/A | 15.0 | N/A | N/A | N/A | N/A | N/A | N/A | N/A | N/A | N/A | C | N/A | N/A | N/A | N/A | N/A | III-0669 | FIERRO VIGNOLI S A FIVISA | Esquema 5 de la norma UNIT-ISO/IEC 17067:2013
Interruptores automáticos - sobrecorriente | MERLIN GERIN | C120H | 18454 | 240-415 | N/A | 40 | 2P | N/A | 15.0 | N/A | N/A | N/A | N/A | N/A | N/A | N/A | N/A | N/A | C | N/A | N/A | N/A | N/A | N/A | III-0669 | FIERRO VIGNOLI S A FIVISA | Esquema 5 de la norma UNIT-ISO/IEC 17067:2013
Interruptores automáticos - sobrecorriente | MERLIN GERIN | C120H | 18453 | 240-415 | N/A | 32 | 2P | N/A | 15.0 | N/A | N/A | N/A | N/A | N/A | N/A | N/A | N/A | N/A | C | N/A | N/A | N/A | N/A | N/A | III-0669 | FIERRO VIGNOLI S A FIVISA | Esquema 5 de la norma UNIT-ISO/IEC 17067:2013
Interruptores automáticos - sobrecorriente | MERLIN GERIN | C120H | 18452 | 240-415 | N/A | 25 | 2P | N/A | 15.0 | N/A | N/A | N/A | N/A | N/A | N/A | N/A | N/A | N/A | C | N/A | N/A | N/A | N/A | N/A | III-0669 | FIERRO VIGNOLI S A FIVISA | Esquema 5 de la norma UNIT-ISO/IEC 17067:2013
Interruptores automáticos - sobrecorriente | MERLIN GERIN | C120H | 18432 | 240-415 | N/A | 40 | 4P | N/A | 15.0 | N/A | N/A | N/A | N/A | N/A | N/A | N/A | N/A | N/A | B | N/A | N/A | N/A | N/A | N/A | III-0669 | FIERRO VIGNOLI S A FIVISA | Esquema 5 de la norma UNIT-ISO/IEC 17067:2013
Interruptores automáticos - sobrecorriente | MERLIN GERIN | C120H | 18464 | 240-415 | N/A | 32 | 3P | N/A | 15.0 | N/A | N/A | N/A | N/A | N/A | N/A | N/A | N/A | N/A | C | N/A | N/A | N/A | N/A | N/A | III-0669 | FIERRO VIGNOLI S A FIVISA | Esquema 5 de la norma UNIT-ISO/IEC 17067:2013
Interruptores automáticos - sobrecorriente | MERLIN GERIN | C120H | 18458 | 240-415 | N/A | 100 | 2P | N/A | 15.0 | N/A | N/A | N/A | N/A | N/A | N/A | N/A | N/A | N/A | C | N/A | N/A | N/A | N/A | N/A | III-0669 | FIERRO VIGNOLI S A FIVISA | Esquema 5 de la norma UNIT-ISO/IEC 17067:2013
Interruptores automáticos - sobrecorriente | MERLIN GERIN | C120N | 18340 | 240-415 | N/A | 63 | 1P | N/A | 10.0 | N/A | N/A | N/A | N/A | N/A | N/A | N/A | N/A | N/A | B | N/A | N/A | N/A | N/A | N/A | III-0669 | FIERRO VIGNOLI S A FIVISA | Esquema 5 de la norma UNIT-ISO/IEC 17067:2013
Interruptores automáticos - sobrecorriente | MERLIN GERIN | C60a | 23575 | 230-400 | N/A | 25 | 2P | N/A | 3.0 | N/A | N/A | N/A | N/A | N/A | N/A | N/A | N/A | N/A | B | N/A | N/A | N/A | N/A | N/A | III-0669 | FIERRO VIGNOLI S A FIVISA | Esquema 5 de la norma UNIT-ISO/IEC 17067:2013
Interruptores automáticos - sobrecorriente | MERLIN GERIN | C120H | 18469 | 240-415 | N/A | 100 | 3P | N/A | 15.0 | N/A | N/A | N/A | N/A | N/A | N/A | N/A | N/A | N/A | C | N/A | N/A | N/A | N/A | N/A | III-0669 | FIERRO VIGNOLI S A FIVISA | Esquema 5 de la norma UNIT-ISO/IEC 17067:2013
Interruptores automáticos - sobrecorriente | MERLIN GERIN | C120H | 18470 | 240-415 | N/A | 125 | 3P | N/A | 15.0 | N/A | N/A | N/A | N/A | N/A | N/A | N/A | N/A | N/A | C | N/A | N/A | N/A | N/A | N/A | III-0669 | FIERRO VIGNOLI S A FIVISA | Esquema 5 de la norma UNIT-ISO/IEC 17067:2013
Interruptores automáticos - sobrecorriente | MERLIN GERIN | C120H | 18471 | 240-415 | N/A | 10 | 4P | N/A | 15.0 | N/A | N/A | N/A | N/A | N/A | N/A | N/A | N/A | N/A | C | N/A | N/A | N/A | N/A | N/A | III-0669 | FIERRO VIGNOLI S A FIVISA | Esquema 5 de la norma UNIT-ISO/IEC 17067:2013
Interruptores automáticos - sobrecorriente | MERLIN GERIN | C120H | 18472 | 240-415 | N/A | 16 | 4P | N/A | 15.0 | N/A | N/A | N/A | N/A | N/A | N/A | N/A | N/A | N/A | C | N/A | N/A | N/A | N/A | N/A | III-0669 | FIERRO VIGNOLI S A FIVISA | Esquema 5 de la norma UNIT-ISO/IEC 17067:2013
Interruptores automáticos - sobrecorriente | MERLIN GERIN | C120H | 18473 | 240-415 | N/A | 20 | 4P | N/A | 15.0 | N/A | N/A | N/A | N/A | N/A | N/A | N/A | N/A | N/A | C | N/A | N/A | N/A | N/A | N/A | III-0669 | FIERRO VIGNOLI S A FIVISA | Esquema 5 de la norma UNIT-ISO/IEC 17067:2013
Interruptores automáticos - sobrecorriente | MERLIN GERIN | C120H | 18474 | 240-415 | N/A | 25 | 4P | N/A | 15.0 | N/A | N/A | N/A | N/A | N/A | N/A | N/A | N/A | N/A | C | N/A | N/A | N/A | N/A | N/A | III-0669 | FIERRO VIGNOLI S A FIVISA | Esquema 5 de la norma UNIT-ISO/IEC 17067:2013
Interruptores automáticos - sobrecorriente | MERLIN GERIN | C120H | 18475 | 240-415 | N/A | 32 | 4P | N/A | 15.0 | N/A | N/A | N/A | N/A | N/A | N/A | N/A | N/A | N/A | C | N/A | N/A | N/A | N/A | N/A | III-0669 | FIERRO VIGNOLI S A FIVISA | Esquema 5 de la norma UNIT-ISO/IEC 17067:2013
Interruptores automáticos - sobrecorriente | MERLIN GERIN | C120H | 18476 | 240-415 | N/A | 40 | 4P | N/A | 15.0 | N/A | N/A | N/A | N/A | N/A | N/A | N/A | N/A | N/A | C | N/A | N/A | N/A | N/A | N/A | III-0669 | FIERRO VIGNOLI S A FIVISA | Esquema 5 de la norma UNIT-ISO/IEC 17067:2013
Interruptores automáticos - sobrecorriente | MERLIN GERIN | C120H | 18477 | 240-415 | N/A | 50 | 4P | N/A | 15.0 | N/A | N/A | N/A | N/A | N/A | N/A | N/A | N/A | N/A | C | N/A | N/A | N/A | N/A | N/A | III-0669 | FIERRO VIGNOLI S A FIVISA | Esquema 5 de la norma UNIT-ISO/IEC 17067:2013
Interruptores automáticos - sobrecorriente | MERLIN GERIN | C120H | 18478 | 240-415 | N/A | 63 | 4P | N/A | 15.0 | N/A | N/A | N/A | N/A | N/A | N/A | N/A | N/A | N/A | C | N/A | N/A | N/A | N/A | N/A | III-0669 | FIERRO VIGNOLI S A FIVISA | Esquema 5 de la norma UNIT-ISO/IEC 17067:2013
Interruptores automáticos - sobrecorriente | MERLIN GERIN | C120H | 18479 | 240-415 | N/A | 80 | 4P | N/A | 15.0 | N/A | N/A | N/A | N/A | N/A | N/A | N/A | N/A | N/A | C | N/A | N/A | N/A | N/A | N/A | III-0669 | FIERRO VIGNOLI S A FIVISA | Esquema 5 de la norma UNIT-ISO/IEC 17067:2013
Interruptores automáticos - sobrecorriente | MERLIN GERIN | C120H | 18481 | 240-415 | N/A | 125 | 4P | N/A | 15.0 | N/A | N/A | N/A | N/A | N/A | N/A | N/A | N/A | N/A | C | N/A | N/A | N/A | N/A | N/A | III-0669 | FIERRO VIGNOLI S A FIVISA | Esquema 5 de la norma UNIT-ISO/IEC 17067:2013
Interruptores automáticos - sobrecorriente | MERLIN GERIN | C120H | 18467 | 240-415 | N/A | 63 | 3P | N/A | 15.0 | N/A | N/A | N/A | N/A | N/A | N/A | N/A | N/A | N/A | C | N/A | N/A | N/A | N/A | N/A | III-0669 | FIERRO VIGNOLI S A FIVISA | Esquema 5 de la norma UNIT-ISO/IEC 17067:2013
Interruptores automáticos - sobrecorriente | MERLIN GERIN | C60a | 23574 | 230-400 | N/A | 20 | 2P | N/A | 3.0 | N/A | N/A | N/A | N/A | N/A | N/A | N/A | N/A | N/A | B | N/A | N/A | N/A | N/A | N/A | III-0669 | FIERRO VIGNOLI S A FIVISA | Esquema 5 de la norma UNIT-ISO/IEC 17067:2013
Interruptores automáticos - sobrecorriente | MERLIN GERIN | C120N | 18353 | 240-415 | N/A | 80 | 4P | N/A | 10.0 | N/A | N/A | N/A | N/A | N/A | N/A | N/A | N/A | N/A | B | N/A | N/A | N/A | N/A | N/A | III-0669 | FIERRO VIGNOLI S A FIVISA | Esquema 5 de la norma UNIT-ISO/IEC 17067:2013
Interruptores automáticos - sobrecorriente | MERLIN GERIN | C120N | 18342 | 240-415 | N/A | 100 | 1P | N/A | 10.0 | N/A | N/A | N/A | N/A | N/A | N/A | N/A | N/A | N/A | B | N/A | N/A | N/A | N/A | N/A | III-0669 | FIERRO VIGNOLI S A FIVISA | Esquema 5 de la norma UNIT-ISO/IEC 17067:2013
Interruptores automáticos - sobrecorriente | MERLIN GERIN | C120N | 18343 | 240-415 | N/A | 125 | 1P | N/A | 10.0 | N/A | N/A | N/A | N/A | N/A | N/A | N/A | N/A | N/A | B | N/A | N/A | N/A | N/A | N/A | III-0669 | FIERRO VIGNOLI S A FIVISA | Esquema 5 de la norma UNIT-ISO/IEC 17067:2013
Interruptores automáticos - sobrecorriente | MERLIN GERIN | C120N | 18344 | 240-415 | N/A | 63 | 2P | N/A | 10.0 | N/A | N/A | N/A | N/A | N/A | N/A | N/A | N/A | N/A | B | N/A | N/A | N/A | N/A | N/A | III-0669 | FIERRO VIGNOLI S A FIVISA | Esquema 5 de la norma UNIT-ISO/IEC 17067:2013
Interruptores automáticos - sobrecorriente | MERLIN GERIN | C120N | 18345 | 240-415 | N/A | 80 | 2P | N/A | 10.0 | N/A | N/A | N/A | N/A | N/A | N/A | N/A | N/A | N/A | B | N/A | N/A | N/A | N/A | N/A | III-0669 | FIERRO VIGNOLI S A FIVISA | Esquema 5 de la norma UNIT-ISO/IEC 17067:2013
Interruptores automáticos - sobrecorriente | MERLIN GERIN | C120N | 18346 | 240-415 | N/A | 100 | 2P | N/A | 10.0 | N/A | N/A | N/A | N/A | N/A | N/A | N/A | N/A | N/A | B | N/A | N/A | N/A | N/A | N/A | III-0669 | FIERRO VIGNOLI S A FIVISA | Esquema 5 de la norma UNIT-ISO/IEC 17067:2013
Interruptores automáticos - sobrecorriente | MERLIN GERIN | C120N | 18347 | 240-415 | N/A | 125 | 2P | N/A | 10.0 | N/A | N/A | N/A | N/A | N/A | N/A | N/A | N/A | N/A | B | N/A | N/A | N/A | N/A | N/A | III-0669 | FIERRO VIGNOLI S A FIVISA | Esquema 5 de la norma UNIT-ISO/IEC 17067:2013
Interruptores automáticos - sobrecorriente | MERLIN GERIN | C120N | 18348 | 240-415 | N/A | 63 | 3P | N/A | 10.0 | N/A | N/A | N/A | N/A | N/A | N/A | N/A | N/A | N/A | B | N/A | N/A | N/A | N/A | N/A | III-0669 | FIERRO VIGNOLI S A FIVISA | Esquema 5 de la norma UNIT-ISO/IEC 17067:2013
Interruptores automáticos - sobrecorriente | MERLIN GERIN | C120N | 18349 | 240-415 | N/A | 80 | 3P | N/A | 10.0 | N/A | N/A | N/A | N/A | N/A | N/A | N/A | N/A | N/A | B | N/A | N/A | N/A | N/A | N/A | III-0669 | FIERRO VIGNOLI S A FIVISA | Esquema 5 de la norma UNIT-ISO/IEC 17067:2013
Interruptores automáticos - sobrecorriente | MERLIN GERIN | C120N | 18350 | 240-415 | N/A | 100 | 3P | N/A | 10.0 | N/A | N/A | N/A | N/A | N/A | N/A | N/A | N/A | N/A | B | N/A | N/A | N/A | N/A | N/A | III-0669 | FIERRO VIGNOLI S A FIVISA | Esquema 5 de la norma UNIT-ISO/IEC 17067:2013
Interruptores automáticos - sobrecorriente | MERLIN GERIN | C120N | 18351 | 240-415 | N/A | 125 | 3P | N/A | 10.0 | N/A | N/A | N/A | N/A | N/A | N/A | N/A | N/A | N/A | B | N/A | N/A | N/A | N/A | N/A | III-0669 | FIERRO VIGNOLI S A FIVISA | Esquema 5 de la norma UNIT-ISO/IEC 17067:2013
Interruptores automáticos - sobrecorriente | MERLIN GERIN | C120N | 18352 | 240-415 | N/A | 63 | 4P | N/A | 10.0 | N/A | N/A | N/A | N/A | N/A | N/A | N/A | N/A | N/A | B | N/A | N/A | N/A | N/A | N/A | III-0669 | FIERRO VIGNOLI S A FIVISA | Esquema 5 de la norma UNIT-ISO/IEC 17067:2013
Interruptores automáticos - sobrecorriente | MERLIN GERIN | C60H | 24982 | 230-400 | N/A | 2 | 2P | N/A | 10.0 | N/A | N/A | N/A | N/A | N/A | N/A | N/A | N/A | N/A | C | N/A | N/A | N/A | N/A | N/A | III-0669 | FIERRO VIGNOLI S A FIVISA | Esquema 5 de la norma UNIT-ISO/IEC 17067:2013
Interruptores automáticos - sobrecorriente | MERLIN GERIN | C120H | 18480 | 240-415 | N/A | 100 | 4P | N/A | 15.0 | N/A | N/A | N/A | N/A | N/A | N/A | N/A | N/A | N/A | C | N/A | N/A | N/A | N/A | N/A | III-0669 | FIERRO VIGNOLI S A FIVISA | Esquema 5 de la norma UNIT-ISO/IEC 17067:2013
Interruptores automáticos - sobrecorriente | MERLIN GERIN | C120N | 18372 | 240-415 | N/A | 80 | 4P | N/A | 10.0 | N/A | N/A | N/A | N/A | N/A | N/A | N/A | N/A | N/A | C | N/A | N/A | N/A | N/A | N/A | III-0669 | FIERRO VIGNOLI S A FIVISA | Esquema 5 de la norma UNIT-ISO/IEC 17067:2013
Interruptores automáticos - sobrecorriente | MERLIN GERIN | C120N | 18359 | 240-415 | N/A | 125 | 1P | N/A | 10.0 | N/A | N/A | N/A | N/A | N/A | N/A | N/A | N/A | N/A | C | N/A | N/A | N/A | N/A | N/A | III-0669 | FIERRO VIGNOLI S A FIVISA | Esquema 5 de la norma UNIT-ISO/IEC 17067:2013
Interruptores automáticos - sobrecorriente | MERLIN GERIN | C120N | 18369 | 240-415 | N/A | 125 | 3P | N/A | 10.0 | N/A | N/A | N/A | N/A | N/A | N/A | N/A | N/A | N/A | C | N/A | N/A | N/A | N/A | N/A | III-0669 | FIERRO VIGNOLI S A FIVISA | Esquema 5 de la norma UNIT-ISO/IEC 17067:2013
Interruptores automáticos - sobrecorriente | MERLIN GERIN | C120N | 18367 | 240-415 | N/A | 100 | 3P | N/A | 10.0 | N/A | N/A | N/A | N/A | N/A | N/A | N/A | N/A | N/A | C | N/A | N/A | N/A | N/A | N/A | III-0669 | FIERRO VIGNOLI S A FIVISA | Esquema 5 de la norma UNIT-ISO/IEC 17067:2013
Interruptores automáticos - sobrecorriente | MERLIN GERIN | C120N | 18365 | 240-415 | N/A | 80 | 3P | N/A | 10.0 | N/A | N/A | N/A | N/A | N/A | N/A | N/A | N/A | N/A | C | N/A | N/A | N/A | N/A | N/A | III-0669 | FIERRO VIGNOLI S A FIVISA | Esquema 5 de la norma UNIT-ISO/IEC 17067:2013
Interruptores automáticos - sobrecorriente | MERLIN GERIN | C120N | 18364 | 240-415 | N/A | 63 | 3P | N/A | 10.0 | N/A | N/A | N/A | N/A | N/A | N/A | N/A | N/A | N/A | C | N/A | N/A | N/A | N/A | N/A | III-0669 | FIERRO VIGNOLI S A FIVISA | Esquema 5 de la norma UNIT-ISO/IEC 17067:2013
Interruptores automáticos - sobrecorriente | MERLIN GERIN | C120N | 18363 | 240-415 | N/A | 125 | 2P | N/A | 10.0 | N/A | N/A | N/A | N/A | N/A | N/A | N/A | N/A | N/A | C | N/A | N/A | N/A | N/A | N/A | III-0669 | FIERRO VIGNOLI S A FIVISA | Esquema 5 de la norma UNIT-ISO/IEC 17067:2013
Interruptores automáticos - sobrecorriente | MERLIN GERIN | C120N | 18362 | 240-415 | N/A | 100 | 2P | N/A | 10.0 | N/A | N/A | N/A | N/A | N/A | N/A | N/A | N/A | N/A | C | N/A | N/A | N/A | N/A | N/A | III-0669 | FIERRO VIGNOLI S A FIVISA | Esquema 5 de la norma UNIT-ISO/IEC 17067:2013
Interruptores automáticos - sobrecorriente | MERLIN GERIN | C120N | 18360 | 240-415 | N/A | 63 | 2P | N/A | 10.0 | N/A | N/A | N/A | N/A | N/A | N/A | N/A | N/A | N/A | C | N/A | N/A | N/A | N/A | N/A | III-0669 | FIERRO VIGNOLI S A FIVISA | Esquema 5 de la norma UNIT-ISO/IEC 17067:2013
Interruptores automáticos - sobrecorriente | MERLIN GERIN | C120N | 18374 | 240-415 | N/A | 100 | 4P | N/A | 10.0 | N/A | N/A | N/A | N/A | N/A | N/A | N/A | N/A | N/A | C | N/A | N/A | N/A | N/A | N/A | III-0669 | FIERRO VIGNOLI S A FIVISA | Esquema 5 de la norma UNIT-ISO/IEC 17067:2013
Interruptores automáticos - sobrecorriente | MERLIN GERIN | C120N | 18358 | 240-415 | N/A | 100 | 1P | N/A | 10.0 | N/A | N/A | N/A | N/A | N/A | N/A | N/A | N/A | N/A | C | N/A | N/A | N/A | N/A | N/A | III-0669 | FIERRO VIGNOLI S A FIVISA | Esquema 5 de la norma UNIT-ISO/IEC 17067:2013
Interruptores automáticos - sobrecorriente | MERLIN GERIN | C120N | 18357 | 240-415 | N/A | 80 | 1P | N/A | 10.0 | N/A | N/A | N/A | N/A | N/A | N/A | N/A | N/A | N/A | C | N/A | N/A | N/A | N/A | N/A | III-0669 | FIERRO VIGNOLI S A FIVISA | Esquema 5 de la norma UNIT-ISO/IEC 17067:2013
Interruptores automáticos - sobrecorriente | MERLIN GERIN | C120N | 18356 | 240-415 | N/A | 63 | 1P | N/A | 10.0 | N/A | N/A | N/A | N/A | N/A | N/A | N/A | N/A | N/A | C | N/A | N/A | N/A | N/A | N/A | III-0669 | FIERRO VIGNOLI S A FIVISA | Esquema 5 de la norma UNIT-ISO/IEC 17067:2013
Interruptores automáticos - sobrecorriente | MERLIN GERIN | C120N | 18355 | 240-415 | N/A | 125 | 4P | N/A | 10.0 | N/A | N/A | N/A | N/A | N/A | N/A | N/A | N/A | N/A | B | N/A | N/A | N/A | N/A | N/A | III-0669 | FIERRO VIGNOLI S A FIVISA | Esquema 5 de la norma UNIT-ISO/IEC 17067:2013
Interruptores automáticos - sobrecorriente | MERLIN GERIN | C120N | 18341 | 240-415 | N/A | 80 | 1P | N/A | 10.0 | N/A | N/A | N/A | N/A | N/A | N/A | N/A | N/A | N/A | B | N/A | N/A | N/A | N/A | N/A | III-0669 | FIERRO VIGNOLI S A FIVISA | Esquema 5 de la norma UNIT-ISO/IEC 17067:2013
Interruptores automáticos - sobrecorriente | MERLIN GERIN | C60a | 23559 | 230-400 | N/A | 20 | 1P | N/A | 3.0 | N/A | N/A | N/A | N/A | N/A | N/A | N/A | N/A | N/A | B | N/A | N/A | N/A | N/A | N/A | III-0669 | FIERRO VIGNOLI S A FIVISA | Esquema 5 de la norma UNIT-ISO/IEC 17067:2013
Interruptores automáticos - sobrecorriente | MERLIN GERIN | C60H | 24996 | 230-400 | N/A | 3 | 3P | N/A | 10.0 | N/A | N/A | N/A | N/A | N/A | N/A | N/A | N/A | N/A | C | N/A | N/A | N/A | N/A | N/A | III-0669 | FIERRO VIGNOLI S A FIVISA | Esquema 5 de la norma UNIT-ISO/IEC 17067:2013
Interruptores automáticos - sobrecorriente | MERLIN GERIN | C60a | 23573 | 230-400 | N/A | 16 | 2P | N/A | 3.0 | N/A | N/A | N/A | N/A | N/A | N/A | N/A | N/A | N/A | B | N/A | N/A | N/A | N/A | N/A | III-0669 | FIERRO VIGNOLI S A FIVISA | Esquema 5 de la norma UNIT-ISO/IEC 17067:2013
Interruptores automáticos - sobrecorriente | MERLIN GERIN | C60a | 23572 | 230-400 | N/A | 10 | 2P | N/A | 3.0 | N/A | N/A | N/A | N/A | N/A | N/A | N/A | N/A | N/A | B | N/A | N/A | N/A | N/A | N/A | III-0669 | FIERRO VIGNOLI S A FIVISA | Esquema 5 de la norma UNIT-ISO/IEC 17067:2013
Interruptores automáticos - sobrecorriente | MERLIN GERIN | C60a | 23571 | 230-400 | N/A | 6 | 2P | N/A | 3.0 | N/A | N/A | N/A | N/A | N/A | N/A | N/A | N/A | N/A | B | N/A | N/A | N/A | N/A | N/A | III-0669 | FIERRO VIGNOLI S A FIVISA | Esquema 5 de la norma UNIT-ISO/IEC 17067:2013
Interruptores automáticos - sobrecorriente | MERLIN GERIN | C60a | 23559 | 230-400 | N/A | 40 | 1P | N/A | 3.0 | N/A | N/A | N/A | N/A | N/A | N/A | N/A | N/A | N/A | B | N/A | N/A | N/A | N/A | N/A | III-0669 | FIERRO VIGNOLI S A FIVISA | Esquema 5 de la norma UNIT-ISO/IEC 17067:2013
Interruptores automáticos - sobrecorriente | MERLIN GERIN | C120N | 18354 | 240-415 | N/A | 100 | 4P | N/A | 10.0 | N/A | N/A | N/A | N/A | N/A | N/A | N/A | N/A | N/A | B | N/A | N/A | N/A | N/A | N/A | III-0669 | FIERRO VIGNOLI S A FIVISA | Esquema 5 de la norma UNIT-ISO/IEC 17067:2013
Interruptores automáticos - sobrecorriente | MERLIN GERIN | C60a | 23559 | 230-400 | N/A | 25 | 1P | N/A | 3.0 | N/A | N/A | N/A | N/A | N/A | N/A | N/A | N/A | N/A | B | N/A | N/A | N/A | N/A | N/A | III-0669 | FIERRO VIGNOLI S A FIVISA | Esquema 5 de la norma UNIT-ISO/IEC 17067:2013
Interruptores automáticos - sobrecorriente | MERLIN GERIN | C120N | 18361 | 240-415 | N/A | 80 | 2P | N/A | 10.0 | N/A | N/A | N/A | N/A | N/A | N/A | N/A | N/A | N/A | C | N/A | N/A | N/A | N/A | N/A | III-0669 | FIERRO VIGNOLI S A FIVISA | Esquema 5 de la norma UNIT-ISO/IEC 17067:2013
Interruptores automáticos - sobrecorriente | MERLIN GERIN | C60a | 23557 | 230-400 | N/A | 16 | 1P | N/A | 3.0 | N/A | N/A | N/A | N/A | N/A | N/A | N/A | N/A | N/A | B | N/A | N/A | N/A | N/A | N/A | III-0669 | FIERRO VIGNOLI S A FIVISA | Esquema 5 de la norma UNIT-ISO/IEC 17067:2013
Interruptores automáticos - sobrecorriente | MERLIN GERIN | C60a | 23556 | 230-400 | N/A | 10 | 1P | N/A | 3.0 | N/A | N/A | N/A | N/A | N/A | N/A | N/A | N/A | N/A | B | N/A | N/A | N/A | N/A | N/A | III-0669 | FIERRO VIGNOLI S A FIVISA | Esquema 5 de la norma UNIT-ISO/IEC 17067:2013
Interruptores automáticos - sobrecorriente | MERLIN GERIN | C60a | 23555 | 230-400 | N/A | 6 | 1P | N/A | 3.0 | N/A | N/A | N/A | N/A | N/A | N/A | N/A | N/A | N/A | B | N/A | N/A | N/A | N/A | N/A | III-0669 | FIERRO VIGNOLI S A FIVISA | Esquema 5 de la norma UNIT-ISO/IEC 17067:2013
Interruptores automáticos - sobrecorriente | MERLIN GERIN | C120N | 18376 | 240-415 | N/A | 125 | 4P | N/A | 10.0 | N/A | N/A | N/A | N/A | N/A | N/A | N/A | N/A | N/A | C | N/A | N/A | N/A | N/A | N/A | III-0669 | FIERRO VIGNOLI S A FIVISA | Esquema 5 de la norma UNIT-ISO/IEC 17067:2013
Interruptores automáticos - sobrecorriente | MERLIN GERIN | C120H | 18468 | 240-415 | N/A | 80 | 3P | N/A | 15.0 | N/A | N/A | N/A | N/A | N/A | N/A | N/A | N/A | N/A | C | N/A | N/A | N/A | N/A | N/A | III-0669 | FIERRO VIGNOLI S A FIVISA | Esquema 5 de la norma UNIT-ISO/IEC 17067:2013
Interruptores automáticos - sobrecorriente | MERLIN GERIN | C120N | 18371 | 240-415 | N/A | 63 | 4P | N/A | 10.0 | N/A | N/A | N/A | N/A | N/A | N/A | N/A | N/A | N/A | C | N/A | N/A | N/A | N/A | N/A | III-0669 | FIERRO VIGNOLI S A FIVISA | Esquema 5 de la norma UNIT-ISO/IEC 17067:2013
Interruptores automáticos - sobrecorriente | MERLIN GERIN | C60a | 23559 | 230-400 | N/A | 32 | 1P | N/A | 3.0 | N/A | N/A | N/A | N/A | N/A | N/A | N/A | N/A | N/A | B | N/A | N/A | N/A | N/A | N/A | III-0669 | FIERRO VIGNOLI S A FIVISA | Esquema 5 de la norma UNIT-ISO/IEC 17067:2013
Interruptores automáticos - sobrecorriente | MERLIN GERIN | C60a | 23593 | 230-400 | N/A | 40 | 3P | N/A | 3.0 | N/A | N/A | N/A | N/A | N/A | N/A | N/A | N/A | N/A | B | N/A | N/A | N/A | N/A | N/A | III-0669 | FIERRO VIGNOLI S A FIVISA | Esquema 5 de la norma UNIT-ISO/IEC 17067:2013
Interruptores automáticos - sobrecorriente | MERLIN GERIN | C60H | 24990 | 230-400 | N/A | 32 | 2P | N/A | 10.0 | N/A | N/A | N/A | N/A | N/A | N/A | N/A | N/A | N/A | C | N/A | N/A | N/A | N/A | N/A | III-0669 | FIERRO VIGNOLI S A FIVISA | Esquema 5 de la norma UNIT-ISO/IEC 17067:2013
Interruptores automáticos - sobrecorriente | MERLIN GERIN | C60H | 24972 | 230-400 | N/A | 6 | 1P | N/A | 10.0 | N/A | N/A | N/A | N/A | N/A | N/A | N/A | N/A | N/A | C | N/A | N/A | N/A | N/A | N/A | III-0669 | FIERRO VIGNOLI S A FIVISA | Esquema 5 de la norma UNIT-ISO/IEC 17067:2013
Interruptores automáticos - sobrecorriente | MERLIN GERIN | C60H | 24971 | 230-400 | N/A | 4 | 1P | N/A | 10.0 | N/A | N/A | N/A | N/A | N/A | N/A | N/A | N/A | N/A | C | N/A | N/A | N/A | N/A | N/A | III-0669 | FIERRO VIGNOLI S A FIVISA | Esquema 5 de la norma UNIT-ISO/IEC 17067:2013
Interruptores automáticos - sobrecorriente | MERLIN GERIN | C60H | 24970 | 230-400 | N/A | 3 | 1P | N/A | 10.0 | N/A | N/A | N/A | N/A | N/A | N/A | N/A | N/A | N/A | C | N/A | N/A | N/A | N/A | N/A | III-0669 | FIERRO VIGNOLI S A FIVISA | Esquema 5 de la norma UNIT-ISO/IEC 17067:2013
Interruptores automáticos - sobrecorriente | MERLIN GERIN | C60H | 24969 | 230-400 | N/A | 2 | 1P | N/A | 10.0 | N/A | N/A | N/A | N/A | N/A | N/A | N/A | N/A | N/A | C | N/A | N/A | N/A | N/A | N/A | III-0669 | FIERRO VIGNOLI S A FIVISA | Esquema 5 de la norma UNIT-ISO/IEC 17067:2013
Interruptores automáticos - sobrecorriente | MERLIN GERIN | C60H | 24968 | 230-400 | N/A | 1 | 1P | N/A | 10.0 | N/A | N/A | N/A | N/A | N/A | N/A | N/A | N/A | N/A | C | N/A | N/A | N/A | N/A | N/A | III-0669 | FIERRO VIGNOLI S A FIVISA | Esquema 5 de la norma UNIT-ISO/IEC 17067:2013
Interruptores automáticos - sobrecorriente | MERLIN GERIN | C60H | 24974 | 230-400 | N/A | 16 | 1P | N/A | 10.0 | N/A | N/A | N/A | N/A | N/A | N/A | N/A | N/A | N/A | C | N/A | N/A | N/A | N/A | N/A | III-0669 | FIERRO VIGNOLI S A FIVISA | Esquema 5 de la norma UNIT-ISO/IEC 17067:2013
Interruptores automáticos - sobrecorriente | MERLIN GERIN | C60a | 23592 | 230-400 | N/A | 32 | 3P | N/A | 3.0 | N/A | N/A | N/A | N/A | N/A | N/A | N/A | N/A | N/A | B | N/A | N/A | N/A | N/A | N/A | III-0669 | FIERRO VIGNOLI S A FIVISA | Esquema 5 de la norma UNIT-ISO/IEC 17067:2013
Interruptores automáticos - sobrecorriente | MERLIN GERIN | C60H | 24975 | 230-400 | N/A | 20 | 1P | N/A | 10.0 | N/A | N/A | N/A | N/A | N/A | N/A | N/A | N/A | N/A | C | N/A | N/A | N/A | N/A | N/A | III-0669 | FIERRO VIGNOLI S A FIVISA | Esquema 5 de la norma UNIT-ISO/IEC 17067:2013
Interruptores automáticos - sobrecorriente | MERLIN GERIN | C60a | 23590 | 230-400 | N/A | 20 | 3P | N/A | 3.0 | N/A | N/A | N/A | N/A | N/A | N/A | N/A | N/A | N/A | B | N/A | N/A | N/A | N/A | N/A | III-0669 | FIERRO VIGNOLI S A FIVISA | Esquema 5 de la norma UNIT-ISO/IEC 17067:2013
Interruptores automáticos - sobrecorriente | MERLIN GERIN | C60a | 23589 | 230-400 | N/A | 16 | 3P | N/A | 3.0 | N/A | N/A | N/A | N/A | N/A | N/A | N/A | N/A | N/A | B | N/A | N/A | N/A | N/A | N/A | III-0669 | FIERRO VIGNOLI S A FIVISA | Esquema 5 de la norma UNIT-ISO/IEC 17067:2013
Interruptores automáticos - sobrecorriente | MERLIN GERIN | C60a | 23587 | 230-400 | N/A | 10 | 3P | N/A | 3.0 | N/A | N/A | N/A | N/A | N/A | N/A | N/A | N/A | N/A | B | N/A | N/A | N/A | N/A | N/A | III-0669 | FIERRO VIGNOLI S A FIVISA | Esquema 5 de la norma UNIT-ISO/IEC 17067:2013
Interruptores automáticos - sobrecorriente | MERLIN GERIN | C60H | 24989 | 230-400 | N/A | 25 | 2P | N/A | 10.0 | N/A | N/A | N/A | N/A | N/A | N/A | N/A | N/A | N/A | C | N/A | N/A | N/A | N/A | N/A | III-0669 | FIERRO VIGNOLI S A FIVISA | Esquema 5 de la norma UNIT-ISO/IEC 17067:2013
Interruptores automáticos - sobrecorriente | MERLIN GERIN | C60a | 23578 | 230-400 | N/A | 40 | 2P | N/A | 3.0 | N/A | N/A | N/A | N/A | N/A | N/A | N/A | N/A | N/A | B | N/A | N/A | N/A | N/A | N/A | III-0669 | FIERRO VIGNOLI S A FIVISA | Esquema 5 de la norma UNIT-ISO/IEC 17067:2013
Interruptores automáticos - sobrecorriente | MERLIN GERIN | C60H | 25019 | 230-400 | N/A | 63 | 4P | N/A | 10.0 | N/A | N/A | N/A | N/A | N/A | N/A | N/A | N/A | N/A | C | N/A | N/A | N/A | N/A | N/A | III-0669 | FIERRO VIGNOLI S A FIVISA | Esquema 5 de la norma UNIT-ISO/IEC 17067:2013
Interruptores automáticos - sobrecorriente | MERLIN GERIN | C120H | 18434 | 240-415 | N/A | 63 | 4P | N/A | 15.0 | N/A | N/A | N/A | N/A | N/A | N/A | N/A | N/A | N/A | B | N/A | N/A | N/A | N/A | N/A | III-0669 | FIERRO VIGNOLI S A FIVISA | Esquema 5 de la norma UNIT-ISO/IEC 17067:2013
Interruptores automáticos - sobrecorriente | MERLIN GERIN | C60H | 24976 | 230-400 | N/A | 25 | 1P | N/A | 10.0 | N/A | N/A | N/A | N/A | N/A | N/A | N/A | N/A | N/A | C | N/A | N/A | N/A | N/A | N/A | III-0669 | FIERRO VIGNOLI S A FIVISA | Esquema 5 de la norma UNIT-ISO/IEC 17067:2013
Interruptores automáticos - sobrecorriente | MERLIN GERIN | C60H | 24977 | 230-400 | N/A | 32 | 1P | N/A | 10.0 | N/A | N/A | N/A | N/A | N/A | N/A | N/A | N/A | N/A | C | N/A | N/A | N/A | N/A | N/A | III-0669 | FIERRO VIGNOLI S A FIVISA | Esquema 5 de la norma UNIT-ISO/IEC 17067:2013
Interruptores automáticos - sobrecorriente | MERLIN GERIN | C60H | 24978 | 230-400 | N/A | 40 | 1P | N/A | 10.0 | N/A | N/A | N/A | N/A | N/A | N/A | N/A | N/A | N/A | C | N/A | N/A | N/A | N/A | N/A | III-0669 | FIERRO VIGNOLI S A FIVISA | Esquema 5 de la norma UNIT-ISO/IEC 17067:2013
Interruptores automáticos - sobrecorriente | MERLIN GERIN | C60H | 24979 | 230-400 | N/A | 50 | 1P | N/A | 10.0 | N/A | N/A | N/A | N/A | N/A | N/A | N/A | N/A | N/A | C | N/A | N/A | N/A | N/A | N/A | III-0669 | FIERRO VIGNOLI S A FIVISA | Esquema 5 de la norma UNIT-ISO/IEC 17067:2013
Interruptores automáticos - sobrecorriente | MERLIN GERIN | DOMAE | 12481 | 230 | N/A | 16 | 1P | N/A | 4.5 | N/A | N/A | N/A | N/A | N/A | N/A | N/A | N/A | N/A | C | N/A | N/A | N/A | N/A | N/A | III-0669 | FIERRO VIGNOLI S A FIVISA | Esquema 5 de la norma UNIT-ISO/IEC 17067:2013
Interruptores automáticos - sobrecorriente | MERLIN GERIN | C60H | 24981 | 230-400 | N/A | 1 | 2P | N/A | 10.0 | N/A | N/A | N/A | N/A | N/A | N/A | N/A | N/A | N/A | C | N/A | N/A | N/A | N/A | N/A | III-0669 | FIERRO VIGNOLI S A FIVISA | Esquema 5 de la norma UNIT-ISO/IEC 17067:2013
Interruptores automáticos - sobrecorriente | MERLIN GERIN | C120H | 18431 | 240-415 | N/A | 32 | 4P | N/A | 15.0 | N/A | N/A | N/A | N/A | N/A | N/A | N/A | N/A | N/A | B | N/A | N/A | N/A | N/A | N/A | III-0669 | FIERRO VIGNOLI S A FIVISA | Esquema 5 de la norma UNIT-ISO/IEC 17067:2013
Interruptores automáticos - sobrecorriente | MERLIN GERIN | C60H | 24983 | 230-400 | N/A | 3 | 2P | N/A | 10.0 | N/A | N/A | N/A | N/A | N/A | N/A | N/A | N/A | N/A | C | N/A | N/A | N/A | N/A | N/A | III-0669 | FIERRO VIGNOLI S A FIVISA | Esquema 5 de la norma UNIT-ISO/IEC 17067:2013
Interruptores automáticos - sobrecorriente | MERLIN GERIN | C60H | 24984 | 230-400 | N/A | 4 | 2P | N/A | 10.0 | N/A | N/A | N/A | N/A | N/A | N/A | N/A | N/A | N/A | C | N/A | N/A | N/A | N/A | N/A | III-0669 | FIERRO VIGNOLI S A FIVISA | Esquema 5 de la norma UNIT-ISO/IEC 17067:2013
Interruptores automáticos - sobrecorriente | MERLIN GERIN | C60H | 24985 | 230-400 | N/A | 6 | 2P | N/A | 10.0 | N/A | N/A | N/A | N/A | N/A | N/A | N/A | N/A | N/A | C | N/A | N/A | N/A | N/A | N/A | III-0669 | FIERRO VIGNOLI S A FIVISA | Esquema 5 de la norma UNIT-ISO/IEC 17067:2013
Interruptores automáticos - sobrecorriente | MERLIN GERIN | C60H | 24986 | 230-400 | N/A | 10 | 2P | N/A | 10.0 | N/A | N/A | N/A | N/A | N/A | N/A | N/A | N/A | N/A | C | N/A | N/A | N/A | N/A | N/A | III-0669 | FIERRO VIGNOLI S A FIVISA | Esquema 5 de la norma UNIT-ISO/IEC 17067:2013
Interruptores automáticos - sobrecorriente | MERLIN GERIN | C120H | 18466 | 240-415 | N/A | 50 | 3P | N/A | 15.0 | N/A | N/A | N/A | N/A | N/A | N/A | N/A | N/A | N/A | C | N/A | N/A | N/A | N/A | N/A | III-0669 | FIERRO VIGNOLI S A FIVISA | Esquema 5 de la norma UNIT-ISO/IEC 17067:2013
Interruptores automáticos - sobrecorriente | MERLIN GERIN | C60a | 23586 | 230-400 | N/A | 6 | 3P | N/A | 3.0 | N/A | N/A | N/A | N/A | N/A | N/A | N/A | N/A | N/A | B | N/A | N/A | N/A | N/A | N/A | III-0669 | FIERRO VIGNOLI S A FIVISA | Esquema 5 de la norma UNIT-ISO/IEC 17067:2013
Interruptores automáticos - sobrecorriente | MERLIN GERIN | C60H | 24988 | 230-400 | N/A | 20 | 2P | N/A | 10.0 | N/A | N/A | N/A | N/A | N/A | N/A | N/A | N/A | N/A | C | N/A | N/A | N/A | N/A | N/A | III-0669 | FIERRO VIGNOLI S A FIVISA | Esquema 5 de la norma UNIT-ISO/IEC 17067:2013
Interruptores automáticos - sobrecorriente | MERLIN GERIN | C60H | 24987 | 230-400 | N/A | 16 | 2P | N/A | 10.0 | N/A | N/A | N/A | N/A | N/A | N/A | N/A | N/A | N/A | C | N/A | N/A | N/A | N/A | N/A | III-0669 | FIERRO VIGNOLI S A FIVISA | Esquema 5 de la norma UNIT-ISO/IEC 17067:2013
Interruptores automáticos - sobrecorriente | MERLIN GERIN | C60H | 25003 | 230-400 | N/A | 32 | 3P | N/A | 10.0 | N/A | N/A | N/A | N/A | N/A | N/A | N/A | N/A | N/A | C | N/A | N/A | N/A | N/A | N/A | III-0669 | FIERRO VIGNOLI S A FIVISA | Esquema 5 de la norma UNIT-ISO/IEC 17067:2013
Interruptores automáticos - sobrecorriente | MERLIN GERIN | C60H | 25002 | 230-400 | N/A | 25 | 3P | N/A | 10.0 | N/A | N/A | N/A | N/A | N/A | N/A | N/A | N/A | N/A | C | N/A | N/A | N/A | N/A | N/A | III-0669 | FIERRO VIGNOLI S A FIVISA | Esquema 5 de la norma UNIT-ISO/IEC 17067:2013
Interruptores automáticos - sobrecorriente | MERLIN GERIN | C60H | 25001 | 230-400 | N/A | 20 | 3P | N/A | 10.0 | N/A | N/A | N/A | N/A | N/A | N/A | N/A | N/A | N/A | C | N/A | N/A | N/A | N/A | N/A | III-0669 | FIERRO VIGNOLI S A FIVISA | Esquema 5 de la norma UNIT-ISO/IEC 17067:2013
Interruptores automáticos - sobrecorriente | MERLIN GERIN | C60H | 25000 | 230-400 | N/A | 16 | 3P | N/A | 10.0 | N/A | N/A | N/A | N/A | N/A | N/A | N/A | N/A | N/A | C | N/A | N/A | N/A | N/A | N/A | III-0669 | FIERRO VIGNOLI S A FIVISA | Esquema 5 de la norma UNIT-ISO/IEC 17067:2013
Interruptores automáticos - sobrecorriente | MERLIN GERIN | C60H | 24999 | 230-400 | N/A | 10 | 3P | N/A | 10.0 | N/A | N/A | N/A | N/A | N/A | N/A | N/A | N/A | N/A | C | N/A | N/A | N/A | N/A | N/A | III-0669 | FIERRO VIGNOLI S A FIVISA | Esquema 5 de la norma UNIT-ISO/IEC 17067:2013
Interruptores automáticos - sobrecorriente | MERLIN GERIN | C60H | 25005 | 230-400 | N/A | 50 | 3P | N/A | 10.0 | N/A | N/A | N/A | N/A | N/A | N/A | N/A | N/A | N/A | C | N/A | N/A | N/A | N/A | N/A | III-0669 | FIERRO VIGNOLI S A FIVISA | Esquema 5 de la norma UNIT-ISO/IEC 17067:2013
Interruptores automáticos - sobrecorriente | MERLIN GERIN | C60H | 24997 | 230-400 | N/A | 4 | 3P | N/A | 10.0 | N/A | N/A | N/A | N/A | N/A | N/A | N/A | N/A | N/A | C | N/A | N/A | N/A | N/A | N/A | III-0669 | FIERRO VIGNOLI S A FIVISA | Esquema 5 de la norma UNIT-ISO/IEC 17067:2013
Interruptores automáticos - sobrecorriente | MERLIN GERIN | C60H | 25006 | 230-400 | N/A | 63 | 3P | N/A | 10.0 | N/A | N/A | N/A | N/A | N/A | N/A | N/A | N/A | N/A | C | N/A | N/A | N/A | N/A | N/A | III-0669 | FIERRO VIGNOLI S A FIVISA | Esquema 5 de la norma UNIT-ISO/IEC 17067:2013
Interruptores automáticos - sobrecorriente | MERLIN GERIN | C60H | 24995 | 230-400 | N/A | 2 | 3P | N/A | 10.0 | N/A | N/A | N/A | N/A | N/A | N/A | N/A | N/A | N/A | C | N/A | N/A | N/A | N/A | N/A | III-0669 | FIERRO VIGNOLI S A FIVISA | Esquema 5 de la norma UNIT-ISO/IEC 17067:2013
Interruptores automáticos - sobrecorriente | MERLIN GERIN | C60H | 24994 | 230-400 | N/A | 1 | 3P | N/A | 10.0 | N/A | N/A | N/A | N/A | N/A | N/A | N/A | N/A | N/A | C | N/A | N/A | N/A | N/A | N/A | III-0669 | FIERRO VIGNOLI S A FIVISA | Esquema 5 de la norma UNIT-ISO/IEC 17067:2013
Interruptores automáticos - sobrecorriente | MERLIN GERIN | C60H | 24993 | 230-400 | N/A | 63 | 2P | N/A | 10.0 | N/A | N/A | N/A | N/A | N/A | N/A | N/A | N/A | N/A | C | N/A | N/A | N/A | N/A | N/A | III-0669 | FIERRO VIGNOLI S A FIVISA | Esquema 5 de la norma UNIT-ISO/IEC 17067:2013
Interruptores automáticos - sobrecorriente | MERLIN GERIN | C60H | 24992 | 230-400 | N/A | 50 | 2P | N/A | 10.0 | N/A | N/A | N/A | N/A | N/A | N/A | N/A | N/A | N/A | C | N/A | N/A | N/A | N/A | N/A | III-0669 | FIERRO VIGNOLI S A FIVISA | Esquema 5 de la norma UNIT-ISO/IEC 17067:2013
Interruptores automáticos - sobrecorriente | MERLIN GERIN | C60a | 23591 | 230-400 | N/A | 25 | 3P | N/A | 3.0 | N/A | N/A | N/A | N/A | N/A | N/A | N/A | N/A | N/A | B | N/A | N/A | N/A | N/A | N/A | III-0669 | FIERRO VIGNOLI S A FIVISA | Esquema 5 de la norma UNIT-ISO/IEC 17067:2013
Interruptores automáticos - sobrecorriente | MERLIN GERIN | C60H | 25012 | 230-400 | N/A | 10 | 4P | N/A | 10.0 | N/A | N/A | N/A | N/A | N/A | N/A | N/A | N/A | N/A | C | N/A | N/A | N/A | N/A | N/A | III-0669 | FIERRO VIGNOLI S A FIVISA | Esquema 5 de la norma UNIT-ISO/IEC 17067:2013
Interruptores automáticos - sobrecorriente | MERLIN GERIN | C60a | 23577 | 230-400 | N/A | 32 | 2P | N/A | 3.0 | N/A | N/A | N/A | N/A | N/A | N/A | N/A | N/A | N/A | B | N/A | N/A | N/A | N/A | N/A | III-0669 | FIERRO VIGNOLI S A FIVISA | Esquema 5 de la norma UNIT-ISO/IEC 17067:2013
Interruptores automáticos - sobrecorriente | MERLIN GERIN | C60H | 25018 | 230-400 | N/A | 50 | 4P | N/A | 10.0 | N/A | N/A | N/A | N/A | N/A | N/A | N/A | N/A | N/A | C | N/A | N/A | N/A | N/A | N/A | III-0669 | FIERRO VIGNOLI S A FIVISA | Esquema 5 de la norma UNIT-ISO/IEC 17067:2013
Interruptores automáticos - sobrecorriente | MERLIN GERIN | C60H | 25017 | 230-400 | N/A | 40 | 4P | N/A | 10.0 | N/A | N/A | N/A | N/A | N/A | N/A | N/A | N/A | N/A | C | N/A | N/A | N/A | N/A | N/A | III-0669 | FIERRO VIGNOLI S A FIVISA | Esquema 5 de la norma UNIT-ISO/IEC 17067:2013
Interruptores automáticos - sobrecorriente | MERLIN GERIN | C60H | 25016 | 230-400 | N/A | 32 | 4P | N/A | 10.0 | N/A | N/A | N/A | N/A | N/A | N/A | N/A | N/A | N/A | C | N/A | N/A | N/A | N/A | N/A | III-0669 | FIERRO VIGNOLI S A FIVISA | Esquema 5 de la norma UNIT-ISO/IEC 17067:2013
Interruptores automáticos - sobrecorriente | MERLIN GERIN | C60H | 25015 | 230-400 | N/A | 25 | 4P | N/A | 10.0 | N/A | N/A | N/A | N/A | N/A | N/A | N/A | N/A | N/A | C | N/A | N/A | N/A | N/A | N/A | III-0669 | FIERRO VIGNOLI S A FIVISA | Esquema 5 de la norma UNIT-ISO/IEC 17067:2013
Interruptores automáticos - sobrecorriente | MERLIN GERIN | C60H | 24991 | 230-400 | N/A | 40 | 2P | N/A | 10.0 | N/A | N/A | N/A | N/A | N/A | N/A | N/A | N/A | N/A | C | N/A | N/A | N/A | N/A | N/A | III-0669 | FIERRO VIGNOLI S A FIVISA | Esquema 5 de la norma UNIT-ISO/IEC 17067:2013
Interruptores automáticos - sobrecorriente | MERLIN GERIN | C60H | 25013 | 230-400 | N/A | 16 | 4P | N/A | 10.0 | N/A | N/A | N/A | N/A | N/A | N/A | N/A | N/A | N/A | C | N/A | N/A | N/A | N/A | N/A | III-0669 | FIERRO VIGNOLI S A FIVISA | Esquema 5 de la norma UNIT-ISO/IEC 17067:2013
Interruptores automáticos - sobrecorriente | MERLIN GERIN | C60H | 24998 | 230-400 | N/A | 6 | 3P | N/A | 10.0 | N/A | N/A | N/A | N/A | N/A | N/A | N/A | N/A | N/A | C | N/A | N/A | N/A | N/A | N/A | III-0669 | FIERRO VIGNOLI S A FIVISA | Esquema 5 de la norma UNIT-ISO/IEC 17067:2013
Interruptores automáticos - sobrecorriente | MERLIN GERIN | C60H | 25011 | 230-400 | N/A | 6 | 4P | N/A | 10.0 | N/A | N/A | N/A | N/A | N/A | N/A | N/A | N/A | N/A | C | N/A | N/A | N/A | N/A | N/A | III-0669 | FIERRO VIGNOLI S A FIVISA | Esquema 5 de la norma UNIT-ISO/IEC 17067:2013
Interruptores automáticos - sobrecorriente | MERLIN GERIN | C60H | 25010 | 230-400 | N/A | 4 | 4P | N/A | 10.0 | N/A | N/A | N/A | N/A | N/A | N/A | N/A | N/A | N/A | C | N/A | N/A | N/A | N/A | N/A | III-0669 | FIERRO VIGNOLI S A FIVISA | Esquema 5 de la norma UNIT-ISO/IEC 17067:2013
Interruptores automáticos - sobrecorriente | MERLIN GERIN | C60H | 25009 | 230-400 | N/A | 3 | 4P | N/A | 10.0 | N/A | N/A | N/A | N/A | N/A | N/A | N/A | N/A | N/A | C | N/A | N/A | N/A | N/A | N/A | III-0669 | FIERRO VIGNOLI S A FIVISA | Esquema 5 de la norma UNIT-ISO/IEC 17067:2013
Interruptores automáticos - sobrecorriente | MERLIN GERIN | C60H | 25008 | 230-400 | N/A | 2 | 4P | N/A | 10.0 | N/A | N/A | N/A | N/A | N/A | N/A | N/A | N/A | N/A | C | N/A | N/A | N/A | N/A | N/A | III-0669 | FIERRO VIGNOLI S A FIVISA | Esquema 5 de la norma UNIT-ISO/IEC 17067:2013
Interruptores automáticos - sobrecorriente | MERLIN GERIN | C60H | 25007 | 230-400 | N/A | 1 | 4P | N/A | 10.0 | N/A | N/A | N/A | N/A | N/A | N/A | N/A | N/A | N/A | C | N/A | N/A | N/A | N/A | N/A | III-0669 | FIERRO VIGNOLI S A FIVISA | Esquema 5 de la norma UNIT-ISO/IEC 17067:2013
Interruptores automáticos - sobrecorriente | MERLIN GERIN | C60H | 25004 | 230-400 | N/A | 40 | 3P | N/A | 10.0 | N/A | N/A | N/A | N/A | N/A | N/A | N/A | N/A | N/A | C | N/A | N/A | N/A | N/A | N/A | III-0669 | FIERRO VIGNOLI S A FIVISA | Esquema 5 de la norma UNIT-ISO/IEC 17067:2013
Interruptores automáticos - sobrecorriente | MERLIN GERIN | C60H | 25014 | 230-400 | N/A | 20 | 4P | N/A | 10.0 | N/A | N/A | N/A | N/A | N/A | N/A | N/A | N/A | N/A | C | N/A | N/A | N/A | N/A | N/A | III-0669 | FIERRO VIGNOLI S A FIVISA | Esquema 5 de la norma UNIT-ISO/IEC 17067:2013
Interruptores automáticos - sobrecorriente | MERLIN GERIN | C60N | 24074 | 240-415 | N/A | 4 | 2P | N/A | 6.0 | N/A | N/A | N/A | N/A | N/A | N/A | N/A | N/A | N/A | B | N/A | N/A | N/A | N/A | N/A | III-0669 | FIERRO VIGNOLI S A FIVISA | Esquema 5 de la norma UNIT-ISO/IEC 17067:2013
Interruptores automáticos - sobrecorriente | MERLIN GERIN | C60N | 24105 | 240-415 | N/A | 25 | 4P | N/A | 6.0 | N/A | N/A | N/A | N/A | N/A | N/A | N/A | N/A | N/A | B | N/A | N/A | N/A | N/A | N/A | III-0669 | FIERRO VIGNOLI S A FIVISA | Esquema 5 de la norma UNIT-ISO/IEC 17067:2013
Interruptores automáticos - sobrecorriente | MERLIN GERIN | C60N | 24048 | 240-415 | N/A | 4 | 1P | N/A | 6.0 | N/A | N/A | N/A | N/A | N/A | N/A | N/A | N/A | N/A | B | N/A | N/A | N/A | N/A | N/A | III-0669 | FIERRO VIGNOLI S A FIVISA | Esquema 5 de la norma UNIT-ISO/IEC 17067:2013
Interruptores automáticos - sobrecorriente | MERLIN GERIN | C60N | 24049 | 240-415 | N/A | 6 | 1P | N/A | 6.0 | N/A | N/A | N/A | N/A | N/A | N/A | N/A | N/A | N/A | B | N/A | N/A | N/A | N/A | N/A | III-0669 | FIERRO VIGNOLI S A FIVISA | Esquema 5 de la norma UNIT-ISO/IEC 17067:2013
Interruptores automáticos - sobrecorriente | MERLIN GERIN | C60N | 24050 | 240-415 | N/A | 10 | 1P | N/A | 6.0 | N/A | N/A | N/A | N/A | N/A | N/A | N/A | N/A | N/A | B | N/A | N/A | N/A | N/A | N/A | III-0669 | FIERRO VIGNOLI S A FIVISA | Esquema 5 de la norma UNIT-ISO/IEC 17067:2013
Interruptores automáticos - sobrecorriente | MERLIN GERIN | C60N | 24051 | 240-415 | N/A | 16 | 1P | N/A | 6.0 | N/A | N/A | N/A | N/A | N/A | N/A | N/A | N/A | N/A | B | N/A | N/A | N/A | N/A | N/A | III-0669 | FIERRO VIGNOLI S A FIVISA | Esquema 5 de la norma UNIT-ISO/IEC 17067:2013
Interruptores automáticos - sobrecorriente | MERLIN GERIN | C60N | 24052 | 240-415 | N/A | 20 | 1P | N/A | 6.0 | N/A | N/A | N/A | N/A | N/A | N/A | N/A | N/A | N/A | B | N/A | N/A | N/A | N/A | N/A | III-0669 | FIERRO VIGNOLI S A FIVISA | Esquema 5 de la norma UNIT-ISO/IEC 17067:2013
Interruptores automáticos - sobrecorriente | MERLIN GERIN | C60N | 24053 | 240-415 | N/A | 25 | 1P | N/A | 6.0 | N/A | N/A | N/A | N/A | N/A | N/A | N/A | N/A | N/A | B | N/A | N/A | N/A | N/A | N/A | III-0669 | FIERRO VIGNOLI S A FIVISA | Esquema 5 de la norma UNIT-ISO/IEC 17067:2013
Interruptores automáticos - sobrecorriente | MERLIN GERIN | C60N | 24054 | 240-415 | N/A | 32 | 1P | N/A | 6.0 | N/A | N/A | N/A | N/A | N/A | N/A | N/A | N/A | N/A | B | N/A | N/A | N/A | N/A | N/A | III-0669 | FIERRO VIGNOLI S A FIVISA | Esquema 5 de la norma UNIT-ISO/IEC 17067:2013
Interruptores automáticos - sobrecorriente | MERLIN GERIN | C60N | 24055 | 240-415 | N/A | 40 | 1P | N/A | 6.0 | N/A | N/A | N/A | N/A | N/A | N/A | N/A | N/A | N/A | B | N/A | N/A | N/A | N/A | N/A | III-0669 | FIERRO VIGNOLI S A FIVISA | Esquema 5 de la norma UNIT-ISO/IEC 17067:2013
Interruptores automáticos - sobrecorriente | MERLIN GERIN | C60N | 24056 | 240-415 | N/A | 50 | 1P | N/A | 6.0 | N/A | N/A | N/A | N/A | N/A | N/A | N/A | N/A | N/A | B | N/A | N/A | N/A | N/A | N/A | III-0669 | FIERRO VIGNOLI S A FIVISA | Esquema 5 de la norma UNIT-ISO/IEC 17067:2013
Interruptores automáticos - sobrecorriente | MERLIN GERIN | C60N | 24057 | 240-415 | N/A | 63 | 1P | N/A | 6.0 | N/A | N/A | N/A | N/A | N/A | N/A | N/A | N/A | N/A | B | N/A | N/A | N/A | N/A | N/A | III-0669 | FIERRO VIGNOLI S A FIVISA | Esquema 5 de la norma UNIT-ISO/IEC 17067:2013
Interruptores automáticos - sobrecorriente | MERLIN GERIN | C60N | 24071 | 240-415 | N/A | 1 | 2P | N/A | 6.0 | N/A | N/A | N/A | N/A | N/A | N/A | N/A | N/A | N/A | B | N/A | N/A | N/A | N/A | N/A | III-0669 | FIERRO VIGNOLI S A FIVISA | Esquema 5 de la norma UNIT-ISO/IEC 17067:2013
Interruptores automáticos - sobrecorriente | MERLIN GERIN | C60N | 24075 | 240-415 | N/A | 6 | 2P | N/A | 6.0 | N/A | N/A | N/A | N/A | N/A | N/A | N/A | N/A | N/A | B | N/A | N/A | N/A | N/A | N/A | III-0669 | FIERRO VIGNOLI S A FIVISA | Esquema 5 de la norma UNIT-ISO/IEC 17067:2013
Interruptores automáticos - sobrecorriente | MERLIN GERIN | C60N | 24089 | 240-415 | N/A | 10 | 3P | N/A | 6.0 | N/A | N/A | N/A | N/A | N/A | N/A | N/A | N/A | N/A | B | N/A | N/A | N/A | N/A | N/A | III-0669 | FIERRO VIGNOLI S A FIVISA | Esquema 5 de la norma UNIT-ISO/IEC 17067:2013
Interruptores automáticos - sobrecorriente | MERLIN GERIN | C60N | 24694 | 240-415 | N/A | 63 | 4P | N/A | 6.0 | N/A | N/A | N/A | N/A | N/A | N/A | N/A | N/A | N/A | D | N/A | N/A | N/A | N/A | N/A | III-0669 | FIERRO VIGNOLI S A FIVISA | Esquema 5 de la norma UNIT-ISO/IEC 17067:2013
Interruptores automáticos - sobrecorriente | MERLIN GERIN | C60N | 24088 | 240-415 | N/A | 6 | 3P | N/A | 6.0 | N/A | N/A | N/A | N/A | N/A | N/A | N/A | N/A | N/A | B | N/A | N/A | N/A | N/A | N/A | III-0669 | FIERRO VIGNOLI S A FIVISA | Esquema 5 de la norma UNIT-ISO/IEC 17067:2013
Interruptores automáticos - sobrecorriente | MERLIN GERIN | C60N | 24076 | 240-415 | N/A | 10 | 2P | N/A | 6.0 | N/A | N/A | N/A | N/A | N/A | N/A | N/A | N/A | N/A | B | N/A | N/A | N/A | N/A | N/A | III-0669 | FIERRO VIGNOLI S A FIVISA | Esquema 5 de la norma UNIT-ISO/IEC 17067:2013
Interruptores automáticos - sobrecorriente | MERLIN GERIN | C60N | 24077 | 240-415 | N/A | 16 | 2P | N/A | 6.0 | N/A | N/A | N/A | N/A | N/A | N/A | N/A | N/A | N/A | B | N/A | N/A | N/A | N/A | N/A | III-0669 | FIERRO VIGNOLI S A FIVISA | Esquema 5 de la norma UNIT-ISO/IEC 17067:2013
Interruptores automáticos - sobrecorriente | MERLIN GERIN | C60N | 24078 | 240-415 | N/A | 20 | 2P | N/A | 6.0 | N/A | N/A | N/A | N/A | N/A | N/A | N/A | N/A | N/A | B | N/A | N/A | N/A | N/A | N/A | III-0669 | FIERRO VIGNOLI S A FIVISA | Esquema 5 de la norma UNIT-ISO/IEC 17067:2013
Interruptores automáticos - sobrecorriente | MERLIN GERIN | C60N | 24079 | 240-415 | N/A | 25 | 2P | N/A | 6.0 | N/A | N/A | N/A | N/A | N/A | N/A | N/A | N/A | N/A | B | N/A | N/A | N/A | N/A | N/A | III-0669 | FIERRO VIGNOLI S A FIVISA | Esquema 5 de la norma UNIT-ISO/IEC 17067:2013
Interruptores automáticos - sobrecorriente | MERLIN GERIN | C60N | 24080 | 240-415 | N/A | 32 | 2P | N/A | 6.0 | N/A | N/A | N/A | N/A | N/A | N/A | N/A | N/A | N/A | B | N/A | N/A | N/A | N/A | N/A | III-0669 | FIERRO VIGNOLI S A FIVISA | Esquema 5 de la norma UNIT-ISO/IEC 17067:2013
Interruptores automáticos - sobrecorriente | MERLIN GERIN | C60N | 24081 | 240-415 | N/A | 40 | 2P | N/A | 6.0 | N/A | N/A | N/A | N/A | N/A | N/A | N/A | N/A | N/A | B | N/A | N/A | N/A | N/A | N/A | III-0669 | FIERRO VIGNOLI S A FIVISA | Esquema 5 de la norma UNIT-ISO/IEC 17067:2013
Interruptores automáticos - sobrecorriente | MERLIN GERIN | C60N | 24082 | 240-415 | N/A | 50 | 2P | N/A | 6.0 | N/A | N/A | N/A | N/A | N/A | N/A | N/A | N/A | N/A | B | N/A | N/A | N/A | N/A | N/A | III-0669 | FIERRO VIGNOLI S A FIVISA | Esquema 5 de la norma UNIT-ISO/IEC 17067:2013
Interruptores automáticos - sobrecorriente | MERLIN GERIN | C60N | 24083 | 240-415 | N/A | 63 | 2P | N/A | 6.0 | N/A | N/A | N/A | N/A | N/A | N/A | N/A | N/A | N/A | B | N/A | N/A | N/A | N/A | N/A | III-0669 | FIERRO VIGNOLI S A FIVISA | Esquema 5 de la norma UNIT-ISO/IEC 17067:2013
Interruptores automáticos - sobrecorriente | MERLIN GERIN | C60N | 24084 | 240-415 | N/A | 1 | 3P | N/A | 6.0 | N/A | N/A | N/A | N/A | N/A | N/A | N/A | N/A | N/A | B | N/A | N/A | N/A | N/A | N/A | III-0669 | FIERRO VIGNOLI S A FIVISA | Esquema 5 de la norma UNIT-ISO/IEC 17067:2013
Interruptores automáticos - sobrecorriente | MERLIN GERIN | C60N | 24085 | 240-415 | N/A | 2 | 3P | N/A | 6.0 | N/A | N/A | N/A | N/A | N/A | N/A | N/A | N/A | N/A | B | N/A | N/A | N/A | N/A | N/A | III-0669 | FIERRO VIGNOLI S A FIVISA | Esquema 5 de la norma UNIT-ISO/IEC 17067:2013
Interruptores automáticos - sobrecorriente | MERLIN GERIN | C60N | 24086 | 240-415 | N/A | 3 | 3P | N/A | 6.0 | N/A | N/A | N/A | N/A | N/A | N/A | N/A | N/A | N/A | B | N/A | N/A | N/A | N/A | N/A | III-0669 | FIERRO VIGNOLI S A FIVISA | Esquema 5 de la norma UNIT-ISO/IEC 17067:2013
Interruptores automáticos - sobrecorriente | MERLIN GERIN | C60N | 24103 | 240-415 | N/A | 16 | 4P | N/A | 6.0 | N/A | N/A | N/A | N/A | N/A | N/A | N/A | N/A | N/A | B | N/A | N/A | N/A | N/A | N/A | III-0669 | FIERRO VIGNOLI S A FIVISA | Esquema 5 de la norma UNIT-ISO/IEC 17067:2013
Interruptores automáticos - sobrecorriente | MERLIN GERIN | C60N | 24072 | 240-415 | N/A | 2 | 2P | N/A | 6.0 | N/A | N/A | N/A | N/A | N/A | N/A | N/A | N/A | N/A | B | N/A | N/A | N/A | N/A | N/A | III-0669 | FIERRO VIGNOLI S A FIVISA | Esquema 5 de la norma UNIT-ISO/IEC 17067:2013
Interruptores automáticos - sobrecorriente | MERLIN GERIN | C60N | 24104 | 240-415 | N/A | 20 | 4P | N/A | 6.0 | N/A | N/A | N/A | N/A | N/A | N/A | N/A | N/A | N/A | B | N/A | N/A | N/A | N/A | N/A | III-0669 | FIERRO VIGNOLI S A FIVISA | Esquema 5 de la norma UNIT-ISO/IEC 17067:2013
Interruptores automáticos - sobrecorriente | MERLIN GERIN | C60N | 24090 | 240-415 | N/A | 16 | 3P | N/A | 6.0 | N/A | N/A | N/A | N/A | N/A | N/A | N/A | N/A | N/A | B | N/A | N/A | N/A | N/A | N/A | III-0669 | FIERRO VIGNOLI S A FIVISA | Esquema 5 de la norma UNIT-ISO/IEC 17067:2013
Interruptores automáticos - sobrecorriente | MERLIN GERIN | C60N | 24091 | 240-415 | N/A | 20 | 3P | N/A | 6.0 | N/A | N/A | N/A | N/A | N/A | N/A | N/A | N/A | N/A | B | N/A | N/A | N/A | N/A | N/A | III-0669 | FIERRO VIGNOLI S A FIVISA | Esquema 5 de la norma UNIT-ISO/IEC 17067:2013
Interruptores automáticos - sobrecorriente | MERLIN GERIN | C60N | 24092 | 240-415 | N/A | 25 | 3P | N/A | 6.0 | N/A | N/A | N/A | N/A | N/A | N/A | N/A | N/A | N/A | B | N/A | N/A | N/A | N/A | N/A | III-0669 | FIERRO VIGNOLI S A FIVISA | Esquema 5 de la norma UNIT-ISO/IEC 17067:2013
Interruptores automáticos - sobrecorriente | MERLIN GERIN | C60N | 24093 | 240-415 | N/A | 32 | 3P | N/A | 6.0 | N/A | N/A | N/A | N/A | N/A | N/A | N/A | N/A | N/A | B | N/A | N/A | N/A | N/A | N/A | III-0669 | FIERRO VIGNOLI S A FIVISA | Esquema 5 de la norma UNIT-ISO/IEC 17067:2013
Interruptores automáticos - sobrecorriente | MERLIN GERIN | C60N | 24094 | 240-415 | N/A | 40 | 3P | N/A | 6.0 | N/A | N/A | N/A | N/A | N/A | N/A | N/A | N/A | N/A | B | N/A | N/A | N/A | N/A | N/A | III-0669 | FIERRO VIGNOLI S A FIVISA | Esquema 5 de la norma UNIT-ISO/IEC 17067:2013
Interruptores automáticos - sobrecorriente | MERLIN GERIN | C60N | 24095 | 240-415 | N/A | 50 | 3P | N/A | 6.0 | N/A | N/A | N/A | N/A | N/A | N/A | N/A | N/A | N/A | B | N/A | N/A | N/A | N/A | N/A | III-0669 | FIERRO VIGNOLI S A FIVISA | Esquema 5 de la norma UNIT-ISO/IEC 17067:2013
Interruptores automáticos - sobrecorriente | MERLIN GERIN | C60N | 24096 | 240-415 | N/A | 63 | 3P | N/A | 6.0 | N/A | N/A | N/A | N/A | N/A | N/A | N/A | N/A | N/A | B | N/A | N/A | N/A | N/A | N/A | III-0669 | FIERRO VIGNOLI S A FIVISA | Esquema 5 de la norma UNIT-ISO/IEC 17067:2013
Interruptores automáticos - sobrecorriente | MERLIN GERIN | C60N | 24097 | 240-415 | N/A | 1 | 4P | N/A | 6.0 | N/A | N/A | N/A | N/A | N/A | N/A | N/A | N/A | N/A | B | N/A | N/A | N/A | N/A | N/A | III-0669 | FIERRO VIGNOLI S A FIVISA | Esquema 5 de la norma UNIT-ISO/IEC 17067:2013
Interruptores automáticos - sobrecorriente | MERLIN GERIN | C60N | 24098 | 240-415 | N/A | 2 | 4P | N/A | 6.0 | N/A | N/A | N/A | N/A | N/A | N/A | N/A | N/A | N/A | B | N/A | N/A | N/A | N/A | N/A | III-0669 | FIERRO VIGNOLI S A FIVISA | Esquema 5 de la norma UNIT-ISO/IEC 17067:2013
Interruptores automáticos - sobrecorriente | MERLIN GERIN | C60N | 24099 | 240-415 | N/A | 3 | 4P | N/A | 6.0 | N/A | N/A | N/A | N/A | N/A | N/A | N/A | N/A | N/A | B | N/A | N/A | N/A | N/A | N/A | III-0669 | FIERRO VIGNOLI S A FIVISA | Esquema 5 de la norma UNIT-ISO/IEC 17067:2013
Interruptores automáticos - sobrecorriente | MERLIN GERIN | C60N | 24100 | 240-415 | N/A | 4 | 4P | N/A | 6.0 | N/A | N/A | N/A | N/A | N/A | N/A | N/A | N/A | N/A | B | N/A | N/A | N/A | N/A | N/A | III-0669 | FIERRO VIGNOLI S A FIVISA | Esquema 5 de la norma UNIT-ISO/IEC 17067:2013
Interruptores automáticos - sobrecorriente | MERLIN GERIN | C60N | 24658 | 240-415 | N/A | 10 | 2P | N/A | 6.0 | N/A | N/A | N/A | N/A | N/A | N/A | N/A | N/A | N/A | D | N/A | N/A | N/A | N/A | N/A | III-0669 | FIERRO VIGNOLI S A FIVISA | Esquema 5 de la norma UNIT-ISO/IEC 17067:2013
Interruptores automáticos - sobrecorriente | MERLIN GERIN | C60N | 24047 | 240-415 | N/A | 3 | 1P | N/A | 6.0 | N/A | N/A | N/A | N/A | N/A | N/A | N/A | N/A | N/A | B | N/A | N/A | N/A | N/A | N/A | III-0669 | FIERRO VIGNOLI S A FIVISA | Esquema 5 de la norma UNIT-ISO/IEC 17067:2013
Interruptores automáticos - sobrecorriente | MERLIN GERIN | C60N | 24364 | 240-415 | N/A | 20 | 4P | N/A | 6.0 | N/A | N/A | N/A | N/A | N/A | N/A | N/A | N/A | N/A | C | N/A | N/A | N/A | N/A | N/A | III-0669 | FIERRO VIGNOLI S A FIVISA | Esquema 5 de la norma UNIT-ISO/IEC 17067:2013
Interruptores automáticos - sobrecorriente | MERLIN GERIN | C60N | 24342 | 240-415 | N/A | 50 | 2P | N/A | 6.0 | N/A | N/A | N/A | N/A | N/A | N/A | N/A | N/A | N/A | C | N/A | N/A | N/A | N/A | N/A | III-0669 | FIERRO VIGNOLI S A FIVISA | Esquema 5 de la norma UNIT-ISO/IEC 17067:2013
Interruptores automáticos - sobrecorriente | MERLIN GERIN | C60N | 24087 | 240-415 | N/A | 4 | 3P | N/A | 6.0 | N/A | N/A | N/A | N/A | N/A | N/A | N/A | N/A | N/A | B | N/A | N/A | N/A | N/A | N/A | III-0669 | FIERRO VIGNOLI S A FIVISA | Esquema 5 de la norma UNIT-ISO/IEC 17067:2013
Interruptores automáticos - sobrecorriente | MERLIN GERIN | C60N | 24106 | 240-415 | N/A | 32 | 4P | N/A | 6.0 | N/A | N/A | N/A | N/A | N/A | N/A | N/A | N/A | N/A | B | N/A | N/A | N/A | N/A | N/A | III-0669 | FIERRO VIGNOLI S A FIVISA | Esquema 5 de la norma UNIT-ISO/IEC 17067:2013
Interruptores automáticos - sobrecorriente | MERLIN GERIN | C60N | 24107 | 240-415 | N/A | 40 | 4P | N/A | 6.0 | N/A | N/A | N/A | N/A | N/A | N/A | N/A | N/A | N/A | B | N/A | N/A | N/A | N/A | N/A | III-0669 | FIERRO VIGNOLI S A FIVISA | Esquema 5 de la norma UNIT-ISO/IEC 17067:2013
Interruptores automáticos - sobrecorriente | MERLIN GERIN | C60N | 24108 | 240-415 | N/A | 50 | 4P | N/A | 6.0 | N/A | N/A | N/A | N/A | N/A | N/A | N/A | N/A | N/A | B | N/A | N/A | N/A | N/A | N/A | III-0669 | FIERRO VIGNOLI S A FIVISA | Esquema 5 de la norma UNIT-ISO/IEC 17067:2013
Interruptores automáticos - sobrecorriente | MERLIN GERIN | C60N | 24109 | 240-415 | N/A | 63 | 4P | N/A | 6.0 | N/A | N/A | N/A | N/A | N/A | N/A | N/A | N/A | N/A | B | N/A | N/A | N/A | N/A | N/A | III-0669 | FIERRO VIGNOLI S A FIVISA | Esquema 5 de la norma UNIT-ISO/IEC 17067:2013
Interruptores automáticos - sobrecorriente | MERLIN GERIN | C60N | 24070 | 240-415 | N/A | 0,5 | 4P | N/A | 6.0 | N/A | N/A | N/A | N/A | N/A | N/A | N/A | N/A | N/A | C | N/A | N/A | N/A | N/A | N/A | III-0669 | FIERRO VIGNOLI S A FIVISA | Esquema 5 de la norma UNIT-ISO/IEC 17067:2013
Interruptores automáticos - sobrecorriente | MERLIN GERIN | C60N | 24357 | 240-415 | N/A | 1 | 4P | N/A | 6.0 | N/A | N/A | N/A | N/A | N/A | N/A | N/A | N/A | N/A | C | N/A | N/A | N/A | N/A | N/A | III-0669 | FIERRO VIGNOLI S A FIVISA | Esquema 5 de la norma UNIT-ISO/IEC 17067:2013
Interruptores automáticos - sobrecorriente | MERLIN GERIN | C60N | 24358 | 240-415 | N/A | 2 | 4P | N/A | 6.0 | N/A | N/A | N/A | N/A | N/A | N/A | N/A | N/A | N/A | C | N/A | N/A | N/A | N/A | N/A | III-0669 | FIERRO VIGNOLI S A FIVISA | Esquema 5 de la norma UNIT-ISO/IEC 17067:2013
Interruptores automáticos - sobrecorriente | MERLIN GERIN | C60N | 24359 | 240-415 | N/A | 3 | 4P | N/A | 6.0 | N/A | N/A | N/A | N/A | N/A | N/A | N/A | N/A | N/A | C | N/A | N/A | N/A | N/A | N/A | III-0669 | FIERRO VIGNOLI S A FIVISA | Esquema 5 de la norma UNIT-ISO/IEC 17067:2013
Interruptores automáticos - sobrecorriente | MERLIN GERIN | C60N | 24360 | 240-415 | N/A | 4 | 4P | N/A | 6.0 | N/A | N/A | N/A | N/A | N/A | N/A | N/A | N/A | N/A | C | N/A | N/A | N/A | N/A | N/A | III-0669 | FIERRO VIGNOLI S A FIVISA | Esquema 5 de la norma UNIT-ISO/IEC 17067:2013
Interruptores automáticos - sobrecorriente | MERLIN GERIN | C60N | 24361 | 240-415 | N/A | 6 | 4P | N/A | 6.0 | N/A | N/A | N/A | N/A | N/A | N/A | N/A | N/A | N/A | C | N/A | N/A | N/A | N/A | N/A | III-0669 | FIERRO VIGNOLI S A FIVISA | Esquema 5 de la norma UNIT-ISO/IEC 17067:2013
Interruptores automáticos - sobrecorriente | MERLIN GERIN | C60N | 24362 | 240-415 | N/A | 10 | 4P | N/A | 6.0 | N/A | N/A | N/A | N/A | N/A | N/A | N/A | N/A | N/A | C | N/A | N/A | N/A | N/A | N/A | III-0669 | FIERRO VIGNOLI S A FIVISA | Esquema 5 de la norma UNIT-ISO/IEC 17067:2013
Interruptores automáticos - sobrecorriente | MERLIN GERIN | C60N | 24363 | 240-415 | N/A | 16 | 4P | N/A | 6.0 | N/A | N/A | N/A | N/A | N/A | N/A | N/A | N/A | N/A | C | N/A | N/A | N/A | N/A | N/A | III-0669 | FIERRO VIGNOLI S A FIVISA | Esquema 5 de la norma UNIT-ISO/IEC 17067:2013
Interruptores automáticos - sobrecorriente | MERLIN GERIN | C60N | 24102 | 240-415 | N/A | 10 | 4P | N/A | 6.0 | N/A | N/A | N/A | N/A | N/A | N/A | N/A | N/A | N/A | B | N/A | N/A | N/A | N/A | N/A | III-0669 | FIERRO VIGNOLI S A FIVISA | Esquema 5 de la norma UNIT-ISO/IEC 17067:2013
Interruptores automáticos - sobrecorriente | MERLIN GERIN | C60N | 24339 | 240-415 | N/A | 25 | 2P | N/A | 6.0 | N/A | N/A | N/A | N/A | N/A | N/A | N/A | N/A | N/A | C | N/A | N/A | N/A | N/A | N/A | III-0669 | FIERRO VIGNOLI S A FIVISA | Esquema 5 de la norma UNIT-ISO/IEC 17067:2013
Interruptores automáticos - sobrecorriente | MERLIN GERIN | C60N | 24340 | 240-415 | N/A | 32 | 2P | N/A | 6.0 | N/A | N/A | N/A | N/A | N/A | N/A | N/A | N/A | N/A | C | N/A | N/A | N/A | N/A | N/A | III-0669 | FIERRO VIGNOLI S A FIVISA | Esquema 5 de la norma UNIT-ISO/IEC 17067:2013
Interruptores automáticos - sobrecorriente | MERLIN GERIN | C60N | 24366 | 240-415 | N/A | 32 | 4P | N/A | 6.0 | N/A | N/A | N/A | N/A | N/A | N/A | N/A | N/A | N/A | C | N/A | N/A | N/A | N/A | N/A | III-0669 | FIERRO VIGNOLI S A FIVISA | Esquema 5 de la norma UNIT-ISO/IEC 17067:2013
Interruptores automáticos - sobrecorriente | MERLIN GERIN | C60N | 24367 | 240-415 | N/A | 40 | 4P | N/A | 6.0 | N/A | N/A | N/A | N/A | N/A | N/A | N/A | N/A | N/A | C | N/A | N/A | N/A | N/A | N/A | III-0669 | FIERRO VIGNOLI S A FIVISA | Esquema 5 de la norma UNIT-ISO/IEC 17067:2013
Interruptores automáticos - sobrecorriente | MERLIN GERIN | C60N | 24368 | 240-415 | N/A | 50 | 4P | N/A | 6.0 | N/A | N/A | N/A | N/A | N/A | N/A | N/A | N/A | N/A | C | N/A | N/A | N/A | N/A | N/A | III-0669 | FIERRO VIGNOLI S A FIVISA | Esquema 5 de la norma UNIT-ISO/IEC 17067:2013
Interruptores automáticos - sobrecorriente | MERLIN GERIN | C60N | 24369 | 240-415 | N/A | 63 | 4P | N/A | 6.0 | N/A | N/A | N/A | N/A | N/A | N/A | N/A | N/A | N/A | C | N/A | N/A | N/A | N/A | N/A | III-0669 | FIERRO VIGNOLI S A FIVISA | Esquema 5 de la norma UNIT-ISO/IEC 17067:2013
Interruptores automáticos - sobrecorriente | MERLIN GERIN | C60N | 24395 | 240-415 | N/A | 1 | 1P | N/A | 6.0 | N/A | N/A | N/A | N/A | N/A | N/A | N/A | N/A | N/A | C | N/A | N/A | N/A | N/A | N/A | III-0669 | FIERRO VIGNOLI S A FIVISA | Esquema 5 de la norma UNIT-ISO/IEC 17067:2013
Interruptores automáticos - sobrecorriente | MERLIN GERIN | C60N | 24397 | 240-415 | N/A | 3 | 1P | N/A | 6.0 | N/A | N/A | N/A | N/A | N/A | N/A | N/A | N/A | N/A | C | N/A | N/A | N/A | N/A | N/A | III-0669 | FIERRO VIGNOLI S A FIVISA | Esquema 5 de la norma UNIT-ISO/IEC 17067:2013
Interruptores automáticos - sobrecorriente | MERLIN GERIN | C60N | 24398 | 240-415 | N/A | 4 | 1P | N/A | 6.0 | N/A | N/A | N/A | N/A | N/A | N/A | N/A | N/A | N/A | C | N/A | N/A | N/A | N/A | N/A | III-0669 | FIERRO VIGNOLI S A FIVISA | Esquema 5 de la norma UNIT-ISO/IEC 17067:2013
Interruptores automáticos - sobrecorriente | MERLIN GERIN | C60N | 24399 | 240-415 | N/A | 6 | 1P | N/A | 6.0 | N/A | N/A | N/A | N/A | N/A | N/A | N/A | N/A | N/A | C | N/A | N/A | N/A | N/A | N/A | III-0669 | FIERRO VIGNOLI S A FIVISA | Esquema 5 de la norma UNIT-ISO/IEC 17067:2013
Interruptores automáticos - sobrecorriente | MERLIN GERIN | C60N | 24401 | 240-415 | N/A | 10 | 1P | N/A | 6.0 | N/A | N/A | N/A | N/A | N/A | N/A | N/A | N/A | N/A | C | N/A | N/A | N/A | N/A | N/A | III-0669 | FIERRO VIGNOLI S A FIVISA | Esquema 5 de la norma UNIT-ISO/IEC 17067:2013
Interruptores automáticos - sobrecorriente | MERLIN GERIN | C60N | 24403 | 240-415 | N/A | 16 | 1P | N/A | 6.0 | N/A | N/A | N/A | N/A | N/A | N/A | N/A | N/A | N/A | C | N/A | N/A | N/A | N/A | N/A | III-0669 | FIERRO VIGNOLI S A FIVISA | Esquema 5 de la norma UNIT-ISO/IEC 17067:2013
Interruptores automáticos - sobrecorriente | MERLIN GERIN | C60N | 24404 | 240-415 | N/A | 20 | 1P | N/A | 6.0 | N/A | N/A | N/A | N/A | N/A | N/A | N/A | N/A | N/A | C | N/A | N/A | N/A | N/A | N/A | III-0669 | FIERRO VIGNOLI S A FIVISA | Esquema 5 de la norma UNIT-ISO/IEC 17067:2013
Interruptores automáticos - sobrecorriente | MERLIN GERIN | C60N | 24073 | 240-415 | N/A | 3 | 2P | N/A | 6.0 | N/A | N/A | N/A | N/A | N/A | N/A | N/A | N/A | N/A | B | N/A | N/A | N/A | N/A | N/A | III-0669 | FIERRO VIGNOLI S A FIVISA | Esquema 5 de la norma UNIT-ISO/IEC 17067:2013
Interruptores automáticos - sobrecorriente | MERLIN GERIN | C60N | 24334 | 240-415 | N/A | 4 | 2P | N/A | 6.0 | N/A | N/A | N/A | N/A | N/A | N/A | N/A | N/A | N/A | C | N/A | N/A | N/A | N/A | N/A | III-0669 | FIERRO VIGNOLI S A FIVISA | Esquema 5 de la norma UNIT-ISO/IEC 17067:2013
Interruptores automáticos - sobrecorriente | MERLIN GERIN | DOMAE | 12479 | 230 | N/A | 6 | 1P | N/A | 4.5 | N/A | N/A | N/A | N/A | N/A | N/A | N/A | N/A | N/A | C | N/A | N/A | N/A | N/A | N/A | III-0669 | FIERRO VIGNOLI S A FIVISA | Esquema 5 de la norma UNIT-ISO/IEC 17067:2013
Interruptores automáticos - sobrecorriente | MERLIN GERIN | C60N | 24067 | 240-415 | N/A | 0,5 | 1P | N/A | 6.0 | N/A | N/A | N/A | N/A | N/A | N/A | N/A | N/A | N/A | C | N/A | N/A | N/A | N/A | N/A | III-0669 | FIERRO VIGNOLI S A FIVISA | Esquema 5 de la norma UNIT-ISO/IEC 17067:2013
Interruptores automáticos - sobrecorriente | MERLIN GERIN | C60N | 24406 | 240-415 | N/A | 32 | 1P | N/A | 6.0 | N/A | N/A | N/A | N/A | N/A | N/A | N/A | N/A | N/A | C | N/A | N/A | N/A | N/A | N/A | III-0669 | FIERRO VIGNOLI S A FIVISA | Esquema 5 de la norma UNIT-ISO/IEC 17067:2013
Interruptores automáticos - sobrecorriente | MERLIN GERIN | C60N | 24337 | 240-415 | N/A | 16 | 2P | N/A | 6.0 | N/A | N/A | N/A | N/A | N/A | N/A | N/A | N/A | N/A | C | N/A | N/A | N/A | N/A | N/A | III-0669 | FIERRO VIGNOLI S A FIVISA | Esquema 5 de la norma UNIT-ISO/IEC 17067:2013
Interruptores automáticos - sobrecorriente | MERLIN GERIN | C60N | 24335 | 240-415 | N/A | 6 | 2P | N/A | 6.0 | N/A | N/A | N/A | N/A | N/A | N/A | N/A | N/A | N/A | C | N/A | N/A | N/A | N/A | N/A | III-0669 | FIERRO VIGNOLI S A FIVISA | Esquema 5 de la norma UNIT-ISO/IEC 17067:2013
Interruptores automáticos - sobrecorriente | MERLIN GERIN | C60N | 24338 | 240-415 | N/A | 20 | 2P | N/A | 6.0 | N/A | N/A | N/A | N/A | N/A | N/A | N/A | N/A | N/A | C | N/A | N/A | N/A | N/A | N/A | III-0669 | FIERRO VIGNOLI S A FIVISA | Esquema 5 de la norma UNIT-ISO/IEC 17067:2013
Interruptores automáticos - sobrecorriente | MERLIN GERIN | C60N | 24333 | 240-415 | N/A | 3 | 2P | N/A | 6.0 | N/A | N/A | N/A | N/A | N/A | N/A | N/A | N/A | N/A | C | N/A | N/A | N/A | N/A | N/A | III-0669 | FIERRO VIGNOLI S A FIVISA | Esquema 5 de la norma UNIT-ISO/IEC 17067:2013
Interruptores automáticos - sobrecorriente | MERLIN GERIN | C60N | 24332 | 240-415 | N/A | 2 | 2P | N/A | 6.0 | N/A | N/A | N/A | N/A | N/A | N/A | N/A | N/A | N/A | C | N/A | N/A | N/A | N/A | N/A | III-0669 | FIERRO VIGNOLI S A FIVISA | Esquema 5 de la norma UNIT-ISO/IEC 17067:2013
Interruptores automáticos - sobrecorriente | MERLIN GERIN | C60N | 24331 | 240-415 | N/A | 1 | 2P | N/A | 6.0 | N/A | N/A | N/A | N/A | N/A | N/A | N/A | N/A | N/A | C | N/A | N/A | N/A | N/A | N/A | III-0669 | FIERRO VIGNOLI S A FIVISA | Esquema 5 de la norma UNIT-ISO/IEC 17067:2013
Interruptores automáticos - sobrecorriente | MERLIN GERIN | C60N | 24068 | 240-415 | N/A | 0,5 | 2P | N/A | 6.0 | N/A | N/A | N/A | N/A | N/A | N/A | N/A | N/A | N/A | C | N/A | N/A | N/A | N/A | N/A | III-0669 | FIERRO VIGNOLI S A FIVISA | Esquema 5 de la norma UNIT-ISO/IEC 17067:2013
Interruptores automáticos - sobrecorriente | MERLIN GERIN | C60N | 24409 | 240-415 | N/A | 63 | 1P | N/A | 6.0 | N/A | N/A | N/A | N/A | N/A | N/A | N/A | N/A | N/A | C | N/A | N/A | N/A | N/A | N/A | III-0669 | FIERRO VIGNOLI S A FIVISA | Esquema 5 de la norma UNIT-ISO/IEC 17067:2013
Interruptores automáticos - sobrecorriente | MERLIN GERIN | C60N | 24408 | 240-415 | N/A | 50 | 1P | N/A | 6.0 | N/A | N/A | N/A | N/A | N/A | N/A | N/A | N/A | N/A | C | N/A | N/A | N/A | N/A | N/A | III-0669 | FIERRO VIGNOLI S A FIVISA | Esquema 5 de la norma UNIT-ISO/IEC 17067:2013
Interruptores automáticos - sobrecorriente | MERLIN GERIN | C60N | 24407 | 240-415 | N/A | 40 | 1P | N/A | 6.0 | N/A | N/A | N/A | N/A | N/A | N/A | N/A | N/A | N/A | C | N/A | N/A | N/A | N/A | N/A | III-0669 | FIERRO VIGNOLI S A FIVISA | Esquema 5 de la norma UNIT-ISO/IEC 17067:2013
Interruptores automáticos - sobrecorriente | MERLIN GERIN | C60N | 24336 | 240-415 | N/A | 10 | 2P | N/A | 6.0 | N/A | N/A | N/A | N/A | N/A | N/A | N/A | N/A | N/A | C | N/A | N/A | N/A | N/A | N/A | III-0669 | FIERRO VIGNOLI S A FIVISA | Esquema 5 de la norma UNIT-ISO/IEC 17067:2013
Interruptores automáticos - sobrecorriente | MERLIN GERIN | C60N | 24405 | 240-415 | N/A | 25 | 1P | N/A | 6.0 | N/A | N/A | N/A | N/A | N/A | N/A | N/A | N/A | N/A | C | N/A | N/A | N/A | N/A | N/A | III-0669 | FIERRO VIGNOLI S A FIVISA | Esquema 5 de la norma UNIT-ISO/IEC 17067:2013
Interruptores automáticos - sobrecorriente | MERLIN GERIN | C60N | 24355 | 240-415 | N/A | 50 | 3P | N/A | 6.0 | N/A | N/A | N/A | N/A | N/A | N/A | N/A | N/A | N/A | C | N/A | N/A | N/A | N/A | N/A | III-0669 | FIERRO VIGNOLI S A FIVISA | Esquema 5 de la norma UNIT-ISO/IEC 17067:2013
Interruptores automáticos - sobrecorriente | MERLIN GERIN | C60N | 24692 | 240-415 | N/A | 40 | 4P | N/A | 6.0 | N/A | N/A | N/A | N/A | N/A | N/A | N/A | N/A | N/A | D | N/A | N/A | N/A | N/A | N/A | III-0669 | FIERRO VIGNOLI S A FIVISA | Esquema 5 de la norma UNIT-ISO/IEC 17067:2013
Interruptores automáticos - sobrecorriente | MERLIN GERIN | C60N | 24343 | 240-415 | N/A | 63 | 2P | N/A | 6.0 | N/A | N/A | N/A | N/A | N/A | N/A | N/A | N/A | N/A | C | N/A | N/A | N/A | N/A | N/A | III-0669 | FIERRO VIGNOLI S A FIVISA | Esquema 5 de la norma UNIT-ISO/IEC 17067:2013
Interruptores automáticos - sobrecorriente | MERLIN GERIN | C60N | 24069 | 240-415 | N/A | 0,5 | 3P | N/A | 6.0 | N/A | N/A | N/A | N/A | N/A | N/A | N/A | N/A | N/A | C | N/A | N/A | N/A | N/A | N/A | III-0669 | FIERRO VIGNOLI S A FIVISA | Esquema 5 de la norma UNIT-ISO/IEC 17067:2013
Interruptores automáticos - sobrecorriente | MERLIN GERIN | C60N | 24344 | 240-415 | N/A | 1 | 3P | N/A | 6.0 | N/A | N/A | N/A | N/A | N/A | N/A | N/A | N/A | N/A | C | N/A | N/A | N/A | N/A | N/A | III-0669 | FIERRO VIGNOLI S A FIVISA | Esquema 5 de la norma UNIT-ISO/IEC 17067:2013
Interruptores automáticos - sobrecorriente | MERLIN GERIN | C60N | 24345 | 240-415 | N/A | 2 | 3P | N/A | 6.0 | N/A | N/A | N/A | N/A | N/A | N/A | N/A | N/A | N/A | C | N/A | N/A | N/A | N/A | N/A | III-0669 | FIERRO VIGNOLI S A FIVISA | Esquema 5 de la norma UNIT-ISO/IEC 17067:2013
Interruptores automáticos - sobrecorriente | MERLIN GERIN | C60N | 24346 | 240-415 | N/A | 3 | 3P | N/A | 6.0 | N/A | N/A | N/A | N/A | N/A | N/A | N/A | N/A | N/A | C | N/A | N/A | N/A | N/A | N/A | III-0669 | FIERRO VIGNOLI S A FIVISA | Esquema 5 de la norma UNIT-ISO/IEC 17067:2013
Interruptores automáticos - sobrecorriente | MERLIN GERIN | C60N | 24347 | 240-415 | N/A | 4 | 3P | N/A | 6.0 | N/A | N/A | N/A | N/A | N/A | N/A | N/A | N/A | N/A | C | N/A | N/A | N/A | N/A | N/A | III-0669 | FIERRO VIGNOLI S A FIVISA | Esquema 5 de la norma UNIT-ISO/IEC 17067:2013
Interruptores automáticos - sobrecorriente | MERLIN GERIN | C60N | 24348 | 240-415 | N/A | 6 | 3P | N/A | 6.0 | N/A | N/A | N/A | N/A | N/A | N/A | N/A | N/A | N/A | C | N/A | N/A | N/A | N/A | N/A | III-0669 | FIERRO VIGNOLI S A FIVISA | Esquema 5 de la norma UNIT-ISO/IEC 17067:2013
Interruptores automáticos - sobrecorriente | MERLIN GERIN | C60N | 24349 | 240-415 | N/A | 10 | 3P | N/A | 6.0 | N/A | N/A | N/A | N/A | N/A | N/A | N/A | N/A | N/A | C | N/A | N/A | N/A | N/A | N/A | III-0669 | FIERRO VIGNOLI S A FIVISA | Esquema 5 de la norma UNIT-ISO/IEC 17067:2013
Interruptores automáticos - sobrecorriente | MERLIN GERIN | C60N | 24350 | 240-415 | N/A | 16 | 3P | N/A | 6.0 | N/A | N/A | N/A | N/A | N/A | N/A | N/A | N/A | N/A | C | N/A | N/A | N/A | N/A | N/A | III-0669 | FIERRO VIGNOLI S A FIVISA | Esquema 5 de la norma UNIT-ISO/IEC 17067:2013
Interruptores automáticos - sobrecorriente | MERLIN GERIN | C60N | 24351 | 240-415 | N/A | 20 | 3P | N/A | 6.0 | N/A | N/A | N/A | N/A | N/A | N/A | N/A | N/A | N/A | C | N/A | N/A | N/A | N/A | N/A | III-0669 | FIERRO VIGNOLI S A FIVISA | Esquema 5 de la norma UNIT-ISO/IEC 17067:2013
Interruptores automáticos - sobrecorriente | MERLIN GERIN | C60N | 24352 | 240-415 | N/A | 25 | 3P | N/A | 6.0 | N/A | N/A | N/A | N/A | N/A | N/A | N/A | N/A | N/A | C | N/A | N/A | N/A | N/A | N/A | III-0669 | FIERRO VIGNOLI S A FIVISA | Esquema 5 de la norma UNIT-ISO/IEC 17067:2013
Interruptores automáticos - sobrecorriente | MERLIN GERIN | C60N | 24353 | 240-415 | N/A | 32 | 3P | N/A | 6.0 | N/A | N/A | N/A | N/A | N/A | N/A | N/A | N/A | N/A | C | N/A | N/A | N/A | N/A | N/A | III-0669 | FIERRO VIGNOLI S A FIVISA | Esquema 5 de la norma UNIT-ISO/IEC 17067:2013
Interruptores automáticos - sobrecorriente | MERLIN GERIN | C60N | 24681 | 240-415 | N/A | 1 | 4P | N/A | 6.0 | N/A | N/A | N/A | N/A | N/A | N/A | N/A | N/A | N/A | D | N/A | N/A | N/A | N/A | N/A | III-0669 | FIERRO VIGNOLI S A FIVISA | Esquema 5 de la norma UNIT-ISO/IEC 17067:2013
Interruptores automáticos - sobrecorriente | MERLIN GERIN | C60N | 24686 | 240-415 | N/A | 10 | 4P | N/A | 6.0 | N/A | N/A | N/A | N/A | N/A | N/A | N/A | N/A | N/A | D | N/A | N/A | N/A | N/A | N/A | III-0669 | FIERRO VIGNOLI S A FIVISA | Esquema 5 de la norma UNIT-ISO/IEC 17067:2013
Interruptores automáticos - sobrecorriente | MERLIN GERIN | C60N | 24356 | 240-415 | N/A | 63 | 3P | N/A | 6.0 | N/A | N/A | N/A | N/A | N/A | N/A | N/A | N/A | N/A | C | N/A | N/A | N/A | N/A | N/A | III-0669 | FIERRO VIGNOLI S A FIVISA | Esquema 5 de la norma UNIT-ISO/IEC 17067:2013
Interruptores automáticos - sobrecorriente | MERLIN GERIN | C60N | 24693 | 240-415 | N/A | 50 | 4P | N/A | 6.0 | N/A | N/A | N/A | N/A | N/A | N/A | N/A | N/A | N/A | D | N/A | N/A | N/A | N/A | N/A | III-0669 | FIERRO VIGNOLI S A FIVISA | Esquema 5 de la norma UNIT-ISO/IEC 17067:2013
Interruptores automáticos - sobrecorriente | MERLIN GERIN | C120H | 18419 | 240-415 | N/A | 25 | 3P | N/A | 15.0 | N/A | N/A | N/A | N/A | N/A | N/A | N/A | N/A | N/A | B | N/A | N/A | N/A | N/A | N/A | III-0669 | FIERRO VIGNOLI S A FIVISA | Esquema 5 de la norma UNIT-ISO/IEC 17067:2013
Interruptores automáticos - sobrecorriente | MERLIN GERIN | C60N | 24691 | 240-415 | N/A | 32 | 4P | N/A | 6.0 | N/A | N/A | N/A | N/A | N/A | N/A | N/A | N/A | N/A | D | N/A | N/A | N/A | N/A | N/A | III-0669 | FIERRO VIGNOLI S A FIVISA | Esquema 5 de la norma UNIT-ISO/IEC 17067:2013
Interruptores automáticos - sobrecorriente | MERLIN GERIN | C60N | 24690 | 240-415 | N/A | 25 | 4P | N/A | 6.0 | N/A | N/A | N/A | N/A | N/A | N/A | N/A | N/A | N/A | D | N/A | N/A | N/A | N/A | N/A | III-0669 | FIERRO VIGNOLI S A FIVISA | Esquema 5 de la norma UNIT-ISO/IEC 17067:2013
Interruptores automáticos - sobrecorriente | MERLIN GERIN | C60N | 24341 | 240-415 | N/A | 40 | 2P | N/A | 6.0 | N/A | N/A | N/A | N/A | N/A | N/A | N/A | N/A | N/A | C | N/A | N/A | N/A | N/A | N/A | III-0669 | FIERRO VIGNOLI S A FIVISA | Esquema 5 de la norma UNIT-ISO/IEC 17067:2013
Interruptores automáticos - sobrecorriente | MERLIN GERIN | C60N | 24688 | 240-415 | N/A | 16 | 4P | N/A | 6.0 | N/A | N/A | N/A | N/A | N/A | N/A | N/A | N/A | N/A | D | N/A | N/A | N/A | N/A | N/A | III-0669 | FIERRO VIGNOLI S A FIVISA | Esquema 5 de la norma UNIT-ISO/IEC 17067:2013
Interruptores automáticos - sobrecorriente | MERLIN GERIN | C60N | 24365 | 240-415 | N/A | 25 | 4P | N/A | 6.0 | N/A | N/A | N/A | N/A | N/A | N/A | N/A | N/A | N/A | C | N/A | N/A | N/A | N/A | N/A | III-0669 | FIERRO VIGNOLI S A FIVISA | Esquema 5 de la norma UNIT-ISO/IEC 17067:2013
Interruptores automáticos - sobrecorriente | MERLIN GERIN | C60N | 24685 | 240-415 | N/A | 6 | 4P | N/A | 6.0 | N/A | N/A | N/A | N/A | N/A | N/A | N/A | N/A | N/A | D | N/A | N/A | N/A | N/A | N/A | III-0669 | FIERRO VIGNOLI S A FIVISA | Esquema 5 de la norma UNIT-ISO/IEC 17067:2013
Interruptores automáticos - sobrecorriente | MERLIN GERIN | C60N | 24684 | 240-415 | N/A | 4 | 4P | N/A | 6.0 | N/A | N/A | N/A | N/A | N/A | N/A | N/A | N/A | N/A | D | N/A | N/A | N/A | N/A | N/A | III-0669 | FIERRO VIGNOLI S A FIVISA | Esquema 5 de la norma UNIT-ISO/IEC 17067:2013
Interruptores automáticos - sobrecorriente | MERLIN GERIN | C60N | 24683 | 240-415 | N/A | 3 | 4P | N/A | 6.0 | N/A | N/A | N/A | N/A | N/A | N/A | N/A | N/A | N/A | D | N/A | N/A | N/A | N/A | N/A | III-0669 | FIERRO VIGNOLI S A FIVISA | Esquema 5 de la norma UNIT-ISO/IEC 17067:2013
Interruptores automáticos - sobrecorriente | MERLIN GERIN | C60N | 24682 | 240-415 | N/A | 2 | 4P | N/A | 6.0 | N/A | N/A | N/A | N/A | N/A | N/A | N/A | N/A | N/A | D | N/A | N/A | N/A | N/A | N/A | III-0669 | FIERRO VIGNOLI S A FIVISA | Esquema 5 de la norma UNIT-ISO/IEC 17067:2013
Interruptores automáticos - sobrecorriente | MERLIN GERIN | C60N | 24101 | 240-415 | N/A | 6 | 4P | N/A | 6.0 | N/A | N/A | N/A | N/A | N/A | N/A | N/A | N/A | N/A | B | N/A | N/A | N/A | N/A | N/A | III-0669 | FIERRO VIGNOLI S A FIVISA | Esquema 5 de la norma UNIT-ISO/IEC 17067:2013
Interruptores automáticos - sobrecorriente | MERLIN GERIN | C60N | 24396 | 240-415 | N/A | 2 | 1P | N/A | 6.0 | N/A | N/A | N/A | N/A | N/A | N/A | N/A | N/A | N/A | C | N/A | N/A | N/A | N/A | N/A | III-0669 | FIERRO VIGNOLI S A FIVISA | Esquema 5 de la norma UNIT-ISO/IEC 17067:2013
Interruptores automáticos - sobrecorriente | MERLIN GERIN | C60N | 24689 | 240-415 | N/A | 20 | 4P | N/A | 6.0 | N/A | N/A | N/A | N/A | N/A | N/A | N/A | N/A | N/A | D | N/A | N/A | N/A | N/A | N/A | III-0669 | FIERRO VIGNOLI S A FIVISA | Esquema 5 de la norma UNIT-ISO/IEC 17067:2013
Interruptores automáticos - sobrecorriente | MERLIN GERIN | C60N | 24653 | 240-415 | N/A | 1 | 2P | N/A | 6.0 | N/A | N/A | N/A | N/A | N/A | N/A | N/A | N/A | N/A | D | N/A | N/A | N/A | N/A | N/A | III-0669 | FIERRO VIGNOLI S A FIVISA | Esquema 5 de la norma UNIT-ISO/IEC 17067:2013
Interruptores automáticos - sobrecorriente | MERLIN GERIN | Clario | 21542 | 230-240 | N/A | 1 | 1P+N | N/A | 4.5 | N/A | N/A | N/A | N/A | N/A | N/A | N/A | N/A | N/A | C | N/A | N/A | N/A | N/A | N/A | III-0669 | FIERRO VIGNOLI S A FIVISA | Esquema 5 de la norma UNIT-ISO/IEC 17067:2013
Interruptores automáticos - sobrecorriente | MERLIN GERIN | C60N | 24046 | 240-415 | N/A | 2 | 1P | N/A | 6.0 | N/A | N/A | N/A | N/A | N/A | N/A | N/A | N/A | N/A | B | N/A | N/A | N/A | N/A | N/A | III-0669 | FIERRO VIGNOLI S A FIVISA | Esquema 5 de la norma UNIT-ISO/IEC 17067:2013
Interruptores automáticos - sobrecorriente | MERLIN GERIN | C60N | 24626 | 240-415 | N/A | 2 | 1P | N/A | 6.0 | N/A | N/A | N/A | N/A | N/A | N/A | N/A | N/A | N/A | D | N/A | N/A | N/A | N/A | N/A | III-0669 | FIERRO VIGNOLI S A FIVISA | Esquema 5 de la norma UNIT-ISO/IEC 17067:2013
Interruptores automáticos - sobrecorriente | MERLIN GERIN | C60N | 24627 | 240-415 | N/A | 3 | 1P | N/A | 6.0 | N/A | N/A | N/A | N/A | N/A | N/A | N/A | N/A | N/A | D | N/A | N/A | N/A | N/A | N/A | III-0669 | FIERRO VIGNOLI S A FIVISA | Esquema 5 de la norma UNIT-ISO/IEC 17067:2013
Interruptores automáticos - sobrecorriente | MERLIN GERIN | C60N | 24628 | 240-415 | N/A | 4 | 1P | N/A | 6.0 | N/A | N/A | N/A | N/A | N/A | N/A | N/A | N/A | N/A | D | N/A | N/A | N/A | N/A | N/A | III-0669 | FIERRO VIGNOLI S A FIVISA | Esquema 5 de la norma UNIT-ISO/IEC 17067:2013
Interruptores automáticos - sobrecorriente | MERLIN GERIN | C60N | 24629 | 240-415 | N/A | 6 | 1P | N/A | 6.0 | N/A | N/A | N/A | N/A | N/A | N/A | N/A | N/A | N/A | D | N/A | N/A | N/A | N/A | N/A | III-0669 | FIERRO VIGNOLI S A FIVISA | Esquema 5 de la norma UNIT-ISO/IEC 17067:2013
Interruptores automáticos - sobrecorriente | MERLIN GERIN | C60N | 24630 | 240-415 | N/A | 10 | 1P | N/A | 6.0 | N/A | N/A | N/A | N/A | N/A | N/A | N/A | N/A | N/A | D | N/A | N/A | N/A | N/A | N/A | III-0669 | FIERRO VIGNOLI S A FIVISA | Esquema 5 de la norma UNIT-ISO/IEC 17067:2013
Interruptores automáticos - sobrecorriente | MERLIN GERIN | C60N | 24632 | 240-415 | N/A | 16 | 1P | N/A | 6.0 | N/A | N/A | N/A | N/A | N/A | N/A | N/A | N/A | N/A | D | N/A | N/A | N/A | N/A | N/A | III-0669 | FIERRO VIGNOLI S A FIVISA | Esquema 5 de la norma UNIT-ISO/IEC 17067:2013
Interruptores automáticos - sobrecorriente | MERLIN GERIN | C60N | 24633 | 240-415 | N/A | 20 | 1P | N/A | 6.0 | N/A | N/A | N/A | N/A | N/A | N/A | N/A | N/A | N/A | D | N/A | N/A | N/A | N/A | N/A | III-0669 | FIERRO VIGNOLI S A FIVISA | Esquema 5 de la norma UNIT-ISO/IEC 17067:2013
Interruptores automáticos - sobrecorriente | MERLIN GERIN | C60N | 24634 | 240-415 | N/A | 25 | 1P | N/A | 6.0 | N/A | N/A | N/A | N/A | N/A | N/A | N/A | N/A | N/A | D | N/A | N/A | N/A | N/A | N/A | III-0669 | FIERRO VIGNOLI S A FIVISA | Esquema 5 de la norma UNIT-ISO/IEC 17067:2013
Interruptores automáticos - sobrecorriente | MERLIN GERIN | C60N | 24635 | 240-415 | N/A | 32 | 1P | N/A | 6.0 | N/A | N/A | N/A | N/A | N/A | N/A | N/A | N/A | N/A | D | N/A | N/A | N/A | N/A | N/A | III-0669 | FIERRO VIGNOLI S A FIVISA | Esquema 5 de la norma UNIT-ISO/IEC 17067:2013
Interruptores automáticos - sobrecorriente | MERLIN GERIN | C60N | 24636 | 240-415 | N/A | 40 | 1P | N/A | 6.0 | N/A | N/A | N/A | N/A | N/A | N/A | N/A | N/A | N/A | D | N/A | N/A | N/A | N/A | N/A | III-0669 | FIERRO VIGNOLI S A FIVISA | Esquema 5 de la norma UNIT-ISO/IEC 17067:2013
Interruptores automáticos - sobrecorriente | MERLIN GERIN | C60N | 24669 | 240-415 | N/A | 3 | 3P | N/A | 6.0 | N/A | N/A | N/A | N/A | N/A | N/A | N/A | N/A | N/A | D | N/A | N/A | N/A | N/A | N/A | III-0669 | FIERRO VIGNOLI S A FIVISA | Esquema 5 de la norma UNIT-ISO/IEC 17067:2013
Interruptores automáticos - sobrecorriente | MERLIN GERIN | C60N | 24638 | 240-415 | N/A | 63 | 1P | N/A | 6.0 | N/A | N/A | N/A | N/A | N/A | N/A | N/A | N/A | N/A | D | N/A | N/A | N/A | N/A | N/A | III-0669 | FIERRO VIGNOLI S A FIVISA | Esquema 5 de la norma UNIT-ISO/IEC 17067:2013
Interruptores automáticos - sobrecorriente | MERLIN GERIN | Clario | 21555 | 230-240 | N/A | 6 | 1P+N | N/A | 6.0 | N/A | N/A | N/A | N/A | N/A | N/A | N/A | N/A | N/A | C | N/A | N/A | N/A | N/A | N/A | III-0669 | FIERRO VIGNOLI S A FIVISA | Esquema 5 de la norma UNIT-ISO/IEC 17067:2013
Interruptores automáticos - sobrecorriente | MERLIN GERIN | Clario | 21579 | 400 | N/A | 25 | 3P | N/A | 6.0 | N/A | N/A | N/A | N/A | N/A | N/A | N/A | N/A | N/A | C | N/A | N/A | N/A | N/A | N/A | III-0669 | FIERRO VIGNOLI S A FIVISA | Esquema 5 de la norma UNIT-ISO/IEC 17067:2013
Interruptores automáticos - sobrecorriente | MERLIN GERIN | C60N | 24655 | 240-415 | N/A | 3 | 2P | N/A | 6.0 | N/A | N/A | N/A | N/A | N/A | N/A | N/A | N/A | N/A | D | N/A | N/A | N/A | N/A | N/A | III-0669 | FIERRO VIGNOLI S A FIVISA | Esquema 5 de la norma UNIT-ISO/IEC 17067:2013
Interruptores automáticos - sobrecorriente | MERLIN GERIN | C60N | 24657 | 240-415 | N/A | 6 | 2P | N/A | 6.0 | N/A | N/A | N/A | N/A | N/A | N/A | N/A | N/A | N/A | D | N/A | N/A | N/A | N/A | N/A | III-0669 | FIERRO VIGNOLI S A FIVISA | Esquema 5 de la norma UNIT-ISO/IEC 17067:2013
Interruptores automáticos - sobrecorriente | MERLIN GERIN | C60N | 24680 | 240-415 | N/A | 63 | 3P | N/A | 6.0 | N/A | N/A | N/A | N/A | N/A | N/A | N/A | N/A | N/A | D | N/A | N/A | N/A | N/A | N/A | III-0669 | FIERRO VIGNOLI S A FIVISA | Esquema 5 de la norma UNIT-ISO/IEC 17067:2013
Interruptores automáticos - sobrecorriente | MERLIN GERIN | C60N | 24660 | 240-415 | N/A | 16 | 2P | N/A | 6.0 | N/A | N/A | N/A | N/A | N/A | N/A | N/A | N/A | N/A | D | N/A | N/A | N/A | N/A | N/A | III-0669 | FIERRO VIGNOLI S A FIVISA | Esquema 5 de la norma UNIT-ISO/IEC 17067:2013
Interruptores automáticos - sobrecorriente | MERLIN GERIN | C60N | 24661 | 240-415 | N/A | 20 | 2P | N/A | 6.0 | N/A | N/A | N/A | N/A | N/A | N/A | N/A | N/A | N/A | D | N/A | N/A | N/A | N/A | N/A | III-0669 | FIERRO VIGNOLI S A FIVISA | Esquema 5 de la norma UNIT-ISO/IEC 17067:2013
Interruptores automáticos - sobrecorriente | MERLIN GERIN | C60N | 24662 | 240-415 | N/A | 25 | 2P | N/A | 6.0 | N/A | N/A | N/A | N/A | N/A | N/A | N/A | N/A | N/A | D | N/A | N/A | N/A | N/A | N/A | III-0669 | FIERRO VIGNOLI S A FIVISA | Esquema 5 de la norma UNIT-ISO/IEC 17067:2013
Interruptores automáticos - sobrecorriente | MERLIN GERIN | C60N | 24663 | 240-415 | N/A | 32 | 2P | N/A | 6.0 | N/A | N/A | N/A | N/A | N/A | N/A | N/A | N/A | N/A | D | N/A | N/A | N/A | N/A | N/A | III-0669 | FIERRO VIGNOLI S A FIVISA | Esquema 5 de la norma UNIT-ISO/IEC 17067:2013
Interruptores automáticos - sobrecorriente | MERLIN GERIN | C60N | 24664 | 240-415 | N/A | 40 | 2P | N/A | 6.0 | N/A | N/A | N/A | N/A | N/A | N/A | N/A | N/A | N/A | D | N/A | N/A | N/A | N/A | N/A | III-0669 | FIERRO VIGNOLI S A FIVISA | Esquema 5 de la norma UNIT-ISO/IEC 17067:2013
Interruptores automáticos - sobrecorriente | MERLIN GERIN | C60N | 24665 | 240-415 | N/A | 50 | 2P | N/A | 6.0 | N/A | N/A | N/A | N/A | N/A | N/A | N/A | N/A | N/A | D | N/A | N/A | N/A | N/A | N/A | III-0669 | FIERRO VIGNOLI S A FIVISA | Esquema 5 de la norma UNIT-ISO/IEC 17067:2013
Interruptores automáticos - sobrecorriente | MERLIN GERIN | C60N | 24666 | 240-415 | N/A | 63 | 2P | N/A | 6.0 | N/A | N/A | N/A | N/A | N/A | N/A | N/A | N/A | N/A | D | N/A | N/A | N/A | N/A | N/A | III-0669 | FIERRO VIGNOLI S A FIVISA | Esquema 5 de la norma UNIT-ISO/IEC 17067:2013
Interruptores automáticos - sobrecorriente | MERLIN GERIN | C60N | 24667 | 240-415 | N/A | 1 | 3P | N/A | 6.0 | N/A | N/A | N/A | N/A | N/A | N/A | N/A | N/A | N/A | D | N/A | N/A | N/A | N/A | N/A | III-0669 | FIERRO VIGNOLI S A FIVISA | Esquema 5 de la norma UNIT-ISO/IEC 17067:2013
Interruptores automáticos - sobrecorriente | MERLIN GERIN | C60N | 24668 | 240-415 | N/A | 2 | 3P | N/A | 6.0 | N/A | N/A | N/A | N/A | N/A | N/A | N/A | N/A | N/A | D | N/A | N/A | N/A | N/A | N/A | III-0669 | FIERRO VIGNOLI S A FIVISA | Esquema 5 de la norma UNIT-ISO/IEC 17067:2013
Interruptores automáticos - sobrecorriente | MERLIN GERIN | C60N | 24637 | 240-415 | N/A | 50 | 1P | N/A | 6.0 | N/A | N/A | N/A | N/A | N/A | N/A | N/A | N/A | N/A | D | N/A | N/A | N/A | N/A | N/A | III-0669 | FIERRO VIGNOLI S A FIVISA | Esquema 5 de la norma UNIT-ISO/IEC 17067:2013
Interruptores automáticos - sobrecorriente | MERLIN GERIN | Clario | 21558 | 230-240 | N/A | 20 | 1P+N | N/A | 6.0 | N/A | N/A | N/A | N/A | N/A | N/A | N/A | N/A | N/A | C | N/A | N/A | N/A | N/A | N/A | III-0669 | FIERRO VIGNOLI S A FIVISA | Esquema 5 de la norma UNIT-ISO/IEC 17067:2013
Interruptores automáticos - sobrecorriente | MERLIN GERIN | C60N | 24354 | 240-415 | N/A | 40 | 3P | N/A | 6.0 | N/A | N/A | N/A | N/A | N/A | N/A | N/A | N/A | N/A | C | N/A | N/A | N/A | N/A | N/A | III-0669 | FIERRO VIGNOLI S A FIVISA | Esquema 5 de la norma UNIT-ISO/IEC 17067:2013
Interruptores automáticos - sobrecorriente | MERLIN GERIN | C60N | 24678 | 240-415 | N/A | 40 | 3P | N/A | 6.0 | N/A | N/A | N/A | N/A | N/A | N/A | N/A | N/A | N/A | D | N/A | N/A | N/A | N/A | N/A | III-0669 | FIERRO VIGNOLI S A FIVISA | Esquema 5 de la norma UNIT-ISO/IEC 17067:2013
Interruptores automáticos - sobrecorriente | MERLIN GERIN | C60N | 24671 | 240-415 | N/A | 6 | 3P | N/A | 6.0 | N/A | N/A | N/A | N/A | N/A | N/A | N/A | N/A | N/A | D | N/A | N/A | N/A | N/A | N/A | III-0669 | FIERRO VIGNOLI S A FIVISA | Esquema 5 de la norma UNIT-ISO/IEC 17067:2013
Interruptores automáticos - sobrecorriente | MERLIN GERIN | Clario | 21541 | 230-240 | N/A | 40 | 1P+N | N/A | 4.5 | N/A | N/A | N/A | N/A | N/A | N/A | N/A | N/A | N/A | B | N/A | N/A | N/A | N/A | N/A | III-0669 | FIERRO VIGNOLI S A FIVISA | Esquema 5 de la norma UNIT-ISO/IEC 17067:2013
Interruptores automáticos - sobrecorriente | MERLIN GERIN | Clario | 21540 | 230-240 | N/A | 32 | 1P+N | N/A | 4.5 | N/A | N/A | N/A | N/A | N/A | N/A | N/A | N/A | N/A | B | N/A | N/A | N/A | N/A | N/A | III-0669 | FIERRO VIGNOLI S A FIVISA | Esquema 5 de la norma UNIT-ISO/IEC 17067:2013
Interruptores automáticos - sobrecorriente | MERLIN GERIN | Clario | 21539 | 230-240 | N/A | 25 | 1P+N | N/A | 4.5 | N/A | N/A | N/A | N/A | N/A | N/A | N/A | N/A | N/A | B | N/A | N/A | N/A | N/A | N/A | III-0669 | FIERRO VIGNOLI S A FIVISA | Esquema 5 de la norma UNIT-ISO/IEC 17067:2013
Interruptores automáticos - sobrecorriente | MERLIN GERIN | Clario | 21538 | 230-240 | N/A | 20 | 1P+N | N/A | 4.5 | N/A | N/A | N/A | N/A | N/A | N/A | N/A | N/A | N/A | B | N/A | N/A | N/A | N/A | N/A | III-0669 | FIERRO VIGNOLI S A FIVISA | Esquema 5 de la norma UNIT-ISO/IEC 17067:2013
Interruptores automáticos - sobrecorriente | MERLIN GERIN | Clario | 21537 | 230-240 | N/A | 16 | 1P+N | N/A | 4.5 | N/A | N/A | N/A | N/A | N/A | N/A | N/A | N/A | N/A | B | N/A | N/A | N/A | N/A | N/A | III-0669 | FIERRO VIGNOLI S A FIVISA | Esquema 5 de la norma UNIT-ISO/IEC 17067:2013
Interruptores automáticos - sobrecorriente | MERLIN GERIN | Clario | 21543 | 230-240 | N/A | 2 | 1P+N | N/A | 4.5 | N/A | N/A | N/A | N/A | N/A | N/A | N/A | N/A | N/A | C | N/A | N/A | N/A | N/A | N/A | III-0669 | FIERRO VIGNOLI S A FIVISA | Esquema 5 de la norma UNIT-ISO/IEC 17067:2013
Interruptores automáticos - sobrecorriente | MERLIN GERIN | C60N | 24679 | 240-415 | N/A | 50 | 3P | N/A | 6.0 | N/A | N/A | N/A | N/A | N/A | N/A | N/A | N/A | N/A | D | N/A | N/A | N/A | N/A | N/A | III-0669 | FIERRO VIGNOLI S A FIVISA | Esquema 5 de la norma UNIT-ISO/IEC 17067:2013
Interruptores automáticos - sobrecorriente | MERLIN GERIN | Clario | 21544 | 230-240 | N/A | 3 | 1P+N | N/A | 4.5 | N/A | N/A | N/A | N/A | N/A | N/A | N/A | N/A | N/A | C | N/A | N/A | N/A | N/A | N/A | III-0669 | FIERRO VIGNOLI S A FIVISA | Esquema 5 de la norma UNIT-ISO/IEC 17067:2013
Interruptores automáticos - sobrecorriente | MERLIN GERIN | C60N | 24677 | 240-415 | N/A | 32 | 3P | N/A | 6.0 | N/A | N/A | N/A | N/A | N/A | N/A | N/A | N/A | N/A | D | N/A | N/A | N/A | N/A | N/A | III-0669 | FIERRO VIGNOLI S A FIVISA | Esquema 5 de la norma UNIT-ISO/IEC 17067:2013
Interruptores automáticos - sobrecorriente | MERLIN GERIN | C60N | 24676 | 240-415 | N/A | 25 | 3P | N/A | 6.0 | N/A | N/A | N/A | N/A | N/A | N/A | N/A | N/A | N/A | D | N/A | N/A | N/A | N/A | N/A | III-0669 | FIERRO VIGNOLI S A FIVISA | Esquema 5 de la norma UNIT-ISO/IEC 17067:2013
Interruptores automáticos - sobrecorriente | MERLIN GERIN | C60N | 24625 | 240-415 | N/A | 1 | 1P | N/A | 6.0 | N/A | N/A | N/A | N/A | N/A | N/A | N/A | N/A | N/A | D | N/A | N/A | N/A | N/A | N/A | III-0669 | FIERRO VIGNOLI S A FIVISA | Esquema 5 de la norma UNIT-ISO/IEC 17067:2013
Interruptores automáticos - sobrecorriente | MERLIN GERIN | Clario | 21548 | 230-240 | N/A | 20 | 1P+N | N/A | 4.5 | N/A | N/A | N/A | N/A | N/A | N/A | N/A | N/A | N/A | C | N/A | N/A | N/A | N/A | N/A | III-0669 | FIERRO VIGNOLI S A FIVISA | Esquema 5 de la norma UNIT-ISO/IEC 17067:2013
Interruptores automáticos - sobrecorriente | MERLIN GERIN | Clario | 21559 | 230-240 | N/A | 25 | 1P+N | N/A | 6.0 | N/A | N/A | N/A | N/A | N/A | N/A | N/A | N/A | N/A | C | N/A | N/A | N/A | N/A | N/A | III-0669 | FIERRO VIGNOLI S A FIVISA | Esquema 5 de la norma UNIT-ISO/IEC 17067:2013
Interruptores automáticos - sobrecorriente | MERLIN GERIN | Clario | 21554 | 230-240 | N/A | 3 | 1P+N | N/A | 6.0 | N/A | N/A | N/A | N/A | N/A | N/A | N/A | N/A | N/A | C | N/A | N/A | N/A | N/A | N/A | III-0669 | FIERRO VIGNOLI S A FIVISA | Esquema 5 de la norma UNIT-ISO/IEC 17067:2013
Interruptores automáticos - sobrecorriente | MERLIN GERIN | Clario | 21553 | 230-240 | N/A | 2 | 1P+N | N/A | 6.0 | N/A | N/A | N/A | N/A | N/A | N/A | N/A | N/A | N/A | C | N/A | N/A | N/A | N/A | N/A | III-0669 | FIERRO VIGNOLI S A FIVISA | Esquema 5 de la norma UNIT-ISO/IEC 17067:2013
Interruptores automáticos - sobrecorriente | MERLIN GERIN | Clario | 21552 | 230-240 | N/A | 1 | 1P+N | N/A | 6.0 | N/A | N/A | N/A | N/A | N/A | N/A | N/A | N/A | N/A | C | N/A | N/A | N/A | N/A | N/A | III-0669 | FIERRO VIGNOLI S A FIVISA | Esquema 5 de la norma UNIT-ISO/IEC 17067:2013
Interruptores automáticos - sobrecorriente | MERLIN GERIN | Clario | 21551 | 230-240 | N/A | 40 | 1P+N | N/A | 4.5 | N/A | N/A | N/A | N/A | N/A | N/A | N/A | N/A | N/A | C | N/A | N/A | N/A | N/A | N/A | III-0669 | FIERRO VIGNOLI S A FIVISA | Esquema 5 de la norma UNIT-ISO/IEC 17067:2013
Interruptores automáticos - sobrecorriente | MERLIN GERIN | C60N | 24675 | 240-415 | N/A | 20 | 3P | N/A | 6.0 | N/A | N/A | N/A | N/A | N/A | N/A | N/A | N/A | N/A | D | N/A | N/A | N/A | N/A | N/A | III-0669 | FIERRO VIGNOLI S A FIVISA | Esquema 5 de la norma UNIT-ISO/IEC 17067:2013
Interruptores automáticos - sobrecorriente | MERLIN GERIN | Clario | 21549 | 230-240 | N/A | 25 | 1P+N | N/A | 4.5 | N/A | N/A | N/A | N/A | N/A | N/A | N/A | N/A | N/A | C | N/A | N/A | N/A | N/A | N/A | III-0669 | FIERRO VIGNOLI S A FIVISA | Esquema 5 de la norma UNIT-ISO/IEC 17067:2013
Interruptores automáticos - sobrecorriente | MERLIN GERIN | C60N | 24674 | 240-415 | N/A | 16 | 3P | N/A | 6.0 | N/A | N/A | N/A | N/A | N/A | N/A | N/A | N/A | N/A | D | N/A | N/A | N/A | N/A | N/A | III-0669 | FIERRO VIGNOLI S A FIVISA | Esquema 5 de la norma UNIT-ISO/IEC 17067:2013
Interruptores automáticos - sobrecorriente | MERLIN GERIN | Clario | 21547 | 230-240 | N/A | 16 | 1P+N | N/A | 4.5 | N/A | N/A | N/A | N/A | N/A | N/A | N/A | N/A | N/A | C | N/A | N/A | N/A | N/A | N/A | III-0669 | FIERRO VIGNOLI S A FIVISA | Esquema 5 de la norma UNIT-ISO/IEC 17067:2013
Interruptores automáticos - sobrecorriente | MERLIN GERIN | Clario | 21546 | 230-240 | N/A | 10 | 1P+N | N/A | 4.5 | N/A | N/A | N/A | N/A | N/A | N/A | N/A | N/A | N/A | C | N/A | N/A | N/A | N/A | N/A | III-0669 | FIERRO VIGNOLI S A FIVISA | Esquema 5 de la norma UNIT-ISO/IEC 17067:2013
Interruptores automáticos - sobrecorriente | MERLIN GERIN | Clario | 21545 | 230-240 | N/A | 6 | 1P+N | N/A | 4.5 | N/A | N/A | N/A | N/A | N/A | N/A | N/A | N/A | N/A | C | N/A | N/A | N/A | N/A | N/A | III-0669 | FIERRO VIGNOLI S A FIVISA | Esquema 5 de la norma UNIT-ISO/IEC 17067:2013
Interruptores automáticos - sobrecorriente | MERLIN GERIN | C60N | 24670 | 240-415 | N/A | 4 | 3P | N/A | 6.0 | N/A | N/A | N/A | N/A | N/A | N/A | N/A | N/A | N/A | D | N/A | N/A | N/A | N/A | N/A | III-0669 | FIERRO VIGNOLI S A FIVISA | Esquema 5 de la norma UNIT-ISO/IEC 17067:2013
Interruptores automáticos - sobrecorriente | MERLIN GERIN | Clario | 21535 | 230-240 | N/A | 6 | 1P+N | N/A | 4.5 | N/A | N/A | N/A | N/A | N/A | N/A | N/A | N/A | N/A | B | N/A | N/A | N/A | N/A | N/A | III-0669 | FIERRO VIGNOLI S A FIVISA | Esquema 5 de la norma UNIT-ISO/IEC 17067:2013
Interruptores automáticos - sobrecorriente | MERLIN GERIN | Clario | 21556 | 230-240 | N/A | 10 | 1P+N | N/A | 6.0 | N/A | N/A | N/A | N/A | N/A | N/A | N/A | N/A | N/A | C | N/A | N/A | N/A | N/A | N/A | III-0669 | FIERRO VIGNOLI S A FIVISA | Esquema 5 de la norma UNIT-ISO/IEC 17067:2013
Interruptores automáticos - sobrecorriente | MERLIN GERIN | Clario | 21550 | 230-240 | N/A | 32 | 1P+N | N/A | 4.5 | N/A | N/A | N/A | N/A | N/A | N/A | N/A | N/A | N/A | C | N/A | N/A | N/A | N/A | N/A | III-0669 | FIERRO VIGNOLI S A FIVISA | Esquema 5 de la norma UNIT-ISO/IEC 17067:2013
Interruptores automáticos - sobrecorriente | MERLIN GERIN | Clario | 21580 | 400 | N/A | 32 | 3P | N/A | 6.0 | N/A | N/A | N/A | N/A | N/A | N/A | N/A | N/A | N/A | C | N/A | N/A | N/A | N/A | N/A | III-0669 | FIERRO VIGNOLI S A FIVISA | Esquema 5 de la norma UNIT-ISO/IEC 17067:2013
Interruptores automáticos - sobrecorriente | MERLIN GERIN | Clario | 21581 | 400 | N/A | 40 | 3P | N/A | 6.0 | N/A | N/A | N/A | N/A | N/A | N/A | N/A | N/A | N/A | C | N/A | N/A | N/A | N/A | N/A | III-0669 | FIERRO VIGNOLI S A FIVISA | Esquema 5 de la norma UNIT-ISO/IEC 17067:2013
Interruptores automáticos - sobrecorriente | MERLIN GERIN | Clario | 21560 | 230-240 | N/A | 32 | 1P+N | N/A | 6.0 | N/A | N/A | N/A | N/A | N/A | N/A | N/A | N/A | N/A | C | N/A | N/A | N/A | N/A | N/A | III-0669 | FIERRO VIGNOLI S A FIVISA | Esquema 5 de la norma UNIT-ISO/IEC 17067:2013
Interruptores automáticos - sobrecorriente | MERLIN GERIN | Clario | 21561 | 230-240 | N/A | 40 | 1P+N | N/A | 6.0 | N/A | N/A | N/A | N/A | N/A | N/A | N/A | N/A | N/A | C | N/A | N/A | N/A | N/A | N/A | III-0669 | FIERRO VIGNOLI S A FIVISA | Esquema 5 de la norma UNIT-ISO/IEC 17067:2013
Interruptores automáticos - sobrecorriente | MERLIN GERIN | Clario | 21565 | 230-240 | N/A | 6 | 1P+N | N/A | 6.0 | N/A | N/A | N/A | N/A | N/A | N/A | N/A | N/A | N/A | D | N/A | N/A | N/A | N/A | N/A | III-0669 | FIERRO VIGNOLI S A FIVISA | Esquema 5 de la norma UNIT-ISO/IEC 17067:2013
Interruptores automáticos - sobrecorriente | MERLIN GERIN | Clario | 21566 | 230-240 | N/A | 10 | 1P+N | N/A | 6.0 | N/A | N/A | N/A | N/A | N/A | N/A | N/A | N/A | N/A | D | N/A | N/A | N/A | N/A | N/A | III-0669 | FIERRO VIGNOLI S A FIVISA | Esquema 5 de la norma UNIT-ISO/IEC 17067:2013
Interruptores automáticos - sobrecorriente | MERLIN GERIN | Clario | 21567 | 230-240 | N/A | 16 | 1P+N | N/A | 6.0 | N/A | N/A | N/A | N/A | N/A | N/A | N/A | N/A | N/A | D | N/A | N/A | N/A | N/A | N/A | III-0669 | FIERRO VIGNOLI S A FIVISA | Esquema 5 de la norma UNIT-ISO/IEC 17067:2013
Interruptores automáticos - sobrecorriente | MERLIN GERIN | Clario | 21568 | 230-240 | N/A | 20 | 1P+N | N/A | 6.0 | N/A | N/A | N/A | N/A | N/A | N/A | N/A | N/A | N/A | D | N/A | N/A | N/A | N/A | N/A | III-0669 | FIERRO VIGNOLI S A FIVISA | Esquema 5 de la norma UNIT-ISO/IEC 17067:2013
Interruptores automáticos - sobrecorriente | MERLIN GERIN | Clario | 21569 | 230-240 | N/A | 25 | 1P+N | N/A | 6.0 | N/A | N/A | N/A | N/A | N/A | N/A | N/A | N/A | N/A | D | N/A | N/A | N/A | N/A | N/A | III-0669 | FIERRO VIGNOLI S A FIVISA | Esquema 5 de la norma UNIT-ISO/IEC 17067:2013
Interruptores automáticos - sobrecorriente | MERLIN GERIN | Clario | 21570 | 230-240 | N/A | 32 | 1P+N | N/A | 6.0 | N/A | N/A | N/A | N/A | N/A | N/A | N/A | N/A | N/A | D | N/A | N/A | N/A | N/A | N/A | III-0669 | FIERRO VIGNOLI S A FIVISA | Esquema 5 de la norma UNIT-ISO/IEC 17067:2013
Interruptores automáticos - sobrecorriente | MERLIN GERIN | Clario | 21571 | 230-240 | N/A | 40 | 1P+N | N/A | 6.0 | N/A | N/A | N/A | N/A | N/A | N/A | N/A | N/A | N/A | D | N/A | N/A | N/A | N/A | N/A | III-0669 | FIERRO VIGNOLI S A FIVISA | Esquema 5 de la norma UNIT-ISO/IEC 17067:2013
Interruptores automáticos - sobrecorriente | MERLIN GERIN | Clario | 21575 | 400 | N/A | 6 | 3P | N/A | 6.0 | N/A | N/A | N/A | N/A | N/A | N/A | N/A | N/A | N/A | C | N/A | N/A | N/A | N/A | N/A | III-0669 | FIERRO VIGNOLI S A FIVISA | Esquema 5 de la norma UNIT-ISO/IEC 17067:2013
Interruptores automáticos - sobrecorriente | MERLIN GERIN | C60N | 24654 | 240-415 | N/A | 2 | 2P | N/A | 6.0 | N/A | N/A | N/A | N/A | N/A | N/A | N/A | N/A | N/A | D | N/A | N/A | N/A | N/A | N/A | III-0669 | FIERRO VIGNOLI S A FIVISA | Esquema 5 de la norma UNIT-ISO/IEC 17067:2013
Interruptores automáticos - sobrecorriente | MERLIN GERIN | Clario | 21577 | 400 | N/A | 16 | 3P | N/A | 6.0 | N/A | N/A | N/A | N/A | N/A | N/A | N/A | N/A | N/A | C | N/A | N/A | N/A | N/A | N/A | III-0669 | FIERRO VIGNOLI S A FIVISA | Esquema 5 de la norma UNIT-ISO/IEC 17067:2013
Interruptores automáticos - sobrecorriente | MERLIN GERIN | K60 | 21171 | 230-400 | N/A | 40 | 1P | N/A | 4.5 | N/A | N/A | N/A | N/A | N/A | N/A | N/A | N/A | N/A | C | N/A | N/A | N/A | N/A | N/A | III-0669 | FIERRO VIGNOLI S A FIVISA | Esquema 5 de la norma UNIT-ISO/IEC 17067:2013
Interruptores automáticos - sobrecorriente | MERLIN GERIN | Clario | 21589 | 400 | N/A | 25 | 3P | N/A | 6.0 | N/A | N/A | N/A | N/A | N/A | N/A | N/A | N/A | N/A | D | N/A | N/A | N/A | N/A | N/A | III-0669 | FIERRO VIGNOLI S A FIVISA | Esquema 5 de la norma UNIT-ISO/IEC 17067:2013
Interruptores automáticos - sobrecorriente | MERLIN GERIN | C60N | 24656 | 240-415 | N/A | 4 | 2P | N/A | 6.0 | N/A | N/A | N/A | N/A | N/A | N/A | N/A | N/A | N/A | D | N/A | N/A | N/A | N/A | N/A | III-0669 | FIERRO VIGNOLI S A FIVISA | Esquema 5 de la norma UNIT-ISO/IEC 17067:2013
Interruptores automáticos - sobrecorriente | MERLIN GERIN | Clario | 21598 | 400 | N/A | 20 | 3P+N | N/A | 6.0 | N/A | N/A | N/A | N/A | N/A | N/A | N/A | N/A | N/A | C | N/A | N/A | N/A | N/A | N/A | III-0669 | FIERRO VIGNOLI S A FIVISA | Esquema 5 de la norma UNIT-ISO/IEC 17067:2013
Interruptores automáticos - sobrecorriente | MERLIN GERIN | Clario | 21597 | 400 | N/A | 16 | 3P+N | N/A | 6.0 | N/A | N/A | N/A | N/A | N/A | N/A | N/A | N/A | N/A | C | N/A | N/A | N/A | N/A | N/A | III-0669 | FIERRO VIGNOLI S A FIVISA | Esquema 5 de la norma UNIT-ISO/IEC 17067:2013
Interruptores automáticos - sobrecorriente | MERLIN GERIN | Clario | 21596 | 400 | N/A | 10 | 3P+N | N/A | 6.0 | N/A | N/A | N/A | N/A | N/A | N/A | N/A | N/A | N/A | C | N/A | N/A | N/A | N/A | N/A | III-0669 | FIERRO VIGNOLI S A FIVISA | Esquema 5 de la norma UNIT-ISO/IEC 17067:2013
Interruptores automáticos - sobrecorriente | MERLIN GERIN | Clario | 21595 | 400 | N/A | 63 | 3P+N | N/A | 6.0 | N/A | N/A | N/A | N/A | N/A | N/A | N/A | N/A | N/A | C | N/A | N/A | N/A | N/A | N/A | III-0669 | FIERRO VIGNOLI S A FIVISA | Esquema 5 de la norma UNIT-ISO/IEC 17067:2013
Interruptores automáticos - sobrecorriente | MERLIN GERIN | C60N | 24672 | 240-415 | N/A | 10 | 3P | N/A | 6.0 | N/A | N/A | N/A | N/A | N/A | N/A | N/A | N/A | N/A | D | N/A | N/A | N/A | N/A | N/A | III-0669 | FIERRO VIGNOLI S A FIVISA | Esquema 5 de la norma UNIT-ISO/IEC 17067:2013
Interruptores automáticos - sobrecorriente | MERLIN GERIN | Clario | 21590 | 400 | N/A | 32 | 3P | N/A | 6.0 | N/A | N/A | N/A | N/A | N/A | N/A | N/A | N/A | N/A | D | N/A | N/A | N/A | N/A | N/A | III-0669 | FIERRO VIGNOLI S A FIVISA | Esquema 5 de la norma UNIT-ISO/IEC 17067:2013
Interruptores automáticos - sobrecorriente | MERLIN GERIN | Clario | 21601 | 400 | N/A | 40 | 3P+N | N/A | 6.0 | N/A | N/A | N/A | N/A | N/A | N/A | N/A | N/A | N/A | C | N/A | N/A | N/A | N/A | N/A | III-0669 | FIERRO VIGNOLI S A FIVISA | Esquema 5 de la norma UNIT-ISO/IEC 17067:2013
Interruptores automáticos - sobrecorriente | MERLIN GERIN | Clario | 21588 | 400 | N/A | 20 | 3P | N/A | 6.0 | N/A | N/A | N/A | N/A | N/A | N/A | N/A | N/A | N/A | D | N/A | N/A | N/A | N/A | N/A | III-0669 | FIERRO VIGNOLI S A FIVISA | Esquema 5 de la norma UNIT-ISO/IEC 17067:2013
Interruptores automáticos - sobrecorriente | MERLIN GERIN | Clario | 21587 | 400 | N/A | 16 | 3P | N/A | 6.0 | N/A | N/A | N/A | N/A | N/A | N/A | N/A | N/A | N/A | D | N/A | N/A | N/A | N/A | N/A | III-0669 | FIERRO VIGNOLI S A FIVISA | Esquema 5 de la norma UNIT-ISO/IEC 17067:2013
Interruptores automáticos - sobrecorriente | MERLIN GERIN | Clario | 21586 | 400 | N/A | 10 | 3P | N/A | 6.0 | N/A | N/A | N/A | N/A | N/A | N/A | N/A | N/A | N/A | D | N/A | N/A | N/A | N/A | N/A | III-0669 | FIERRO VIGNOLI S A FIVISA | Esquema 5 de la norma UNIT-ISO/IEC 17067:2013
Interruptores automáticos - sobrecorriente | MERLIN GERIN | Clario | 21585 | 400 | N/A | 6 | 3P | N/A | 6.0 | N/A | N/A | N/A | N/A | N/A | N/A | N/A | N/A | N/A | D | N/A | N/A | N/A | N/A | N/A | III-0669 | FIERRO VIGNOLI S A FIVISA | Esquema 5 de la norma UNIT-ISO/IEC 17067:2013
Interruptores automáticos - sobrecorriente | MERLIN GERIN | Clario | 21600 | 400 | N/A | 32 | 3P+N | N/A | 6.0 | N/A | N/A | N/A | N/A | N/A | N/A | N/A | N/A | N/A | C | N/A | N/A | N/A | N/A | N/A | III-0669 | FIERRO VIGNOLI S A FIVISA | Esquema 5 de la norma UNIT-ISO/IEC 17067:2013
Interruptores automáticos - sobrecorriente | MERLIN GERIN | Clario | 21576 | 400 | N/A | 10 | 3P | N/A | 6.0 | N/A | N/A | N/A | N/A | N/A | N/A | N/A | N/A | N/A | C | N/A | N/A | N/A | N/A | N/A | III-0669 | FIERRO VIGNOLI S A FIVISA | Esquema 5 de la norma UNIT-ISO/IEC 17067:2013
Interruptores automáticos - sobrecorriente | MERLIN GERIN | Clario | 21591 | 400 | N/A | 40 | 3P | N/A | 6.0 | N/A | N/A | N/A | N/A | N/A | N/A | N/A | N/A | N/A | D | N/A | N/A | N/A | N/A | N/A | III-0669 | FIERRO VIGNOLI S A FIVISA | Esquema 5 de la norma UNIT-ISO/IEC 17067:2013
Interruptores automáticos - sobrecorriente | MERLIN GERIN | Clario | 21606 | 400 | N/A | 10 | 3P+N | N/A | 6.0 | N/A | N/A | N/A | N/A | N/A | N/A | N/A | N/A | N/A | D | N/A | N/A | N/A | N/A | N/A | III-0669 | FIERRO VIGNOLI S A FIVISA | Esquema 5 de la norma UNIT-ISO/IEC 17067:2013
Interruptores automáticos - sobrecorriente | MERLIN GERIN | K60 | 21174 | 230-400 | N/A | 10 | 2P | N/A | 4.5 | N/A | N/A | N/A | N/A | N/A | N/A | N/A | N/A | N/A | C | N/A | N/A | N/A | N/A | N/A | III-0669 | FIERRO VIGNOLI S A FIVISA | Esquema 5 de la norma UNIT-ISO/IEC 17067:2013
Interruptores automáticos - sobrecorriente | MERLIN GERIN | Clario | 21578 | 400 | N/A | 20 | 3P | N/A | 6.0 | N/A | N/A | N/A | N/A | N/A | N/A | N/A | N/A | N/A | C | N/A | N/A | N/A | N/A | N/A | III-0669 | FIERRO VIGNOLI S A FIVISA | Esquema 5 de la norma UNIT-ISO/IEC 17067:2013
Interruptores automáticos - sobrecorriente | MERLIN GERIN | Clario | 21605 | 400 | N/A | 6 | 3P+N | N/A | 6.0 | N/A | N/A | N/A | N/A | N/A | N/A | N/A | N/A | N/A | D | N/A | N/A | N/A | N/A | N/A | III-0669 | FIERRO VIGNOLI S A FIVISA | Esquema 5 de la norma UNIT-ISO/IEC 17067:2013
Interruptores automáticos - sobrecorriente | MERLIN GERIN | K60 | 21191 | 230-400 | N/A | 40 | 3P | N/A | 4.5 | N/A | N/A | N/A | N/A | N/A | N/A | N/A | N/A | N/A | C | N/A | N/A | N/A | N/A | N/A | III-0669 | FIERRO VIGNOLI S A FIVISA | Esquema 5 de la norma UNIT-ISO/IEC 17067:2013
Interruptores automáticos - sobrecorriente | MERLIN GERIN | Clario | 21607 | 400 | N/A | 16 | 3P+N | N/A | 6.0 | N/A | N/A | N/A | N/A | N/A | N/A | N/A | N/A | N/A | D | N/A | N/A | N/A | N/A | N/A | III-0669 | FIERRO VIGNOLI S A FIVISA | Esquema 5 de la norma UNIT-ISO/IEC 17067:2013
Interruptores automáticos - sobrecorriente | MERLIN GERIN | Clario | 21608 | 400 | N/A | 20 | 3P+N | N/A | 6.0 | N/A | N/A | N/A | N/A | N/A | N/A | N/A | N/A | N/A | D | N/A | N/A | N/A | N/A | N/A | III-0669 | FIERRO VIGNOLI S A FIVISA | Esquema 5 de la norma UNIT-ISO/IEC 17067:2013
Interruptores automáticos - sobrecorriente | MERLIN GERIN | Clario | 21609 | 400 | N/A | 25 | 3P+N | N/A | 6.0 | N/A | N/A | N/A | N/A | N/A | N/A | N/A | N/A | N/A | D | N/A | N/A | N/A | N/A | N/A | III-0669 | FIERRO VIGNOLI S A FIVISA | Esquema 5 de la norma UNIT-ISO/IEC 17067:2013
Interruptores automáticos - sobrecorriente | MERLIN GERIN | Clario | 21610 | 400 | N/A | 32 | 3P+N | N/A | 6.0 | N/A | N/A | N/A | N/A | N/A | N/A | N/A | N/A | N/A | D | N/A | N/A | N/A | N/A | N/A | III-0669 | FIERRO VIGNOLI S A FIVISA | Esquema 5 de la norma UNIT-ISO/IEC 17067:2013
Interruptores automáticos - sobrecorriente | MERLIN GERIN | Clario | 21611 | 400 | N/A | 40 | 3P+N | N/A | 6.0 | N/A | N/A | N/A | N/A | N/A | N/A | N/A | N/A | N/A | D | N/A | N/A | N/A | N/A | N/A | III-0669 | FIERRO VIGNOLI S A FIVISA | Esquema 5 de la norma UNIT-ISO/IEC 17067:2013
Interruptores automáticos - sobrecorriente | MERLIN GERIN | K60 | 11172 | 230-400 | N/A | 6 | 1P | N/A | 4.5 | N/A | N/A | N/A | N/A | N/A | N/A | N/A | N/A | N/A | C | N/A | N/A | N/A | N/A | N/A | III-0669 | FIERRO VIGNOLI S A FIVISA | Esquema 5 de la norma UNIT-ISO/IEC 17067:2013
Interruptores automáticos - sobrecorriente | MERLIN GERIN | K60 | 21166 | 230-400 | N/A | 10 | 1P | N/A | 4.5 | N/A | N/A | N/A | N/A | N/A | N/A | N/A | N/A | N/A | C | N/A | N/A | N/A | N/A | N/A | III-0669 | FIERRO VIGNOLI S A FIVISA | Esquema 5 de la norma UNIT-ISO/IEC 17067:2013
Interruptores automáticos - sobrecorriente | MERLIN GERIN | K60 | 21167 | 230-400 | N/A | 16 | 1P | N/A | 4.5 | N/A | N/A | N/A | N/A | N/A | N/A | N/A | N/A | N/A | C | N/A | N/A | N/A | N/A | N/A | III-0669 | FIERRO VIGNOLI S A FIVISA | Esquema 5 de la norma UNIT-ISO/IEC 17067:2013
Interruptores automáticos - sobrecorriente | MERLIN GERIN | K60 | 21168 | 230-400 | N/A | 20 | 1P | N/A | 4.5 | N/A | N/A | N/A | N/A | N/A | N/A | N/A | N/A | N/A | C | N/A | N/A | N/A | N/A | N/A | III-0669 | FIERRO VIGNOLI S A FIVISA | Esquema 5 de la norma UNIT-ISO/IEC 17067:2013
Interruptores automáticos - sobrecorriente | MERLIN GERIN | K60 | 21169 | 230-400 | N/A | 25 | 1P | N/A | 4.5 | N/A | N/A | N/A | N/A | N/A | N/A | N/A | N/A | N/A | C | N/A | N/A | N/A | N/A | N/A | III-0669 | FIERRO VIGNOLI S A FIVISA | Esquema 5 de la norma UNIT-ISO/IEC 17067:2013
Interruptores automáticos - sobrecorriente | MERLIN GERIN | K60 | 21177 | 230-400 | N/A | 25 | 2P | N/A | 4.5 | N/A | N/A | N/A | N/A | N/A | N/A | N/A | N/A | N/A | C | N/A | N/A | N/A | N/A | N/A | III-0669 | FIERRO VIGNOLI S A FIVISA | Esquema 5 de la norma UNIT-ISO/IEC 17067:2013
Interruptores automáticos - sobrecorriente | MERLIN GERIN | K60 | 21170 | 230-400 | N/A | 32 | 1P | N/A | 4.5 | N/A | N/A | N/A | N/A | N/A | N/A | N/A | N/A | N/A | C | N/A | N/A | N/A | N/A | N/A | III-0669 | FIERRO VIGNOLI S A FIVISA | Esquema 5 de la norma UNIT-ISO/IEC 17067:2013
Interruptores automáticos - sobrecorriente | MERLIN GERIN | K60 | 21188 | 230-400 | N/A | 20 | 3P | N/A | 4.5 | N/A | N/A | N/A | N/A | N/A | N/A | N/A | N/A | N/A | C | N/A | N/A | N/A | N/A | N/A | III-0669 | FIERRO VIGNOLI S A FIVISA | Esquema 5 de la norma UNIT-ISO/IEC 17067:2013
Interruptores automáticos - sobrecorriente | MERLIN GERIN | K60 | 21187 | 230-400 | N/A | 16 | 3P | N/A | 4.5 | N/A | N/A | N/A | N/A | N/A | N/A | N/A | N/A | N/A | C | N/A | N/A | N/A | N/A | N/A | III-0669 | FIERRO VIGNOLI S A FIVISA | Esquema 5 de la norma UNIT-ISO/IEC 17067:2013
Interruptores automáticos - sobrecorriente | MERLIN GERIN | K60 | 21186 | 230-400 | N/A | 10 | 3P | N/A | 4.5 | N/A | N/A | N/A | N/A | N/A | N/A | N/A | N/A | N/A | C | N/A | N/A | N/A | N/A | N/A | III-0669 | FIERRO VIGNOLI S A FIVISA | Esquema 5 de la norma UNIT-ISO/IEC 17067:2013
Interruptores automáticos - sobrecorriente | MERLIN GERIN | K60 | 11174 | 230-400 | N/A | 6 | 3P | N/A | 4.5 | N/A | N/A | N/A | N/A | N/A | N/A | N/A | N/A | N/A | C | N/A | N/A | N/A | N/A | N/A | III-0669 | FIERRO VIGNOLI S A FIVISA | Esquema 5 de la norma UNIT-ISO/IEC 17067:2013
Interruptores automáticos - sobrecorriente | MERLIN GERIN | K60 | 21178 | 230-400 | N/A | 32 | 2P | N/A | 4.5 | N/A | N/A | N/A | N/A | N/A | N/A | N/A | N/A | N/A | C | N/A | N/A | N/A | N/A | N/A | III-0669 | FIERRO VIGNOLI S A FIVISA | Esquema 5 de la norma UNIT-ISO/IEC 17067:2013
Interruptores automáticos - sobrecorriente | MERLIN GERIN | K60 | 21189 | 230-400 | N/A | 25 | 3P | N/A | 4.5 | N/A | N/A | N/A | N/A | N/A | N/A | N/A | N/A | N/A | C | N/A | N/A | N/A | N/A | N/A | III-0669 | FIERRO VIGNOLI S A FIVISA | Esquema 5 de la norma UNIT-ISO/IEC 17067:2013
Interruptores automáticos - sobrecorriente | MERLIN GERIN | K60 | 21176 | 230-400 | N/A | 20 | 2P | N/A | 4.5 | N/A | N/A | N/A | N/A | N/A | N/A | N/A | N/A | N/A | C | N/A | N/A | N/A | N/A | N/A | III-0669 | FIERRO VIGNOLI S A FIVISA | Esquema 5 de la norma UNIT-ISO/IEC 17067:2013
Interruptores automáticos - sobrecorriente | MERLIN GERIN | K60 | 21175 | 230-400 | N/A | 16 | 2P | N/A | 4.5 | N/A | N/A | N/A | N/A | N/A | N/A | N/A | N/A | N/A | C | N/A | N/A | N/A | N/A | N/A | III-0669 | FIERRO VIGNOLI S A FIVISA | Esquema 5 de la norma UNIT-ISO/IEC 17067:2013
Interruptores automáticos - sobrecorriente | MERLIN GERIN | Clario | 21599 | 400 | N/A | 25 | 3P+N | N/A | 6.0 | N/A | N/A | N/A | N/A | N/A | N/A | N/A | N/A | N/A | C | N/A | N/A | N/A | N/A | N/A | III-0669 | FIERRO VIGNOLI S A FIVISA | Esquema 5 de la norma UNIT-ISO/IEC 17067:2013
Interruptores automáticos - sobrecorriente | MERLIN GERIN | K60 | 21190 | 230-400 | N/A | 32 | 3P | N/A | 4.5 | N/A | N/A | N/A | N/A | N/A | N/A | N/A | N/A | N/A | C | N/A | N/A | N/A | N/A | N/A | III-0669 | FIERRO VIGNOLI S A FIVISA | Esquema 5 de la norma UNIT-ISO/IEC 17067:2013
Interruptores automáticos - sobrecorriente | MERLIN GERIN | K60 | 11173 | 230-400 | N/A | 6 | 2P | N/A | 4.5 | N/A | N/A | N/A | N/A | N/A | N/A | N/A | N/A | N/A | C | N/A | N/A | N/A | N/A | N/A | III-0669 | FIERRO VIGNOLI S A FIVISA | Esquema 5 de la norma UNIT-ISO/IEC 17067:2013
Interruptores automáticos - sobrecorriente | MERLIN GERIN | Clario | 21557 | 230-240 | N/A | 16 | 1P+N | N/A | 6.0 | N/A | N/A | N/A | N/A | N/A | N/A | N/A | N/A | N/A | C | N/A | N/A | N/A | N/A | N/A | III-0669 | FIERRO VIGNOLI S A FIVISA | Esquema 5 de la norma UNIT-ISO/IEC 17067:2013
Interruptores automáticos - sobrecorriente | MERLIN GERIN | K60 | 21179 | 230-400 | N/A | 40 | 2P | N/A | 4.5 | N/A | N/A | N/A | N/A | N/A | N/A | N/A | N/A | N/A | C | N/A | N/A | N/A | N/A | N/A | III-0669 | FIERRO VIGNOLI S A FIVISA | Esquema 5 de la norma UNIT-ISO/IEC 17067:2013
Interruptores automáticos - sobrecorriente | SICA | SicaLimit | Int. Aut. Termomag. 782101 | 240-415 | N/A | 1 | 1P | N/A | 3.0 | N/A | N/A | N/A | N/A | N/A | N/A | N/A | N/A | N/A | C | N/A | N/A | N/A | N/A | N/A | III-0681 | FIERRO VIGNOLI S A FIVISA | Esquema 5 de la norma UNIT-ISO/IEC 17067:2013
Interruptores automáticos - sobrecorriente | SICA | SicaLimit | Int. Aut. Termomag. 782163 | 240-415 | N/A | 63 | 1P | N/A | 3.0 | N/A | N/A | N/A | N/A | N/A | N/A | N/A | N/A | N/A | C | N/A | N/A | N/A | N/A | N/A | III-0681 | FIERRO VIGNOLI S A FIVISA | Esquema 5 de la norma UNIT-ISO/IEC 17067:2013
Interruptores automáticos - sobrecorriente | SICA | SicaLimit | Int. Aut. Termomag. 782150 | 240-415 | N/A | 50 | 1P | N/A | 3.0 | N/A | N/A | N/A | N/A | N/A | N/A | N/A | N/A | N/A | C | N/A | N/A | N/A | N/A | N/A | III-0681 | FIERRO VIGNOLI S A FIVISA | Esquema 5 de la norma UNIT-ISO/IEC 17067:2013
Interruptores automáticos - sobrecorriente | SICA | SicaLimit | Int. Aut. Termomag. 782140 | 240-415 | N/A | 40 | 1P | N/A | 3.0 | N/A | N/A | N/A | N/A | N/A | N/A | N/A | N/A | N/A | C | N/A | N/A | N/A | N/A | N/A | III-0681 | FIERRO VIGNOLI S A FIVISA | Esquema 5 de la norma UNIT-ISO/IEC 17067:2013
Interruptores automáticos - sobrecorriente | SICA | SicaLimit | Int. Aut. Termomag. 782125 | 240-415 | N/A | 25 | 1P | N/A | 3.0 | N/A | N/A | N/A | N/A | N/A | N/A | N/A | N/A | N/A | C | N/A | N/A | N/A | N/A | N/A | III-0681 | FIERRO VIGNOLI S A FIVISA | Esquema 5 de la norma UNIT-ISO/IEC 17067:2013
Interruptores automáticos - sobrecorriente | SICA | SicaLimit | Int. Aut. Termomag. 782115 | 240-415 | N/A | 15 | 1P | N/A | 3.0 | N/A | N/A | N/A | N/A | N/A | N/A | N/A | N/A | N/A | C | N/A | N/A | N/A | N/A | N/A | III-0681 | FIERRO VIGNOLI S A FIVISA | Esquema 5 de la norma UNIT-ISO/IEC 17067:2013
Interruptores automáticos - sobrecorriente | SICA | SicaLimit | Int. Aut. Termomag. 782110 | 240-415 | N/A | 10 | 1P | N/A | 3.0 | N/A | N/A | N/A | N/A | N/A | N/A | N/A | N/A | N/A | C | N/A | N/A | N/A | N/A | N/A | III-0681 | FIERRO VIGNOLI S A FIVISA | Esquema 5 de la norma UNIT-ISO/IEC 17067:2013
Interruptores automáticos - sobrecorriente | SICA | SicaLimit | Int. Aut. Termomag. 782105 | 240-415 | N/A | 5 | 1P | N/A | 3.0 | N/A | N/A | N/A | N/A | N/A | N/A | N/A | N/A | N/A | C | N/A | N/A | N/A | N/A | N/A | III-0681 | FIERRO VIGNOLI S A FIVISA | Esquema 5 de la norma UNIT-ISO/IEC 17067:2013
Interruptores automáticos - sobrecorriente | SICA | SicaLimit | Int. Aut. Termomag. 782250 | 240-415 | N/A | 50 | 2P | N/A | 3.0 | N/A | N/A | N/A | N/A | N/A | N/A | N/A | N/A | N/A | C | N/A | N/A | N/A | N/A | N/A | III-0681 | FIERRO VIGNOLI S A FIVISA | Esquema 5 de la norma UNIT-ISO/IEC 17067:2013
Interruptores automáticos - sobrecorriente | SICA | SicaLimit | Int. Aut. Termomag. 782102 | 240-415 | N/A | 2 | 1P | N/A | 3.0 | N/A | N/A | N/A | N/A | N/A | N/A | N/A | N/A | N/A | C | N/A | N/A | N/A | N/A | N/A | III-0681 | FIERRO VIGNOLI S A FIVISA | Esquema 5 de la norma UNIT-ISO/IEC 17067:2013
Interruptores automáticos - sobrecorriente | SICA | SicaLimit | Int. Aut. Termomag. 782225 | 240-415 | N/A | 25 | 2P | N/A | 3.0 | N/A | N/A | N/A | N/A | N/A | N/A | N/A | N/A | N/A | C | N/A | N/A | N/A | N/A | N/A | III-0681 | FIERRO VIGNOLI S A FIVISA | Esquema 5 de la norma UNIT-ISO/IEC 17067:2013
Interruptores automáticos - sobrecorriente | SICA | SicaLimit | Int. Aut. Termomag. 782103 | 240-415 | N/A | 3 | 1P | N/A | 3.0 | N/A | N/A | N/A | N/A | N/A | N/A | N/A | N/A | N/A | C | N/A | N/A | N/A | N/A | N/A | III-0681 | FIERRO VIGNOLI S A FIVISA | Esquema 5 de la norma UNIT-ISO/IEC 17067:2013
Interruptores automáticos - sobrecorriente | SICA | SicaLimit | Int. Aut. Termomag. 782302 | 240-415 | N/A | 2 | 3P | N/A | 3.0 | N/A | N/A | N/A | N/A | N/A | N/A | N/A | N/A | N/A | C | N/A | N/A | N/A | N/A | N/A | III-0681 | FIERRO VIGNOLI S A FIVISA | Esquema 5 de la norma UNIT-ISO/IEC 17067:2013
Interruptores automáticos - sobrecorriente | SICA | SicaLimit | Int. Aut. Termomag. 782120 | 240-415 | N/A | 20 | 1P | N/A | 3.0 | N/A | N/A | N/A | N/A | N/A | N/A | N/A | N/A | N/A | C | N/A | N/A | N/A | N/A | N/A | III-0681 | FIERRO VIGNOLI S A FIVISA | Esquema 5 de la norma UNIT-ISO/IEC 17067:2013
Interruptores automáticos - sobrecorriente | SICA | SicaLimit | Int. Aut. Termomag. 782263 | 240-415 | N/A | 63 | 2P | N/A | 3.0 | N/A | N/A | N/A | N/A | N/A | N/A | N/A | N/A | N/A | C | N/A | N/A | N/A | N/A | N/A | III-0681 | FIERRO VIGNOLI S A FIVISA | Esquema 5 de la norma UNIT-ISO/IEC 17067:2013
Interruptores automáticos - sobrecorriente | SICA | SicaLimit | Int. Aut. Termomag. 782303 | 240-415 | N/A | 3 | 3P | N/A | 3.0 | N/A | N/A | N/A | N/A | N/A | N/A | N/A | N/A | N/A | C | N/A | N/A | N/A | N/A | N/A | III-0681 | FIERRO VIGNOLI S A FIVISA | Esquema 5 de la norma UNIT-ISO/IEC 17067:2013
Interruptores automáticos - sobrecorriente | SICA | SicaLimit | Int. Aut. Termomag. 782240 | 240-415 | N/A | 40 | 2P | N/A | 3.0 | N/A | N/A | N/A | N/A | N/A | N/A | N/A | N/A | N/A | C | N/A | N/A | N/A | N/A | N/A | III-0681 | FIERRO VIGNOLI S A FIVISA | Esquema 5 de la norma UNIT-ISO/IEC 17067:2013
Interruptores automáticos - sobrecorriente | SICA | SicaLimit | Int. Aut. Termomag. 782410 | 240-415 | N/A | 10 | 4P | N/A | 3.0 | N/A | N/A | N/A | N/A | N/A | N/A | N/A | N/A | N/A | C | N/A | N/A | N/A | N/A | N/A | III-0681 | FIERRO VIGNOLI S A FIVISA | Esquema 5 de la norma UNIT-ISO/IEC 17067:2013
Interruptores automáticos - sobrecorriente | SICA | SicaLimit | Int. Aut. Termomag. 782215 | 240-415 | N/A | 15 | 2P | N/A | 3.0 | N/A | N/A | N/A | N/A | N/A | N/A | N/A | N/A | N/A | C | N/A | N/A | N/A | N/A | N/A | III-0681 | FIERRO VIGNOLI S A FIVISA | Esquema 5 de la norma UNIT-ISO/IEC 17067:2013
Interruptores automáticos - sobrecorriente | SICA | SicaLimit | Int. Aut. Termomag. 782210 | 240-415 | N/A | 10 | 2P | N/A | 3.0 | N/A | N/A | N/A | N/A | N/A | N/A | N/A | N/A | N/A | C | N/A | N/A | N/A | N/A | N/A | III-0681 | FIERRO VIGNOLI S A FIVISA | Esquema 5 de la norma UNIT-ISO/IEC 17067:2013
Interruptores automáticos - sobrecorriente | SICA | SicaLimit | Int. Aut. Termomag. 782205 | 240-415 | N/A | 5 | 2P | N/A | 3.0 | N/A | N/A | N/A | N/A | N/A | N/A | N/A | N/A | N/A | C | N/A | N/A | N/A | N/A | N/A | III-0681 | FIERRO VIGNOLI S A FIVISA | Esquema 5 de la norma UNIT-ISO/IEC 17067:2013
Interruptores automáticos - sobrecorriente | SICA | SicaLimit | Int. Aut. Termomag. 782203 | 240-415 | N/A | 3 | 2P | N/A | 3.0 | N/A | N/A | N/A | N/A | N/A | N/A | N/A | N/A | N/A | C | N/A | N/A | N/A | N/A | N/A | III-0681 | FIERRO VIGNOLI S A FIVISA | Esquema 5 de la norma UNIT-ISO/IEC 17067:2013
Interruptores automáticos - sobrecorriente | SICA | SicaLimit | Int. Aut. Termomag. 782202 | 240-415 | N/A | 2 | 2P | N/A | 3.0 | N/A | N/A | N/A | N/A | N/A | N/A | N/A | N/A | N/A | C | N/A | N/A | N/A | N/A | N/A | III-0681 | FIERRO VIGNOLI S A FIVISA | Esquema 5 de la norma UNIT-ISO/IEC 17067:2013
Interruptores automáticos - sobrecorriente | SICA | SicaLimit | Int. Aut. Termomag. 782301 | 240-415 | N/A | 1 | 3P | N/A | 3.0 | N/A | N/A | N/A | N/A | N/A | N/A | N/A | N/A | N/A | C | N/A | N/A | N/A | N/A | N/A | III-0681 | FIERRO VIGNOLI S A FIVISA | Esquema 5 de la norma UNIT-ISO/IEC 17067:2013
Interruptores automáticos - sobrecorriente | SICA | SicaLimit | Int. Aut. Termomag. 782201 | 240-415 | N/A | 1 | 2P | N/A | 3.0 | N/A | N/A | N/A | N/A | N/A | N/A | N/A | N/A | N/A | C | N/A | N/A | N/A | N/A | N/A | III-0681 | FIERRO VIGNOLI S A FIVISA | Esquema 5 de la norma UNIT-ISO/IEC 17067:2013
Interruptores automáticos - sobrecorriente | SICA | SicaLimit | Int. Aut. Termomag. 782363 | 240-415 | N/A | 63 | 3P | N/A | 3.0 | N/A | N/A | N/A | N/A | N/A | N/A | N/A | N/A | N/A | C | N/A | N/A | N/A | N/A | N/A | III-0681 | FIERRO VIGNOLI S A FIVISA | Esquema 5 de la norma UNIT-ISO/IEC 17067:2013
Interruptores automáticos - sobrecorriente | SICA | SicaLimit | Int. Aut. Termomag. 782420 | 240-415 | N/A | 20 | 4P | N/A | 3.0 | N/A | N/A | N/A | N/A | N/A | N/A | N/A | N/A | N/A | C | N/A | N/A | N/A | N/A | N/A | III-0681 | FIERRO VIGNOLI S A FIVISA | Esquema 5 de la norma UNIT-ISO/IEC 17067:2013
Interruptores automáticos - sobrecorriente | SICA | SicaLimit | Int. Aut. Termomag. 782310 | 240-415 | N/A | 10 | 3P | N/A | 3.0 | N/A | N/A | N/A | N/A | N/A | N/A | N/A | N/A | N/A | C | N/A | N/A | N/A | N/A | N/A | III-0681 | FIERRO VIGNOLI S A FIVISA | Esquema 5 de la norma UNIT-ISO/IEC 17067:2013
Interruptores automáticos - sobrecorriente | SICA | SicaLimit | Int. Aut. Termomag. 782315 | 240-415 | N/A | 15 | 3P | N/A | 3.0 | N/A | N/A | N/A | N/A | N/A | N/A | N/A | N/A | N/A | C | N/A | N/A | N/A | N/A | N/A | III-0681 | FIERRO VIGNOLI S A FIVISA | Esquema 5 de la norma UNIT-ISO/IEC 17067:2013
Interruptores automáticos - sobrecorriente | SICA | SicaLimit | Int. Aut. Termomag. 782320 | 240-415 | N/A | 20 | 3P | N/A | 3.0 | N/A | N/A | N/A | N/A | N/A | N/A | N/A | N/A | N/A | C | N/A | N/A | N/A | N/A | N/A | III-0681 | FIERRO VIGNOLI S A FIVISA | Esquema 5 de la norma UNIT-ISO/IEC 17067:2013
Interruptores automáticos - sobrecorriente | SICA | SicaLimit | Int. Aut. Termomag. 782325 | 240-415 | N/A | 25 | 3P | N/A | 3.0 | N/A | N/A | N/A | N/A | N/A | N/A | N/A | N/A | N/A | C | N/A | N/A | N/A | N/A | N/A | III-0681 | FIERRO VIGNOLI S A FIVISA | Esquema 5 de la norma UNIT-ISO/IEC 17067:2013
Interruptores automáticos - sobrecorriente | SICA | SicaLimit | Int. Aut. Termomag. 782305 | 240-415 | N/A | 5 | 3P | N/A | 3.0 | N/A | N/A | N/A | N/A | N/A | N/A | N/A | N/A | N/A | C | N/A | N/A | N/A | N/A | N/A | III-0681 | FIERRO VIGNOLI S A FIVISA | Esquema 5 de la norma UNIT-ISO/IEC 17067:2013
Interruptores automáticos - sobrecorriente | SICA | SicaLimit | Int. Aut. Termomag. 782332 | 240-415 | N/A | 32 | 3P | N/A | 3.0 | N/A | N/A | N/A | N/A | N/A | N/A | N/A | N/A | N/A | C | N/A | N/A | N/A | N/A | N/A | III-0681 | FIERRO VIGNOLI S A FIVISA | Esquema 5 de la norma UNIT-ISO/IEC 17067:2013
Interruptores automáticos - sobrecorriente | SICA | SicaLimit | Int. Aut. Termomag. 782220 | 240-415 | N/A | 20 | 2P | N/A | 3.0 | N/A | N/A | N/A | N/A | N/A | N/A | N/A | N/A | N/A | C | N/A | N/A | N/A | N/A | N/A | III-0681 | FIERRO VIGNOLI S A FIVISA | Esquema 5 de la norma UNIT-ISO/IEC 17067:2013
Interruptores automáticos - sobrecorriente | SICA | SicaLimit | Int. Aut. Termomag. 782232 | 240-415 | N/A | 32 | 2P | N/A | 3.0 | N/A | N/A | N/A | N/A | N/A | N/A | N/A | N/A | N/A | C | N/A | N/A | N/A | N/A | N/A | III-0681 | FIERRO VIGNOLI S A FIVISA | Esquema 5 de la norma UNIT-ISO/IEC 17067:2013
Interruptores automáticos - sobrecorriente | SICA | SicaLimit | Int. Aut. Termomag. 782350 | 240-415 | N/A | 50 | 3P | N/A | 3.0 | N/A | N/A | N/A | N/A | N/A | N/A | N/A | N/A | N/A | C | N/A | N/A | N/A | N/A | N/A | III-0681 | FIERRO VIGNOLI S A FIVISA | Esquema 5 de la norma UNIT-ISO/IEC 17067:2013
Interruptores automáticos - sobrecorriente | SICA | SicaLimit | Int. Aut. Termomag. 782132 | 240-415 | N/A | 32 | 1P | N/A | 3.0 | N/A | N/A | N/A | N/A | N/A | N/A | N/A | N/A | N/A | C | N/A | N/A | N/A | N/A | N/A | III-0681 | FIERRO VIGNOLI S A FIVISA | Esquema 5 de la norma UNIT-ISO/IEC 17067:2013
Interruptores automáticos - sobrecorriente | SICA | SicaLimit | Int. Aut. Termomag. 782405 | 240-415 | N/A | 5 | 4P | N/A | 3.0 | N/A | N/A | N/A | N/A | N/A | N/A | N/A | N/A | N/A | C | N/A | N/A | N/A | N/A | N/A | III-0681 | FIERRO VIGNOLI S A FIVISA | Esquema 5 de la norma UNIT-ISO/IEC 17067:2013
Interruptores automáticos - sobrecorriente | SICA | SicaLimit | Int. Aut. Termomag. 782415 | 240-415 | N/A | 15 | 4P | N/A | 3.0 | N/A | N/A | N/A | N/A | N/A | N/A | N/A | N/A | N/A | C | N/A | N/A | N/A | N/A | N/A | III-0681 | FIERRO VIGNOLI S A FIVISA | Esquema 5 de la norma UNIT-ISO/IEC 17067:2013
Interruptores automáticos - sobrecorriente | SICA | SicaLimit | Int. Aut. Termomag. 783225 | 250 | N/A | 25 | 1P+N | N/A | 3.0 | N/A | N/A | N/A | N/A | N/A | N/A | N/A | N/A | N/A | C | N/A | N/A | N/A | N/A | N/A | III-0681 | FIERRO VIGNOLI S A FIVISA | Esquema 5 de la norma UNIT-ISO/IEC 17067:2013
Interruptores automáticos - sobrecorriente | SICA | SicaLimit | Int. Aut. Termomag. 782340 | 240-415 | N/A | 40 | 3P | N/A | 3.0 | N/A | N/A | N/A | N/A | N/A | N/A | N/A | N/A | N/A | C | N/A | N/A | N/A | N/A | N/A | III-0681 | FIERRO VIGNOLI S A FIVISA | Esquema 5 de la norma UNIT-ISO/IEC 17067:2013
Interruptores automáticos - sobrecorriente | SICA | SicaLimit | Int. Aut. Termomag. 783232 | 250 | N/A | 32 | 1P+N | N/A | 3.0 | N/A | N/A | N/A | N/A | N/A | N/A | N/A | N/A | N/A | C | N/A | N/A | N/A | N/A | N/A | III-0681 | FIERRO VIGNOLI S A FIVISA | Esquema 5 de la norma UNIT-ISO/IEC 17067:2013
Interruptores automáticos - sobrecorriente | SICA | SicaLimit | Int. Aut. Termomag. 782425 | 240-415 | N/A | 25 | 4P | N/A | 3.0 | N/A | N/A | N/A | N/A | N/A | N/A | N/A | N/A | N/A | C | N/A | N/A | N/A | N/A | N/A | III-0681 | FIERRO VIGNOLI S A FIVISA | Esquema 5 de la norma UNIT-ISO/IEC 17067:2013
Interruptores automáticos - sobrecorriente | SICA | SicaLimit | Int. Aut. Termomag. 783220 | 250 | N/A | 20 | 1P+N | N/A | 3.0 | N/A | N/A | N/A | N/A | N/A | N/A | N/A | N/A | N/A | C | N/A | N/A | N/A | N/A | N/A | III-0681 | FIERRO VIGNOLI S A FIVISA | Esquema 5 de la norma UNIT-ISO/IEC 17067:2013
Interruptores automáticos - sobrecorriente | SICA | SicaLimit | Int. Aut. Termomag. 783215 | 250 | N/A | 15 | 1P+N | N/A | 3.0 | N/A | N/A | N/A | N/A | N/A | N/A | N/A | N/A | N/A | C | N/A | N/A | N/A | N/A | N/A | III-0681 | FIERRO VIGNOLI S A FIVISA | Esquema 5 de la norma UNIT-ISO/IEC 17067:2013
Interruptores automáticos - sobrecorriente | SICA | SicaLimit | Int. Aut. Termomag. 783210 | 250 | N/A | 10 | 1P+N | N/A | 3.0 | N/A | N/A | N/A | N/A | N/A | N/A | N/A | N/A | N/A | C | N/A | N/A | N/A | N/A | N/A | III-0681 | FIERRO VIGNOLI S A FIVISA | Esquema 5 de la norma UNIT-ISO/IEC 17067:2013
Interruptores automáticos - sobrecorriente | SICA | SicaLimit | Int. Aut. Termomag. 783206 | 250 | N/A | 6 | 1P+N | N/A | 3.0 | N/A | N/A | N/A | N/A | N/A | N/A | N/A | N/A | N/A | C | N/A | N/A | N/A | N/A | N/A | III-0681 | FIERRO VIGNOLI S A FIVISA | Esquema 5 de la norma UNIT-ISO/IEC 17067:2013
Interruptores automáticos - sobrecorriente | SICA | SicaLimit | Int. Aut. Termomag. 782463 | 240-415 | N/A | 63 | 4P | N/A | 3.0 | N/A | N/A | N/A | N/A | N/A | N/A | N/A | N/A | N/A | C | N/A | N/A | N/A | N/A | N/A | III-0681 | FIERRO VIGNOLI S A FIVISA | Esquema 5 de la norma UNIT-ISO/IEC 17067:2013
Interruptores automáticos - sobrecorriente | SICA | SicaLimit | Int. Aut. Termomag. 782450 | 240-415 | N/A | 50 | 4P | N/A | 3.0 | N/A | N/A | N/A | N/A | N/A | N/A | N/A | N/A | N/A | C | N/A | N/A | N/A | N/A | N/A | III-0681 | FIERRO VIGNOLI S A FIVISA | Esquema 5 de la norma UNIT-ISO/IEC 17067:2013
Interruptores automáticos - sobrecorriente | SICA | SicaLimit | Int. Aut. Termomag. 782440 | 240-415 | N/A | 40 | 4P | N/A | 3.0 | N/A | N/A | N/A | N/A | N/A | N/A | N/A | N/A | N/A | C | N/A | N/A | N/A | N/A | N/A | III-0681 | FIERRO VIGNOLI S A FIVISA | Esquema 5 de la norma UNIT-ISO/IEC 17067:2013
Interruptores automáticos - sobrecorriente | SICA | SicaLimit | Int. Aut. Termomag. 782432 | 240-415 | N/A | 32 | 4P | N/A | 3.0 | N/A | N/A | N/A | N/A | N/A | N/A | N/A | N/A | N/A | C | N/A | N/A | N/A | N/A | N/A | III-0681 | FIERRO VIGNOLI S A FIVISA | Esquema 5 de la norma UNIT-ISO/IEC 17067:2013
Interruptores automáticos - sobrecorriente | STECK | SDZDP | Interruptor automático | 240 | N/A | 6 | 1P+N | N/A | 4.5 | N/A | N/A | N/A | N/A | N/A | N/A | N/A | N/A | N/A | D | N/A | N/A | N/A | N/A | N/A | VU20190402-000035 | ELECTRO INTERIOR S R L | Esquema 4 de la norma UNIT-ISO/IEC 17067:2013
Interruptores automáticos - sobrecorriente | STECK | SDZDP | Interruptor automático | 240 | N/A | 10 | 1P+N | N/A | 4.5 | N/A | N/A | N/A | N/A | N/A | N/A | N/A | N/A | N/A | D | N/A | N/A | N/A | N/A | N/A | VU20190402-000035 | ELECTRO INTERIOR S R L | Esquema 4 de la norma UNIT-ISO/IEC 17067:2013
Interruptores automáticos - sobrecorriente | STECK | SDZDP | Interruptor automático | 240 | N/A | 40 | 1P+N | N/A | 4.5 | N/A | N/A | N/A | N/A | N/A | N/A | N/A | N/A | N/A | D | N/A | N/A | N/A | N/A | N/A | VU20190402-000035 | ELECTRO INTERIOR S R L | Esquema 4 de la norma UNIT-ISO/IEC 17067:2013
Interruptores automáticos - sobrecorriente | STECK | SDZDP | Interruptor automático | 240 | N/A | 25 | 1P+N | N/A | 4.5 | N/A | N/A | N/A | N/A | N/A | N/A | N/A | N/A | N/A | D | N/A | N/A | N/A | N/A | N/A | VU20190402-000035 | ELECTRO INTERIOR S R L | Esquema 4 de la norma UNIT-ISO/IEC 17067:2013
Interruptores automáticos - sobrecorriente | STECK | SDZDP | Interruptor automático | 240 | N/A | 32 | 1P+N | N/A | 4.5 | N/A | N/A | N/A | N/A | N/A | N/A | N/A | N/A | N/A | D | N/A | N/A | N/A | N/A | N/A | VU20190402-000035 | ELECTRO INTERIOR S R L | Esquema 4 de la norma UNIT-ISO/IEC 17067:2013
Interruptores automáticos - sobrecorriente | STECK | SDZDP | Interruptor automático | 240 | N/A | 16 | 1P+N | N/A | 4.5 | N/A | N/A | N/A | N/A | N/A | N/A | N/A | N/A | N/A | D | N/A | N/A | N/A | N/A | N/A | VU20190402-000035 | ELECTRO INTERIOR S R L | Esquema 4 de la norma UNIT-ISO/IEC 17067:2013
Interruptores automáticos - sobrecorriente | STECK | SDZDP | Interruptor automático | 240 | N/A | 40 | 1P+N | N/A | 4.5 | N/A | N/A | N/A | N/A | N/A | N/A | N/A | N/A | N/A | C | N/A | N/A | N/A | N/A | N/A | VU20190402-000035 | ELECTRO INTERIOR S R L | Esquema 4 de la norma UNIT-ISO/IEC 17067:2013
Interruptores automáticos - sobrecorriente | STECK | SDZDP | Interruptor automático | 240 | N/A | 32 | 1P+N | N/A | 4.5 | N/A | N/A | N/A | N/A | N/A | N/A | N/A | N/A | N/A | C | N/A | N/A | N/A | N/A | N/A | VU20190402-000035 | ELECTRO INTERIOR S R L | Esquema 4 de la norma UNIT-ISO/IEC 17067:2013
Interruptores automáticos - sobrecorriente | STECK | SDZDP | Interruptor automático | 240 | N/A | 25 | 1P+N | N/A | 4.5 | N/A | N/A | N/A | N/A | N/A | N/A | N/A | N/A | N/A | C | N/A | N/A | N/A | N/A | N/A | VU20190402-000035 | ELECTRO INTERIOR S R L | Esquema 4 de la norma UNIT-ISO/IEC 17067:2013
Interruptores automáticos - sobrecorriente | STECK | SDZDP | Interruptor automático | 240 | N/A | 20 | 1P+N | N/A | 4.5 | N/A | N/A | N/A | N/A | N/A | N/A | N/A | N/A | N/A | C | N/A | N/A | N/A | N/A | N/A | VU20190402-000035 | ELECTRO INTERIOR S R L | Esquema 4 de la norma UNIT-ISO/IEC 17067:2013
Interruptores automáticos - sobrecorriente | STECK | SDZDP | Interruptor automático | 240 | N/A | 16 | 1P+N | N/A | 4.5 | N/A | N/A | N/A | N/A | N/A | N/A | N/A | N/A | N/A | C | N/A | N/A | N/A | N/A | N/A | VU20190402-000035 | ELECTRO INTERIOR S R L | Esquema 4 de la norma UNIT-ISO/IEC 17067:2013
Interruptores automáticos - sobrecorriente | STECK | SDZDP | Interruptor automático | 240 | N/A | 10 | 1P+N | N/A | 4.5 | N/A | N/A | N/A | N/A | N/A | N/A | N/A | N/A | N/A | C | N/A | N/A | N/A | N/A | N/A | VU20190402-000035 | ELECTRO INTERIOR S R L | Esquema 4 de la norma UNIT-ISO/IEC 17067:2013
Interruptores automáticos - sobrecorriente | STECK | SDZDP | Interruptor automático | 240 | N/A | 20 | 1P+N | N/A | 4.5 | N/A | N/A | N/A | N/A | N/A | N/A | N/A | N/A | N/A | D | N/A | N/A | N/A | N/A | N/A | VU20190402-000035 | ELECTRO INTERIOR S R L | Esquema 4 de la norma UNIT-ISO/IEC 17067:2013
Interruptores automáticos - sobrecorriente | STECK | SDZDP | Interruptor automático | 240 | N/A | 6 | 1P+N | N/A | 4.5 | N/A | N/A | N/A | N/A | N/A | N/A | N/A | N/A | N/A | C | N/A | N/A | N/A | N/A | N/A | VU20190402-000035 | ELECTRO INTERIOR S R L | Esquema 4 de la norma UNIT-ISO/IEC 17067:2013
Interruptores automáticos - sobrecorriente | TECS | EP06 | Interruptor automático | 415 | N/A | 63 | 2P | N/A | 6.0 | N/A | N/A | N/A | N/A | N/A | N/A | N/A | N/A | N/A | B | N/A | N/A | N/A | N/A | N/A | VU20190717­000092 | GERALEX SOCIEDAD ANONIMA | Esquema 4 de la norma UNIT-ISO/IEC 17067:2013
Interruptores automáticos - sobrecorriente | TECS | EP06 | Interruptor automático | 240-415 | N/A | 20 | 1P | N/A | 6.0 | N/A | N/A | N/A | N/A | N/A | N/A | N/A | N/A | N/A | C | N/A | N/A | N/A | N/A | N/A | VU20190717­000092 | GERALEX SOCIEDAD ANONIMA | Esquema 4 de la norma UNIT-ISO/IEC 17067:2013
Interruptores automáticos - sobrecorriente | TECS | EP06 | Interruptor automático | 240-415 | N/A | 40 | 1P | N/A | 6.0 | N/A | N/A | N/A | N/A | N/A | N/A | N/A | N/A | N/A | B | N/A | N/A | N/A | N/A | N/A | VU20190717­000092 | GERALEX SOCIEDAD ANONIMA | Esquema 4 de la norma UNIT-ISO/IEC 17067:2013
Interruptores automáticos - sobrecorriente | TECS | EP06 | Interruptor automático | 240-415 | N/A | 6 | 1P | N/A | 6.0 | N/A | N/A | N/A | N/A | N/A | N/A | N/A | N/A | N/A | C | N/A | N/A | N/A | N/A | N/A | VU20190717­000092 | GERALEX SOCIEDAD ANONIMA | Esquema 4 de la norma UNIT-ISO/IEC 17067:2013
Interruptores automáticos - sobrecorriente | TECS | EP06 | Interruptor automático | 240-415 | N/A | 6 | 1P | N/A | 6.0 | N/A | N/A | N/A | N/A | N/A | N/A | N/A | N/A | N/A | B | N/A | N/A | N/A | N/A | N/A | VU20190717­000092 | GERALEX SOCIEDAD ANONIMA | Esquema 4 de la norma UNIT-ISO/IEC 17067:2013
Interruptores automáticos - sobrecorriente | TECS | EP06 | Interruptor automático | 240-415 | N/A | 10 | 1P | N/A | 6.0 | N/A | N/A | N/A | N/A | N/A | N/A | N/A | N/A | N/A | B | N/A | N/A | N/A | N/A | N/A | VU20190717­000092 | GERALEX SOCIEDAD ANONIMA | Esquema 4 de la norma UNIT-ISO/IEC 17067:2013
Interruptores automáticos - sobrecorriente | TECS | EP06 | Interruptor automático | 240-415 | N/A | 16 | 1P | N/A | 6.0 | N/A | N/A | N/A | N/A | N/A | N/A | N/A | N/A | N/A | B | N/A | N/A | N/A | N/A | N/A | VU20190717­000092 | GERALEX SOCIEDAD ANONIMA | Esquema 4 de la norma UNIT-ISO/IEC 17067:2013
Interruptores automáticos - sobrecorriente | TECS | EP06 | Interruptor automático | 240-415 | N/A | 20 | 1P | N/A | 6.0 | N/A | N/A | N/A | N/A | N/A | N/A | N/A | N/A | N/A | B | N/A | N/A | N/A | N/A | N/A | VU20190717­000092 | GERALEX SOCIEDAD ANONIMA | Esquema 4 de la norma UNIT-ISO/IEC 17067:2013
Interruptores automáticos - sobrecorriente | TECS | EP06 | Interruptor automático | 240-415 | N/A | 25 | 1P | N/A | 6.0 | N/A | N/A | N/A | N/A | N/A | N/A | N/A | N/A | N/A | B | N/A | N/A | N/A | N/A | N/A | VU20190717­000092 | GERALEX SOCIEDAD ANONIMA | Esquema 4 de la norma UNIT-ISO/IEC 17067:2013
Interruptores automáticos - sobrecorriente | TECS | EP06 | Interruptor automático | 240-415 | N/A | 32 | 1P | N/A | 6.0 | N/A | N/A | N/A | N/A | N/A | N/A | N/A | N/A | N/A | B | N/A | N/A | N/A | N/A | N/A | VU20190717­000092 | GERALEX SOCIEDAD ANONIMA | Esquema 4 de la norma UNIT-ISO/IEC 17067:2013
Interruptores automáticos - sobrecorriente | TECS | EP06 | Interruptor automático | 415 | N/A | 6 | 2P | N/A | 6.0 | N/A | N/A | N/A | N/A | N/A | N/A | N/A | N/A | N/A | B | N/A | N/A | N/A | N/A | N/A | VU20190717­000092 | GERALEX SOCIEDAD ANONIMA | Esquema 4 de la norma UNIT-ISO/IEC 17067:2013
Interruptores automáticos - sobrecorriente | TECS | EP06 | Interruptor automático | 240-415 | N/A | 63 | 1P | N/A | 6.0 | N/A | N/A | N/A | N/A | N/A | N/A | N/A | N/A | N/A | B | N/A | N/A | N/A | N/A | N/A | VU20190717­000092 | GERALEX SOCIEDAD ANONIMA | Esquema 4 de la norma UNIT-ISO/IEC 17067:2013
Interruptores automáticos - sobrecorriente | TECS | EP06 | Interruptor automático | 415 | N/A | 6 | 3P | N/A | 6.0 | N/A | N/A | N/A | N/A | N/A | N/A | N/A | N/A | N/A | B | N/A | N/A | N/A | N/A | N/A | VU20190717­000092 | GERALEX SOCIEDAD ANONIMA | Esquema 4 de la norma UNIT-ISO/IEC 17067:2013
Interruptores automáticos - sobrecorriente | TECS | EP06 | Interruptor automático | 240-415 | N/A | 40 | 1P | N/A | 6.0 | N/A | N/A | N/A | N/A | N/A | N/A | N/A | N/A | N/A | C | N/A | N/A | N/A | N/A | N/A | VU20190717­000092 | GERALEX SOCIEDAD ANONIMA | Esquema 4 de la norma UNIT-ISO/IEC 17067:2013
Interruptores automáticos - sobrecorriente | TECS | EP06 | Interruptor automático | 240-415 | N/A | 16 | 1P | N/A | 6.0 | N/A | N/A | N/A | N/A | N/A | N/A | N/A | N/A | N/A | C | N/A | N/A | N/A | N/A | N/A | VU20190717­000092 | GERALEX SOCIEDAD ANONIMA | Esquema 4 de la norma UNIT-ISO/IEC 17067:2013
Interruptores automáticos - sobrecorriente | TECS | EP06 | Interruptor automático | 415 | N/A | 50 | 2P | N/A | 6.0 | N/A | N/A | N/A | N/A | N/A | N/A | N/A | N/A | N/A | C | N/A | N/A | N/A | N/A | N/A | VU20190717­000092 | GERALEX SOCIEDAD ANONIMA | Esquema 4 de la norma UNIT-ISO/IEC 17067:2013
Interruptores automáticos - sobrecorriente | TECS | EP06 | Interruptor automático | 240-415 | N/A | 25 | 1P | N/A | 6.0 | N/A | N/A | N/A | N/A | N/A | N/A | N/A | N/A | N/A | C | N/A | N/A | N/A | N/A | N/A | VU20190717­000092 | GERALEX SOCIEDAD ANONIMA | Esquema 4 de la norma UNIT-ISO/IEC 17067:2013
Interruptores automáticos - sobrecorriente | TECS | EP06 | Interruptor automático | 240-415 | N/A | 32 | 1P | N/A | 6.0 | N/A | N/A | N/A | N/A | N/A | N/A | N/A | N/A | N/A | C | N/A | N/A | N/A | N/A | N/A | VU20190717­000092 | GERALEX SOCIEDAD ANONIMA | Esquema 4 de la norma UNIT-ISO/IEC 17067:2013
Interruptores automáticos - sobrecorriente | TECS | EP06 | Interruptor automático | 415 | N/A | 20 | 3P | N/A | 6.0 | N/A | N/A | N/A | N/A | N/A | N/A | N/A | N/A | N/A | B | N/A | N/A | N/A | N/A | N/A | VU20190717­000092 | GERALEX SOCIEDAD ANONIMA | Esquema 4 de la norma UNIT-ISO/IEC 17067:2013
Interruptores automáticos - sobrecorriente | TECS | EP06 | Interruptor automático | 415 | N/A | 40 | 3P | N/A | 6.0 | N/A | N/A | N/A | N/A | N/A | N/A | N/A | N/A | N/A | B | N/A | N/A | N/A | N/A | N/A | VU20190717­000092 | GERALEX SOCIEDAD ANONIMA | Esquema 4 de la norma UNIT-ISO/IEC 17067:2013
Interruptores automáticos - sobrecorriente | TECS | EP06 | Interruptor automático | 415 | N/A | 50 | 2P | N/A | 6.0 | N/A | N/A | N/A | N/A | N/A | N/A | N/A | N/A | N/A | B | N/A | N/A | N/A | N/A | N/A | VU20190717­000092 | GERALEX SOCIEDAD ANONIMA | Esquema 4 de la norma UNIT-ISO/IEC 17067:2013
Interruptores automáticos - sobrecorriente | TECS | EP06 | Interruptor automático | 240-415 | N/A | 50 | 1P | N/A | 6.0 | N/A | N/A | N/A | N/A | N/A | N/A | N/A | N/A | N/A | C | N/A | N/A | N/A | N/A | N/A | VU20190717­000092 | GERALEX SOCIEDAD ANONIMA | Esquema 4 de la norma UNIT-ISO/IEC 17067:2013
Interruptores automáticos - sobrecorriente | TECS | EP06 | Interruptor automático | 415 | N/A | 6 | 2P | N/A | 6.0 | N/A | N/A | N/A | N/A | N/A | N/A | N/A | N/A | N/A | C | N/A | N/A | N/A | N/A | N/A | VU20190717­000092 | GERALEX SOCIEDAD ANONIMA | Esquema 4 de la norma UNIT-ISO/IEC 17067:2013
Interruptores automáticos - sobrecorriente | TECS | EP06 | Interruptor automático | 240-415 | N/A | 4 | 1P | N/A | 6.0 | N/A | N/A | N/A | N/A | N/A | N/A | N/A | N/A | N/A | B | N/A | N/A | N/A | N/A | N/A | VU20190717­000092 | GERALEX SOCIEDAD ANONIMA | Esquema 4 de la norma UNIT-ISO/IEC 17067:2013
Interruptores automáticos - sobrecorriente | TECS | EP06 | Interruptor automático | 415 | N/A | 10 | 2P | N/A | 6.0 | N/A | N/A | N/A | N/A | N/A | N/A | N/A | N/A | N/A | B | N/A | N/A | N/A | N/A | N/A | VU20190717­000092 | GERALEX SOCIEDAD ANONIMA | Esquema 4 de la norma UNIT-ISO/IEC 17067:2013
Interruptores automáticos - sobrecorriente | TECS | EP06 | Interruptor automático | 415 | N/A | 16 | 2P | N/A | 6.0 | N/A | N/A | N/A | N/A | N/A | N/A | N/A | N/A | N/A | B | N/A | N/A | N/A | N/A | N/A | VU20190717­000092 | GERALEX SOCIEDAD ANONIMA | Esquema 4 de la norma UNIT-ISO/IEC 17067:2013
Interruptores automáticos - sobrecorriente | TECS | EP06 | Interruptor automático | 415 | N/A | 20 | 2P | N/A | 6.0 | N/A | N/A | N/A | N/A | N/A | N/A | N/A | N/A | N/A | B | N/A | N/A | N/A | N/A | N/A | VU20190717­000092 | GERALEX SOCIEDAD ANONIMA | Esquema 4 de la norma UNIT-ISO/IEC 17067:2013
Interruptores automáticos - sobrecorriente | TECS | EP06 | Interruptor automático | 415 | N/A | 25 | 2P | N/A | 6.0 | N/A | N/A | N/A | N/A | N/A | N/A | N/A | N/A | N/A | B | N/A | N/A | N/A | N/A | N/A | VU20190717­000092 | GERALEX SOCIEDAD ANONIMA | Esquema 4 de la norma UNIT-ISO/IEC 17067:2013
Interruptores automáticos - sobrecorriente | TECS | EP06 | Interruptor automático | 415 | N/A | 63 | 3P | N/A | 6.0 | N/A | N/A | N/A | N/A | N/A | N/A | N/A | N/A | N/A | B | N/A | N/A | N/A | N/A | N/A | VU20190717­000092 | GERALEX SOCIEDAD ANONIMA | Esquema 4 de la norma UNIT-ISO/IEC 17067:2013
Interruptores automáticos - sobrecorriente | TECS | EP06 | Interruptor automático | 415 | N/A | 40 | 2P | N/A | 6.0 | N/A | N/A | N/A | N/A | N/A | N/A | N/A | N/A | N/A | B | N/A | N/A | N/A | N/A | N/A | VU20190717­000092 | GERALEX SOCIEDAD ANONIMA | Esquema 4 de la norma UNIT-ISO/IEC 17067:2013
Interruptores automáticos - sobrecorriente | TECS | EP06 | Interruptor automático | 415 | N/A | 40 | 2P | N/A | 6.0 | N/A | N/A | N/A | N/A | N/A | N/A | N/A | N/A | N/A | C | N/A | N/A | N/A | N/A | N/A | VU20190717­000092 | GERALEX SOCIEDAD ANONIMA | Esquema 4 de la norma UNIT-ISO/IEC 17067:2013
Interruptores automáticos - sobrecorriente | TECS | EP06 | Interruptor automático | 415 | N/A | 4 | 2P | N/A | 6.0 | N/A | N/A | N/A | N/A | N/A | N/A | N/A | N/A | N/A | B | N/A | N/A | N/A | N/A | N/A | VU20190717­000092 | GERALEX SOCIEDAD ANONIMA | Esquema 4 de la norma UNIT-ISO/IEC 17067:2013
Interruptores automáticos - sobrecorriente | TECS | EP06 | Interruptor automático | 415 | N/A | 4 | 2P | N/A | 6.0 | N/A | N/A | N/A | N/A | N/A | N/A | N/A | N/A | N/A | C | N/A | N/A | N/A | N/A | N/A | VU20190717­000092 | GERALEX SOCIEDAD ANONIMA | Esquema 4 de la norma UNIT-ISO/IEC 17067:2013
Interruptores automáticos - sobrecorriente | TECS | EP06 | Interruptor automático | 240-415 | N/A | 63 | 1P | N/A | 6.0 | N/A | N/A | N/A | N/A | N/A | N/A | N/A | N/A | N/A | C | N/A | N/A | N/A | N/A | N/A | VU20190717­000092 | GERALEX SOCIEDAD ANONIMA | Esquema 4 de la norma UNIT-ISO/IEC 17067:2013
Interruptores automáticos - sobrecorriente | TECS | EP06 | Interruptor automático | 415 | N/A | 10 | 2P | N/A | 6.0 | N/A | N/A | N/A | N/A | N/A | N/A | N/A | N/A | N/A | C | N/A | N/A | N/A | N/A | N/A | VU20190717­000092 | GERALEX SOCIEDAD ANONIMA | Esquema 4 de la norma UNIT-ISO/IEC 17067:2013
Interruptores automáticos - sobrecorriente | TECS | EP06 | Interruptor automático | 415 | N/A | 16 | 2P | N/A | 6.0 | N/A | N/A | N/A | N/A | N/A | N/A | N/A | N/A | N/A | C | N/A | N/A | N/A | N/A | N/A | VU20190717­000092 | GERALEX SOCIEDAD ANONIMA | Esquema 4 de la norma UNIT-ISO/IEC 17067:2013
Interruptores automáticos - sobrecorriente | TECS | EP06 | Interruptor automático | 415 | N/A | 20 | 2P | N/A | 6.0 | N/A | N/A | N/A | N/A | N/A | N/A | N/A | N/A | N/A | C | N/A | N/A | N/A | N/A | N/A | VU20190717­000092 | GERALEX SOCIEDAD ANONIMA | Esquema 4 de la norma UNIT-ISO/IEC 17067:2013
Interruptores automáticos - sobrecorriente | TECS | EP06 | Interruptor automático | 415 | N/A | 25 | 2P | N/A | 6.0 | N/A | N/A | N/A | N/A | N/A | N/A | N/A | N/A | N/A | C | N/A | N/A | N/A | N/A | N/A | VU20190717­000092 | GERALEX SOCIEDAD ANONIMA | Esquema 4 de la norma UNIT-ISO/IEC 17067:2013
Interruptores automáticos - sobrecorriente | TECS | EP06 | Interruptor automático | 415 | N/A | 32 | 2P | N/A | 6.0 | N/A | N/A | N/A | N/A | N/A | N/A | N/A | N/A | N/A | C | N/A | N/A | N/A | N/A | N/A | VU20190717­000092 | GERALEX SOCIEDAD ANONIMA | Esquema 4 de la norma UNIT-ISO/IEC 17067:2013
Interruptores automáticos - sobrecorriente | TECS | EP06 | Interruptor automático | 415 | N/A | 32 | 2P | N/A | 6.0 | N/A | N/A | N/A | N/A | N/A | N/A | N/A | N/A | N/A | B | N/A | N/A | N/A | N/A | N/A | VU20190717­000092 | GERALEX SOCIEDAD ANONIMA | Esquema 4 de la norma UNIT-ISO/IEC 17067:2013
Interruptores automáticos - sobrecorriente | TECS | EP06 | Interruptor automático | 415 | N/A | 4 | 3P | N/A | 6.0 | N/A | N/A | N/A | N/A | N/A | N/A | N/A | N/A | N/A | B | N/A | N/A | N/A | N/A | N/A | VU20190717­000092 | GERALEX SOCIEDAD ANONIMA | Esquema 4 de la norma UNIT-ISO/IEC 17067:2013
Interruptores automáticos - sobrecorriente | TECS | EP06 | Interruptor automático | 415 | N/A | 10 | 3P | N/A | 6.0 | N/A | N/A | N/A | N/A | N/A | N/A | N/A | N/A | N/A | C | N/A | N/A | N/A | N/A | N/A | VU20190717­000092 | GERALEX SOCIEDAD ANONIMA | Esquema 4 de la norma UNIT-ISO/IEC 17067:2013
Interruptores automáticos - sobrecorriente | TECS | EP06 | Interruptor automático | 240-415 | N/A | 4 | 1P | N/A | 6.0 | N/A | N/A | N/A | N/A | N/A | N/A | N/A | N/A | N/A | C | N/A | N/A | N/A | N/A | N/A | VU20190717­000092 | GERALEX SOCIEDAD ANONIMA | Esquema 4 de la norma UNIT-ISO/IEC 17067:2013
Interruptores automáticos - sobrecorriente | TECS | EP06 | Interruptor automático | 415 | N/A | 16 | 3P | N/A | 6.0 | N/A | N/A | N/A | N/A | N/A | N/A | N/A | N/A | N/A | B | N/A | N/A | N/A | N/A | N/A | VU20190717­000092 | GERALEX SOCIEDAD ANONIMA | Esquema 4 de la norma UNIT-ISO/IEC 17067:2013
Interruptores automáticos - sobrecorriente | TECS | EP06 | Interruptor automático | 240-415 | N/A | 50 | 1P | N/A | 6.0 | N/A | N/A | N/A | N/A | N/A | N/A | N/A | N/A | N/A | B | N/A | N/A | N/A | N/A | N/A | VU20190717­000092 | GERALEX SOCIEDAD ANONIMA | Esquema 4 de la norma UNIT-ISO/IEC 17067:2013
Interruptores automáticos - sobrecorriente | TECS | EP06 | Interruptor automático | 415 | N/A | 25 | 3P | N/A | 6.0 | N/A | N/A | N/A | N/A | N/A | N/A | N/A | N/A | N/A | B | N/A | N/A | N/A | N/A | N/A | VU20190717­000092 | GERALEX SOCIEDAD ANONIMA | Esquema 4 de la norma UNIT-ISO/IEC 17067:2013
Interruptores automáticos - sobrecorriente | TECS | EP06 | Interruptor automático | 415 | N/A | 32 | 3P | N/A | 6.0 | N/A | N/A | N/A | N/A | N/A | N/A | N/A | N/A | N/A | B | N/A | N/A | N/A | N/A | N/A | VU20190717­000092 | GERALEX SOCIEDAD ANONIMA | Esquema 4 de la norma UNIT-ISO/IEC 17067:2013
Interruptores automáticos - sobrecorriente | TECS | EP06 | Interruptor automático | 415 | N/A | 50 | 3P | N/A | 6.0 | N/A | N/A | N/A | N/A | N/A | N/A | N/A | N/A | N/A | B | N/A | N/A | N/A | N/A | N/A | VU20190717­000092 | GERALEX SOCIEDAD ANONIMA | Esquema 4 de la norma UNIT-ISO/IEC 17067:2013
Interruptores automáticos - sobrecorriente | TECS | EP06 | Interruptor automático | 415 | N/A | 4 | 4P | N/A | 6.0 | N/A | N/A | N/A | N/A | N/A | N/A | N/A | N/A | N/A | C | N/A | N/A | N/A | N/A | N/A | VU20190717­000092 | GERALEX SOCIEDAD ANONIMA | Esquema 4 de la norma UNIT-ISO/IEC 17067:2013
Interruptores automáticos - sobrecorriente | TECS | EP06 | Interruptor automático | 415 | N/A | 6 | 3P | N/A | 6.0 | N/A | N/A | N/A | N/A | N/A | N/A | N/A | N/A | N/A | C | N/A | N/A | N/A | N/A | N/A | VU20190717­000092 | GERALEX SOCIEDAD ANONIMA | Esquema 4 de la norma UNIT-ISO/IEC 17067:2013
Interruptores automáticos - sobrecorriente | TECS | EP06 | Interruptor automático | 240-415 | N/A | 10 | 1P | N/A | 6.0 | N/A | N/A | N/A | N/A | N/A | N/A | N/A | N/A | N/A | C | N/A | N/A | N/A | N/A | N/A | VU20190717­000092 | GERALEX SOCIEDAD ANONIMA | Esquema 4 de la norma UNIT-ISO/IEC 17067:2013
Interruptores automáticos - sobrecorriente | TECS | EP06 | Interruptor automático | 415 | N/A | 16 | 3P | N/A | 6.0 | N/A | N/A | N/A | N/A | N/A | N/A | N/A | N/A | N/A | C | N/A | N/A | N/A | N/A | N/A | VU20190717­000092 | GERALEX SOCIEDAD ANONIMA | Esquema 4 de la norma UNIT-ISO/IEC 17067:2013
Interruptores automáticos - sobrecorriente | TECS | EP06 | Interruptor automático | 415 | N/A | 20 | 3P | N/A | 6.0 | N/A | N/A | N/A | N/A | N/A | N/A | N/A | N/A | N/A | C | N/A | N/A | N/A | N/A | N/A | VU20190717­000092 | GERALEX SOCIEDAD ANONIMA | Esquema 4 de la norma UNIT-ISO/IEC 17067:2013
Interruptores automáticos - sobrecorriente | TECS | EP06 | Interruptor automático | 415 | N/A | 25 | 3P | N/A | 6.0 | N/A | N/A | N/A | N/A | N/A | N/A | N/A | N/A | N/A | C | N/A | N/A | N/A | N/A | N/A | VU20190717­000092 | GERALEX SOCIEDAD ANONIMA | Esquema 4 de la norma UNIT-ISO/IEC 17067:2013
Interruptores automáticos - sobrecorriente | TECS | EP06 | Interruptor automático | 415 | N/A | 32 | 3P | N/A | 6.0 | N/A | N/A | N/A | N/A | N/A | N/A | N/A | N/A | N/A | C | N/A | N/A | N/A | N/A | N/A | VU20190717­000092 | GERALEX SOCIEDAD ANONIMA | Esquema 4 de la norma UNIT-ISO/IEC 17067:2013
Interruptores automáticos - sobrecorriente | TECS | EP06 | Interruptor automático | 415 | N/A | 40 | 3P | N/A | 6.0 | N/A | N/A | N/A | N/A | N/A | N/A | N/A | N/A | N/A | C | N/A | N/A | N/A | N/A | N/A | VU20190717­000092 | GERALEX SOCIEDAD ANONIMA | Esquema 4 de la norma UNIT-ISO/IEC 17067:2013
Interruptores automáticos - sobrecorriente | TECS | EP06 | Interruptor automático | 415 | N/A | 50 | 3P | N/A | 6.0 | N/A | N/A | N/A | N/A | N/A | N/A | N/A | N/A | N/A | C | N/A | N/A | N/A | N/A | N/A | VU20190717­000092 | GERALEX SOCIEDAD ANONIMA | Esquema 4 de la norma UNIT-ISO/IEC 17067:2013
Interruptores automáticos - sobrecorriente | TECS | EP06 | Interruptor automático | 415 | N/A | 63 | 3P | N/A | 6.0 | N/A | N/A | N/A | N/A | N/A | N/A | N/A | N/A | N/A | C | N/A | N/A | N/A | N/A | N/A | VU20190717­000092 | GERALEX SOCIEDAD ANONIMA | Esquema 4 de la norma UNIT-ISO/IEC 17067:2013
Interruptores automáticos - sobrecorriente | TECS | EP06 | Interruptor automático | 415 | N/A | 4 | 3P | N/A | 6.0 | N/A | N/A | N/A | N/A | N/A | N/A | N/A | N/A | N/A | C | N/A | N/A | N/A | N/A | N/A | VU20190717­000092 | GERALEX SOCIEDAD ANONIMA | Esquema 4 de la norma UNIT-ISO/IEC 17067:2013
Interruptores automáticos - sobrecorriente | TECS | EP06 | Interruptor automático | 415 | N/A | 10 | 4P | N/A | 6.0 | N/A | N/A | N/A | N/A | N/A | N/A | N/A | N/A | N/A | B | N/A | N/A | N/A | N/A | N/A | VU20190717­000092 | GERALEX SOCIEDAD ANONIMA | Esquema 4 de la norma UNIT-ISO/IEC 17067:2013
Interruptores automáticos - sobrecorriente | TECS | EP06 | Interruptor automático | 415 | N/A | 40 | 4P | N/A | 6.0 | N/A | N/A | N/A | N/A | N/A | N/A | N/A | N/A | N/A | B | N/A | N/A | N/A | N/A | N/A | VU20190717­000092 | GERALEX SOCIEDAD ANONIMA | Esquema 4 de la norma UNIT-ISO/IEC 17067:2013
Interruptores automáticos - sobrecorriente | TECS | EP06 | Interruptor automático | 415 | N/A | 10 | 4P | N/A | 6.0 | N/A | N/A | N/A | N/A | N/A | N/A | N/A | N/A | N/A | C | N/A | N/A | N/A | N/A | N/A | VU20190717­000092 | GERALEX SOCIEDAD ANONIMA | Esquema 4 de la norma UNIT-ISO/IEC 17067:2013
Interruptores automáticos - sobrecorriente | TECS | EP06 | Interruptor automático | 415 | N/A | 63 | 2P | N/A | 6.0 | N/A | N/A | N/A | N/A | N/A | N/A | N/A | N/A | N/A | C | N/A | N/A | N/A | N/A | N/A | VU20190717­000092 | GERALEX SOCIEDAD ANONIMA | Esquema 4 de la norma UNIT-ISO/IEC 17067:2013
Interruptores automáticos - sobrecorriente | TECS | EP06 | Interruptor automático | 415 | N/A | 16 | 4P | N/A | 6.0 | N/A | N/A | N/A | N/A | N/A | N/A | N/A | N/A | N/A | B | N/A | N/A | N/A | N/A | N/A | VU20190717­000092 | GERALEX SOCIEDAD ANONIMA | Esquema 4 de la norma UNIT-ISO/IEC 17067:2013
Interruptores automáticos - sobrecorriente | TECS | EP06 | Interruptor automático | 415 | N/A | 20 | 4P | N/A | 6.0 | N/A | N/A | N/A | N/A | N/A | N/A | N/A | N/A | N/A | B | N/A | N/A | N/A | N/A | N/A | VU20190717­000092 | GERALEX SOCIEDAD ANONIMA | Esquema 4 de la norma UNIT-ISO/IEC 17067:2013
Interruptores automáticos - sobrecorriente | TECS | EP06 | Interruptor automático | 415 | N/A | 10 | 3P | N/A | 6.0 | N/A | N/A | N/A | N/A | N/A | N/A | N/A | N/A | N/A | B | N/A | N/A | N/A | N/A | N/A | VU20190717­000092 | GERALEX SOCIEDAD ANONIMA | Esquema 4 de la norma UNIT-ISO/IEC 17067:2013
Interruptores automáticos - sobrecorriente | TECS | EP06 | Interruptor automático | 415 | N/A | 32 | 4P | N/A | 6.0 | N/A | N/A | N/A | N/A | N/A | N/A | N/A | N/A | N/A | B | N/A | N/A | N/A | N/A | N/A | VU20190717­000092 | GERALEX SOCIEDAD ANONIMA | Esquema 4 de la norma UNIT-ISO/IEC 17067:2013
Interruptores automáticos - sobrecorriente | TECS | EP06 | Interruptor automático | 415 | N/A | 63 | 4P | N/A | 6.0 | N/A | N/A | N/A | N/A | N/A | N/A | N/A | N/A | N/A | C | N/A | N/A | N/A | N/A | N/A | VU20190717­000092 | GERALEX SOCIEDAD ANONIMA | Esquema 4 de la norma UNIT-ISO/IEC 17067:2013
Interruptores automáticos - sobrecorriente | TECS | EP06 | Interruptor automático | 415 | N/A | 50 | 4P | N/A | 6.0 | N/A | N/A | N/A | N/A | N/A | N/A | N/A | N/A | N/A | B | N/A | N/A | N/A | N/A | N/A | VU20190717­000092 | GERALEX SOCIEDAD ANONIMA | Esquema 4 de la norma UNIT-ISO/IEC 17067:2013
Interruptores automáticos - sobrecorriente | TECS | EP06 | Interruptor automático | 415 | N/A | 63 | 4P | N/A | 6.0 | N/A | N/A | N/A | N/A | N/A | N/A | N/A | N/A | N/A | B | N/A | N/A | N/A | N/A | N/A | VU20190717­000092 | GERALEX SOCIEDAD ANONIMA | Esquema 4 de la norma UNIT-ISO/IEC 17067:2013
Interruptores automáticos - sobrecorriente | TECS | EP06 | Interruptor automático | 415 | N/A | 40 | 4P | N/A | 6.0 | N/A | N/A | N/A | N/A | N/A | N/A | N/A | N/A | N/A | C | N/A | N/A | N/A | N/A | N/A | VU20190717­000092 | GERALEX SOCIEDAD ANONIMA | Esquema 4 de la norma UNIT-ISO/IEC 17067:2013
Interruptores automáticos - sobrecorriente | TECS | EP06 | Interruptor automático | 415 | N/A | 25 | 4P | N/A | 6.0 | N/A | N/A | N/A | N/A | N/A | N/A | N/A | N/A | N/A | B | N/A | N/A | N/A | N/A | N/A | VU20190717­000092 | GERALEX SOCIEDAD ANONIMA | Esquema 4 de la norma UNIT-ISO/IEC 17067:2013
Interruptores automáticos - sobrecorriente | TECS | EP06 | Interruptor automático | 415 | N/A | 50 | 4P | N/A | 6.0 | N/A | N/A | N/A | N/A | N/A | N/A | N/A | N/A | N/A | C | N/A | N/A | N/A | N/A | N/A | VU20190717­000092 | GERALEX SOCIEDAD ANONIMA | Esquema 4 de la norma UNIT-ISO/IEC 17067:2013
Interruptores automáticos - sobrecorriente | TECS | EP06 | Interruptor automático | 415 | N/A | 6 | 4P | N/A | 6.0 | N/A | N/A | N/A | N/A | N/A | N/A | N/A | N/A | N/A | B | N/A | N/A | N/A | N/A | N/A | VU20190717­000092 | GERALEX SOCIEDAD ANONIMA | Esquema 4 de la norma UNIT-ISO/IEC 17067:2013
Interruptores automáticos - sobrecorriente | TECS | EP06 | Interruptor automático | 415 | N/A | 32 | 4P | N/A | 6.0 | N/A | N/A | N/A | N/A | N/A | N/A | N/A | N/A | N/A | C | N/A | N/A | N/A | N/A | N/A | VU20190717­000092 | GERALEX SOCIEDAD ANONIMA | Esquema 4 de la norma UNIT-ISO/IEC 17067:2013
Interruptores automáticos - sobrecorriente | TECS | EP06 | Interruptor automático | 415 | N/A | 25 | 4P | N/A | 6.0 | N/A | N/A | N/A | N/A | N/A | N/A | N/A | N/A | N/A | C | N/A | N/A | N/A | N/A | N/A | VU20190717­000092 | GERALEX SOCIEDAD ANONIMA | Esquema 4 de la norma UNIT-ISO/IEC 17067:2013
Interruptores automáticos - sobrecorriente | TECS | EP06 | Interruptor automático | 415 | N/A | 20 | 4P | N/A | 6.0 | N/A | N/A | N/A | N/A | N/A | N/A | N/A | N/A | N/A | C | N/A | N/A | N/A | N/A | N/A | VU20190717­000092 | GERALEX SOCIEDAD ANONIMA | Esquema 4 de la norma UNIT-ISO/IEC 17067:2013
Interruptores automáticos - sobrecorriente | TECS | EP06 | Interruptor automático | 415 | N/A | 16 | 4P | N/A | 6.0 | N/A | N/A | N/A | N/A | N/A | N/A | N/A | N/A | N/A | C | N/A | N/A | N/A | N/A | N/A | VU20190717­000092 | GERALEX SOCIEDAD ANONIMA | Esquema 4 de la norma UNIT-ISO/IEC 17067:2013
Interruptores automáticos - sobrecorriente | TECS | EP06 | Interruptor automático | 415 | N/A | 4 | 4P | N/A | 6.0 | N/A | N/A | N/A | N/A | N/A | N/A | N/A | N/A | N/A | B | N/A | N/A | N/A | N/A | N/A | VU20190717­000092 | GERALEX SOCIEDAD ANONIMA | Esquema 4 de la norma UNIT-ISO/IEC 17067:2013
Interruptores automáticos - sobrecorriente | TECS | EP06 | Interruptor automático | 415 | N/A | 6 | 4P | N/A | 6.0 | N/A | N/A | N/A | N/A | N/A | N/A | N/A | N/A | N/A | C | N/A | N/A | N/A | N/A | N/A | VU20190717­000092 | GERALEX SOCIEDAD ANONIMA | Esquema 4 de la norma UNIT-ISO/IEC 17067:2013
Interruptores automáticos - sobrecorriente | ILLUMINA | SGP | Interruptor automático | 230-400 | N/A | 63 | 2P | N/A | 6.0 | N/A | N/A | N/A | N/A | N/A | N/A | N/A | N/A | N/A | B | N/A | N/A | N/A | N/A | N/A | VU20191105-000187 | COBRESOL SOCIEDAD ANONIMA | Esquema 4 de la norma UNIT-ISO/IEC 17067:2013
Interruptores automáticos - sobrecorriente | ILLUMINA | SGP | Interruptor automático | 400 | N/A | 10 | 3P | N/A | 6.0 | N/A | N/A | N/A | N/A | N/A | N/A | N/A | N/A | N/A | B | N/A | N/A | N/A | N/A | N/A | VU20191105-000187 | COBRESOL SOCIEDAD ANONIMA | Esquema 4 de la norma UNIT-ISO/IEC 17067:2013
Interruptores automáticos - sobrecorriente | ILLUMINA | SGP | Interruptor automático | 230-400 | N/A | 10 | 2P | N/A | 6.0 | N/A | N/A | N/A | N/A | N/A | N/A | N/A | N/A | N/A | C | N/A | N/A | N/A | N/A | N/A | VU20191105-000187 | COBRESOL SOCIEDAD ANONIMA | Esquema 4 de la norma UNIT-ISO/IEC 17067:2013
Interruptores automáticos - sobrecorriente | ILLUMINA | SGP | Interruptor automático | 230-400 | N/A | 63 | 2P | N/A | 6.0 | N/A | N/A | N/A | N/A | N/A | N/A | N/A | N/A | N/A | C | N/A | N/A | N/A | N/A | N/A | VU20191105-000187 | COBRESOL SOCIEDAD ANONIMA | Esquema 4 de la norma UNIT-ISO/IEC 17067:2013
Interruptores automáticos - sobrecorriente | ILLUMINA | SGP | Interruptor automático | 230-400 | N/A | 50 | 2P | N/A | 6.0 | N/A | N/A | N/A | N/A | N/A | N/A | N/A | N/A | N/A | C | N/A | N/A | N/A | N/A | N/A | VU20191105-000187 | COBRESOL SOCIEDAD ANONIMA | Esquema 4 de la norma UNIT-ISO/IEC 17067:2013
Interruptores automáticos - sobrecorriente | ILLUMINA | SGP | Interruptor automático | 230-400 | N/A | 40 | 2P | N/A | 6.0 | N/A | N/A | N/A | N/A | N/A | N/A | N/A | N/A | N/A | C | N/A | N/A | N/A | N/A | N/A | VU20191105-000187 | COBRESOL SOCIEDAD ANONIMA | Esquema 4 de la norma UNIT-ISO/IEC 17067:2013
Interruptores automáticos - sobrecorriente | ILLUMINA | SGP | Interruptor automático | 400 | N/A | 32 | 3P | N/A | 6.0 | N/A | N/A | N/A | N/A | N/A | N/A | N/A | N/A | N/A | C | N/A | N/A | N/A | N/A | N/A | VU20191105-000187 | COBRESOL SOCIEDAD ANONIMA | Esquema 4 de la norma UNIT-ISO/IEC 17067:2013
Interruptores automáticos - sobrecorriente | ILLUMINA | SGP | Interruptor automático | 230-400 | N/A | 16 | 2P | N/A | 6.0 | N/A | N/A | N/A | N/A | N/A | N/A | N/A | N/A | N/A | C | N/A | N/A | N/A | N/A | N/A | VU20191105-000187 | COBRESOL SOCIEDAD ANONIMA | Esquema 4 de la norma UNIT-ISO/IEC 17067:2013
Interruptores automáticos - sobrecorriente | ILLUMINA | SGP | Interruptor automático | 230-400 | N/A | 25 | 2P | N/A | 6.0 | N/A | N/A | N/A | N/A | N/A | N/A | N/A | N/A | N/A | C | N/A | N/A | N/A | N/A | N/A | VU20191105-000187 | COBRESOL SOCIEDAD ANONIMA | Esquema 4 de la norma UNIT-ISO/IEC 17067:2013
Interruptores automáticos - sobrecorriente | ILLUMINA | SGP | Interruptor automático | 230-400 | N/A | 20 | 2P | N/A | 6.0 | N/A | N/A | N/A | N/A | N/A | N/A | N/A | N/A | N/A | C | N/A | N/A | N/A | N/A | N/A | VU20191105-000187 | COBRESOL SOCIEDAD ANONIMA | Esquema 4 de la norma UNIT-ISO/IEC 17067:2013
Interruptores automáticos - sobrecorriente | ILLUMINA | SGP | Interruptor automático | 230-400 | N/A | 6 | 2P | N/A | 6.0 | N/A | N/A | N/A | N/A | N/A | N/A | N/A | N/A | N/A | C | N/A | N/A | N/A | N/A | N/A | VU20191105-000187 | COBRESOL SOCIEDAD ANONIMA | Esquema 4 de la norma UNIT-ISO/IEC 17067:2013
Interruptores automáticos - sobrecorriente | ILLUMINA | SGP | Interruptor automático | 230-400 | N/A | 50 | 2P | N/A | 6.0 | N/A | N/A | N/A | N/A | N/A | N/A | N/A | N/A | N/A | B | N/A | N/A | N/A | N/A | N/A | VU20191105-000187 | COBRESOL SOCIEDAD ANONIMA | Esquema 4 de la norma UNIT-ISO/IEC 17067:2013
Interruptores automáticos - sobrecorriente | ILLUMINA | SGP | Interruptor automático | 230-400 | N/A | 32 | 2P | N/A | 6.0 | N/A | N/A | N/A | N/A | N/A | N/A | N/A | N/A | N/A | C | N/A | N/A | N/A | N/A | N/A | VU20191105-000187 | COBRESOL SOCIEDAD ANONIMA | Esquema 4 de la norma UNIT-ISO/IEC 17067:2013
Interruptores automáticos - sobrecorriente | ILLUMINA | SGP | Interruptor automático | 400 | N/A | 20 | 3P | N/A | 6.0 | N/A | N/A | N/A | N/A | N/A | N/A | N/A | N/A | N/A | B | N/A | N/A | N/A | N/A | N/A | VU20191105-000187 | COBRESOL SOCIEDAD ANONIMA | Esquema 4 de la norma UNIT-ISO/IEC 17067:2013
Interruptores automáticos - sobrecorriente | ILLUMINA | SGP | Interruptor automático | 400 | N/A | 25 | 3P | N/A | 6.0 | N/A | N/A | N/A | N/A | N/A | N/A | N/A | N/A | N/A | B | N/A | N/A | N/A | N/A | N/A | VU20191105-000187 | COBRESOL SOCIEDAD ANONIMA | Esquema 4 de la norma UNIT-ISO/IEC 17067:2013
Interruptores automáticos - sobrecorriente | ILLUMINA | SGP | Interruptor automático | 400 | N/A | 32 | 3P | N/A | 6.0 | N/A | N/A | N/A | N/A | N/A | N/A | N/A | N/A | N/A | B | N/A | N/A | N/A | N/A | N/A | VU20191105-000187 | COBRESOL SOCIEDAD ANONIMA | Esquema 4 de la norma UNIT-ISO/IEC 17067:2013
Interruptores automáticos - sobrecorriente | ILLUMINA | SGP | Interruptor automático | 400 | N/A | 40 | 3P | N/A | 6.0 | N/A | N/A | N/A | N/A | N/A | N/A | N/A | N/A | N/A | B | N/A | N/A | N/A | N/A | N/A | VU20191105-000187 | COBRESOL SOCIEDAD ANONIMA | Esquema 4 de la norma UNIT-ISO/IEC 17067:2013
Interruptores automáticos - sobrecorriente | ILLUMINA | SGP | Interruptor automático | 400 | N/A | 50 | 3P | N/A | 6.0 | N/A | N/A | N/A | N/A | N/A | N/A | N/A | N/A | N/A | B | N/A | N/A | N/A | N/A | N/A | VU20191105-000187 | COBRESOL SOCIEDAD ANONIMA | Esquema 4 de la norma UNIT-ISO/IEC 17067:2013
Interruptores automáticos - sobrecorriente | ILLUMINA | SGP | Interruptor automático | 400 | N/A | 63 | 3P | N/A | 6.0 | N/A | N/A | N/A | N/A | N/A | N/A | N/A | N/A | N/A | B | N/A | N/A | N/A | N/A | N/A | VU20191105-000187 | COBRESOL SOCIEDAD ANONIMA | Esquema 4 de la norma UNIT-ISO/IEC 17067:2013
Interruptores automáticos - sobrecorriente | ILLUMINA | SGP | Interruptor automático | 400 | N/A | 6 | 3P | N/A | 6.0 | N/A | N/A | N/A | N/A | N/A | N/A | N/A | N/A | N/A | B | N/A | N/A | N/A | N/A | N/A | VU20191105-000187 | COBRESOL SOCIEDAD ANONIMA | Esquema 4 de la norma UNIT-ISO/IEC 17067:2013
Interruptores automáticos - sobrecorriente | ILLUMINA | SGP | Interruptor automático | 400 | N/A | 6 | 3P | N/A | 6.0 | N/A | N/A | N/A | N/A | N/A | N/A | N/A | N/A | N/A | C | N/A | N/A | N/A | N/A | N/A | VU20191105-000187 | COBRESOL SOCIEDAD ANONIMA | Esquema 4 de la norma UNIT-ISO/IEC 17067:2013
Interruptores automáticos - sobrecorriente | ILLUMINA | SGP | Interruptor automático | 400 | N/A | 10 | 3P | N/A | 6.0 | N/A | N/A | N/A | N/A | N/A | N/A | N/A | N/A | N/A | C | N/A | N/A | N/A | N/A | N/A | VU20191105-000187 | COBRESOL SOCIEDAD ANONIMA | Esquema 4 de la norma UNIT-ISO/IEC 17067:2013
Interruptores automáticos - sobrecorriente | ILLUMINA | SGP | Interruptor automático | 400 | N/A | 16 | 3P | N/A | 6.0 | N/A | N/A | N/A | N/A | N/A | N/A | N/A | N/A | N/A | C | N/A | N/A | N/A | N/A | N/A | VU20191105-000187 | COBRESOL SOCIEDAD ANONIMA | Esquema 4 de la norma UNIT-ISO/IEC 17067:2013
Interruptores automáticos - sobrecorriente | ILLUMINA | SGP | Interruptor automático | 400 | N/A | 25 | 3P | N/A | 6.0 | N/A | N/A | N/A | N/A | N/A | N/A | N/A | N/A | N/A | C | N/A | N/A | N/A | N/A | N/A | VU20191105-000187 | COBRESOL SOCIEDAD ANONIMA | Esquema 4 de la norma UNIT-ISO/IEC 17067:2013
Interruptores automáticos - sobrecorriente | ILLUMINA | SGP | Interruptor automático | 400 | N/A | 16 | 3P | N/A | 6.0 | N/A | N/A | N/A | N/A | N/A | N/A | N/A | N/A | N/A | B | N/A | N/A | N/A | N/A | N/A | VU20191105-000187 | COBRESOL SOCIEDAD ANONIMA | Esquema 4 de la norma UNIT-ISO/IEC 17067:2013
Interruptores automáticos - sobrecorriente | ILLUMINA | SGP | Interruptor automático | 230-400 | N/A | 16 | 1P | N/A | 6.0 | N/A | N/A | N/A | N/A | N/A | N/A | N/A | N/A | N/A | B | N/A | N/A | N/A | N/A | N/A | VU20191105-000187 | COBRESOL SOCIEDAD ANONIMA | Esquema 4 de la norma UNIT-ISO/IEC 17067:2013
Interruptores automáticos - sobrecorriente | ILLUMINA | SGP | Interruptor automático | 400 | N/A | 20 | 3P | N/A | 6.0 | N/A | N/A | N/A | N/A | N/A | N/A | N/A | N/A | N/A | C | N/A | N/A | N/A | N/A | N/A | VU20191105-000187 | COBRESOL SOCIEDAD ANONIMA | Esquema 4 de la norma UNIT-ISO/IEC 17067:2013
Interruptores automáticos - sobrecorriente | ILLUMINA | SGP | Interruptor automático | 230-400 | N/A | 20 | 1P | N/A | 6.0 | N/A | N/A | N/A | N/A | N/A | N/A | N/A | N/A | N/A | B | N/A | N/A | N/A | N/A | N/A | VU20191105-000187 | COBRESOL SOCIEDAD ANONIMA | Esquema 4 de la norma UNIT-ISO/IEC 17067:2013
Interruptores automáticos - sobrecorriente | ILLUMINA | SGP | Interruptor automático | 230-400 | N/A | 40 | 1P | N/A | 6.0 | N/A | N/A | N/A | N/A | N/A | N/A | N/A | N/A | N/A | C | N/A | N/A | N/A | N/A | N/A | VU20191105-000187 | COBRESOL SOCIEDAD ANONIMA | Esquema 4 de la norma UNIT-ISO/IEC 17067:2013
Interruptores automáticos - sobrecorriente | ILLUMINA | SGP | Interruptor automático | 230-400 | N/A | 10 | 1P | N/A | 6.0 | N/A | N/A | N/A | N/A | N/A | N/A | N/A | N/A | N/A | B | N/A | N/A | N/A | N/A | N/A | VU20191105-000187 | COBRESOL SOCIEDAD ANONIMA | Esquema 4 de la norma UNIT-ISO/IEC 17067:2013
Interruptores automáticos - sobrecorriente | ILLUMINA | SGP | Interruptor automático | 230-400 | N/A | 25 | 1P | N/A | 6.0 | N/A | N/A | N/A | N/A | N/A | N/A | N/A | N/A | N/A | C | N/A | N/A | N/A | N/A | N/A | VU20191105-000187 | COBRESOL SOCIEDAD ANONIMA | Esquema 4 de la norma UNIT-ISO/IEC 17067:2013
Interruptores automáticos - sobrecorriente | ILLUMINA | SGP | Interruptor automático | 400 | N/A | 40 | 3P | N/A | 6.0 | N/A | N/A | N/A | N/A | N/A | N/A | N/A | N/A | N/A | C | N/A | N/A | N/A | N/A | N/A | VU20191105-000187 | COBRESOL SOCIEDAD ANONIMA | Esquema 4 de la norma UNIT-ISO/IEC 17067:2013
Interruptores automáticos - sobrecorriente | ILLUMINA | SGP | Interruptor automático | 400 | N/A | 50 | 3P | N/A | 6.0 | N/A | N/A | N/A | N/A | N/A | N/A | N/A | N/A | N/A | C | N/A | N/A | N/A | N/A | N/A | VU20191105-000187 | COBRESOL SOCIEDAD ANONIMA | Esquema 4 de la norma UNIT-ISO/IEC 17067:2013
Interruptores automáticos - sobrecorriente | ILLUMINA | SGP | Interruptor automático | 400 | N/A | 63 | 3P | N/A | 6.0 | N/A | N/A | N/A | N/A | N/A | N/A | N/A | N/A | N/A | C | N/A | N/A | N/A | N/A | N/A | VU20191105-000187 | COBRESOL SOCIEDAD ANONIMA | Esquema 4 de la norma UNIT-ISO/IEC 17067:2013
Interruptores automáticos - sobrecorriente | ILLUMINA | SGP | Interruptor automático | 230-400 | N/A | 6 | 1P | N/A | 6.0 | N/A | N/A | N/A | N/A | N/A | N/A | N/A | N/A | N/A | B | N/A | N/A | N/A | N/A | N/A | VU20191105-000187 | COBRESOL SOCIEDAD ANONIMA | Esquema 4 de la norma UNIT-ISO/IEC 17067:2013
Interruptores automáticos - sobrecorriente | ILLUMINA | SGP | Interruptor automático | 230-400 | N/A | 40 | 1P | N/A | 6.0 | N/A | N/A | N/A | N/A | N/A | N/A | N/A | N/A | N/A | B | N/A | N/A | N/A | N/A | N/A | VU20191105-000187 | COBRESOL SOCIEDAD ANONIMA | Esquema 4 de la norma UNIT-ISO/IEC 17067:2013
Interruptores automáticos - sobrecorriente | ILLUMINA | SGP | Interruptor automático | 230-400 | N/A | 6 | 2P | N/A | 6.0 | N/A | N/A | N/A | N/A | N/A | N/A | N/A | N/A | N/A | B | N/A | N/A | N/A | N/A | N/A | VU20191105-000187 | COBRESOL SOCIEDAD ANONIMA | Esquema 4 de la norma UNIT-ISO/IEC 17067:2013
Interruptores automáticos - sobrecorriente | ILLUMINA | SGP | Interruptor automático | 230-400 | N/A | 63 | 1P | N/A | 6.0 | N/A | N/A | N/A | N/A | N/A | N/A | N/A | N/A | N/A | C | N/A | N/A | N/A | N/A | N/A | VU20191105-000187 | COBRESOL SOCIEDAD ANONIMA | Esquema 4 de la norma UNIT-ISO/IEC 17067:2013
Interruptores automáticos - sobrecorriente | ILLUMINA | SGP | Interruptor automático | 230-400 | N/A | 50 | 1P | N/A | 6.0 | N/A | N/A | N/A | N/A | N/A | N/A | N/A | N/A | N/A | C | N/A | N/A | N/A | N/A | N/A | VU20191105-000187 | COBRESOL SOCIEDAD ANONIMA | Esquema 4 de la norma UNIT-ISO/IEC 17067:2013
Interruptores automáticos - sobrecorriente | ILLUMINA | SGP | Interruptor automático | 230-400 | N/A | 25 | 1P | N/A | 6.0 | N/A | N/A | N/A | N/A | N/A | N/A | N/A | N/A | N/A | B | N/A | N/A | N/A | N/A | N/A | VU20191105-000187 | COBRESOL SOCIEDAD ANONIMA | Esquema 4 de la norma UNIT-ISO/IEC 17067:2013
Interruptores automáticos - sobrecorriente | ILLUMINA | SGP | Interruptor automático | 230-400 | N/A | 32 | 1P | N/A | 6.0 | N/A | N/A | N/A | N/A | N/A | N/A | N/A | N/A | N/A | C | N/A | N/A | N/A | N/A | N/A | VU20191105-000187 | COBRESOL SOCIEDAD ANONIMA | Esquema 4 de la norma UNIT-ISO/IEC 17067:2013
Interruptores automáticos - sobrecorriente | ILLUMINA | SGP | Interruptor automático | 230-400 | N/A | 10 | 2P | N/A | 6.0 | N/A | N/A | N/A | N/A | N/A | N/A | N/A | N/A | N/A | B | N/A | N/A | N/A | N/A | N/A | VU20191105-000187 | COBRESOL SOCIEDAD ANONIMA | Esquema 4 de la norma UNIT-ISO/IEC 17067:2013
Interruptores automáticos - sobrecorriente | ILLUMINA | SGP | Interruptor automático | 230-400 | N/A | 6 | 1P | N/A | 6.0 | N/A | N/A | N/A | N/A | N/A | N/A | N/A | N/A | N/A | C | N/A | N/A | N/A | N/A | N/A | VU20191105-000187 | COBRESOL SOCIEDAD ANONIMA | Esquema 4 de la norma UNIT-ISO/IEC 17067:2013
Interruptores automáticos - sobrecorriente | ILLUMINA | SGP | Interruptor automático | 230-400 | N/A | 40 | 2P | N/A | 6.0 | N/A | N/A | N/A | N/A | N/A | N/A | N/A | N/A | N/A | B | N/A | N/A | N/A | N/A | N/A | VU20191105-000187 | COBRESOL SOCIEDAD ANONIMA | Esquema 4 de la norma UNIT-ISO/IEC 17067:2013
Interruptores automáticos - sobrecorriente | ILLUMINA | SGP | Interruptor automático | 230-400 | N/A | 32 | 1P | N/A | 6.0 | N/A | N/A | N/A | N/A | N/A | N/A | N/A | N/A | N/A | B | N/A | N/A | N/A | N/A | N/A | VU20191105-000187 | COBRESOL SOCIEDAD ANONIMA | Esquema 4 de la norma UNIT-ISO/IEC 17067:2013
Interruptores automáticos - sobrecorriente | ILLUMINA | SGP | Interruptor automático | 230-400 | N/A | 20 | 2P | N/A | 6.0 | N/A | N/A | N/A | N/A | N/A | N/A | N/A | N/A | N/A | B | N/A | N/A | N/A | N/A | N/A | VU20191105-000187 | COBRESOL SOCIEDAD ANONIMA | Esquema 4 de la norma UNIT-ISO/IEC 17067:2013
Interruptores automáticos - sobrecorriente | ILLUMINA | SGP | Interruptor automático | 230-400 | N/A | 25 | 2P | N/A | 6.0 | N/A | N/A | N/A | N/A | N/A | N/A | N/A | N/A | N/A | B | N/A | N/A | N/A | N/A | N/A | VU20191105-000187 | COBRESOL SOCIEDAD ANONIMA | Esquema 4 de la norma UNIT-ISO/IEC 17067:2013
Interruptores automáticos - sobrecorriente | ILLUMINA | SGP | Interruptor automático | 230-400 | N/A | 32 | 2P | N/A | 6.0 | N/A | N/A | N/A | N/A | N/A | N/A | N/A | N/A | N/A | B | N/A | N/A | N/A | N/A | N/A | VU20191105-000187 | COBRESOL SOCIEDAD ANONIMA | Esquema 4 de la norma UNIT-ISO/IEC 17067:2013
Interruptores automáticos - sobrecorriente | ILLUMINA | SGP | Interruptor automático | 230-400 | N/A | 10 | 1P | N/A | 6.0 | N/A | N/A | N/A | N/A | N/A | N/A | N/A | N/A | N/A | C | N/A | N/A | N/A | N/A | N/A | VU20191105-000187 | COBRESOL SOCIEDAD ANONIMA | Esquema 4 de la norma UNIT-ISO/IEC 17067:2013
Interruptores automáticos - sobrecorriente | ILLUMINA | SGP | Interruptor automático | 230-400 | N/A | 16 | 1P | N/A | 6.0 | N/A | N/A | N/A | N/A | N/A | N/A | N/A | N/A | N/A | C | N/A | N/A | N/A | N/A | N/A | VU20191105-000187 | COBRESOL SOCIEDAD ANONIMA | Esquema 4 de la norma UNIT-ISO/IEC 17067:2013
Interruptores automáticos - sobrecorriente | ILLUMINA | SGP | Interruptor automático | 230-400 | N/A | 20 | 1P | N/A | 6.0 | N/A | N/A | N/A | N/A | N/A | N/A | N/A | N/A | N/A | C | N/A | N/A | N/A | N/A | N/A | VU20191105-000187 | COBRESOL SOCIEDAD ANONIMA | Esquema 4 de la norma UNIT-ISO/IEC 17067:2013
Interruptores automáticos - sobrecorriente | ILLUMINA | SGP | Interruptor automático | 230-400 | N/A | 63 | 1P | N/A | 6.0 | N/A | N/A | N/A | N/A | N/A | N/A | N/A | N/A | N/A | B | N/A | N/A | N/A | N/A | N/A | VU20191105-000187 | COBRESOL SOCIEDAD ANONIMA | Esquema 4 de la norma UNIT-ISO/IEC 17067:2013
Interruptores automáticos - sobrecorriente | ILLUMINA | SGP | Interruptor automático | 230-400 | N/A | 50 | 1P | N/A | 6.0 | N/A | N/A | N/A | N/A | N/A | N/A | N/A | N/A | N/A | B | N/A | N/A | N/A | N/A | N/A | VU20191105-000187 | COBRESOL SOCIEDAD ANONIMA | Esquema 4 de la norma UNIT-ISO/IEC 17067:2013
Interruptores automáticos - sobrecorriente | ILLUMINA | SGP | Interruptor automático | 230-400 | N/A | 16 | 2P | N/A | 6.0 | N/A | N/A | N/A | N/A | N/A | N/A | N/A | N/A | N/A | B | N/A | N/A | N/A | N/A | N/A | VU20191105-000187 | COBRESOL SOCIEDAD ANONIMA | Esquema 4 de la norma UNIT-ISO/IEC 17067:2013
Interruptores automáticos - sobrecorriente | LED LIFE | LH-2707 | Interruptor termomagnético | 230-400 | N/A | 40 | 1P | N/A | 6.0 | N/A | N/A | N/A | N/A | N/A | N/A | N/A | N/A | N/A | C | N/A | N/A | N/A | N/A | N/A | VU20200610-000089 | L.H. IMPORTACIONES S.R.L. | Esquema 4 de la norma UNIT-ISO/IEC 17067:2013
Interruptores automáticos - sobrecorriente | LED LIFE | LH-2715 | Interruptor termomagnético | 415 | N/A | 40 | 2P | N/A | 6.0 | N/A | N/A | N/A | N/A | N/A | N/A | N/A | N/A | N/A | C | N/A | N/A | N/A | N/A | N/A | VU20200610-000089 | L.H. IMPORTACIONES S.R.L. | Esquema 4 de la norma UNIT-ISO/IEC 17067:2013
Interruptores automáticos - sobrecorriente | LED LIFE | LH-2717 | Interruptor termomagnético | 415 | N/A | 63 | 2P | N/A | 4.5 | N/A | N/A | N/A | N/A | N/A | N/A | N/A | N/A | N/A | C | N/A | N/A | N/A | N/A | N/A | VU20200610-000089 | L.H. IMPORTACIONES S.R.L. | Esquema 4 de la norma UNIT-ISO/IEC 17067:2013
Interruptores automáticos - sobrecorriente | LED LIFE | LH-2716 | Interruptor termomagnético | 415 | N/A | 50 | 2P | N/A | 4.5 | N/A | N/A | N/A | N/A | N/A | N/A | N/A | N/A | N/A | C | N/A | N/A | N/A | N/A | N/A | VU20200610-000089 | L.H. IMPORTACIONES S.R.L. | Esquema 4 de la norma UNIT-ISO/IEC 17067:2013
Interruptores automáticos - sobrecorriente | LED LIFE | LH-2702 | Interruptor termomagnético | 230-400 | N/A | 10 | 1P | N/A | 6.0 | N/A | N/A | N/A | N/A | N/A | N/A | N/A | N/A | N/A | C | N/A | N/A | N/A | N/A | N/A | VU20200610-000089 | L.H. IMPORTACIONES S.R.L. | Esquema 4 de la norma UNIT-ISO/IEC 17067:2013
Interruptores automáticos - sobrecorriente | LED LIFE | LH-2703 | Interruptor termomagnético | 230-400 | N/A | 16 | 1P | N/A | 6.0 | N/A | N/A | N/A | N/A | N/A | N/A | N/A | N/A | N/A | C | N/A | N/A | N/A | N/A | N/A | VU20200610-000089 | L.H. IMPORTACIONES S.R.L. | Esquema 4 de la norma UNIT-ISO/IEC 17067:2013
Interruptores automáticos - sobrecorriente | LED LIFE | LH-2705 | Interruptor termomagnético | 240-415 | N/A | 25 | 1P | N/A | 6.0 | N/A | N/A | N/A | N/A | N/A | N/A | N/A | N/A | N/A | C | N/A | N/A | N/A | N/A | N/A | VU20200610-000089 | L.H. IMPORTACIONES S.R.L. | Esquema 4 de la norma UNIT-ISO/IEC 17067:2013
Interruptores automáticos - sobrecorriente | LED LIFE | LH-2707 | Interruptor termomagnético | 240-415 | N/A | 40 | 1P | N/A | 6.0 | N/A | N/A | N/A | N/A | N/A | N/A | N/A | N/A | N/A | C | N/A | N/A | N/A | N/A | N/A | VU20200610-000089 | L.H. IMPORTACIONES S.R.L. | Esquema 4 de la norma UNIT-ISO/IEC 17067:2013
Interruptores automáticos - sobrecorriente | LED LIFE | LH-2704 | Interruptor termomagnético | 230-400 | N/A | 20 | 1P | N/A | 6.0 | N/A | N/A | N/A | N/A | N/A | N/A | N/A | N/A | N/A | C | N/A | N/A | N/A | N/A | N/A | VU20200610-000089 | L.H. IMPORTACIONES S.R.L. | Esquema 4 de la norma UNIT-ISO/IEC 17067:2013
Interruptores automáticos - sobrecorriente | LED LIFE | LH-2708 | Interruptor termomagnético | 230-400 | N/A | 50 | 1P | N/A | 4.5 | N/A | N/A | N/A | N/A | N/A | N/A | N/A | N/A | N/A | C | N/A | N/A | N/A | N/A | N/A | VU20200610-000089 | L.H. IMPORTACIONES S.R.L. | Esquema 4 de la norma UNIT-ISO/IEC 17067:2013
Interruptores automáticos - sobrecorriente | LED LIFE | LH-2709 | Interruptor termomagnético | 230-400 | N/A | 63 | 1P | N/A | 4.5 | N/A | N/A | N/A | N/A | N/A | N/A | N/A | N/A | N/A | C | N/A | N/A | N/A | N/A | N/A | VU20200610-000089 | L.H. IMPORTACIONES S.R.L. | Esquema 4 de la norma UNIT-ISO/IEC 17067:2013
Interruptores automáticos - sobrecorriente | LED LIFE | LH-2702 | Interruptor termomagnético | 240-415 | N/A | 10 | 1P | N/A | 6.0 | N/A | N/A | N/A | N/A | N/A | N/A | N/A | N/A | N/A | C | N/A | N/A | N/A | N/A | N/A | VU20200610-000089 | L.H. IMPORTACIONES S.R.L. | Esquema 4 de la norma UNIT-ISO/IEC 17067:2013
Interruptores automáticos - sobrecorriente | LED LIFE | LH-2706 | Interruptor termomagnético | 230-400 | N/A | 32 | 1P | N/A | 6.0 | N/A | N/A | N/A | N/A | N/A | N/A | N/A | N/A | N/A | C | N/A | N/A | N/A | N/A | N/A | VU20200610-000089 | L.H. IMPORTACIONES S.R.L. | Esquema 4 de la norma UNIT-ISO/IEC 17067:2013
Interruptores automáticos - sobrecorriente | LED LIFE | LH-2706 | Interruptor termomagnético | 240-415 | N/A | 32 | 1P | N/A | 6.0 | N/A | N/A | N/A | N/A | N/A | N/A | N/A | N/A | N/A | C | N/A | N/A | N/A | N/A | N/A | VU20200610-000089 | L.H. IMPORTACIONES S.R.L. | Esquema 4 de la norma UNIT-ISO/IEC 17067:2013
Interruptores automáticos - sobrecorriente | LED LIFE | LH-2705 | Interruptor termomagnético | 230-400 | N/A | 25 | 1P | N/A | 6.0 | N/A | N/A | N/A | N/A | N/A | N/A | N/A | N/A | N/A | C | N/A | N/A | N/A | N/A | N/A | VU20200610-000089 | L.H. IMPORTACIONES S.R.L. | Esquema 4 de la norma UNIT-ISO/IEC 17067:2013
Interruptores automáticos - sobrecorriente | LED LIFE | LH-2711 | Interruptor termomagnético | 400 | N/A | 16 | 2P | N/A | 6.0 | N/A | N/A | N/A | N/A | N/A | N/A | N/A | N/A | N/A | C | N/A | N/A | N/A | N/A | N/A | VU20200610-000089 | L.H. IMPORTACIONES S.R.L. | Esquema 4 de la norma UNIT-ISO/IEC 17067:2013
Interruptores automáticos - sobrecorriente | LED LIFE | LH-2716 | Interruptor termomagnético | 400 | N/A | 50 | 2P | N/A | 4.5 | N/A | N/A | N/A | N/A | N/A | N/A | N/A | N/A | N/A | C | N/A | N/A | N/A | N/A | N/A | VU20200610-000089 | L.H. IMPORTACIONES S.R.L. | Esquema 4 de la norma UNIT-ISO/IEC 17067:2013
Interruptores automáticos - sobrecorriente | LED LIFE | LH-2704 | Interruptor termomagnético | 240-415 | N/A | 20 | 1P | N/A | 6.0 | N/A | N/A | N/A | N/A | N/A | N/A | N/A | N/A | N/A | C | N/A | N/A | N/A | N/A | N/A | VU20200610-000089 | L.H. IMPORTACIONES S.R.L. | Esquema 4 de la norma UNIT-ISO/IEC 17067:2013
Interruptores automáticos - sobrecorriente | LED LIFE | LH-2710 | Interruptor termomagnético | 415 | N/A | 10 | 2P | N/A | 6.0 | N/A | N/A | N/A | N/A | N/A | N/A | N/A | N/A | N/A | C | N/A | N/A | N/A | N/A | N/A | VU20200610-000089 | L.H. IMPORTACIONES S.R.L. | Esquema 4 de la norma UNIT-ISO/IEC 17067:2013
Interruptores automáticos - sobrecorriente | LED LIFE | LH-2710 | Interruptor termomagnético | 400 | N/A | 10 | 2P | N/A | 6.0 | N/A | N/A | N/A | N/A | N/A | N/A | N/A | N/A | N/A | C | N/A | N/A | N/A | N/A | N/A | VU20200610-000089 | L.H. IMPORTACIONES S.R.L. | Esquema 4 de la norma UNIT-ISO/IEC 17067:2013
Interruptores automáticos - sobrecorriente | LED LIFE | LH-2712 | Interruptor termomagnético | 400 | N/A | 20 | 2P | N/A | 6.0 | N/A | N/A | N/A | N/A | N/A | N/A | N/A | N/A | N/A | C | N/A | N/A | N/A | N/A | N/A | VU20200610-000089 | L.H. IMPORTACIONES S.R.L. | Esquema 4 de la norma UNIT-ISO/IEC 17067:2013
Interruptores automáticos - sobrecorriente | LED LIFE | LH-2713 | Interruptor termomagnético | 400 | N/A | 25 | 2P | N/A | 6.0 | N/A | N/A | N/A | N/A | N/A | N/A | N/A | N/A | N/A | C | N/A | N/A | N/A | N/A | N/A | VU20200610-000089 | L.H. IMPORTACIONES S.R.L. | Esquema 4 de la norma UNIT-ISO/IEC 17067:2013
Interruptores automáticos - sobrecorriente | LED LIFE | LH-2714 | Interruptor termomagnético | 400 | N/A | 32 | 2P | N/A | 6.0 | N/A | N/A | N/A | N/A | N/A | N/A | N/A | N/A | N/A | C | N/A | N/A | N/A | N/A | N/A | VU20200610-000089 | L.H. IMPORTACIONES S.R.L. | Esquema 4 de la norma UNIT-ISO/IEC 17067:2013
Interruptores automáticos - sobrecorriente | LED LIFE | LH-2713 | Interruptor termomagnético | 415 | N/A | 25 | 2P | N/A | 6.0 | N/A | N/A | N/A | N/A | N/A | N/A | N/A | N/A | N/A | C | N/A | N/A | N/A | N/A | N/A | VU20200610-000089 | L.H. IMPORTACIONES S.R.L. | Esquema 4 de la norma UNIT-ISO/IEC 17067:2013
Interruptores automáticos - sobrecorriente | LED LIFE | LH-2708 | Interruptor termomagnético | 240-415 | N/A | 50 | 1P | N/A | 4.5 | N/A | N/A | N/A | N/A | N/A | N/A | N/A | N/A | N/A | C | N/A | N/A | N/A | N/A | N/A | VU20200610-000089 | L.H. IMPORTACIONES S.R.L. | Esquema 4 de la norma UNIT-ISO/IEC 17067:2013
Interruptores automáticos - sobrecorriente | LED LIFE | LH-2717 | Interruptor termomagnético | 400 | N/A | 63 | 2P | N/A | 4.5 | N/A | N/A | N/A | N/A | N/A | N/A | N/A | N/A | N/A | C | N/A | N/A | N/A | N/A | N/A | VU20200610-000089 | L.H. IMPORTACIONES S.R.L. | Esquema 4 de la norma UNIT-ISO/IEC 17067:2013
Interruptores automáticos - sobrecorriente | LED LIFE | LH-2703 | Interruptor termomagnético | 240-415 | N/A | 16 | 1P | N/A | 6.0 | N/A | N/A | N/A | N/A | N/A | N/A | N/A | N/A | N/A | C | N/A | N/A | N/A | N/A | N/A | VU20200610-000089 | L.H. IMPORTACIONES S.R.L. | Esquema 4 de la norma UNIT-ISO/IEC 17067:2013
Interruptores automáticos - sobrecorriente | LED LIFE | LH-2714 | Interruptor termomagnético | 415 | N/A | 32 | 2P | N/A | 6.0 | N/A | N/A | N/A | N/A | N/A | N/A | N/A | N/A | N/A | C | N/A | N/A | N/A | N/A | N/A | VU20200610-000089 | L.H. IMPORTACIONES S.R.L. | Esquema 4 de la norma UNIT-ISO/IEC 17067:2013
Interruptores automáticos - sobrecorriente | LED LIFE | LH-2711 | Interruptor termomagnético | 415 | N/A | 16 | 2P | N/A | 6.0 | N/A | N/A | N/A | N/A | N/A | N/A | N/A | N/A | N/A | C | N/A | N/A | N/A | N/A | N/A | VU20200610-000089 | L.H. IMPORTACIONES S.R.L. | Esquema 4 de la norma UNIT-ISO/IEC 17067:2013
Interruptores automáticos - sobrecorriente | LED LIFE | LH-2712 | Interruptor termomagnético | 415 | N/A | 20 | 2P | N/A | 6.0 | N/A | N/A | N/A | N/A | N/A | N/A | N/A | N/A | N/A | C | N/A | N/A | N/A | N/A | N/A | VU20200610-000089 | L.H. IMPORTACIONES S.R.L. | Esquema 4 de la norma UNIT-ISO/IEC 17067:2013
Interruptores automáticos - sobrecorriente | LED LIFE | LH-2715 | Interruptor termomagnético | 400 | N/A | 40 | 2P | N/A | 6.0 | N/A | N/A | N/A | N/A | N/A | N/A | N/A | N/A | N/A | C | N/A | N/A | N/A | N/A | N/A | VU20200610-000089 | L.H. IMPORTACIONES S.R.L. | Esquema 4 de la norma UNIT-ISO/IEC 17067:2013
Interruptores automáticos - sobrecorriente | LED LIFE | LH-2709 | Interruptor termomagnético | 240-415 | N/A | 63 | 1P | N/A | 4.5 | N/A | N/A | N/A | N/A | N/A | N/A | N/A | N/A | N/A | C | N/A | N/A | N/A | N/A | N/A | VU20200610-000089 | L.H. IMPORTACIONES S.R.L. | Esquema 4 de la norma UNIT-ISO/IEC 17067:2013
Interruptores automáticos - sobrecorriente | ARMELI | MCB SN/32 | Interruptor automático | 240 | N/A | 25 | 1P+N | N/A | 4.5 | N/A | N/A | N/A | N/A | N/A | N/A | N/A | N/A | N/A | C | N/A | N/A | N/A | N/A | N/A | VU20201104-000140 | JOLISOL SOCIEDAD ANONIMA | Esquema 4 de la norma UNIT-ISO/IEC 17067:2013
Interruptores automáticos - sobrecorriente | ARMELI | MCB SN/32 | Interruptor automático | 240 | N/A | 6 | 1P+N | N/A | 4.5 | N/A | N/A | N/A | N/A | N/A | N/A | N/A | N/A | N/A | C | N/A | N/A | N/A | N/A | N/A | VU20201104-000140 | JOLISOL SOCIEDAD ANONIMA | Esquema 4 de la norma UNIT-ISO/IEC 17067:2013
Interruptores automáticos - sobrecorriente | ARMELI | MCB SN/32 | Interruptor automático | 240 | N/A | 20 | 1P+N | N/A | 4.5 | N/A | N/A | N/A | N/A | N/A | N/A | N/A | N/A | N/A | D | N/A | N/A | N/A | N/A | N/A | VU20201104-000140 | JOLISOL SOCIEDAD ANONIMA | Esquema 4 de la norma UNIT-ISO/IEC 17067:2013
Interruptores automáticos - sobrecorriente | ARMELI | MCB SN/32 | Interruptor automático | 240 | N/A | 25 | 1P+N | N/A | 4.5 | N/A | N/A | N/A | N/A | N/A | N/A | N/A | N/A | N/A | D | N/A | N/A | N/A | N/A | N/A | VU20201104-000140 | JOLISOL SOCIEDAD ANONIMA | Esquema 4 de la norma UNIT-ISO/IEC 17067:2013
Interruptores automáticos - sobrecorriente | ARMELI | MCB SN/32 | Interruptor automático | 240 | N/A | 16 | 1P+N | N/A | 4.5 | N/A | N/A | N/A | N/A | N/A | N/A | N/A | N/A | N/A | D | N/A | N/A | N/A | N/A | N/A | VU20201104-000140 | JOLISOL SOCIEDAD ANONIMA | Esquema 4 de la norma UNIT-ISO/IEC 17067:2013
Interruptores automáticos - sobrecorriente | ARMELI | MCB SN/32 | Interruptor automático | 240 | N/A | 10 | 1P+N | N/A | 4.5 | N/A | N/A | N/A | N/A | N/A | N/A | N/A | N/A | N/A | D | N/A | N/A | N/A | N/A | N/A | VU20201104-000140 | JOLISOL SOCIEDAD ANONIMA | Esquema 4 de la norma UNIT-ISO/IEC 17067:2013
Interruptores automáticos - sobrecorriente | ARMELI | MCB SN/32 | Interruptor automático | 240 | N/A | 6 | 1P+N | N/A | 4.5 | N/A | N/A | N/A | N/A | N/A | N/A | N/A | N/A | N/A | B | N/A | N/A | N/A | N/A | N/A | VU20201104-000140 | JOLISOL SOCIEDAD ANONIMA | Esquema 4 de la norma UNIT-ISO/IEC 17067:2013
Interruptores automáticos - sobrecorriente | ARMELI | MCB SN/32 | Interruptor automático | 240 | N/A | 32 | 1P+N | N/A | 4.5 | N/A | N/A | N/A | N/A | N/A | N/A | N/A | N/A | N/A | D | N/A | N/A | N/A | N/A | N/A | VU20201104-000140 | JOLISOL SOCIEDAD ANONIMA | Esquema 4 de la norma UNIT-ISO/IEC 17067:2013
Interruptores automáticos - sobrecorriente | ARMELI | MCB SN/32 | Interruptor automático | 240 | N/A | 32 | 1P+N | N/A | 4.5 | N/A | N/A | N/A | N/A | N/A | N/A | N/A | N/A | N/A | C | N/A | N/A | N/A | N/A | N/A | VU20201104-000140 | JOLISOL SOCIEDAD ANONIMA | Esquema 4 de la norma UNIT-ISO/IEC 17067:2013
Interruptores automáticos - sobrecorriente | ARMELI | MCB SN/32 | Interruptor automático | 240 | N/A | 16 | 1P+N | N/A | 4.5 | N/A | N/A | N/A | N/A | N/A | N/A | N/A | N/A | N/A | C | N/A | N/A | N/A | N/A | N/A | VU20201104-000140 | JOLISOL SOCIEDAD ANONIMA | Esquema 4 de la norma UNIT-ISO/IEC 17067:2013
Interruptores automáticos - sobrecorriente | ARMELI | MCB SN/32 | Interruptor automático | 240 | N/A | 10 | 1P+N | N/A | 4.5 | N/A | N/A | N/A | N/A | N/A | N/A | N/A | N/A | N/A | C | N/A | N/A | N/A | N/A | N/A | VU20201104-000140 | JOLISOL SOCIEDAD ANONIMA | Esquema 4 de la norma UNIT-ISO/IEC 17067:2013
Interruptores automáticos - sobrecorriente | ARMELI | MCB SN/32 | Interruptor automático | 240 | N/A | 6 | 1P+N | N/A | 4.5 | N/A | N/A | N/A | N/A | N/A | N/A | N/A | N/A | N/A | D | N/A | N/A | N/A | N/A | N/A | VU20201104-000140 | JOLISOL SOCIEDAD ANONIMA | Esquema 4 de la norma UNIT-ISO/IEC 17067:2013
Interruptores automáticos - sobrecorriente | ARMELI | MCB SN/32 | Interruptor automático | 240 | N/A | 32 | 1P+N | N/A | 4.5 | N/A | N/A | N/A | N/A | N/A | N/A | N/A | N/A | N/A | B | N/A | N/A | N/A | N/A | N/A | VU20201104-000140 | JOLISOL SOCIEDAD ANONIMA | Esquema 4 de la norma UNIT-ISO/IEC 17067:2013
Interruptores automáticos - sobrecorriente | ARMELI | MCB SN/32 | Interruptor automático | 240 | N/A | 25 | 1P+N | N/A | 4.5 | N/A | N/A | N/A | N/A | N/A | N/A | N/A | N/A | N/A | B | N/A | N/A | N/A | N/A | N/A | VU20201104-000140 | JOLISOL SOCIEDAD ANONIMA | Esquema 4 de la norma UNIT-ISO/IEC 17067:2013
Interruptores automáticos - sobrecorriente | ARMELI | MCB SN/32 | Interruptor automático | 240 | N/A | 10 | 1P+N | N/A | 4.5 | N/A | N/A | N/A | N/A | N/A | N/A | N/A | N/A | N/A | B | N/A | N/A | N/A | N/A | N/A | VU20201104-000140 | JOLISOL SOCIEDAD ANONIMA | Esquema 4 de la norma UNIT-ISO/IEC 17067:2013
Interruptores automáticos - sobrecorriente | ARMELI | MCB SN/32 | Interruptor automático | 240 | N/A | 16 | 1P+N | N/A | 4.5 | N/A | N/A | N/A | N/A | N/A | N/A | N/A | N/A | N/A | B | N/A | N/A | N/A | N/A | N/A | VU20201104-000140 | JOLISOL SOCIEDAD ANONIMA | Esquema 4 de la norma UNIT-ISO/IEC 17067:2013
Interruptores automáticos - sobrecorriente | ARMELI | MCB SN/32 | Interruptor automático | 240 | N/A | 20 | 1P+N | N/A | 4.5 | N/A | N/A | N/A | N/A | N/A | N/A | N/A | N/A | N/A | B | N/A | N/A | N/A | N/A | N/A | VU20201104-000140 | JOLISOL SOCIEDAD ANONIMA | Esquema 4 de la norma UNIT-ISO/IEC 17067:2013
Interruptores automáticos - sobrecorriente | ARMELI | MCB SN/32 | Interruptor automático | 240 | N/A | 20 | 1P+N | N/A | 4.5 | N/A | N/A | N/A | N/A | N/A | N/A | N/A | N/A | N/A | C | N/A | N/A | N/A | N/A | N/A | VU20201104-000140 | JOLISOL SOCIEDAD ANONIMA | Esquema 4 de la norma UNIT-ISO/IEC 17067:2013
Interruptores automáticos - sobrecorriente | TBCin | MSC8X | Interruptor automático | 240-415 | N/A | 50 | 1P | N/A | 4.5 | N/A | N/A | N/A | N/A | N/A | N/A | N/A | N/A | N/A | C | N/A | N/A | N/A | N/A | N/A | VU20201218-000160 | GERALEX SOCIEDAD ANONIMA | Esquema 4 de la norma UNIT-ISO/IEC 17067:2013
Interruptores automáticos - sobrecorriente | TBCin | MSC8X | Interruptor automático | 240-415 | N/A | 32 | 1P | N/A | 6.0 | N/A | N/A | N/A | N/A | N/A | N/A | N/A | N/A | N/A | C | N/A | N/A | N/A | N/A | N/A | VU20201218-000160 | GERALEX SOCIEDAD ANONIMA | Esquema 4 de la norma UNIT-ISO/IEC 17067:2013
Interruptores automáticos - sobrecorriente | TBCin | MSC8X | Interruptor automático | 415 | N/A | 20 | 2P | N/A | 6.0 | N/A | N/A | N/A | N/A | N/A | N/A | N/A | N/A | N/A | C | N/A | N/A | N/A | N/A | N/A | VU20201218-000160 | GERALEX SOCIEDAD ANONIMA | Esquema 4 de la norma UNIT-ISO/IEC 17067:2013
Interruptores automáticos - sobrecorriente | TBCin | MSC8X | Interruptor automático | 240-415 | N/A | 20 | 1P | N/A | 6.0 | N/A | N/A | N/A | N/A | N/A | N/A | N/A | N/A | N/A | C | N/A | N/A | N/A | N/A | N/A | VU20201218-000160 | GERALEX SOCIEDAD ANONIMA | Esquema 4 de la norma UNIT-ISO/IEC 17067:2013
Interruptores automáticos - sobrecorriente | TBCin | MSC8X | Interruptor automático | 415 | N/A | 10 | 2P | N/A | 6.0 | N/A | N/A | N/A | N/A | N/A | N/A | N/A | N/A | N/A | C | N/A | N/A | N/A | N/A | N/A | VU20201218-000160 | GERALEX SOCIEDAD ANONIMA | Esquema 4 de la norma UNIT-ISO/IEC 17067:2013
Interruptores automáticos - sobrecorriente | TBCin | MSC8X | Interruptor automático | 415 | N/A | 6 | 2P | N/A | 6.0 | N/A | N/A | N/A | N/A | N/A | N/A | N/A | N/A | N/A | C | N/A | N/A | N/A | N/A | N/A | VU20201218-000160 | GERALEX SOCIEDAD ANONIMA | Esquema 4 de la norma UNIT-ISO/IEC 17067:2013
Interruptores automáticos - sobrecorriente | TBCin | MSC8X | Interruptor automático | 240-415 | N/A | 63 | 1P | N/A | 4.5 | N/A | N/A | N/A | N/A | N/A | N/A | N/A | N/A | N/A | C | N/A | N/A | N/A | N/A | N/A | VU20201218-000160 | GERALEX SOCIEDAD ANONIMA | Esquema 4 de la norma UNIT-ISO/IEC 17067:2013
Interruptores automáticos - sobrecorriente | TBCin | MSC8X | Interruptor automático | 415 | N/A | 32 | 2P | N/A | 6.0 | N/A | N/A | N/A | N/A | N/A | N/A | N/A | N/A | N/A | C | N/A | N/A | N/A | N/A | N/A | VU20201218-000160 | GERALEX SOCIEDAD ANONIMA | Esquema 4 de la norma UNIT-ISO/IEC 17067:2013
Interruptores automáticos - sobrecorriente | TBCin | MSC8X | Interruptor automático | 240-415 | N/A | 40 | 1P | N/A | 6.0 | N/A | N/A | N/A | N/A | N/A | N/A | N/A | N/A | N/A | C | N/A | N/A | N/A | N/A | N/A | VU20201218-000160 | GERALEX SOCIEDAD ANONIMA | Esquema 4 de la norma UNIT-ISO/IEC 17067:2013
Interruptores automáticos - sobrecorriente | TBCin | MSC8X | Interruptor automático | 415 | N/A | 40 | 2P | N/A | 6.0 | N/A | N/A | N/A | N/A | N/A | N/A | N/A | N/A | N/A | C | N/A | N/A | N/A | N/A | N/A | VU20201218-000160 | GERALEX SOCIEDAD ANONIMA | Esquema 4 de la norma UNIT-ISO/IEC 17067:2013
Interruptores automáticos - sobrecorriente | TBCin | MSC8X | Interruptor automático | 240-415 | N/A | 25 | 1P | N/A | 6.0 | N/A | N/A | N/A | N/A | N/A | N/A | N/A | N/A | N/A | C | N/A | N/A | N/A | N/A | N/A | VU20201218-000160 | GERALEX SOCIEDAD ANONIMA | Esquema 4 de la norma UNIT-ISO/IEC 17067:2013
Interruptores automáticos - sobrecorriente | TBCin | MSC8X | Interruptor automático | 240-415 | N/A | 16 | 1P | N/A | 6.0 | N/A | N/A | N/A | N/A | N/A | N/A | N/A | N/A | N/A | C | N/A | N/A | N/A | N/A | N/A | VU20201218-000160 | GERALEX SOCIEDAD ANONIMA | Esquema 4 de la norma UNIT-ISO/IEC 17067:2013
Interruptores automáticos - sobrecorriente | TBCin | MSC8X | Interruptor automático | 240-415 | N/A | 10 | 1P | N/A | 6.0 | N/A | N/A | N/A | N/A | N/A | N/A | N/A | N/A | N/A | C | N/A | N/A | N/A | N/A | N/A | VU20201218-000160 | GERALEX SOCIEDAD ANONIMA | Esquema 4 de la norma UNIT-ISO/IEC 17067:2013
Interruptores automáticos - sobrecorriente | TBCin | MSC8X | Interruptor automático | 415 | N/A | 6 | 4P | N/A | 6.0 | N/A | N/A | N/A | N/A | N/A | N/A | N/A | N/A | N/A | C | N/A | N/A | N/A | N/A | N/A | VU20201218-000160 | GERALEX SOCIEDAD ANONIMA | Esquema 4 de la norma UNIT-ISO/IEC 17067:2013
Interruptores automáticos - sobrecorriente | TBCin | MSC8X | Interruptor automático | 415 | N/A | 20 | 4P | N/A | 6.0 | N/A | N/A | N/A | N/A | N/A | N/A | N/A | N/A | N/A | C | N/A | N/A | N/A | N/A | N/A | VU20201218-000160 | GERALEX SOCIEDAD ANONIMA | Esquema 4 de la norma UNIT-ISO/IEC 17067:2013
Interruptores automáticos - sobrecorriente | TBCin | MSC8X | Interruptor automático | 415 | N/A | 25 | 2P | N/A | 6.0 | N/A | N/A | N/A | N/A | N/A | N/A | N/A | N/A | N/A | C | N/A | N/A | N/A | N/A | N/A | VU20201218-000160 | GERALEX SOCIEDAD ANONIMA | Esquema 4 de la norma UNIT-ISO/IEC 17067:2013
Interruptores automáticos - sobrecorriente | TBCin | MSC8X | Interruptor automático | 240-415 | N/A | 6 | 1P | N/A | 6.0 | N/A | N/A | N/A | N/A | N/A | N/A | N/A | N/A | N/A | C | N/A | N/A | N/A | N/A | N/A | VU20201218-000160 | GERALEX SOCIEDAD ANONIMA | Esquema 4 de la norma UNIT-ISO/IEC 17067:2013
Interruptores automáticos - sobrecorriente | TBCin | MSC8X | Interruptor automático | 415 | N/A | 63 | 3P | N/A | 4.5 | N/A | N/A | N/A | N/A | N/A | N/A | N/A | N/A | N/A | C | N/A | N/A | N/A | N/A | N/A | VU20201218-000160 | GERALEX SOCIEDAD ANONIMA | Esquema 4 de la norma UNIT-ISO/IEC 17067:2013
Interruptores automáticos - sobrecorriente | TBCin | MSC8X | Interruptor automático | 415 | N/A | 50 | 3P | N/A | 4.5 | N/A | N/A | N/A | N/A | N/A | N/A | N/A | N/A | N/A | C | N/A | N/A | N/A | N/A | N/A | VU20201218-000160 | GERALEX SOCIEDAD ANONIMA | Esquema 4 de la norma UNIT-ISO/IEC 17067:2013
Interruptores automáticos - sobrecorriente | TBCin | MSC8X | Interruptor automático | 415 | N/A | 63 | 2P | N/A | 4.5 | N/A | N/A | N/A | N/A | N/A | N/A | N/A | N/A | N/A | C | N/A | N/A | N/A | N/A | N/A | VU20201218-000160 | GERALEX SOCIEDAD ANONIMA | Esquema 4 de la norma UNIT-ISO/IEC 17067:2013
Interruptores automáticos - sobrecorriente | TBCin | MSC8X | Interruptor automático | 415 | N/A | 10 | 3P | N/A | 6.0 | N/A | N/A | N/A | N/A | N/A | N/A | N/A | N/A | N/A | C | N/A | N/A | N/A | N/A | N/A | VU20201218-000160 | GERALEX SOCIEDAD ANONIMA | Esquema 4 de la norma UNIT-ISO/IEC 17067:2013
Interruptores automáticos - sobrecorriente | TBCin | MSC8X | Interruptor automático | 415 | N/A | 16 | 3P | N/A | 6.0 | N/A | N/A | N/A | N/A | N/A | N/A | N/A | N/A | N/A | C | N/A | N/A | N/A | N/A | N/A | VU20201218-000160 | GERALEX SOCIEDAD ANONIMA | Esquema 4 de la norma UNIT-ISO/IEC 17067:2013
Interruptores automáticos - sobrecorriente | TBCin | MSC8X | Interruptor automático | 415 | N/A | 20 | 3P | N/A | 6.0 | N/A | N/A | N/A | N/A | N/A | N/A | N/A | N/A | N/A | C | N/A | N/A | N/A | N/A | N/A | VU20201218-000160 | GERALEX SOCIEDAD ANONIMA | Esquema 4 de la norma UNIT-ISO/IEC 17067:2013
Interruptores automáticos - sobrecorriente | TBCin | MSC8X | Interruptor automático | 415 | N/A | 25 | 3P | N/A | 6.0 | N/A | N/A | N/A | N/A | N/A | N/A | N/A | N/A | N/A | C | N/A | N/A | N/A | N/A | N/A | VU20201218-000160 | GERALEX SOCIEDAD ANONIMA | Esquema 4 de la norma UNIT-ISO/IEC 17067:2013
Interruptores automáticos - sobrecorriente | TBCin | MSC8X | Interruptor automático | 415 | N/A | 32 | 3P | N/A | 6.0 | N/A | N/A | N/A | N/A | N/A | N/A | N/A | N/A | N/A | C | N/A | N/A | N/A | N/A | N/A | VU20201218-000160 | GERALEX SOCIEDAD ANONIMA | Esquema 4 de la norma UNIT-ISO/IEC 17067:2013
Interruptores automáticos - sobrecorriente | TBCin | MSC8X | Interruptor automático | 415 | N/A | 6 | 3P | N/A | 6.0 | N/A | N/A | N/A | N/A | N/A | N/A | N/A | N/A | N/A | C | N/A | N/A | N/A | N/A | N/A | VU20201218-000160 | GERALEX SOCIEDAD ANONIMA | Esquema 4 de la norma UNIT-ISO/IEC 17067:2013
Interruptores automáticos - sobrecorriente | TBCin | MSC8X | Interruptor automático | 415 | N/A | 10 | 4P | N/A | 6.0 | N/A | N/A | N/A | N/A | N/A | N/A | N/A | N/A | N/A | C | N/A | N/A | N/A | N/A | N/A | VU20201218-000160 | GERALEX SOCIEDAD ANONIMA | Esquema 4 de la norma UNIT-ISO/IEC 17067:2013
Interruptores automáticos - sobrecorriente | TBCin | MSC8X | Interruptor automático | 415 | N/A | 16 | 4P | N/A | 6.0 | N/A | N/A | N/A | N/A | N/A | N/A | N/A | N/A | N/A | C | N/A | N/A | N/A | N/A | N/A | VU20201218-000160 | GERALEX SOCIEDAD ANONIMA | Esquema 4 de la norma UNIT-ISO/IEC 17067:2013
Interruptores automáticos - sobrecorriente | TBCin | MSC8X | Interruptor automático | 415 | N/A | 25 | 4P | N/A | 6.0 | N/A | N/A | N/A | N/A | N/A | N/A | N/A | N/A | N/A | C | N/A | N/A | N/A | N/A | N/A | VU20201218-000160 | GERALEX SOCIEDAD ANONIMA | Esquema 4 de la norma UNIT-ISO/IEC 17067:2013
Interruptores automáticos - sobrecorriente | TBCin | MSC8X | Interruptor automático | 415 | N/A | 16 | 2P | N/A | 6.0 | N/A | N/A | N/A | N/A | N/A | N/A | N/A | N/A | N/A | C | N/A | N/A | N/A | N/A | N/A | VU20201218-000160 | GERALEX SOCIEDAD ANONIMA | Esquema 4 de la norma UNIT-ISO/IEC 17067:2013
Interruptores automáticos - sobrecorriente | TBCin | MSC8X | Interruptor automático | 415 | N/A | 50 | 2P | N/A | 4.5 | N/A | N/A | N/A | N/A | N/A | N/A | N/A | N/A | N/A | C | N/A | N/A | N/A | N/A | N/A | VU20201218-000160 | GERALEX SOCIEDAD ANONIMA | Esquema 4 de la norma UNIT-ISO/IEC 17067:2013
Interruptores automáticos - sobrecorriente | TBCin | MSC8X | Interruptor automático | 415 | N/A | 32 | 4P | N/A | 6.0 | N/A | N/A | N/A | N/A | N/A | N/A | N/A | N/A | N/A | C | N/A | N/A | N/A | N/A | N/A | VU20201218-000160 | GERALEX SOCIEDAD ANONIMA | Esquema 4 de la norma UNIT-ISO/IEC 17067:2013
Interruptores automáticos - sobrecorriente | TBCin | MSC8X | Interruptor automático | 415 | N/A | 40 | 4P | N/A | 6.0 | N/A | N/A | N/A | N/A | N/A | N/A | N/A | N/A | N/A | C | N/A | N/A | N/A | N/A | N/A | VU20201218-000160 | GERALEX SOCIEDAD ANONIMA | Esquema 4 de la norma UNIT-ISO/IEC 17067:2013
Interruptores automáticos - sobrecorriente | TBCin | MSC8X | Interruptor automático | 415 | N/A | 50 | 4P | N/A | 4.5 | N/A | N/A | N/A | N/A | N/A | N/A | N/A | N/A | N/A | C | N/A | N/A | N/A | N/A | N/A | VU20201218-000160 | GERALEX SOCIEDAD ANONIMA | Esquema 4 de la norma UNIT-ISO/IEC 17067:2013
Interruptores automáticos - sobrecorriente | TBCin | MSC8X | Interruptor automático | 415 | N/A | 63 | 4P | N/A | 4.5 | N/A | N/A | N/A | N/A | N/A | N/A | N/A | N/A | N/A | C | N/A | N/A | N/A | N/A | N/A | VU20201218-000160 | GERALEX SOCIEDAD ANONIMA | Esquema 4 de la norma UNIT-ISO/IEC 17067:2013
Interruptores automáticos - sobrecorriente | TBCin | MSC8X | Interruptor automático | 415 | N/A | 40 | 3P | N/A | 6.0 | N/A | N/A | N/A | N/A | N/A | N/A | N/A | N/A | N/A | C | N/A | N/A | N/A | N/A | N/A | VU20201218-000160 | GERALEX SOCIEDAD ANONIMA | Esquema 4 de la norma UNIT-ISO/IEC 17067:2013
Interruptores automáticos - sobrecorriente | TBCin | MSN8X | Interruptor automático | 230 | N/A | 16 | 1P+N | N/A | 4.5 | N/A | N/A | N/A | N/A | N/A | N/A | N/A | N/A | N/A | C | N/A | N/A | N/A | N/A | N/A | VU20201218-000159 | GERALEX SOCIEDAD ANONIMA | Esquema 4 de la norma UNIT-ISO/IEC 17067:2013
Interruptores automáticos - sobrecorriente | TBCin | MSN8X | Interruptor automático | 230 | N/A | 20 | 1P+N | N/A | 4.5 | N/A | N/A | N/A | N/A | N/A | N/A | N/A | N/A | N/A | C | N/A | N/A | N/A | N/A | N/A | VU20201218-000159 | GERALEX SOCIEDAD ANONIMA | Esquema 4 de la norma UNIT-ISO/IEC 17067:2013
Interruptores automáticos - sobrecorriente | TBCin | MSN8X | Interruptor automático | 230 | N/A | 6 | 1P+N | N/A | 4.5 | N/A | N/A | N/A | N/A | N/A | N/A | N/A | N/A | N/A | C | N/A | N/A | N/A | N/A | N/A | VU20201218-000159 | GERALEX SOCIEDAD ANONIMA | Esquema 4 de la norma UNIT-ISO/IEC 17067:2013
Interruptores automáticos - sobrecorriente | TBCin | MSN8X | Interruptor automático | 230 | N/A | 32 | 1P+N | N/A | 4.5 | N/A | N/A | N/A | N/A | N/A | N/A | N/A | N/A | N/A | C | N/A | N/A | N/A | N/A | N/A | VU20201218-000159 | GERALEX SOCIEDAD ANONIMA | Esquema 4 de la norma UNIT-ISO/IEC 17067:2013
Interruptores automáticos - sobrecorriente | TBCin | MSN8X | Interruptor automático | 230 | N/A | 40 | 1P+N | N/A | 4.5 | N/A | N/A | N/A | N/A | N/A | N/A | N/A | N/A | N/A | C | N/A | N/A | N/A | N/A | N/A | VU20201218-000159 | GERALEX SOCIEDAD ANONIMA | Esquema 4 de la norma UNIT-ISO/IEC 17067:2013
Interruptores automáticos - sobrecorriente | TBCin | MSN8X | Interruptor automático | 230 | N/A | 10 | 1P+N | N/A | 4.5 | N/A | N/A | N/A | N/A | N/A | N/A | N/A | N/A | N/A | C | N/A | N/A | N/A | N/A | N/A | VU20201218-000159 | GERALEX SOCIEDAD ANONIMA | Esquema 4 de la norma UNIT-ISO/IEC 17067:2013
Interruptores automáticos - sobrecorriente | TBCin | MSN8X | Interruptor automático | 230 | N/A | 2 | 1P+N | N/A | 4.5 | N/A | N/A | N/A | N/A | N/A | N/A | N/A | N/A | N/A | C | N/A | N/A | N/A | N/A | N/A | VU20201218-000159 | GERALEX SOCIEDAD ANONIMA | Esquema 4 de la norma UNIT-ISO/IEC 17067:2013
Interruptores automáticos - sobrecorriente | TBCin | MSN8X | Interruptor automático | 230 | N/A | 25 | 1P+N | N/A | 4.5 | N/A | N/A | N/A | N/A | N/A | N/A | N/A | N/A | N/A | C | N/A | N/A | N/A | N/A | N/A | VU20201218-000159 | GERALEX SOCIEDAD ANONIMA | Esquema 4 de la norma UNIT-ISO/IEC 17067:2013
Interruptores automáticos - sobrecorriente | SASSIN | 3SB1-63 | Interruptor termomagnético | 240 | N/A | 25 | 1P | N/A | 4.5 | N/A | N/A | N/A | N/A | N/A | N/A | N/A | N/A | N/A | C | N/A | N/A | N/A | N/A | N/A | AE-0042 | GERALEX SOCIEDAD ANONIMA | Esquema 4 de la norma UNIT-ISO/IEC 17067:2013
Interruptores automáticos - sobrecorriente | SASSIN | 3SB1-63 | Interruptor termomagnético | 240 | N/A | 20 | 1P | N/A | 4.5 | N/A | N/A | N/A | N/A | N/A | N/A | N/A | N/A | N/A | C | N/A | N/A | N/A | N/A | N/A | AE-0042 | GERALEX SOCIEDAD ANONIMA | Esquema 4 de la norma UNIT-ISO/IEC 17067:2013
Interruptores automáticos - sobrecorriente | SASSIN | 3SB1-63 | Interruptor termomagnético | 415 | N/A | 6 | 3P | N/A | 4.5 | N/A | N/A | N/A | N/A | N/A | N/A | N/A | N/A | N/A | C | N/A | N/A | N/A | N/A | N/A | AE-0042 | GERALEX SOCIEDAD ANONIMA | Esquema 4 de la norma UNIT-ISO/IEC 17067:2013
Interruptores automáticos - sobrecorriente | SASSIN | 3SB1-63 | Interruptor termomagnético | 240 | N/A | 32 | 1P | N/A | 4.5 | N/A | N/A | N/A | N/A | N/A | N/A | N/A | N/A | N/A | C | N/A | N/A | N/A | N/A | N/A | AE-0042 | GERALEX SOCIEDAD ANONIMA | Esquema 4 de la norma UNIT-ISO/IEC 17067:2013
Interruptores automáticos - sobrecorriente | SASSIN | 3SB1-63 | Interruptor termomagnético | 415 | N/A | 25 | 2P | N/A | 4.5 | N/A | N/A | N/A | N/A | N/A | N/A | N/A | N/A | N/A | C | N/A | N/A | N/A | N/A | N/A | AE-0042 | GERALEX SOCIEDAD ANONIMA | Esquema 4 de la norma UNIT-ISO/IEC 17067:2013
Interruptores automáticos - sobrecorriente | SASSIN | 3SB1-63 | Interruptor termomagnético | 415 | N/A | 20 | 2P | N/A | 4.5 | N/A | N/A | N/A | N/A | N/A | N/A | N/A | N/A | N/A | C | N/A | N/A | N/A | N/A | N/A | AE-0042 | GERALEX SOCIEDAD ANONIMA | Esquema 4 de la norma UNIT-ISO/IEC 17067:2013
Interruptores automáticos - sobrecorriente | SASSIN | 3SB1-63 | Interruptor termomagnético | 240 | N/A | 6 | 1P | N/A | 4.5 | N/A | N/A | N/A | N/A | N/A | N/A | N/A | N/A | N/A | C | N/A | N/A | N/A | N/A | N/A | AE-0042 | GERALEX SOCIEDAD ANONIMA | Esquema 4 de la norma UNIT-ISO/IEC 17067:2013
Interruptores automáticos - sobrecorriente | SASSIN | 3SB1-63 | Interruptor termomagnético | 240 | N/A | 10 | 1P | N/A | 4.5 | N/A | N/A | N/A | N/A | N/A | N/A | N/A | N/A | N/A | C | N/A | N/A | N/A | N/A | N/A | AE-0042 | GERALEX SOCIEDAD ANONIMA | Esquema 4 de la norma UNIT-ISO/IEC 17067:2013
Interruptores automáticos - sobrecorriente | SASSIN | 3SB1-63 | Interruptor termomagnético | 240 | N/A | 40 | 1P | N/A | 4.5 | N/A | N/A | N/A | N/A | N/A | N/A | N/A | N/A | N/A | C | N/A | N/A | N/A | N/A | N/A | AE-0042 | GERALEX SOCIEDAD ANONIMA | Esquema 4 de la norma UNIT-ISO/IEC 17067:2013
Interruptores automáticos - sobrecorriente | SASSIN | 3SB1-63 | Interruptor termomagnético | 240 | N/A | 50 | 1P | N/A | 4.5 | N/A | N/A | N/A | N/A | N/A | N/A | N/A | N/A | N/A | C | N/A | N/A | N/A | N/A | N/A | AE-0042 | GERALEX SOCIEDAD ANONIMA | Esquema 4 de la norma UNIT-ISO/IEC 17067:2013
Interruptores automáticos - sobrecorriente | SASSIN | 3SB1-63 | Interruptor termomagnético | 240 | N/A | 63 | 1P | N/A | 4.5 | N/A | N/A | N/A | N/A | N/A | N/A | N/A | N/A | N/A | C | N/A | N/A | N/A | N/A | N/A | AE-0042 | GERALEX SOCIEDAD ANONIMA | Esquema 4 de la norma UNIT-ISO/IEC 17067:2013
Interruptores automáticos - sobrecorriente | SASSIN | 3SB1-63 | Interruptor termomagnético | 415 | N/A | 32 | 2P | N/A | 4.5 | N/A | N/A | N/A | N/A | N/A | N/A | N/A | N/A | N/A | C | N/A | N/A | N/A | N/A | N/A | AE-0042 | GERALEX SOCIEDAD ANONIMA | Esquema 4 de la norma UNIT-ISO/IEC 17067:2013
Interruptores automáticos - sobrecorriente | SASSIN | 3SB1-63 | Interruptor termomagnético | 415 | N/A | 10 | 2P | N/A | 4.5 | N/A | N/A | N/A | N/A | N/A | N/A | N/A | N/A | N/A | C | N/A | N/A | N/A | N/A | N/A | AE-0042 | GERALEX SOCIEDAD ANONIMA | Esquema 4 de la norma UNIT-ISO/IEC 17067:2013
Interruptores automáticos - sobrecorriente | SASSIN | 3SB1-63 | Interruptor termomagnético | 415 | N/A | 6 | 2P | N/A | 4.5 | N/A | N/A | N/A | N/A | N/A | N/A | N/A | N/A | N/A | C | N/A | N/A | N/A | N/A | N/A | AE-0042 | GERALEX SOCIEDAD ANONIMA | Esquema 4 de la norma UNIT-ISO/IEC 17067:2013
Interruptores automáticos - sobrecorriente | SASSIN | 3SB1-63 | Interruptor termomagnético | 415 | N/A | 40 | 2P | N/A | 4.5 | N/A | N/A | N/A | N/A | N/A | N/A | N/A | N/A | N/A | C | N/A | N/A | N/A | N/A | N/A | AE-0042 | GERALEX SOCIEDAD ANONIMA | Esquema 4 de la norma UNIT-ISO/IEC 17067:2013
Interruptores automáticos - sobrecorriente | SASSIN | 3SB1-63 | Interruptor termomagnético | 240 | N/A | 16 | 1P | N/A | 4.5 | N/A | N/A | N/A | N/A | N/A | N/A | N/A | N/A | N/A | C | N/A | N/A | N/A | N/A | N/A | AE-0042 | GERALEX SOCIEDAD ANONIMA | Esquema 4 de la norma UNIT-ISO/IEC 17067:2013
Interruptores automáticos - sobrecorriente | SASSIN | 3SB1-63 | Interruptor termomagnético | 415 | N/A | 50 | 2P | N/A | 4.5 | N/A | N/A | N/A | N/A | N/A | N/A | N/A | N/A | N/A | C | N/A | N/A | N/A | N/A | N/A | AE-0042 | GERALEX SOCIEDAD ANONIMA | Esquema 4 de la norma UNIT-ISO/IEC 17067:2013
Interruptores automáticos - sobrecorriente | SASSIN | 3SB1-63 | Interruptor termomagnético | 415 | N/A | 40 | 3P | N/A | 4.5 | N/A | N/A | N/A | N/A | N/A | N/A | N/A | N/A | N/A | C | N/A | N/A | N/A | N/A | N/A | AE-0042 | GERALEX SOCIEDAD ANONIMA | Esquema 4 de la norma UNIT-ISO/IEC 17067:2013
Interruptores automáticos - sobrecorriente | SASSIN | 3SB1-63 | Interruptor termomagnético | 415 | N/A | 63 | 2P | N/A | 4.5 | N/A | N/A | N/A | N/A | N/A | N/A | N/A | N/A | N/A | C | N/A | N/A | N/A | N/A | N/A | AE-0042 | GERALEX SOCIEDAD ANONIMA | Esquema 4 de la norma UNIT-ISO/IEC 17067:2013
Interruptores automáticos - sobrecorriente | SASSIN | 3SB1-63 | Interruptor termomagnético | 415 | N/A | 50 | 3P | N/A | 4.5 | N/A | N/A | N/A | N/A | N/A | N/A | N/A | N/A | N/A | C | N/A | N/A | N/A | N/A | N/A | AE-0042 | GERALEX SOCIEDAD ANONIMA | Esquema 4 de la norma UNIT-ISO/IEC 17067:2013
Interruptores automáticos - sobrecorriente | SASSIN | 3SB1-63 | Interruptor termomagnético | 415 | N/A | 32 | 3P | N/A | 4.5 | N/A | N/A | N/A | N/A | N/A | N/A | N/A | N/A | N/A | C | N/A | N/A | N/A | N/A | N/A | AE-0042 | GERALEX SOCIEDAD ANONIMA | Esquema 4 de la norma UNIT-ISO/IEC 17067:2013
Interruptores automáticos - sobrecorriente | SASSIN | 3SB1-63 | Interruptor termomagnético | 415 | N/A | 6 | 4P | N/A | 4.5 | N/A | N/A | N/A | N/A | N/A | N/A | N/A | N/A | N/A | C | N/A | N/A | N/A | N/A | N/A | AE-0042 | GERALEX SOCIEDAD ANONIMA | Esquema 4 de la norma UNIT-ISO/IEC 17067:2013
Interruptores automáticos - sobrecorriente | SASSIN | 3SB1-63 | Interruptor termomagnético | 415 | N/A | 20 | 3P | N/A | 4.5 | N/A | N/A | N/A | N/A | N/A | N/A | N/A | N/A | N/A | C | N/A | N/A | N/A | N/A | N/A | AE-0042 | GERALEX SOCIEDAD ANONIMA | Esquema 4 de la norma UNIT-ISO/IEC 17067:2013
Interruptores automáticos - sobrecorriente | SASSIN | 3SB1-63 | Interruptor termomagnético | 415 | N/A | 20 | 4P | N/A | 4.5 | N/A | N/A | N/A | N/A | N/A | N/A | N/A | N/A | N/A | C | N/A | N/A | N/A | N/A | N/A | AE-0042 | GERALEX SOCIEDAD ANONIMA | Esquema 4 de la norma UNIT-ISO/IEC 17067:2013
Interruptores automáticos - sobrecorriente | SASSIN | 3SB1-63 | Interruptor termomagnético | 415 | N/A | 32 | 4P | N/A | 4.5 | N/A | N/A | N/A | N/A | N/A | N/A | N/A | N/A | N/A | C | N/A | N/A | N/A | N/A | N/A | AE-0042 | GERALEX SOCIEDAD ANONIMA | Esquema 4 de la norma UNIT-ISO/IEC 17067:2013
Interruptores automáticos - sobrecorriente | SASSIN | 3SB1-63 | Interruptor termomagnético | 415 | N/A | 63 | 3P | N/A | 4.5 | N/A | N/A | N/A | N/A | N/A | N/A | N/A | N/A | N/A | C | N/A | N/A | N/A | N/A | N/A | AE-0042 | GERALEX SOCIEDAD ANONIMA | Esquema 4 de la norma UNIT-ISO/IEC 17067:2013
Interruptores automáticos - sobrecorriente | SASSIN | 3SB1-63 | Interruptor termomagnético | 415 | N/A | 16 | 3P | N/A | 4.5 | N/A | N/A | N/A | N/A | N/A | N/A | N/A | N/A | N/A | C | N/A | N/A | N/A | N/A | N/A | AE-0042 | GERALEX SOCIEDAD ANONIMA | Esquema 4 de la norma UNIT-ISO/IEC 17067:2013
Interruptores automáticos - sobrecorriente | SASSIN | 3SB1-63 | Interruptor termomagnético | 415 | N/A | 63 | 4P | N/A | 4.5 | N/A | N/A | N/A | N/A | N/A | N/A | N/A | N/A | N/A | C | N/A | N/A | N/A | N/A | N/A | AE-0042 | GERALEX SOCIEDAD ANONIMA | Esquema 4 de la norma UNIT-ISO/IEC 17067:2013
Interruptores automáticos - sobrecorriente | SASSIN | 3SB1-63 | Interruptor termomagnético | 415 | N/A | 10 | 4P | N/A | 4.5 | N/A | N/A | N/A | N/A | N/A | N/A | N/A | N/A | N/A | C | N/A | N/A | N/A | N/A | N/A | AE-0042 | GERALEX SOCIEDAD ANONIMA | Esquema 4 de la norma UNIT-ISO/IEC 17067:2013
Interruptores automáticos - sobrecorriente | SASSIN | 3SB1-63 | Interruptor termomagnético | 415 | N/A | 16 | 4P | N/A | 4.5 | N/A | N/A | N/A | N/A | N/A | N/A | N/A | N/A | N/A | C | N/A | N/A | N/A | N/A | N/A | AE-0042 | GERALEX SOCIEDAD ANONIMA | Esquema 4 de la norma UNIT-ISO/IEC 17067:2013
Interruptores automáticos - sobrecorriente | SASSIN | 3SB1-63 | Interruptor termomagnético | 415 | N/A | 25 | 4P | N/A | 4.5 | N/A | N/A | N/A | N/A | N/A | N/A | N/A | N/A | N/A | C | N/A | N/A | N/A | N/A | N/A | AE-0042 | GERALEX SOCIEDAD ANONIMA | Esquema 4 de la norma UNIT-ISO/IEC 17067:2013
Interruptores automáticos - sobrecorriente | SASSIN | 3SB1-63 | Interruptor termomagnético | 415 | N/A | 16 | 2P | N/A | 4.5 | N/A | N/A | N/A | N/A | N/A | N/A | N/A | N/A | N/A | C | N/A | N/A | N/A | N/A | N/A | AE-0042 | GERALEX SOCIEDAD ANONIMA | Esquema 4 de la norma UNIT-ISO/IEC 17067:2013
Interruptores automáticos - sobrecorriente | SASSIN | 3SB1-63 | Interruptor termomagnético | 415 | N/A | 40 | 4P | N/A | 4.5 | N/A | N/A | N/A | N/A | N/A | N/A | N/A | N/A | N/A | C | N/A | N/A | N/A | N/A | N/A | AE-0042 | GERALEX SOCIEDAD ANONIMA | Esquema 4 de la norma UNIT-ISO/IEC 17067:2013
Interruptores automáticos - sobrecorriente | SASSIN | 3SB1-63 | Interruptor termomagnético | 415 | N/A | 50 | 4P | N/A | 4.5 | N/A | N/A | N/A | N/A | N/A | N/A | N/A | N/A | N/A | C | N/A | N/A | N/A | N/A | N/A | AE-0042 | GERALEX SOCIEDAD ANONIMA | Esquema 4 de la norma UNIT-ISO/IEC 17067:2013
Interruptores automáticos - sobrecorriente | SASSIN | 3SB1-63 | Interruptor termomagnético | 415 | N/A | 10 | 3P | N/A | 4.5 | N/A | N/A | N/A | N/A | N/A | N/A | N/A | N/A | N/A | C | N/A | N/A | N/A | N/A | N/A | AE-0042 | GERALEX SOCIEDAD ANONIMA | Esquema 4 de la norma UNIT-ISO/IEC 17067:2013
Interruptores automáticos - sobrecorriente | SASSIN | 3SB1-63 | Interruptor termomagnético | 415 | N/A | 25 | 3P | N/A | 4.5 | N/A | N/A | N/A | N/A | N/A | N/A | N/A | N/A | N/A | C | N/A | N/A | N/A | N/A | N/A | AE-0042 | GERALEX SOCIEDAD ANONIMA | Esquema 4 de la norma UNIT-ISO/IEC 17067:2013
Interruptores automáticos - sobrecorriente | SASSIN | 3SB5-63 | Interruptor termomagnético | 230-400 | N/A | 6 | 1P | N/A | 6.0 | N/A | N/A | N/A | N/A | N/A | N/A | N/A | N/A | N/A | C | N/A | N/A | N/A | N/A | N/A | AE-0445 | GERALEX SOCIEDAD ANONIMA | Esquema 5 de la norma UNIT-ISO/IEC 17067:2013
Interruptores automáticos - sobrecorriente | SASSIN | 3SB5-63 | Interruptor termomagnético | 400 | N/A | 63 | 2P | N/A | 4.5 | N/A | N/A | N/A | N/A | N/A | N/A | N/A | N/A | N/A | C | N/A | N/A | N/A | N/A | N/A | AE-0445 | GERALEX SOCIEDAD ANONIMA | Esquema 5 de la norma UNIT-ISO/IEC 17067:2013
Interruptores automáticos - sobrecorriente | SASSIN | 3SB5-63 | Interruptor termomagnético | 400 | N/A | 32 | 3P | N/A | 6.0 | N/A | N/A | N/A | N/A | N/A | N/A | N/A | N/A | N/A | C | N/A | N/A | N/A | N/A | N/A | AE-0445 | GERALEX SOCIEDAD ANONIMA | Esquema 5 de la norma UNIT-ISO/IEC 17067:2013
Interruptores automáticos - sobrecorriente | SASSIN | 3SB5-63 | Interruptor termomagnético | 400 | N/A | 32 | 4P | N/A | 6.0 | N/A | N/A | N/A | N/A | N/A | N/A | N/A | N/A | N/A | C | N/A | N/A | N/A | N/A | N/A | AE-0445 | GERALEX SOCIEDAD ANONIMA | Esquema 5 de la norma UNIT-ISO/IEC 17067:2013
Interruptores automáticos - sobrecorriente | SASSIN | 3SB5-63 | Interruptor termomagnético | 230-400 | N/A | 10 | 1P | N/A | 6.0 | N/A | N/A | N/A | N/A | N/A | N/A | N/A | N/A | N/A | C | N/A | N/A | N/A | N/A | N/A | AE-0445 | GERALEX SOCIEDAD ANONIMA | Esquema 5 de la norma UNIT-ISO/IEC 17067:2013
Interruptores automáticos - sobrecorriente | SASSIN | 3SB5-63 | Interruptor termomagnético | 400 | N/A | 16 | 3P | N/A | 6.0 | N/A | N/A | N/A | N/A | N/A | N/A | N/A | N/A | N/A | C | N/A | N/A | N/A | N/A | N/A | AE-0445 | GERALEX SOCIEDAD ANONIMA | Esquema 5 de la norma UNIT-ISO/IEC 17067:2013
Interruptores automáticos - sobrecorriente | SASSIN | 3SB5-63 | Interruptor termomagnético | 400 | N/A | 10 | 4P | N/A | 6.0 | N/A | N/A | N/A | N/A | N/A | N/A | N/A | N/A | N/A | C | N/A | N/A | N/A | N/A | N/A | AE-0445 | GERALEX SOCIEDAD ANONIMA | Esquema 5 de la norma UNIT-ISO/IEC 17067:2013
Interruptores automáticos - sobrecorriente | SASSIN | 3SB5-63 | Interruptor termomagnético | 400 | N/A | 16 | 4P | N/A | 6.0 | N/A | N/A | N/A | N/A | N/A | N/A | N/A | N/A | N/A | C | N/A | N/A | N/A | N/A | N/A | AE-0445 | GERALEX SOCIEDAD ANONIMA | Esquema 5 de la norma UNIT-ISO/IEC 17067:2013
Interruptores automáticos - sobrecorriente | SASSIN | 3SB5-63 | Interruptor termomagnético | 230-400 | N/A | 16 | 1P | N/A | 6.0 | N/A | N/A | N/A | N/A | N/A | N/A | N/A | N/A | N/A | C | N/A | N/A | N/A | N/A | N/A | AE-0445 | GERALEX SOCIEDAD ANONIMA | Esquema 5 de la norma UNIT-ISO/IEC 17067:2013
Interruptores automáticos - sobrecorriente | SASSIN | 3SB5-63 | Interruptor termomagnético | 230-400 | N/A | 20 | 1P | N/A | 6.0 | N/A | N/A | N/A | N/A | N/A | N/A | N/A | N/A | N/A | C | N/A | N/A | N/A | N/A | N/A | AE-0445 | GERALEX SOCIEDAD ANONIMA | Esquema 5 de la norma UNIT-ISO/IEC 17067:2013
Interruptores automáticos - sobrecorriente | SASSIN | 3SB5-63 | Interruptor termomagnético | 400 | N/A | 50 | 4P | N/A | 4.5 | N/A | N/A | N/A | N/A | N/A | N/A | N/A | N/A | N/A | C | N/A | N/A | N/A | N/A | N/A | AE-0445 | GERALEX SOCIEDAD ANONIMA | Esquema 5 de la norma UNIT-ISO/IEC 17067:2013
Interruptores automáticos - sobrecorriente | SASSIN | 3SB5-63 | Interruptor termomagnético | 230-400 | N/A | 32 | 1P | N/A | 6.0 | N/A | N/A | N/A | N/A | N/A | N/A | N/A | N/A | N/A | C | N/A | N/A | N/A | N/A | N/A | AE-0445 | GERALEX SOCIEDAD ANONIMA | Esquema 5 de la norma UNIT-ISO/IEC 17067:2013
Interruptores automáticos - sobrecorriente | SASSIN | 3SB5-63 | Interruptor termomagnético | 400 | N/A | 6 | 4P | N/A | 6.0 | N/A | N/A | N/A | N/A | N/A | N/A | N/A | N/A | N/A | C | N/A | N/A | N/A | N/A | N/A | AE-0445 | GERALEX SOCIEDAD ANONIMA | Esquema 5 de la norma UNIT-ISO/IEC 17067:2013
Interruptores automáticos - sobrecorriente | SASSIN | 3SB5-63 | Interruptor termomagnético | 400 | N/A | 63 | 3P | N/A | 6.0 | N/A | N/A | N/A | N/A | N/A | N/A | N/A | N/A | N/A | C | N/A | N/A | N/A | N/A | N/A | AE-0445 | GERALEX SOCIEDAD ANONIMA | Esquema 5 de la norma UNIT-ISO/IEC 17067:2013
Interruptores automáticos - sobrecorriente | SASSIN | 3SB5-63 | Interruptor termomagnético | 400 | N/A | 10 | 3P | N/A | 6.0 | N/A | N/A | N/A | N/A | N/A | N/A | N/A | N/A | N/A | C | N/A | N/A | N/A | N/A | N/A | AE-0445 | GERALEX SOCIEDAD ANONIMA | Esquema 5 de la norma UNIT-ISO/IEC 17067:2013
Interruptores automáticos - sobrecorriente | SASSIN | 3SB5-63 | Interruptor termomagnético | 400 | N/A | 32 | 2P | N/A | 6.0 | N/A | N/A | N/A | N/A | N/A | N/A | N/A | N/A | N/A | C | N/A | N/A | N/A | N/A | N/A | AE-0445 | GERALEX SOCIEDAD ANONIMA | Esquema 5 de la norma UNIT-ISO/IEC 17067:2013
Interruptores automáticos - sobrecorriente | SASSIN | 3SB5-63 | Interruptor termomagnético | 230-400 | N/A | 25 | 1P | N/A | 6.0 | N/A | N/A | N/A | N/A | N/A | N/A | N/A | N/A | N/A | C | N/A | N/A | N/A | N/A | N/A | AE-0445 | GERALEX SOCIEDAD ANONIMA | Esquema 5 de la norma UNIT-ISO/IEC 17067:2013
Interruptores automáticos - sobrecorriente | SASSIN | 3SB5-63 | Interruptor termomagnético | 400 | N/A | 10 | 3P | N/A | 4.5 | N/A | N/A | N/A | N/A | N/A | N/A | N/A | N/A | N/A | C | N/A | N/A | N/A | N/A | N/A | AE-0445 | GERALEX SOCIEDAD ANONIMA | Esquema 5 de la norma UNIT-ISO/IEC 17067:2013
Interruptores automáticos - sobrecorriente | SASSIN | 3SB5-63 | Interruptor termomagnético | 230-400 | N/A | 50 | 1P | N/A | 6.0 | N/A | N/A | N/A | N/A | N/A | N/A | N/A | N/A | N/A | C | N/A | N/A | N/A | N/A | N/A | AE-0445 | GERALEX SOCIEDAD ANONIMA | Esquema 5 de la norma UNIT-ISO/IEC 17067:2013
Interruptores automáticos - sobrecorriente | SASSIN | 3SB5-63 | Interruptor termomagnético | 230-400 | N/A | 63 | 1P | N/A | 6.0 | N/A | N/A | N/A | N/A | N/A | N/A | N/A | N/A | N/A | C | N/A | N/A | N/A | N/A | N/A | AE-0445 | GERALEX SOCIEDAD ANONIMA | Esquema 5 de la norma UNIT-ISO/IEC 17067:2013
Interruptores automáticos - sobrecorriente | SASSIN | 3SB5-63 | Interruptor termomagnético | 230-400 | N/A | 40 | 1P | N/A | 6.0 | N/A | N/A | N/A | N/A | N/A | N/A | N/A | N/A | N/A | C | N/A | N/A | N/A | N/A | N/A | AE-0445 | GERALEX SOCIEDAD ANONIMA | Esquema 5 de la norma UNIT-ISO/IEC 17067:2013
Interruptores automáticos - sobrecorriente | SASSIN | 3SB5-63 | Interruptor termomagnético | 400 | N/A | 6 | 2P | N/A | 6.0 | N/A | N/A | N/A | N/A | N/A | N/A | N/A | N/A | N/A | C | N/A | N/A | N/A | N/A | N/A | AE-0445 | GERALEX SOCIEDAD ANONIMA | Esquema 5 de la norma UNIT-ISO/IEC 17067:2013
Interruptores automáticos - sobrecorriente | SASSIN | 3SB5-63 | Interruptor termomagnético | 400 | N/A | 10 | 2P | N/A | 6.0 | N/A | N/A | N/A | N/A | N/A | N/A | N/A | N/A | N/A | C | N/A | N/A | N/A | N/A | N/A | AE-0445 | GERALEX SOCIEDAD ANONIMA | Esquema 5 de la norma UNIT-ISO/IEC 17067:2013
Interruptores automáticos - sobrecorriente | SASSIN | 3SB5-63 | Interruptor termomagnético | 400 | N/A | 16 | 2P | N/A | 6.0 | N/A | N/A | N/A | N/A | N/A | N/A | N/A | N/A | N/A | C | N/A | N/A | N/A | N/A | N/A | AE-0445 | GERALEX SOCIEDAD ANONIMA | Esquema 5 de la norma UNIT-ISO/IEC 17067:2013
Interruptores automáticos - sobrecorriente | SASSIN | 3SB5-63 | Interruptor termomagnético | 400 | N/A | 20 | 2P | N/A | 6.0 | N/A | N/A | N/A | N/A | N/A | N/A | N/A | N/A | N/A | C | N/A | N/A | N/A | N/A | N/A | AE-0445 | GERALEX SOCIEDAD ANONIMA | Esquema 5 de la norma UNIT-ISO/IEC 17067:2013
Interruptores automáticos - sobrecorriente | SASSIN | 3SB5-63 | Interruptor termomagnético | 400 | N/A | 50 | 2P | N/A | 6.0 | N/A | N/A | N/A | N/A | N/A | N/A | N/A | N/A | N/A | C | N/A | N/A | N/A | N/A | N/A | AE-0445 | GERALEX SOCIEDAD ANONIMA | Esquema 5 de la norma UNIT-ISO/IEC 17067:2013
Interruptores automáticos - sobrecorriente | SASSIN | 3SB5-63 | Interruptor termomagnético | 400 | N/A | 25 | 3P | N/A | 6.0 | N/A | N/A | N/A | N/A | N/A | N/A | N/A | N/A | N/A | C | N/A | N/A | N/A | N/A | N/A | AE-0445 | GERALEX SOCIEDAD ANONIMA | Esquema 5 de la norma UNIT-ISO/IEC 17067:2013
Interruptores automáticos - sobrecorriente | SASSIN | 3SB5-63 | Interruptor termomagnético | 400 | N/A | 6 | 3P | N/A | 6.0 | N/A | N/A | N/A | N/A | N/A | N/A | N/A | N/A | N/A | C | N/A | N/A | N/A | N/A | N/A | AE-0445 | GERALEX SOCIEDAD ANONIMA | Esquema 5 de la norma UNIT-ISO/IEC 17067:2013
Interruptores automáticos - sobrecorriente | SASSIN | 3SB5-63 | Interruptor termomagnético | 400 | N/A | 40 | 4P | N/A | 6.0 | N/A | N/A | N/A | N/A | N/A | N/A | N/A | N/A | N/A | C | N/A | N/A | N/A | N/A | N/A | AE-0445 | GERALEX SOCIEDAD ANONIMA | Esquema 5 de la norma UNIT-ISO/IEC 17067:2013
Interruptores automáticos - sobrecorriente | SASSIN | 3SB5-63 | Interruptor termomagnético | 400 | N/A | 20 | 4P | N/A | 6.0 | N/A | N/A | N/A | N/A | N/A | N/A | N/A | N/A | N/A | C | N/A | N/A | N/A | N/A | N/A | AE-0445 | GERALEX SOCIEDAD ANONIMA | Esquema 5 de la norma UNIT-ISO/IEC 17067:2013
Interruptores automáticos - sobrecorriente | SASSIN | 3SB5-63 | Interruptor termomagnético | 400 | N/A | 50 | 4P | N/A | 6.0 | N/A | N/A | N/A | N/A | N/A | N/A | N/A | N/A | N/A | C | N/A | N/A | N/A | N/A | N/A | AE-0445 | GERALEX SOCIEDAD ANONIMA | Esquema 5 de la norma UNIT-ISO/IEC 17067:2013
Interruptores automáticos - sobrecorriente | SASSIN | 3SB5-63 | Interruptor termomagnético | 400 | N/A | 63 | 4P | N/A | 6.0 | N/A | N/A | N/A | N/A | N/A | N/A | N/A | N/A | N/A | C | N/A | N/A | N/A | N/A | N/A | AE-0445 | GERALEX SOCIEDAD ANONIMA | Esquema 5 de la norma UNIT-ISO/IEC 17067:2013
Interruptores automáticos - sobrecorriente | SASSIN | 3SB5-63 | Interruptor termomagnético | 400 | N/A | 40 | 2P | N/A | 6.0 | N/A | N/A | N/A | N/A | N/A | N/A | N/A | N/A | N/A | C | N/A | N/A | N/A | N/A | N/A | AE-0445 | GERALEX SOCIEDAD ANONIMA | Esquema 5 de la norma UNIT-ISO/IEC 17067:2013
Interruptores automáticos - sobrecorriente | SASSIN | 3SB5-63 | Interruptor termomagnético | 400 | N/A | 25 | 4P | N/A | 6.0 | N/A | N/A | N/A | N/A | N/A | N/A | N/A | N/A | N/A | C | N/A | N/A | N/A | N/A | N/A | AE-0445 | GERALEX SOCIEDAD ANONIMA | Esquema 5 de la norma UNIT-ISO/IEC 17067:2013
Interruptores automáticos - sobrecorriente | SASSIN | 3SB5-63 | Interruptor termomagnético | 400 | N/A | 63 | 2P | N/A | 6.0 | N/A | N/A | N/A | N/A | N/A | N/A | N/A | N/A | N/A | C | N/A | N/A | N/A | N/A | N/A | AE-0445 | GERALEX SOCIEDAD ANONIMA | Esquema 5 de la norma UNIT-ISO/IEC 17067:2013
Interruptores automáticos - sobrecorriente | SASSIN | 3SB5-63 | Interruptor termomagnético | 400 | N/A | 25 | 2P | N/A | 6.0 | N/A | N/A | N/A | N/A | N/A | N/A | N/A | N/A | N/A | C | N/A | N/A | N/A | N/A | N/A | AE-0445 | GERALEX SOCIEDAD ANONIMA | Esquema 5 de la norma UNIT-ISO/IEC 17067:2013
Interruptores automáticos - sobrecorriente | SASSIN | 3SB5-63 | Interruptor termomagnético | 400 | N/A | 40 | 3P | N/A | 6.0 | N/A | N/A | N/A | N/A | N/A | N/A | N/A | N/A | N/A | C | N/A | N/A | N/A | N/A | N/A | AE-0445 | GERALEX SOCIEDAD ANONIMA | Esquema 5 de la norma UNIT-ISO/IEC 17067:2013
Interruptores automáticos - sobrecorriente | SASSIN | 3SB5-63 | Interruptor termomagnético | 400 | N/A | 50 | 2P | N/A | 4.5 | N/A | N/A | N/A | N/A | N/A | N/A | N/A | N/A | N/A | C | N/A | N/A | N/A | N/A | N/A | AE-0445 | GERALEX SOCIEDAD ANONIMA | Esquema 5 de la norma UNIT-ISO/IEC 17067:2013
Interruptores automáticos - sobrecorriente | SASSIN | 3SB5-63 | Interruptor termomagnético | 400 | N/A | 6 | 3P | N/A | 4.5 | N/A | N/A | N/A | N/A | N/A | N/A | N/A | N/A | N/A | C | N/A | N/A | N/A | N/A | N/A | AE-0445 | GERALEX SOCIEDAD ANONIMA | Esquema 5 de la norma UNIT-ISO/IEC 17067:2013
Interruptores automáticos - sobrecorriente | SASSIN | 3SB5-63 | Interruptor termomagnético | 400 | N/A | 63 | 4P | N/A | 4.5 | N/A | N/A | N/A | N/A | N/A | N/A | N/A | N/A | N/A | C | N/A | N/A | N/A | N/A | N/A | AE-0445 | GERALEX SOCIEDAD ANONIMA | Esquema 5 de la norma UNIT-ISO/IEC 17067:2013
Interruptores automáticos - sobrecorriente | SASSIN | 3SB5-63 | Interruptor termomagnético | 400 | N/A | 20 | 3P | N/A | 4.5 | N/A | N/A | N/A | N/A | N/A | N/A | N/A | N/A | N/A | C | N/A | N/A | N/A | N/A | N/A | AE-0445 | GERALEX SOCIEDAD ANONIMA | Esquema 5 de la norma UNIT-ISO/IEC 17067:2013
Interruptores automáticos - sobrecorriente | SASSIN | 3SB5-63 | Interruptor termomagnético | 230-400 | N/A | 63 | 1P | N/A | 4.5 | N/A | N/A | N/A | N/A | N/A | N/A | N/A | N/A | N/A | C | N/A | N/A | N/A | N/A | N/A | AE-0445 | GERALEX SOCIEDAD ANONIMA | Esquema 5 de la norma UNIT-ISO/IEC 17067:2013
Interruptores automáticos - sobrecorriente | SASSIN | 3SB5-63 | Interruptor termomagnético | 400 | N/A | 32 | 3P | N/A | 4.5 | N/A | N/A | N/A | N/A | N/A | N/A | N/A | N/A | N/A | C | N/A | N/A | N/A | N/A | N/A | AE-0445 | GERALEX SOCIEDAD ANONIMA | Esquema 5 de la norma UNIT-ISO/IEC 17067:2013
Interruptores automáticos - sobrecorriente | SASSIN | 3SB5-63 | Interruptor termomagnético | 400 | N/A | 40 | 2P | N/A | 4.5 | N/A | N/A | N/A | N/A | N/A | N/A | N/A | N/A | N/A | C | N/A | N/A | N/A | N/A | N/A | AE-0445 | GERALEX SOCIEDAD ANONIMA | Esquema 5 de la norma UNIT-ISO/IEC 17067:2013
Interruptores automáticos - sobrecorriente | SASSIN | 3SB5-63 | Interruptor termomagnético | 400 | N/A | 50 | 3P | N/A | 4.5 | N/A | N/A | N/A | N/A | N/A | N/A | N/A | N/A | N/A | C | N/A | N/A | N/A | N/A | N/A | AE-0445 | GERALEX SOCIEDAD ANONIMA | Esquema 5 de la norma UNIT-ISO/IEC 17067:2013
Interruptores automáticos - sobrecorriente | SASSIN | 3SB5-63 | Interruptor termomagnético | 400 | N/A | 40 | 3P | N/A | 4.5 | N/A | N/A | N/A | N/A | N/A | N/A | N/A | N/A | N/A | C | N/A | N/A | N/A | N/A | N/A | AE-0445 | GERALEX SOCIEDAD ANONIMA | Esquema 5 de la norma UNIT-ISO/IEC 17067:2013
Interruptores automáticos - sobrecorriente | SASSIN | 3SB5-63 | Interruptor termomagnético | 400 | N/A | 6 | 4P | N/A | 4.5 | N/A | N/A | N/A | N/A | N/A | N/A | N/A | N/A | N/A | C | N/A | N/A | N/A | N/A | N/A | AE-0445 | GERALEX SOCIEDAD ANONIMA | Esquema 5 de la norma UNIT-ISO/IEC 17067:2013
Interruptores automáticos - sobrecorriente | SASSIN | 3SB5-63 | Interruptor termomagnético | 400 | N/A | 10 | 4P | N/A | 4.5 | N/A | N/A | N/A | N/A | N/A | N/A | N/A | N/A | N/A | C | N/A | N/A | N/A | N/A | N/A | AE-0445 | GERALEX SOCIEDAD ANONIMA | Esquema 5 de la norma UNIT-ISO/IEC 17067:2013
Interruptores automáticos - sobrecorriente | SASSIN | 3SB5-63 | Interruptor termomagnético | 400 | N/A | 16 | 4P | N/A | 4.5 | N/A | N/A | N/A | N/A | N/A | N/A | N/A | N/A | N/A | C | N/A | N/A | N/A | N/A | N/A | AE-0445 | GERALEX SOCIEDAD ANONIMA | Esquema 5 de la norma UNIT-ISO/IEC 17067:2013
Interruptores automáticos - sobrecorriente | SASSIN | 3SB5-63 | Interruptor termomagnético | 400 | N/A | 20 | 4P | N/A | 4.5 | N/A | N/A | N/A | N/A | N/A | N/A | N/A | N/A | N/A | C | N/A | N/A | N/A | N/A | N/A | AE-0445 | GERALEX SOCIEDAD ANONIMA | Esquema 5 de la norma UNIT-ISO/IEC 17067:2013
Interruptores automáticos - sobrecorriente | SASSIN | 3SB5-63 | Interruptor termomagnético | 400 | N/A | 25 | 4P | N/A | 4.5 | N/A | N/A | N/A | N/A | N/A | N/A | N/A | N/A | N/A | C | N/A | N/A | N/A | N/A | N/A | AE-0445 | GERALEX SOCIEDAD ANONIMA | Esquema 5 de la norma UNIT-ISO/IEC 17067:2013
Interruptores automáticos - sobrecorriente | SASSIN | 3SB5-63 | Interruptor termomagnético | 400 | N/A | 32 | 4P | N/A | 4.5 | N/A | N/A | N/A | N/A | N/A | N/A | N/A | N/A | N/A | C | N/A | N/A | N/A | N/A | N/A | AE-0445 | GERALEX SOCIEDAD ANONIMA | Esquema 5 de la norma UNIT-ISO/IEC 17067:2013
Interruptores automáticos - sobrecorriente | SASSIN | 3SB5-63 | Interruptor termomagnético | 400 | N/A | 16 | 3P | N/A | 4.5 | N/A | N/A | N/A | N/A | N/A | N/A | N/A | N/A | N/A | C | N/A | N/A | N/A | N/A | N/A | AE-0445 | GERALEX SOCIEDAD ANONIMA | Esquema 5 de la norma UNIT-ISO/IEC 17067:2013
Interruptores automáticos - sobrecorriente | SASSIN | 3SB5-63 | Interruptor termomagnético | 400 | N/A | 40 | 4P | N/A | 4.5 | N/A | N/A | N/A | N/A | N/A | N/A | N/A | N/A | N/A | C | N/A | N/A | N/A | N/A | N/A | AE-0445 | GERALEX SOCIEDAD ANONIMA | Esquema 5 de la norma UNIT-ISO/IEC 17067:2013
Interruptores automáticos - sobrecorriente | SASSIN | 3SB5-63 | Interruptor termomagnético | 230-400 | N/A | 20 | 1P | N/A | 4.5 | N/A | N/A | N/A | N/A | N/A | N/A | N/A | N/A | N/A | C | N/A | N/A | N/A | N/A | N/A | AE-0445 | GERALEX SOCIEDAD ANONIMA | Esquema 5 de la norma UNIT-ISO/IEC 17067:2013
Interruptores automáticos - sobrecorriente | SASSIN | 3SB5-63 | Interruptor termomagnético | 400 | N/A | 63 | 3P | N/A | 4.5 | N/A | N/A | N/A | N/A | N/A | N/A | N/A | N/A | N/A | C | N/A | N/A | N/A | N/A | N/A | AE-0445 | GERALEX SOCIEDAD ANONIMA | Esquema 5 de la norma UNIT-ISO/IEC 17067:2013
Interruptores automáticos - sobrecorriente | SASSIN | 3SB5-63 | Interruptor termomagnético | 400 | N/A | 32 | 2P | N/A | 4.5 | N/A | N/A | N/A | N/A | N/A | N/A | N/A | N/A | N/A | C | N/A | N/A | N/A | N/A | N/A | AE-0445 | GERALEX SOCIEDAD ANONIMA | Esquema 5 de la norma UNIT-ISO/IEC 17067:2013
Interruptores automáticos - sobrecorriente | SASSIN | 3SB5-63 | Interruptor termomagnético | 230-400 | N/A | 6 | 1P | N/A | 4.5 | N/A | N/A | N/A | N/A | N/A | N/A | N/A | N/A | N/A | C | N/A | N/A | N/A | N/A | N/A | AE-0445 | GERALEX SOCIEDAD ANONIMA | Esquema 5 de la norma UNIT-ISO/IEC 17067:2013
Interruptores automáticos - sobrecorriente | SASSIN | 3SB5-63 | Interruptor termomagnético | 230-400 | N/A | 16 | 1P | N/A | 4.5 | N/A | N/A | N/A | N/A | N/A | N/A | N/A | N/A | N/A | C | N/A | N/A | N/A | N/A | N/A | AE-0445 | GERALEX SOCIEDAD ANONIMA | Esquema 5 de la norma UNIT-ISO/IEC 17067:2013
Interruptores automáticos - sobrecorriente | SASSIN | 3SB5-63 | Interruptor termomagnético | 400 | N/A | 20 | 3P | N/A | 6.0 | N/A | N/A | N/A | N/A | N/A | N/A | N/A | N/A | N/A | C | N/A | N/A | N/A | N/A | N/A | AE-0445 | GERALEX SOCIEDAD ANONIMA | Esquema 5 de la norma UNIT-ISO/IEC 17067:2013
Interruptores automáticos - sobrecorriente | SASSIN | 3SB5-63 | Interruptor termomagnético | 230-400 | N/A | 25 | 1P | N/A | 4.5 | N/A | N/A | N/A | N/A | N/A | N/A | N/A | N/A | N/A | C | N/A | N/A | N/A | N/A | N/A | AE-0445 | GERALEX SOCIEDAD ANONIMA | Esquema 5 de la norma UNIT-ISO/IEC 17067:2013
Interruptores automáticos - sobrecorriente | SASSIN | 3SB5-63 | Interruptor termomagnético | 230-400 | N/A | 32 | 1P | N/A | 4.5 | N/A | N/A | N/A | N/A | N/A | N/A | N/A | N/A | N/A | C | N/A | N/A | N/A | N/A | N/A | AE-0445 | GERALEX SOCIEDAD ANONIMA | Esquema 5 de la norma UNIT-ISO/IEC 17067:2013
Interruptores automáticos - sobrecorriente | SASSIN | 3SB5-63 | Interruptor termomagnético | 230-400 | N/A | 40 | 1P | N/A | 4.5 | N/A | N/A | N/A | N/A | N/A | N/A | N/A | N/A | N/A | C | N/A | N/A | N/A | N/A | N/A | AE-0445 | GERALEX SOCIEDAD ANONIMA | Esquema 5 de la norma UNIT-ISO/IEC 17067:2013
Interruptores automáticos - sobrecorriente | SASSIN | 3SB5-63 | Interruptor termomagnético | 400 | N/A | 20 | 2P | N/A | 4.5 | N/A | N/A | N/A | N/A | N/A | N/A | N/A | N/A | N/A | C | N/A | N/A | N/A | N/A | N/A | AE-0445 | GERALEX SOCIEDAD ANONIMA | Esquema 5 de la norma UNIT-ISO/IEC 17067:2013
Interruptores automáticos - sobrecorriente | SASSIN | 3SB5-63 | Interruptor termomagnético | 230-400 | N/A | 10 | 1P | N/A | 4.5 | N/A | N/A | N/A | N/A | N/A | N/A | N/A | N/A | N/A | C | N/A | N/A | N/A | N/A | N/A | AE-0445 | GERALEX SOCIEDAD ANONIMA | Esquema 5 de la norma UNIT-ISO/IEC 17067:2013
Interruptores automáticos - sobrecorriente | SASSIN | 3SB5-63 | Interruptor termomagnético | 400 | N/A | 25 | 2P | N/A | 4.5 | N/A | N/A | N/A | N/A | N/A | N/A | N/A | N/A | N/A | C | N/A | N/A | N/A | N/A | N/A | AE-0445 | GERALEX SOCIEDAD ANONIMA | Esquema 5 de la norma UNIT-ISO/IEC 17067:2013
Interruptores automáticos - sobrecorriente | SASSIN | 3SB5-63 | Interruptor termomagnético | 230-400 | N/A | 50 | 1P | N/A | 4.5 | N/A | N/A | N/A | N/A | N/A | N/A | N/A | N/A | N/A | C | N/A | N/A | N/A | N/A | N/A | AE-0445 | GERALEX SOCIEDAD ANONIMA | Esquema 5 de la norma UNIT-ISO/IEC 17067:2013
Interruptores automáticos - sobrecorriente | SASSIN | 3SB5-63 | Interruptor termomagnético | 400 | N/A | 16 | 2P | N/A | 4.5 | N/A | N/A | N/A | N/A | N/A | N/A | N/A | N/A | N/A | C | N/A | N/A | N/A | N/A | N/A | AE-0445 | GERALEX SOCIEDAD ANONIMA | Esquema 5 de la norma UNIT-ISO/IEC 17067:2013
Interruptores automáticos - sobrecorriente | SASSIN | 3SB5-63 | Interruptor termomagnético | 400 | N/A | 10 | 2P | N/A | 4.5 | N/A | N/A | N/A | N/A | N/A | N/A | N/A | N/A | N/A | C | N/A | N/A | N/A | N/A | N/A | AE-0445 | GERALEX SOCIEDAD ANONIMA | Esquema 5 de la norma UNIT-ISO/IEC 17067:2013
Interruptores automáticos - sobrecorriente | SASSIN | 3SB5-63 | Interruptor termomagnético | 400 | N/A | 6 | 2P | N/A | 4.5 | N/A | N/A | N/A | N/A | N/A | N/A | N/A | N/A | N/A | C | N/A | N/A | N/A | N/A | N/A | AE-0445 | GERALEX SOCIEDAD ANONIMA | Esquema 5 de la norma UNIT-ISO/IEC 17067:2013
Interruptores automáticos - sobrecorriente | SASSIN | 3SB5-63 | Interruptor termomagnético | 400 | N/A | 25 | 3P | N/A | 4.5 | N/A | N/A | N/A | N/A | N/A | N/A | N/A | N/A | N/A | C | N/A | N/A | N/A | N/A | N/A | AE-0445 | GERALEX SOCIEDAD ANONIMA | Esquema 5 de la norma UNIT-ISO/IEC 17067:2013
Interruptores automáticos - sobrecorriente | SASSIN | 3SB5-63 | Interruptor termomagnético | 400 | N/A | 50 | 3P | N/A | 6.0 | N/A | N/A | N/A | N/A | N/A | N/A | N/A | N/A | N/A | C | N/A | N/A | N/A | N/A | N/A | AE-0445 | GERALEX SOCIEDAD ANONIMA | Esquema 5 de la norma UNIT-ISO/IEC 17067:2013
Interruptores automáticos - sobrecorriente | ABB | S61 | Llave termomagnética | 230-400 | N/A | 40 | 1P | N/A | 3.0 | N/A | N/A | N/A | N/A | N/A | N/A | N/A | N/A | N/A | C | N/A | N/A | N/A | N/A | N/A | AE-0016 | ABB SA | Esquema 4 de la norma UNIT-ISO/IEC 17067:2013
Interruptores automáticos - sobrecorriente | ABB | S61 | Llave termomagnética | 230-400 | N/A | 32 | 1P | N/A | 3.0 | N/A | N/A | N/A | N/A | N/A | N/A | N/A | N/A | N/A | C | N/A | N/A | N/A | N/A | N/A | AE-0016 | ABB SA | Esquema 4 de la norma UNIT-ISO/IEC 17067:2013
Interruptores automáticos - sobrecorriente | ABB | S61 | Llave termomagnética | 230-400 | N/A | 25 | 1P | N/A | 3.0 | N/A | N/A | N/A | N/A | N/A | N/A | N/A | N/A | N/A | C | N/A | N/A | N/A | N/A | N/A | AE-0016 | ABB SA | Esquema 4 de la norma UNIT-ISO/IEC 17067:2013
Interruptores automáticos - sobrecorriente | ABB | S61 | Llave termomagnética | 230-400 | N/A | 20 | 1P | N/A | 3.0 | N/A | N/A | N/A | N/A | N/A | N/A | N/A | N/A | N/A | C | N/A | N/A | N/A | N/A | N/A | AE-0016 | ABB SA | Esquema 4 de la norma UNIT-ISO/IEC 17067:2013
Interruptores automáticos - sobrecorriente | ABB | S61 | Llave termomagnética | 230-400 | N/A | 16 | 1P | N/A | 3.0 | N/A | N/A | N/A | N/A | N/A | N/A | N/A | N/A | N/A | C | N/A | N/A | N/A | N/A | N/A | AE-0016 | ABB SA | Esquema 4 de la norma UNIT-ISO/IEC 17067:2013
Interruptores automáticos - sobrecorriente | ABB | S61 | Llave termomagnética | 230-400 | N/A | 10 | 1P | N/A | 3.0 | N/A | N/A | N/A | N/A | N/A | N/A | N/A | N/A | N/A | C | N/A | N/A | N/A | N/A | N/A | AE-0016 | ABB SA | Esquema 4 de la norma UNIT-ISO/IEC 17067:2013
Interruptores automáticos - sobrecorriente | ABB | S62 | Llave termomagnética | 230-400 | N/A | 16 | 2P | N/A | 3.0 | N/A | N/A | N/A | N/A | N/A | N/A | N/A | N/A | N/A | C | N/A | N/A | N/A | N/A | N/A | AE-0016 | ABB SA | Esquema 4 de la norma UNIT-ISO/IEC 17067:2013
Interruptores automáticos - sobrecorriente | ABB | S61 | Llave termomagnética | 230-400 | N/A | 4 | 1P | N/A | 3.0 | N/A | N/A | N/A | N/A | N/A | N/A | N/A | N/A | N/A | C | N/A | N/A | N/A | N/A | N/A | AE-0016 | ABB SA | Esquema 4 de la norma UNIT-ISO/IEC 17067:2013
Interruptores automáticos - sobrecorriente | ABB | S62 | Llave termomagnética | 230-400 | N/A | 40 | 2P | N/A | 3.0 | N/A | N/A | N/A | N/A | N/A | N/A | N/A | N/A | N/A | C | N/A | N/A | N/A | N/A | N/A | AE-0016 | ABB SA | Esquema 4 de la norma UNIT-ISO/IEC 17067:2013
Interruptores automáticos - sobrecorriente | ABB | S61 | Llave termomagnética | 230-400 | N/A | 6 | 1P | N/A | 3.0 | N/A | N/A | N/A | N/A | N/A | N/A | N/A | N/A | N/A | C | N/A | N/A | N/A | N/A | N/A | AE-0016 | ABB SA | Esquema 4 de la norma UNIT-ISO/IEC 17067:2013
Interruptores automáticos - sobrecorriente | ABB | S61 | Llave termomagnética | 230-400 | N/A | 50 | 1P | N/A | 3.0 | N/A | N/A | N/A | N/A | N/A | N/A | N/A | N/A | N/A | C | N/A | N/A | N/A | N/A | N/A | AE-0016 | ABB SA | Esquema 4 de la norma UNIT-ISO/IEC 17067:2013
Interruptores automáticos - sobrecorriente | ABB | S63 | Llave termomagnética | 230-400 | N/A | 4 | 3P | N/A | 3.0 | N/A | N/A | N/A | N/A | N/A | N/A | N/A | N/A | N/A | C | N/A | N/A | N/A | N/A | N/A | AE-0016 | ABB SA | Esquema 4 de la norma UNIT-ISO/IEC 17067:2013
Interruptores automáticos - sobrecorriente | ABB | S61 | Llave termomagnética | 230-400 | N/A | 63 | 1P | N/A | 3.0 | N/A | N/A | N/A | N/A | N/A | N/A | N/A | N/A | N/A | C | N/A | N/A | N/A | N/A | N/A | AE-0016 | ABB SA | Esquema 4 de la norma UNIT-ISO/IEC 17067:2013
Interruptores automáticos - sobrecorriente | ABB | S62 | Llave termomagnética | 230-400 | N/A | 10 | 2P | N/A | 3.0 | N/A | N/A | N/A | N/A | N/A | N/A | N/A | N/A | N/A | C | N/A | N/A | N/A | N/A | N/A | AE-0016 | ABB SA | Esquema 4 de la norma UNIT-ISO/IEC 17067:2013
Interruptores automáticos - sobrecorriente | ABB | S62 | Llave termomagnética | 230-400 | N/A | 20 | 2P | N/A | 3.0 | N/A | N/A | N/A | N/A | N/A | N/A | N/A | N/A | N/A | C | N/A | N/A | N/A | N/A | N/A | AE-0016 | ABB SA | Esquema 4 de la norma UNIT-ISO/IEC 17067:2013
Interruptores automáticos - sobrecorriente | ABB | S62 | Llave termomagnética | 230-400 | N/A | 32 | 2P | N/A | 3.0 | N/A | N/A | N/A | N/A | N/A | N/A | N/A | N/A | N/A | C | N/A | N/A | N/A | N/A | N/A | AE-0016 | ABB SA | Esquema 4 de la norma UNIT-ISO/IEC 17067:2013
Interruptores automáticos - sobrecorriente | ABB | S62 | Llave termomagnética | 230-400 | N/A | 50 | 2P | N/A | 3.0 | N/A | N/A | N/A | N/A | N/A | N/A | N/A | N/A | N/A | C | N/A | N/A | N/A | N/A | N/A | AE-0016 | ABB SA | Esquema 4 de la norma UNIT-ISO/IEC 17067:2013
Interruptores automáticos - sobrecorriente | ABB | S62 | Llave termomagnética | 230-400 | N/A | 63 | 2P | N/A | 3.0 | N/A | N/A | N/A | N/A | N/A | N/A | N/A | N/A | N/A | C | N/A | N/A | N/A | N/A | N/A | AE-0016 | ABB SA | Esquema 4 de la norma UNIT-ISO/IEC 17067:2013
Interruptores automáticos - sobrecorriente | ABB | S63 | Llave termomagnética | 230-400 | N/A | 2 | 3P | N/A | 3.0 | N/A | N/A | N/A | N/A | N/A | N/A | N/A | N/A | N/A | C | N/A | N/A | N/A | N/A | N/A | AE-0016 | ABB SA | Esquema 4 de la norma UNIT-ISO/IEC 17067:2013
Interruptores automáticos - sobrecorriente | ABB | S62 | Llave termomagnética | 230-400 | N/A | 2 | 2P | N/A | 3.0 | N/A | N/A | N/A | N/A | N/A | N/A | N/A | N/A | N/A | C | N/A | N/A | N/A | N/A | N/A | AE-0016 | ABB SA | Esquema 4 de la norma UNIT-ISO/IEC 17067:2013
Interruptores automáticos - sobrecorriente | ABB | S62 | Llave termomagnética | 230-400 | N/A | 25 | 2P | N/A | 3.0 | N/A | N/A | N/A | N/A | N/A | N/A | N/A | N/A | N/A | C | N/A | N/A | N/A | N/A | N/A | AE-0016 | ABB SA | Esquema 4 de la norma UNIT-ISO/IEC 17067:2013
Interruptores automáticos - sobrecorriente | ABB | S63 | Llave termomagnética | 230-400 | N/A | 10 | 3P | N/A | 3.0 | N/A | N/A | N/A | N/A | N/A | N/A | N/A | N/A | N/A | C | N/A | N/A | N/A | N/A | N/A | AE-0016 | ABB SA | Esquema 4 de la norma UNIT-ISO/IEC 17067:2013
Interruptores automáticos - sobrecorriente | ABB | S62 | Llave termomagnética | 230-400 | N/A | 4 | 2P | N/A | 3.0 | N/A | N/A | N/A | N/A | N/A | N/A | N/A | N/A | N/A | C | N/A | N/A | N/A | N/A | N/A | AE-0016 | ABB SA | Esquema 4 de la norma UNIT-ISO/IEC 17067:2013
Interruptores automáticos - sobrecorriente | ABB | S63 | Llave termomagnética | 230-400 | N/A | 50 | 3P | N/A | 3.0 | N/A | N/A | N/A | N/A | N/A | N/A | N/A | N/A | N/A | C | N/A | N/A | N/A | N/A | N/A | AE-0016 | ABB SA | Esquema 4 de la norma UNIT-ISO/IEC 17067:2013
Interruptores automáticos - sobrecorriente | ABB | S63 | Llave termomagnética | 230-400 | N/A | 40 | 3P | N/A | 3.0 | N/A | N/A | N/A | N/A | N/A | N/A | N/A | N/A | N/A | C | N/A | N/A | N/A | N/A | N/A | AE-0016 | ABB SA | Esquema 4 de la norma UNIT-ISO/IEC 17067:2013
Interruptores automáticos - sobrecorriente | ABB | S63 | Llave termomagnética | 230-400 | N/A | 32 | 3P | N/A | 3.0 | N/A | N/A | N/A | N/A | N/A | N/A | N/A | N/A | N/A | C | N/A | N/A | N/A | N/A | N/A | AE-0016 | ABB SA | Esquema 4 de la norma UNIT-ISO/IEC 17067:2013
Interruptores automáticos - sobrecorriente | ABB | S64 | Llave termomagnética | 230-400 | N/A | 40 | 4P | N/A | 3.0 | N/A | N/A | N/A | N/A | N/A | N/A | N/A | N/A | N/A | C | N/A | N/A | N/A | N/A | N/A | AE-0016 | ABB SA | Esquema 4 de la norma UNIT-ISO/IEC 17067:2013
Interruptores automáticos - sobrecorriente | ABB | S63 | Llave termomagnética | 230-400 | N/A | 16 | 3P | N/A | 3.0 | N/A | N/A | N/A | N/A | N/A | N/A | N/A | N/A | N/A | C | N/A | N/A | N/A | N/A | N/A | AE-0016 | ABB SA | Esquema 4 de la norma UNIT-ISO/IEC 17067:2013
Interruptores automáticos - sobrecorriente | ABB | S63 | Llave termomagnética | 230-400 | N/A | 63 | 3P | N/A | 3.0 | N/A | N/A | N/A | N/A | N/A | N/A | N/A | N/A | N/A | C | N/A | N/A | N/A | N/A | N/A | AE-0016 | ABB SA | Esquema 4 de la norma UNIT-ISO/IEC 17067:2013
Interruptores automáticos - sobrecorriente | ABB | S64 | Llave termomagnética | 230-400 | N/A | 2 | 4P | N/A | 3.0 | N/A | N/A | N/A | N/A | N/A | N/A | N/A | N/A | N/A | C | N/A | N/A | N/A | N/A | N/A | AE-0016 | ABB SA | Esquema 4 de la norma UNIT-ISO/IEC 17067:2013
Interruptores automáticos - sobrecorriente | ABB | S64 | Llave termomagnética | 230-400 | N/A | 63 | 4P | N/A | 3.0 | N/A | N/A | N/A | N/A | N/A | N/A | N/A | N/A | N/A | C | N/A | N/A | N/A | N/A | N/A | AE-0016 | ABB SA | Esquema 4 de la norma UNIT-ISO/IEC 17067:2013
Interruptores automáticos - sobrecorriente | ABB | S63 | Llave termomagnética | 230-400 | N/A | 20 | 3P | N/A | 3.0 | N/A | N/A | N/A | N/A | N/A | N/A | N/A | N/A | N/A | C | N/A | N/A | N/A | N/A | N/A | AE-0016 | ABB SA | Esquema 4 de la norma UNIT-ISO/IEC 17067:2013
Interruptores automáticos - sobrecorriente | ABB | S63 | Llave termomagnética | 230-400 | N/A | 6 | 3P | N/A | 3.0 | N/A | N/A | N/A | N/A | N/A | N/A | N/A | N/A | N/A | C | N/A | N/A | N/A | N/A | N/A | AE-0016 | ABB SA | Esquema 4 de la norma UNIT-ISO/IEC 17067:2013
Interruptores automáticos - sobrecorriente | ABB | S61 | Llave termomagnética | 230-400 | N/A | 2 | 1P | N/A | 3.0 | N/A | N/A | N/A | N/A | N/A | N/A | N/A | N/A | N/A | C | N/A | N/A | N/A | N/A | N/A | AE-0016 | ABB SA | Esquema 4 de la norma UNIT-ISO/IEC 17067:2013
Interruptores automáticos - sobrecorriente | ABB | S63 | Llave termomagnética | 230-400 | N/A | 25 | 3P | N/A | 3.0 | N/A | N/A | N/A | N/A | N/A | N/A | N/A | N/A | N/A | C | N/A | N/A | N/A | N/A | N/A | AE-0016 | ABB SA | Esquema 4 de la norma UNIT-ISO/IEC 17067:2013
Interruptores automáticos - sobrecorriente | ABB | S64 | Llave termomagnética | 230-400 | N/A | 4 | 4P | N/A | 3.0 | N/A | N/A | N/A | N/A | N/A | N/A | N/A | N/A | N/A | C | N/A | N/A | N/A | N/A | N/A | AE-0016 | ABB SA | Esquema 4 de la norma UNIT-ISO/IEC 17067:2013
Interruptores automáticos - sobrecorriente | ABB | S64 | Llave termomagnética | 230-400 | N/A | 50 | 4P | N/A | 3.0 | N/A | N/A | N/A | N/A | N/A | N/A | N/A | N/A | N/A | C | N/A | N/A | N/A | N/A | N/A | AE-0016 | ABB SA | Esquema 4 de la norma UNIT-ISO/IEC 17067:2013
Interruptores automáticos - sobrecorriente | ABB | S64 | Llave termomagnética | 230-400 | N/A | 32 | 4P | N/A | 3.0 | N/A | N/A | N/A | N/A | N/A | N/A | N/A | N/A | N/A | C | N/A | N/A | N/A | N/A | N/A | AE-0016 | ABB SA | Esquema 4 de la norma UNIT-ISO/IEC 17067:2013
Interruptores automáticos - sobrecorriente | ABB | S64 | Llave termomagnética | 230-400 | N/A | 25 | 4P | N/A | 3.0 | N/A | N/A | N/A | N/A | N/A | N/A | N/A | N/A | N/A | C | N/A | N/A | N/A | N/A | N/A | AE-0016 | ABB SA | Esquema 4 de la norma UNIT-ISO/IEC 17067:2013
Interruptores automáticos - sobrecorriente | ABB | S64 | Llave termomagnética | 230-400 | N/A | 20 | 4P | N/A | 3.0 | N/A | N/A | N/A | N/A | N/A | N/A | N/A | N/A | N/A | C | N/A | N/A | N/A | N/A | N/A | AE-0016 | ABB SA | Esquema 4 de la norma UNIT-ISO/IEC 17067:2013
Interruptores automáticos - sobrecorriente | ABB | S64 | Llave termomagnética | 230-400 | N/A | 16 | 4P | N/A | 3.0 | N/A | N/A | N/A | N/A | N/A | N/A | N/A | N/A | N/A | C | N/A | N/A | N/A | N/A | N/A | AE-0016 | ABB SA | Esquema 4 de la norma UNIT-ISO/IEC 17067:2013
Interruptores automáticos - sobrecorriente | ABB | S64 | Llave termomagnética | 230-400 | N/A | 10 | 4P | N/A | 3.0 | N/A | N/A | N/A | N/A | N/A | N/A | N/A | N/A | N/A | C | N/A | N/A | N/A | N/A | N/A | AE-0016 | ABB SA | Esquema 4 de la norma UNIT-ISO/IEC 17067:2013
Interruptores automáticos - sobrecorriente | ABB | S64 | Llave termomagnética | 230-400 | N/A | 6 | 4P | N/A | 3.0 | N/A | N/A | N/A | N/A | N/A | N/A | N/A | N/A | N/A | C | N/A | N/A | N/A | N/A | N/A | AE-0016 | ABB SA | Esquema 4 de la norma UNIT-ISO/IEC 17067:2013
Interruptores automáticos - sobrecorriente | ABB | S62 | Llave termomagnética | 230-400 | N/A | 6 | 2P | N/A | 3.0 | N/A | N/A | N/A | N/A | N/A | N/A | N/A | N/A | N/A | C | N/A | N/A | N/A | N/A | N/A | AE-0016 | ABB SA | Esquema 4 de la norma UNIT-ISO/IEC 17067:2013
Interruptores automáticos - sobrecorriente | ABB | SH201 | Llave termomagnética | 230 | N/A | 6 | 1P+N | N/A | 6.0 | N/A | N/A | N/A | N/A | N/A | N/A | N/A | N/A | N/A | B | N/A | N/A | N/A | N/A | N/A | AE-0018 | ABB SA | Esquema 4 de la norma UNIT-ISO/IEC 17067:2013
Interruptores automáticos - sobrecorriente | ABB | SH201 | Llave termomagnética | 230 | N/A | 10 | 1P+N | N/A | 6.0 | N/A | N/A | N/A | N/A | N/A | N/A | N/A | N/A | N/A | B | N/A | N/A | N/A | N/A | N/A | AE-0018 | ABB SA | Esquema 4 de la norma UNIT-ISO/IEC 17067:2013
Interruptores automáticos - sobrecorriente | ABB | SH201 | Llave termomagnética | 230 | N/A | 16 | 1P+N | N/A | 6.0 | N/A | N/A | N/A | N/A | N/A | N/A | N/A | N/A | N/A | B | N/A | N/A | N/A | N/A | N/A | AE-0018 | ABB SA | Esquema 4 de la norma UNIT-ISO/IEC 17067:2013
Interruptores automáticos - sobrecorriente | ABB | SH203 | Llave termomagnética | 400 | N/A | 40 | 3P | N/A | 6.0 | N/A | N/A | N/A | N/A | N/A | N/A | N/A | N/A | N/A | B | N/A | N/A | N/A | N/A | N/A | AE-0018 | ABB SA | Esquema 4 de la norma UNIT-ISO/IEC 17067:2013
Interruptores automáticos - sobrecorriente | ABB | S204 | Llave termomagnética | 400 | N/A | 32 | 4P | N/A | 6.0 | N/A | N/A | N/A | N/A | N/A | N/A | N/A | N/A | N/A | C | N/A | N/A | N/A | N/A | N/A | AE-0018 | ABB SA | Esquema 4 de la norma UNIT-ISO/IEC 17067:2013
Interruptores automáticos - sobrecorriente | ABB | S204 | Llave termomagnética | 400 | N/A | 2 | 4P | N/A | 6.0 | N/A | N/A | N/A | N/A | N/A | N/A | N/A | N/A | N/A | C | N/A | N/A | N/A | N/A | N/A | AE-0018 | ABB SA | Esquema 4 de la norma UNIT-ISO/IEC 17067:2013
Interruptores automáticos - sobrecorriente | ABB | S203 | Llave termomagnética | 400 | N/A | 63 | 3P | N/A | 6.0 | N/A | N/A | N/A | N/A | N/A | N/A | N/A | N/A | N/A | C | N/A | N/A | N/A | N/A | N/A | AE-0018 | ABB SA | Esquema 4 de la norma UNIT-ISO/IEC 17067:2013
Interruptores automáticos - sobrecorriente | ABB | SH204 | Llave termomagnética | 400 | N/A | 40 | 4P | N/A | 6.0 | N/A | N/A | N/A | N/A | N/A | N/A | N/A | N/A | N/A | B | N/A | N/A | N/A | N/A | N/A | AE-0018 | ABB SA | Esquema 4 de la norma UNIT-ISO/IEC 17067:2013
Interruptores automáticos - sobrecorriente | ABB | SH203 | Llave termomagnética | 400 | N/A | 32 | 3P | N/A | 6.0 | N/A | N/A | N/A | N/A | N/A | N/A | N/A | N/A | N/A | B | N/A | N/A | N/A | N/A | N/A | AE-0018 | ABB SA | Esquema 4 de la norma UNIT-ISO/IEC 17067:2013
Interruptores automáticos - sobrecorriente | ABB | S204 | Llave termomagnética | 400 | N/A | 4 | 4P | N/A | 6.0 | N/A | N/A | N/A | N/A | N/A | N/A | N/A | N/A | N/A | C | N/A | N/A | N/A | N/A | N/A | AE-0018 | ABB SA | Esquema 4 de la norma UNIT-ISO/IEC 17067:2013
Interruptores automáticos - sobrecorriente | ABB | S201 | Llave termomagnética | 230-400 | N/A | 40 | 1P | N/A | 6.0 | N/A | N/A | N/A | N/A | N/A | N/A | N/A | N/A | N/A | C | N/A | N/A | N/A | N/A | N/A | AE-0018 | ABB SA | Esquema 4 de la norma UNIT-ISO/IEC 17067:2013
Interruptores automáticos - sobrecorriente | ABB | SH204 | Llave termomagnética | 400 | N/A | 32 | 4P | N/A | 6.0 | N/A | N/A | N/A | N/A | N/A | N/A | N/A | N/A | N/A | B | N/A | N/A | N/A | N/A | N/A | AE-0018 | ABB SA | Esquema 4 de la norma UNIT-ISO/IEC 17067:2013
Interruptores automáticos - sobrecorriente | ABB | SH204 | Llave termomagnética | 400 | N/A | 25 | 4P | N/A | 6.0 | N/A | N/A | N/A | N/A | N/A | N/A | N/A | N/A | N/A | B | N/A | N/A | N/A | N/A | N/A | AE-0018 | ABB SA | Esquema 4 de la norma UNIT-ISO/IEC 17067:2013
Interruptores automáticos - sobrecorriente | ABB | SH204 | Llave termomagnética | 400 | N/A | 20 | 4P | N/A | 6.0 | N/A | N/A | N/A | N/A | N/A | N/A | N/A | N/A | N/A | B | N/A | N/A | N/A | N/A | N/A | AE-0018 | ABB SA | Esquema 4 de la norma UNIT-ISO/IEC 17067:2013
Interruptores automáticos - sobrecorriente | ABB | SH204 | Llave termomagnética | 400 | N/A | 16 | 4P | N/A | 6.0 | N/A | N/A | N/A | N/A | N/A | N/A | N/A | N/A | N/A | B | N/A | N/A | N/A | N/A | N/A | AE-0018 | ABB SA | Esquema 4 de la norma UNIT-ISO/IEC 17067:2013
Interruptores automáticos - sobrecorriente | ABB | S201 | Llave termomagnética | 230-400 | N/A | 63 | 1P | N/A | 6.0 | N/A | N/A | N/A | N/A | N/A | N/A | N/A | N/A | N/A | C | N/A | N/A | N/A | N/A | N/A | AE-0018 | ABB SA | Esquema 4 de la norma UNIT-ISO/IEC 17067:2013
Interruptores automáticos - sobrecorriente | ABB | SH201 | Llave termomagnética | 230 | N/A | 32 | 1P+N | N/A | 6.0 | N/A | N/A | N/A | N/A | N/A | N/A | N/A | N/A | N/A | B | N/A | N/A | N/A | N/A | N/A | AE-0018 | ABB SA | Esquema 4 de la norma UNIT-ISO/IEC 17067:2013
Interruptores automáticos - sobrecorriente | ABB | SH203 | Llave termomagnética | 400 | N/A | 25 | 3P | N/A | 6.0 | N/A | N/A | N/A | N/A | N/A | N/A | N/A | N/A | N/A | B | N/A | N/A | N/A | N/A | N/A | AE-0018 | ABB SA | Esquema 4 de la norma UNIT-ISO/IEC 17067:2013
Interruptores automáticos - sobrecorriente | ABB | SH203 | Llave termomagnética | 400 | N/A | 20 | 3P | N/A | 6.0 | N/A | N/A | N/A | N/A | N/A | N/A | N/A | N/A | N/A | B | N/A | N/A | N/A | N/A | N/A | AE-0018 | ABB SA | Esquema 4 de la norma UNIT-ISO/IEC 17067:2013
Interruptores automáticos - sobrecorriente | ABB | S204 | Llave termomagnética | 400 | N/A | 6 | 4P | N/A | 6.0 | N/A | N/A | N/A | N/A | N/A | N/A | N/A | N/A | N/A | C | N/A | N/A | N/A | N/A | N/A | AE-0018 | ABB SA | Esquema 4 de la norma UNIT-ISO/IEC 17067:2013
Interruptores automáticos - sobrecorriente | ABB | S204 | Llave termomagnética | 400 | N/A | 20 | 4P | N/A | 6.0 | N/A | N/A | N/A | N/A | N/A | N/A | N/A | N/A | N/A | C | N/A | N/A | N/A | N/A | N/A | AE-0018 | ABB SA | Esquema 4 de la norma UNIT-ISO/IEC 17067:2013
Interruptores automáticos - sobrecorriente | ABB | SH204 | Llave termomagnética | 400 | N/A | 6 | 4P | N/A | 6.0 | N/A | N/A | N/A | N/A | N/A | N/A | N/A | N/A | N/A | B | N/A | N/A | N/A | N/A | N/A | AE-0018 | ABB SA | Esquema 4 de la norma UNIT-ISO/IEC 17067:2013
Interruptores automáticos - sobrecorriente | ABB | S201 | Llave termomagnética | 230-400 | N/A | 16 | 1P | N/A | 6.0 | N/A | N/A | N/A | N/A | N/A | N/A | N/A | N/A | N/A | B | N/A | N/A | N/A | N/A | N/A | AE-0018 | ABB SA | Esquema 4 de la norma UNIT-ISO/IEC 17067:2013
Interruptores automáticos - sobrecorriente | ABB | S202 | Llave termomagnética | 400 | N/A | 25 | 2P | N/A | 6.0 | N/A | N/A | N/A | N/A | N/A | N/A | N/A | N/A | N/A | C | N/A | N/A | N/A | N/A | N/A | AE-0018 | ABB SA | Esquema 4 de la norma UNIT-ISO/IEC 17067:2013
Interruptores automáticos - sobrecorriente | ABB | S202 | Llave termomagnética | 400 | N/A | 20 | 2P | N/A | 6.0 | N/A | N/A | N/A | N/A | N/A | N/A | N/A | N/A | N/A | C | N/A | N/A | N/A | N/A | N/A | AE-0018 | ABB SA | Esquema 4 de la norma UNIT-ISO/IEC 17067:2013
Interruptores automáticos - sobrecorriente | ABB | S202 | Llave termomagnética | 400 | N/A | 16 | 2P | N/A | 6.0 | N/A | N/A | N/A | N/A | N/A | N/A | N/A | N/A | N/A | C | N/A | N/A | N/A | N/A | N/A | AE-0018 | ABB SA | Esquema 4 de la norma UNIT-ISO/IEC 17067:2013
Interruptores automáticos - sobrecorriente | ABB | S202 | Llave termomagnética | 400 | N/A | 10 | 2P | N/A | 6.0 | N/A | N/A | N/A | N/A | N/A | N/A | N/A | N/A | N/A | C | N/A | N/A | N/A | N/A | N/A | AE-0018 | ABB SA | Esquema 4 de la norma UNIT-ISO/IEC 17067:2013
Interruptores automáticos - sobrecorriente | ABB | S202 | Llave termomagnética | 400 | N/A | 6 | 2P | N/A | 6.0 | N/A | N/A | N/A | N/A | N/A | N/A | N/A | N/A | N/A | C | N/A | N/A | N/A | N/A | N/A | AE-0018 | ABB SA | Esquema 4 de la norma UNIT-ISO/IEC 17067:2013
Interruptores automáticos - sobrecorriente | ABB | S202 | Llave termomagnética | 400 | N/A | 4 | 2P | N/A | 6.0 | N/A | N/A | N/A | N/A | N/A | N/A | N/A | N/A | N/A | C | N/A | N/A | N/A | N/A | N/A | AE-0018 | ABB SA | Esquema 4 de la norma UNIT-ISO/IEC 17067:2013
Interruptores automáticos - sobrecorriente | ABB | S202 | Llave termomagnética | 400 | N/A | 2 | 2P | N/A | 6.0 | N/A | N/A | N/A | N/A | N/A | N/A | N/A | N/A | N/A | C | N/A | N/A | N/A | N/A | N/A | AE-0018 | ABB SA | Esquema 4 de la norma UNIT-ISO/IEC 17067:2013
Interruptores automáticos - sobrecorriente | ABB | S202 | Llave termomagnética | 400 | N/A | 50 | 2P | N/A | 6.0 | N/A | N/A | N/A | N/A | N/A | N/A | N/A | N/A | N/A | C | N/A | N/A | N/A | N/A | N/A | AE-0018 | ABB SA | Esquema 4 de la norma UNIT-ISO/IEC 17067:2013
Interruptores automáticos - sobrecorriente | ABB | SH201 | Llave termomagnética | 230 | N/A | 20 | 1P+N | N/A | 6.0 | N/A | N/A | N/A | N/A | N/A | N/A | N/A | N/A | N/A | B | N/A | N/A | N/A | N/A | N/A | AE-0018 | ABB SA | Esquema 4 de la norma UNIT-ISO/IEC 17067:2013
Interruptores automáticos - sobrecorriente | ABB | S201 | Llave termomagnética | 230-400 | N/A | 20 | 1P | N/A | 6.0 | N/A | N/A | N/A | N/A | N/A | N/A | N/A | N/A | N/A | B | N/A | N/A | N/A | N/A | N/A | AE-0018 | ABB SA | Esquema 4 de la norma UNIT-ISO/IEC 17067:2013
Interruptores automáticos - sobrecorriente | ABB | SH203 | Llave termomagnética | 400 | N/A | 16 | 3P | N/A | 6.0 | N/A | N/A | N/A | N/A | N/A | N/A | N/A | N/A | N/A | B | N/A | N/A | N/A | N/A | N/A | AE-0018 | ABB SA | Esquema 4 de la norma UNIT-ISO/IEC 17067:2013
Interruptores automáticos - sobrecorriente | ABB | S204 | Llave termomagnética | 400 | N/A | 10 | 4P | N/A | 6.0 | N/A | N/A | N/A | N/A | N/A | N/A | N/A | N/A | N/A | C | N/A | N/A | N/A | N/A | N/A | AE-0018 | ABB SA | Esquema 4 de la norma UNIT-ISO/IEC 17067:2013
Interruptores automáticos - sobrecorriente | ABB | S201 | Llave termomagnética | 230-400 | N/A | 10 | 1P | N/A | 6.0 | N/A | N/A | N/A | N/A | N/A | N/A | N/A | N/A | N/A | B | N/A | N/A | N/A | N/A | N/A | AE-0018 | ABB SA | Esquema 4 de la norma UNIT-ISO/IEC 17067:2013
Interruptores automáticos - sobrecorriente | ABB | S201 | Llave termomagnética | 230-400 | N/A | 6 | 1P | N/A | 6.0 | N/A | N/A | N/A | N/A | N/A | N/A | N/A | N/A | N/A | B | N/A | N/A | N/A | N/A | N/A | AE-0018 | ABB SA | Esquema 4 de la norma UNIT-ISO/IEC 17067:2013
Interruptores automáticos - sobrecorriente | ABB | S204 | Llave termomagnética | 400 | N/A | 63 | 4P | N/A | 6.0 | N/A | N/A | N/A | N/A | N/A | N/A | N/A | N/A | N/A | C | N/A | N/A | N/A | N/A | N/A | AE-0018 | ABB SA | Esquema 4 de la norma UNIT-ISO/IEC 17067:2013
Interruptores automáticos - sobrecorriente | ABB | S204 | Llave termomagnética | 400 | N/A | 50 | 4P | N/A | 6.0 | N/A | N/A | N/A | N/A | N/A | N/A | N/A | N/A | N/A | C | N/A | N/A | N/A | N/A | N/A | AE-0018 | ABB SA | Esquema 4 de la norma UNIT-ISO/IEC 17067:2013
Interruptores automáticos - sobrecorriente | ABB | S204 | Llave termomagnética | 400 | N/A | 40 | 4P | N/A | 6.0 | N/A | N/A | N/A | N/A | N/A | N/A | N/A | N/A | N/A | C | N/A | N/A | N/A | N/A | N/A | AE-0018 | ABB SA | Esquema 4 de la norma UNIT-ISO/IEC 17067:2013
Interruptores automáticos - sobrecorriente | ABB | S203 | Llave termomagnética | 400 | N/A | 32 | 3P | N/A | 6.0 | N/A | N/A | N/A | N/A | N/A | N/A | N/A | N/A | N/A | C | N/A | N/A | N/A | N/A | N/A | AE-0018 | ABB SA | Esquema 4 de la norma UNIT-ISO/IEC 17067:2013
Interruptores automáticos - sobrecorriente | ABB | S204 | Llave termomagnética | 400 | N/A | 25 | 4P | N/A | 6.0 | N/A | N/A | N/A | N/A | N/A | N/A | N/A | N/A | N/A | C | N/A | N/A | N/A | N/A | N/A | AE-0018 | ABB SA | Esquema 4 de la norma UNIT-ISO/IEC 17067:2013
Interruptores automáticos - sobrecorriente | ABB | S203 | Llave termomagnética | 400 | N/A | 40 | 3P | N/A | 6.0 | N/A | N/A | N/A | N/A | N/A | N/A | N/A | N/A | N/A | C | N/A | N/A | N/A | N/A | N/A | AE-0018 | ABB SA | Esquema 4 de la norma UNIT-ISO/IEC 17067:2013
Interruptores automáticos - sobrecorriente | ABB | S204 | Llave termomagnética | 400 | N/A | 16 | 4P | N/A | 6.0 | N/A | N/A | N/A | N/A | N/A | N/A | N/A | N/A | N/A | C | N/A | N/A | N/A | N/A | N/A | AE-0018 | ABB SA | Esquema 4 de la norma UNIT-ISO/IEC 17067:2013
Interruptores automáticos - sobrecorriente | ABB | S204 M | Llave termomagnética | 400 | N/A | 63 | 4P | N/A | 10.0 | N/A | N/A | N/A | N/A | N/A | N/A | N/A | N/A | N/A | C | N/A | N/A | N/A | N/A | N/A | AE-0018 | ABB SA | Esquema 4 de la norma UNIT-ISO/IEC 17067:2013
Interruptores automáticos - sobrecorriente | ABB | S203 M | Llave termomagnética | 400 | N/A | 40 | 3P | N/A | 10.0 | N/A | N/A | N/A | N/A | N/A | N/A | N/A | N/A | N/A | C | N/A | N/A | N/A | N/A | N/A | AE-0018 | ABB SA | Esquema 4 de la norma UNIT-ISO/IEC 17067:2013
Interruptores automáticos - sobrecorriente | ABB | S201 | Llave termomagnética | 230-400 | N/A | 6 | 1P | N/A | 6.0 | N/A | N/A | N/A | N/A | N/A | N/A | N/A | N/A | N/A | C | N/A | N/A | N/A | N/A | N/A | AE-0018 | ABB SA | Esquema 4 de la norma UNIT-ISO/IEC 17067:2013
Interruptores automáticos - sobrecorriente | ABB | S203 M | Llave termomagnética | 400 | N/A | 20 | 3P | N/A | 10.0 | N/A | N/A | N/A | N/A | N/A | N/A | N/A | N/A | N/A | C | N/A | N/A | N/A | N/A | N/A | AE-0018 | ABB SA | Esquema 4 de la norma UNIT-ISO/IEC 17067:2013
Interruptores automáticos - sobrecorriente | ABB | S203 M | Llave termomagnética | 400 | N/A | 16 | 3P | N/A | 10.0 | N/A | N/A | N/A | N/A | N/A | N/A | N/A | N/A | N/A | C | N/A | N/A | N/A | N/A | N/A | AE-0018 | ABB SA | Esquema 4 de la norma UNIT-ISO/IEC 17067:2013
Interruptores automáticos - sobrecorriente | ABB | S203 M | Llave termomagnética | 400 | N/A | 10 | 3P | N/A | 10.0 | N/A | N/A | N/A | N/A | N/A | N/A | N/A | N/A | N/A | C | N/A | N/A | N/A | N/A | N/A | AE-0018 | ABB SA | Esquema 4 de la norma UNIT-ISO/IEC 17067:2013
Interruptores automáticos - sobrecorriente | ABB | S203 M | Llave termomagnética | 400 | N/A | 6 | 3P | N/A | 10.0 | N/A | N/A | N/A | N/A | N/A | N/A | N/A | N/A | N/A | C | N/A | N/A | N/A | N/A | N/A | AE-0018 | ABB SA | Esquema 4 de la norma UNIT-ISO/IEC 17067:2013
Interruptores automáticos - sobrecorriente | ABB | S203 M | Llave termomagnética | 400 | N/A | 4 | 3P | N/A | 10.0 | N/A | N/A | N/A | N/A | N/A | N/A | N/A | N/A | N/A | C | N/A | N/A | N/A | N/A | N/A | AE-0018 | ABB SA | Esquema 4 de la norma UNIT-ISO/IEC 17067:2013
Interruptores automáticos - sobrecorriente | ABB | S203 M | Llave termomagnética | 400 | N/A | 2 | 3P | N/A | 10.0 | N/A | N/A | N/A | N/A | N/A | N/A | N/A | N/A | N/A | C | N/A | N/A | N/A | N/A | N/A | AE-0018 | ABB SA | Esquema 4 de la norma UNIT-ISO/IEC 17067:2013
Interruptores automáticos - sobrecorriente | ABB | S202 M | Llave termomagnética | 400 | N/A | 63 | 2P | N/A | 10.0 | N/A | N/A | N/A | N/A | N/A | N/A | N/A | N/A | N/A | C | N/A | N/A | N/A | N/A | N/A | AE-0018 | ABB SA | Esquema 4 de la norma UNIT-ISO/IEC 17067:2013
Interruptores automáticos - sobrecorriente | ABB | S202 M | Llave termomagnética | 400 | N/A | 50 | 2P | N/A | 10.0 | N/A | N/A | N/A | N/A | N/A | N/A | N/A | N/A | N/A | C | N/A | N/A | N/A | N/A | N/A | AE-0018 | ABB SA | Esquema 4 de la norma UNIT-ISO/IEC 17067:2013
Interruptores automáticos - sobrecorriente | ABB | S201 | Llave termomagnética | 230-400 | N/A | 2 | 1P | N/A | 6.0 | N/A | N/A | N/A | N/A | N/A | N/A | N/A | N/A | N/A | C | N/A | N/A | N/A | N/A | N/A | AE-0018 | ABB SA | Esquema 4 de la norma UNIT-ISO/IEC 17067:2013
Interruptores automáticos - sobrecorriente | ABB | S202 M | Llave termomagnética | 400 | N/A | 32 | 2P | N/A | 10.0 | N/A | N/A | N/A | N/A | N/A | N/A | N/A | N/A | N/A | C | N/A | N/A | N/A | N/A | N/A | AE-0018 | ABB SA | Esquema 4 de la norma UNIT-ISO/IEC 17067:2013
Interruptores automáticos - sobrecorriente | ABB | S201 | Llave termomagnética | 230-400 | N/A | 50 | 1P | N/A | 6.0 | N/A | N/A | N/A | N/A | N/A | N/A | N/A | N/A | N/A | C | N/A | N/A | N/A | N/A | N/A | AE-0018 | ABB SA | Esquema 4 de la norma UNIT-ISO/IEC 17067:2013
Interruptores automáticos - sobrecorriente | ABB | S202 M | Llave termomagnética | 400 | N/A | 20 | 2P | N/A | 10.0 | N/A | N/A | N/A | N/A | N/A | N/A | N/A | N/A | N/A | C | N/A | N/A | N/A | N/A | N/A | AE-0018 | ABB SA | Esquema 4 de la norma UNIT-ISO/IEC 17067:2013
Interruptores automáticos - sobrecorriente | ABB | S202 M | Llave termomagnética | 400 | N/A | 16 | 2P | N/A | 10.0 | N/A | N/A | N/A | N/A | N/A | N/A | N/A | N/A | N/A | C | N/A | N/A | N/A | N/A | N/A | AE-0018 | ABB SA | Esquema 4 de la norma UNIT-ISO/IEC 17067:2013
Interruptores automáticos - sobrecorriente | ABB | S202 M | Llave termomagnética | 400 | N/A | 10 | 2P | N/A | 10.0 | N/A | N/A | N/A | N/A | N/A | N/A | N/A | N/A | N/A | C | N/A | N/A | N/A | N/A | N/A | AE-0018 | ABB SA | Esquema 4 de la norma UNIT-ISO/IEC 17067:2013
Interruptores automáticos - sobrecorriente | ABB | S202 M | Llave termomagnética | 400 | N/A | 6 | 2P | N/A | 10.0 | N/A | N/A | N/A | N/A | N/A | N/A | N/A | N/A | N/A | C | N/A | N/A | N/A | N/A | N/A | AE-0018 | ABB SA | Esquema 4 de la norma UNIT-ISO/IEC 17067:2013
Interruptores automáticos - sobrecorriente | ABB | S202 M | Llave termomagnética | 400 | N/A | 4 | 2P | N/A | 10.0 | N/A | N/A | N/A | N/A | N/A | N/A | N/A | N/A | N/A | C | N/A | N/A | N/A | N/A | N/A | AE-0018 | ABB SA | Esquema 4 de la norma UNIT-ISO/IEC 17067:2013
Interruptores automáticos - sobrecorriente | ABB | S202 M | Llave termomagnética | 400 | N/A | 2 | 2P | N/A | 10.0 | N/A | N/A | N/A | N/A | N/A | N/A | N/A | N/A | N/A | C | N/A | N/A | N/A | N/A | N/A | AE-0018 | ABB SA | Esquema 4 de la norma UNIT-ISO/IEC 17067:2013
Interruptores automáticos - sobrecorriente | ABB | S201 | Llave termomagnética | 230-400 | N/A | 25 | 1P | N/A | 6.0 | N/A | N/A | N/A | N/A | N/A | N/A | N/A | N/A | N/A | B | N/A | N/A | N/A | N/A | N/A | AE-0018 | ABB SA | Esquema 4 de la norma UNIT-ISO/IEC 17067:2013
Interruptores automáticos - sobrecorriente | ABB | S202 M | Llave termomagnética | 400 | N/A | 40 | 2P | N/A | 10.0 | N/A | N/A | N/A | N/A | N/A | N/A | N/A | N/A | N/A | C | N/A | N/A | N/A | N/A | N/A | AE-0018 | ABB SA | Esquema 4 de la norma UNIT-ISO/IEC 17067:2013
Interruptores automáticos - sobrecorriente | ABB | S204 M | Llave termomagnética | 400 | N/A | 16 | 4P | N/A | 10.0 | N/A | N/A | N/A | N/A | N/A | N/A | N/A | N/A | N/A | C | N/A | N/A | N/A | N/A | N/A | AE-0018 | ABB SA | Esquema 4 de la norma UNIT-ISO/IEC 17067:2013
Interruptores automáticos - sobrecorriente | ABB | S201 M | Llave termomagnética | 230-400 | N/A | 50 | 1P | N/A | 10.0 | N/A | N/A | N/A | N/A | N/A | N/A | N/A | N/A | N/A | C | N/A | N/A | N/A | N/A | N/A | AE-0018 | ABB SA | Esquema 4 de la norma UNIT-ISO/IEC 17067:2013
Interruptores automáticos - sobrecorriente | ABB | S201 | Llave termomagnética | 230-400 | N/A | 4 | 1P | N/A | 6.0 | N/A | N/A | N/A | N/A | N/A | N/A | N/A | N/A | N/A | C | N/A | N/A | N/A | N/A | N/A | AE-0018 | ABB SA | Esquema 4 de la norma UNIT-ISO/IEC 17067:2013
Interruptores automáticos - sobrecorriente | ABB | SH203 | Llave termomagnética | 400 | N/A | 6 | 3P | N/A | 6.0 | N/A | N/A | N/A | N/A | N/A | N/A | N/A | N/A | N/A | B | N/A | N/A | N/A | N/A | N/A | AE-0018 | ABB SA | Esquema 4 de la norma UNIT-ISO/IEC 17067:2013
Interruptores automáticos - sobrecorriente | ABB | SH202 | Llave termomagnética | 400 | N/A | 40 | 2P | N/A | 6.0 | N/A | N/A | N/A | N/A | N/A | N/A | N/A | N/A | N/A | B | N/A | N/A | N/A | N/A | N/A | AE-0018 | ABB SA | Esquema 4 de la norma UNIT-ISO/IEC 17067:2013
Interruptores automáticos - sobrecorriente | ABB | SH204 | Llave termomagnética | 400 | N/A | 10 | 4P | N/A | 6.0 | N/A | N/A | N/A | N/A | N/A | N/A | N/A | N/A | N/A | B | N/A | N/A | N/A | N/A | N/A | AE-0018 | ABB SA | Esquema 4 de la norma UNIT-ISO/IEC 17067:2013
Interruptores automáticos - sobrecorriente | ABB | SH203 | Llave termomagnética | 400 | N/A | 32 | 3P+N | N/A | 6.0 | N/A | N/A | N/A | N/A | N/A | N/A | N/A | N/A | N/A | B | N/A | N/A | N/A | N/A | N/A | AE-0018 | ABB SA | Esquema 4 de la norma UNIT-ISO/IEC 17067:2013
Interruptores automáticos - sobrecorriente | ABB | S201 | Llave termomagnética | 230-400 | N/A | 40 | 1P | N/A | 6.0 | N/A | N/A | N/A | N/A | N/A | N/A | N/A | N/A | N/A | B | N/A | N/A | N/A | N/A | N/A | AE-0018 | ABB SA | Esquema 4 de la norma UNIT-ISO/IEC 17067:2013
Interruptores automáticos - sobrecorriente | ABB | S201 | Llave termomagnética | 230-400 | N/A | 32 | 1P | N/A | 6.0 | N/A | N/A | N/A | N/A | N/A | N/A | N/A | N/A | N/A | C | N/A | N/A | N/A | N/A | N/A | AE-0018 | ABB SA | Esquema 4 de la norma UNIT-ISO/IEC 17067:2013
Interruptores automáticos - sobrecorriente | ABB | S201 | Llave termomagnética | 230-400 | N/A | 25 | 1P | N/A | 6.0 | N/A | N/A | N/A | N/A | N/A | N/A | N/A | N/A | N/A | C | N/A | N/A | N/A | N/A | N/A | AE-0018 | ABB SA | Esquema 4 de la norma UNIT-ISO/IEC 17067:2013
Interruptores automáticos - sobrecorriente | ABB | S201 | Llave termomagnética | 230-400 | N/A | 20 | 1P | N/A | 6.0 | N/A | N/A | N/A | N/A | N/A | N/A | N/A | N/A | N/A | C | N/A | N/A | N/A | N/A | N/A | AE-0018 | ABB SA | Esquema 4 de la norma UNIT-ISO/IEC 17067:2013
Interruptores automáticos - sobrecorriente | ABB | S201 | Llave termomagnética | 230-400 | N/A | 16 | 1P | N/A | 6.0 | N/A | N/A | N/A | N/A | N/A | N/A | N/A | N/A | N/A | C | N/A | N/A | N/A | N/A | N/A | AE-0018 | ABB SA | Esquema 4 de la norma UNIT-ISO/IEC 17067:2013
Interruptores automáticos - sobrecorriente | ABB | S202 M | Llave termomagnética | 400 | N/A | 25 | 2P | N/A | 10.0 | N/A | N/A | N/A | N/A | N/A | N/A | N/A | N/A | N/A | C | N/A | N/A | N/A | N/A | N/A | AE-0018 | ABB SA | Esquema 4 de la norma UNIT-ISO/IEC 17067:2013
Interruptores automáticos - sobrecorriente | ABB | S203 | Llave termomagnética | 400 | N/A | 50 | 3P | N/A | 6.0 | N/A | N/A | N/A | N/A | N/A | N/A | N/A | N/A | N/A | C | N/A | N/A | N/A | N/A | N/A | AE-0018 | ABB SA | Esquema 4 de la norma UNIT-ISO/IEC 17067:2013
Interruptores automáticos - sobrecorriente | ABB | SH203 | Llave termomagnética | 400 | N/A | 10 | 3P | N/A | 6.0 | N/A | N/A | N/A | N/A | N/A | N/A | N/A | N/A | N/A | B | N/A | N/A | N/A | N/A | N/A | AE-0018 | ABB SA | Esquema 4 de la norma UNIT-ISO/IEC 17067:2013
Interruptores automáticos - sobrecorriente | ABB | S204 M | Llave termomagnética | 400 | N/A | 50 | 4P | N/A | 10.0 | N/A | N/A | N/A | N/A | N/A | N/A | N/A | N/A | N/A | B | N/A | N/A | N/A | N/A | N/A | AE-0018 | ABB SA | Esquema 4 de la norma UNIT-ISO/IEC 17067:2013
Interruptores automáticos - sobrecorriente | ABB | SH203 | Llave termomagnética | 400 | N/A | 40 | 3P+N | N/A | 6.0 | N/A | N/A | N/A | N/A | N/A | N/A | N/A | N/A | N/A | B | N/A | N/A | N/A | N/A | N/A | AE-0018 | ABB SA | Esquema 4 de la norma UNIT-ISO/IEC 17067:2013
Interruptores automáticos - sobrecorriente | ABB | SH201 | Llave termomagnética | 230 | N/A | 25 | 1P+N | N/A | 6.0 | N/A | N/A | N/A | N/A | N/A | N/A | N/A | N/A | N/A | B | N/A | N/A | N/A | N/A | N/A | AE-0018 | ABB SA | Esquema 4 de la norma UNIT-ISO/IEC 17067:2013
Interruptores automáticos - sobrecorriente | ABB | SH203 | Llave termomagnética | 400 | N/A | 25 | 3P+N | N/A | 6.0 | N/A | N/A | N/A | N/A | N/A | N/A | N/A | N/A | N/A | B | N/A | N/A | N/A | N/A | N/A | AE-0018 | ABB SA | Esquema 4 de la norma UNIT-ISO/IEC 17067:2013
Interruptores automáticos - sobrecorriente | ABB | SH203 | Llave termomagnética | 400 | N/A | 20 | 3P+N | N/A | 6.0 | N/A | N/A | N/A | N/A | N/A | N/A | N/A | N/A | N/A | B | N/A | N/A | N/A | N/A | N/A | AE-0018 | ABB SA | Esquema 4 de la norma UNIT-ISO/IEC 17067:2013
Interruptores automáticos - sobrecorriente | ABB | SH203 | Llave termomagnética | 400 | N/A | 16 | 3P+N | N/A | 6.0 | N/A | N/A | N/A | N/A | N/A | N/A | N/A | N/A | N/A | B | N/A | N/A | N/A | N/A | N/A | AE-0018 | ABB SA | Esquema 4 de la norma UNIT-ISO/IEC 17067:2013
Interruptores automáticos - sobrecorriente | ABB | SH203 | Llave termomagnética | 400 | N/A | 10 | 3P+N | N/A | 6.0 | N/A | N/A | N/A | N/A | N/A | N/A | N/A | N/A | N/A | B | N/A | N/A | N/A | N/A | N/A | AE-0018 | ABB SA | Esquema 4 de la norma UNIT-ISO/IEC 17067:2013
Interruptores automáticos - sobrecorriente | ABB | SH203 | Llave termomagnética | 400 | N/A | 6 | 3P+N | N/A | 6.0 | N/A | N/A | N/A | N/A | N/A | N/A | N/A | N/A | N/A | B | N/A | N/A | N/A | N/A | N/A | AE-0018 | ABB SA | Esquema 4 de la norma UNIT-ISO/IEC 17067:2013
Interruptores automáticos - sobrecorriente | ABB | SH201 | Llave termomagnética | 230 | N/A | 40 | 1P+N | N/A | 6.0 | N/A | N/A | N/A | N/A | N/A | N/A | N/A | N/A | N/A | B | N/A | N/A | N/A | N/A | N/A | AE-0018 | ABB SA | Esquema 4 de la norma UNIT-ISO/IEC 17067:2013
Interruptores automáticos - sobrecorriente | ABB | S201 | Llave termomagnética | 230-400 | N/A | 10 | 1P | N/A | 6.0 | N/A | N/A | N/A | N/A | N/A | N/A | N/A | N/A | N/A | C | N/A | N/A | N/A | N/A | N/A | AE-0018 | ABB SA | Esquema 4 de la norma UNIT-ISO/IEC 17067:2013
Interruptores automáticos - sobrecorriente | ABB | S204 P | Llave termomagnética | 400 | N/A | 25 | 4P | N/A | 25.0 | N/A | N/A | N/A | N/A | N/A | N/A | N/A | N/A | N/A | C | N/A | N/A | N/A | N/A | N/A | AE-0018 | ABB SA | Esquema 4 de la norma UNIT-ISO/IEC 17067:2013
Interruptores automáticos - sobrecorriente | ABB | S203 M | Llave termomagnética | 400 | N/A | 10 | 3P | N/A | 10.0 | N/A | N/A | N/A | N/A | N/A | N/A | N/A | N/A | N/A | B | N/A | N/A | N/A | N/A | N/A | AE-0018 | ABB SA | Esquema 4 de la norma UNIT-ISO/IEC 17067:2013
Interruptores automáticos - sobrecorriente | ABB | S202 P | Llave termomagnética | 400 | N/A | 63 | 2P | N/A | 15.0 | N/A | N/A | N/A | N/A | N/A | N/A | N/A | N/A | N/A | C | N/A | N/A | N/A | N/A | N/A | AE-0018 | ABB SA | Esquema 4 de la norma UNIT-ISO/IEC 17067:2013
Interruptores automáticos - sobrecorriente | ABB | S204 P | Llave termomagnética | 400 | N/A | 20 | 4P | N/A | 25.0 | N/A | N/A | N/A | N/A | N/A | N/A | N/A | N/A | N/A | C | N/A | N/A | N/A | N/A | N/A | AE-0018 | ABB SA | Esquema 4 de la norma UNIT-ISO/IEC 17067:2013
Interruptores automáticos - sobrecorriente | ABB | S201 P | Llave termomagnética | 230-400 | N/A | 20 | 1P | N/A | 25.0 | N/A | N/A | N/A | N/A | N/A | N/A | N/A | N/A | N/A | B | N/A | N/A | N/A | N/A | N/A | AE-0018 | ABB SA | Esquema 4 de la norma UNIT-ISO/IEC 17067:2013
Interruptores automáticos - sobrecorriente | ABB | S201 P | Llave termomagnética | 230-400 | N/A | 16 | 1P | N/A | 25.0 | N/A | N/A | N/A | N/A | N/A | N/A | N/A | N/A | N/A | B | N/A | N/A | N/A | N/A | N/A | AE-0018 | ABB SA | Esquema 4 de la norma UNIT-ISO/IEC 17067:2013
Interruptores automáticos - sobrecorriente | ABB | S201 P | Llave termomagnética | 230-400 | N/A | 10 | 1P | N/A | 25.0 | N/A | N/A | N/A | N/A | N/A | N/A | N/A | N/A | N/A | B | N/A | N/A | N/A | N/A | N/A | AE-0018 | ABB SA | Esquema 4 de la norma UNIT-ISO/IEC 17067:2013
Interruptores automáticos - sobrecorriente | ABB | S201 P | Llave termomagnética | 230-400 | N/A | 6 | 1P | N/A | 25.0 | N/A | N/A | N/A | N/A | N/A | N/A | N/A | N/A | N/A | B | N/A | N/A | N/A | N/A | N/A | AE-0018 | ABB SA | Esquema 4 de la norma UNIT-ISO/IEC 17067:2013
Interruptores automáticos - sobrecorriente | ABB | S204 P | Llave termomagnética | 400 | N/A | 63 | 4P | N/A | 15.0 | N/A | N/A | N/A | N/A | N/A | N/A | N/A | N/A | N/A | C | N/A | N/A | N/A | N/A | N/A | AE-0018 | ABB SA | Esquema 4 de la norma UNIT-ISO/IEC 17067:2013
Interruptores automáticos - sobrecorriente | ABB | S204 P | Llave termomagnética | 400 | N/A | 50 | 4P | N/A | 15.0 | N/A | N/A | N/A | N/A | N/A | N/A | N/A | N/A | N/A | C | N/A | N/A | N/A | N/A | N/A | AE-0018 | ABB SA | Esquema 4 de la norma UNIT-ISO/IEC 17067:2013
Interruptores automáticos - sobrecorriente | ABB | S202 P | Llave termomagnética | 400 | N/A | 6 | 2P | N/A | 25.0 | N/A | N/A | N/A | N/A | N/A | N/A | N/A | N/A | N/A | C | N/A | N/A | N/A | N/A | N/A | AE-0018 | ABB SA | Esquema 4 de la norma UNIT-ISO/IEC 17067:2013
Interruptores automáticos - sobrecorriente | ABB | S203 P | Llave termomagnética | 400 | N/A | 32 | 3P | N/A | 15.0 | N/A | N/A | N/A | N/A | N/A | N/A | N/A | N/A | N/A | C | N/A | N/A | N/A | N/A | N/A | AE-0018 | ABB SA | Esquema 4 de la norma UNIT-ISO/IEC 17067:2013
Interruptores automáticos - sobrecorriente | ABB | S202 P | Llave termomagnética | 400 | N/A | 10 | 2P | N/A | 25.0 | N/A | N/A | N/A | N/A | N/A | N/A | N/A | N/A | N/A | C | N/A | N/A | N/A | N/A | N/A | AE-0018 | ABB SA | Esquema 4 de la norma UNIT-ISO/IEC 17067:2013
Interruptores automáticos - sobrecorriente | ABB | S203 P | Llave termomagnética | 400 | N/A | 40 | 3P | N/A | 15.0 | N/A | N/A | N/A | N/A | N/A | N/A | N/A | N/A | N/A | C | N/A | N/A | N/A | N/A | N/A | AE-0018 | ABB SA | Esquema 4 de la norma UNIT-ISO/IEC 17067:2013
Interruptores automáticos - sobrecorriente | ABB | S204 P | Llave termomagnética | 400 | N/A | 16 | 4P | N/A | 25.0 | N/A | N/A | N/A | N/A | N/A | N/A | N/A | N/A | N/A | C | N/A | N/A | N/A | N/A | N/A | AE-0018 | ABB SA | Esquema 4 de la norma UNIT-ISO/IEC 17067:2013
Interruptores automáticos - sobrecorriente | ABB | S204 P | Llave termomagnética | 400 | N/A | 10 | 4P | N/A | 25.0 | N/A | N/A | N/A | N/A | N/A | N/A | N/A | N/A | N/A | C | N/A | N/A | N/A | N/A | N/A | AE-0018 | ABB SA | Esquema 4 de la norma UNIT-ISO/IEC 17067:2013
Interruptores automáticos - sobrecorriente | ABB | S204 P | Llave termomagnética | 400 | N/A | 6 | 4P | N/A | 25.0 | N/A | N/A | N/A | N/A | N/A | N/A | N/A | N/A | N/A | C | N/A | N/A | N/A | N/A | N/A | AE-0018 | ABB SA | Esquema 4 de la norma UNIT-ISO/IEC 17067:2013
Interruptores automáticos - sobrecorriente | ABB | S304 P | Llave termomagnética | 400 | N/A | 4 | 4P | N/A | 25.0 | N/A | N/A | N/A | N/A | N/A | N/A | N/A | N/A | N/A | C | N/A | N/A | N/A | N/A | N/A | AE-0018 | ABB SA | Esquema 4 de la norma UNIT-ISO/IEC 17067:2013
Interruptores automáticos - sobrecorriente | ABB | S304 P | Llave termomagnética | 400 | N/A | 2 | 4P | N/A | 25.0 | N/A | N/A | N/A | N/A | N/A | N/A | N/A | N/A | N/A | C | N/A | N/A | N/A | N/A | N/A | AE-0018 | ABB SA | Esquema 4 de la norma UNIT-ISO/IEC 17067:2013
Interruptores automáticos - sobrecorriente | ABB | S203 P | Llave termomagnética | 400 | N/A | 63 | 3P | N/A | 15.0 | N/A | N/A | N/A | N/A | N/A | N/A | N/A | N/A | N/A | C | N/A | N/A | N/A | N/A | N/A | AE-0018 | ABB SA | Esquema 4 de la norma UNIT-ISO/IEC 17067:2013
Interruptores automáticos - sobrecorriente | ABB | S201 P | Llave termomagnética | 230-400 | N/A | 50 | 1P | N/A | 15.0 | N/A | N/A | N/A | N/A | N/A | N/A | N/A | N/A | N/A | C | N/A | N/A | N/A | N/A | N/A | AE-0018 | ABB SA | Esquema 4 de la norma UNIT-ISO/IEC 17067:2013
Interruptores automáticos - sobrecorriente | ABB | S204 M | Llave termomagnética | 400 | N/A | 32 | 4P | N/A | 10.0 | N/A | N/A | N/A | N/A | N/A | N/A | N/A | N/A | N/A | B | N/A | N/A | N/A | N/A | N/A | AE-0018 | ABB SA | Esquema 4 de la norma UNIT-ISO/IEC 17067:2013
Interruptores automáticos - sobrecorriente | ABB | S204 P | Llave termomagnética | 400 | N/A | 40 | 4P | N/A | 15.0 | N/A | N/A | N/A | N/A | N/A | N/A | N/A | N/A | N/A | C | N/A | N/A | N/A | N/A | N/A | AE-0018 | ABB SA | Esquema 4 de la norma UNIT-ISO/IEC 17067:2013
Interruptores automáticos - sobrecorriente | ABB | S203 P | Llave termomagnética | 400 | N/A | 6 | 3P | N/A | 25.0 | N/A | N/A | N/A | N/A | N/A | N/A | N/A | N/A | N/A | C | N/A | N/A | N/A | N/A | N/A | AE-0018 | ABB SA | Esquema 4 de la norma UNIT-ISO/IEC 17067:2013
Interruptores automáticos - sobrecorriente | ABB | S201 M | Llave termomagnética | 230-400 | N/A | 50 | 1P | N/A | 10.0 | N/A | N/A | N/A | N/A | N/A | N/A | N/A | N/A | N/A | B | N/A | N/A | N/A | N/A | N/A | AE-0018 | ABB SA | Esquema 4 de la norma UNIT-ISO/IEC 17067:2013
Interruptores automáticos - sobrecorriente | ABB | S201 M | Llave termomagnética | 230-400 | N/A | 63 | 1P | N/A | 10.0 | N/A | N/A | N/A | N/A | N/A | N/A | N/A | N/A | N/A | B | N/A | N/A | N/A | N/A | N/A | AE-0018 | ABB SA | Esquema 4 de la norma UNIT-ISO/IEC 17067:2013
Interruptores automáticos - sobrecorriente | ABB | S202 M | Llave termomagnética | 400 | N/A | 6 | 2P | N/A | 10.0 | N/A | N/A | N/A | N/A | N/A | N/A | N/A | N/A | N/A | B | N/A | N/A | N/A | N/A | N/A | AE-0018 | ABB SA | Esquema 4 de la norma UNIT-ISO/IEC 17067:2013
Interruptores automáticos - sobrecorriente | ABB | S202 M | Llave termomagnética | 400 | N/A | 10 | 2P | N/A | 10.0 | N/A | N/A | N/A | N/A | N/A | N/A | N/A | N/A | N/A | B | N/A | N/A | N/A | N/A | N/A | AE-0018 | ABB SA | Esquema 4 de la norma UNIT-ISO/IEC 17067:2013
Interruptores automáticos - sobrecorriente | ABB | S202 M | Llave termomagnética | 400 | N/A | 40 | 2P | N/A | 10.0 | N/A | N/A | N/A | N/A | N/A | N/A | N/A | N/A | N/A | B | N/A | N/A | N/A | N/A | N/A | AE-0018 | ABB SA | Esquema 4 de la norma UNIT-ISO/IEC 17067:2013
Interruptores automáticos - sobrecorriente | ABB | S201 M | Llave termomagnética | 230-400 | N/A | 40 | 1P | N/A | 10.0 | N/A | N/A | N/A | N/A | N/A | N/A | N/A | N/A | N/A | B | N/A | N/A | N/A | N/A | N/A | AE-0018 | ABB SA | Esquema 4 de la norma UNIT-ISO/IEC 17067:2013
Interruptores automáticos - sobrecorriente | ABB | S202 P | Llave termomagnética | 400 | N/A | 40 | 2P | N/A | 15.0 | N/A | N/A | N/A | N/A | N/A | N/A | N/A | N/A | N/A | C | N/A | N/A | N/A | N/A | N/A | AE-0018 | ABB SA | Esquema 4 de la norma UNIT-ISO/IEC 17067:2013
Interruptores automáticos - sobrecorriente | ABB | S203 P | Llave termomagnética | 400 | N/A | 25 | 3P | N/A | 25.0 | N/A | N/A | N/A | N/A | N/A | N/A | N/A | N/A | N/A | C | N/A | N/A | N/A | N/A | N/A | AE-0018 | ABB SA | Esquema 4 de la norma UNIT-ISO/IEC 17067:2013
Interruptores automáticos - sobrecorriente | ABB | S203 P | Llave termomagnética | 400 | N/A | 20 | 3P | N/A | 25.0 | N/A | N/A | N/A | N/A | N/A | N/A | N/A | N/A | N/A | C | N/A | N/A | N/A | N/A | N/A | AE-0018 | ABB SA | Esquema 4 de la norma UNIT-ISO/IEC 17067:2013
Interruptores automáticos - sobrecorriente | ABB | S202 P | Llave termomagnética | 400 | N/A | 4 | 2P | N/A | 25.0 | N/A | N/A | N/A | N/A | N/A | N/A | N/A | N/A | N/A | C | N/A | N/A | N/A | N/A | N/A | AE-0018 | ABB SA | Esquema 4 de la norma UNIT-ISO/IEC 17067:2013
Interruptores automáticos - sobrecorriente | ABB | S203 P | Llave termomagnética | 400 | N/A | 10 | 3P | N/A | 25.0 | N/A | N/A | N/A | N/A | N/A | N/A | N/A | N/A | N/A | C | N/A | N/A | N/A | N/A | N/A | AE-0018 | ABB SA | Esquema 4 de la norma UNIT-ISO/IEC 17067:2013
Interruptores automáticos - sobrecorriente | ABB | S204 M | Llave termomagnética | 400 | N/A | 10 | 4P | N/A | 10.0 | N/A | N/A | N/A | N/A | N/A | N/A | N/A | N/A | N/A | B | N/A | N/A | N/A | N/A | N/A | AE-0018 | ABB SA | Esquema 4 de la norma UNIT-ISO/IEC 17067:2013
Interruptores automáticos - sobrecorriente | ABB | S203 P | Llave termomagnética | 400 | N/A | 4 | 3P | N/A | 25.0 | N/A | N/A | N/A | N/A | N/A | N/A | N/A | N/A | N/A | C | N/A | N/A | N/A | N/A | N/A | AE-0018 | ABB SA | Esquema 4 de la norma UNIT-ISO/IEC 17067:2013
Interruptores automáticos - sobrecorriente | ABB | S203 P | Llave termomagnética | 400 | N/A | 2 | 3P | N/A | 25.0 | N/A | N/A | N/A | N/A | N/A | N/A | N/A | N/A | N/A | C | N/A | N/A | N/A | N/A | N/A | AE-0018 | ABB SA | Esquema 4 de la norma UNIT-ISO/IEC 17067:2013
Interruptores automáticos - sobrecorriente | ABB | S202 M | Llave termomagnética | 400 | N/A | 25 | 2P | N/A | 10.0 | N/A | N/A | N/A | N/A | N/A | N/A | N/A | N/A | N/A | B | N/A | N/A | N/A | N/A | N/A | AE-0018 | ABB SA | Esquema 4 de la norma UNIT-ISO/IEC 17067:2013
Interruptores automáticos - sobrecorriente | ABB | S202 P | Llave termomagnética | 400 | N/A | 50 | 2P | N/A | 15.0 | N/A | N/A | N/A | N/A | N/A | N/A | N/A | N/A | N/A | C | N/A | N/A | N/A | N/A | N/A | AE-0018 | ABB SA | Esquema 4 de la norma UNIT-ISO/IEC 17067:2013
Interruptores automáticos - sobrecorriente | ABB | S203 P | Llave termomagnética | 400 | N/A | 50 | 3P | N/A | 15.0 | N/A | N/A | N/A | N/A | N/A | N/A | N/A | N/A | N/A | C | N/A | N/A | N/A | N/A | N/A | AE-0018 | ABB SA | Esquema 4 de la norma UNIT-ISO/IEC 17067:2013
Interruptores automáticos - sobrecorriente | ABB | S202 P | Llave termomagnética | 400 | N/A | 32 | 2P | N/A | 15.0 | N/A | N/A | N/A | N/A | N/A | N/A | N/A | N/A | N/A | C | N/A | N/A | N/A | N/A | N/A | AE-0018 | ABB SA | Esquema 4 de la norma UNIT-ISO/IEC 17067:2013
Interruptores automáticos - sobrecorriente | ABB | S202 P | Llave termomagnética | 400 | N/A | 25 | 2P | N/A | 25.0 | N/A | N/A | N/A | N/A | N/A | N/A | N/A | N/A | N/A | C | N/A | N/A | N/A | N/A | N/A | AE-0018 | ABB SA | Esquema 4 de la norma UNIT-ISO/IEC 17067:2013
Interruptores automáticos - sobrecorriente | ABB | S202 P | Llave termomagnética | 400 | N/A | 20 | 2P | N/A | 25.0 | N/A | N/A | N/A | N/A | N/A | N/A | N/A | N/A | N/A | C | N/A | N/A | N/A | N/A | N/A | AE-0018 | ABB SA | Esquema 4 de la norma UNIT-ISO/IEC 17067:2013
Interruptores automáticos - sobrecorriente | ABB | S202 P | Llave termomagnética | 400 | N/A | 16 | 2P | N/A | 25.0 | N/A | N/A | N/A | N/A | N/A | N/A | N/A | N/A | N/A | C | N/A | N/A | N/A | N/A | N/A | AE-0018 | ABB SA | Esquema 4 de la norma UNIT-ISO/IEC 17067:2013
Interruptores automáticos - sobrecorriente | ABB | S203 P | Llave termomagnética | 400 | N/A | 16 | 3P | N/A | 25.0 | N/A | N/A | N/A | N/A | N/A | N/A | N/A | N/A | N/A | C | N/A | N/A | N/A | N/A | N/A | AE-0018 | ABB SA | Esquema 4 de la norma UNIT-ISO/IEC 17067:2013
Interruptores automáticos - sobrecorriente | ABB | S201 P | Llave termomagnética | 230-400 | N/A | 63 | 1P | N/A | 15.0 | N/A | N/A | N/A | N/A | N/A | N/A | N/A | N/A | N/A | C | N/A | N/A | N/A | N/A | N/A | AE-0018 | ABB SA | Esquema 4 de la norma UNIT-ISO/IEC 17067:2013
Interruptores automáticos - sobrecorriente | ABB | S204 P | Llave termomagnética | 400 | N/A | 32 | 4P | N/A | 15.0 | N/A | N/A | N/A | N/A | N/A | N/A | N/A | N/A | N/A | C | N/A | N/A | N/A | N/A | N/A | AE-0018 | ABB SA | Esquema 4 de la norma UNIT-ISO/IEC 17067:2013
Interruptores automáticos - sobrecorriente | ABB | S201 P | Llave termomagnética | 230-400 | N/A | 10 | 1P | N/A | 25.0 | N/A | N/A | N/A | N/A | N/A | N/A | N/A | N/A | N/A | C | N/A | N/A | N/A | N/A | N/A | AE-0018 | ABB SA | Esquema 4 de la norma UNIT-ISO/IEC 17067:2013
Interruptores automáticos - sobrecorriente | ABB | S204 M | Llave termomagnética | 400 | N/A | 16 | 4P | N/A | 10.0 | N/A | N/A | N/A | N/A | N/A | N/A | N/A | N/A | N/A | B | N/A | N/A | N/A | N/A | N/A | AE-0018 | ABB SA | Esquema 4 de la norma UNIT-ISO/IEC 17067:2013
Interruptores automáticos - sobrecorriente | ABB | SH202 | Llave termomagnética | 400 | N/A | 25 | 2P | N/A | 6.0 | N/A | N/A | N/A | N/A | N/A | N/A | N/A | N/A | N/A | B | N/A | N/A | N/A | N/A | N/A | AE-0018 | ABB SA | Esquema 4 de la norma UNIT-ISO/IEC 17067:2013
Interruptores automáticos - sobrecorriente | ABB | S204 M | Llave termomagnética | 400 | N/A | 20 | 4P | N/A | 10.0 | N/A | N/A | N/A | N/A | N/A | N/A | N/A | N/A | N/A | B | N/A | N/A | N/A | N/A | N/A | AE-0018 | ABB SA | Esquema 4 de la norma UNIT-ISO/IEC 17067:2013
Interruptores automáticos - sobrecorriente | ABB | S201 P | Llave termomagnética | 230-400 | N/A | 4 | 1P | N/A | 25.0 | N/A | N/A | N/A | N/A | N/A | N/A | N/A | N/A | N/A | C | N/A | N/A | N/A | N/A | N/A | AE-0018 | ABB SA | Esquema 4 de la norma UNIT-ISO/IEC 17067:2013
Interruptores automáticos - sobrecorriente | ABB | S201 P | Llave termomagnética | 230-400 | N/A | 2 | 1P | N/A | 25.0 | N/A | N/A | N/A | N/A | N/A | N/A | N/A | N/A | N/A | C | N/A | N/A | N/A | N/A | N/A | AE-0018 | ABB SA | Esquema 4 de la norma UNIT-ISO/IEC 17067:2013
Interruptores automáticos - sobrecorriente | ABB | S204 M | Llave termomagnética | 400 | N/A | 63 | 4P | N/A | 10.0 | N/A | N/A | N/A | N/A | N/A | N/A | N/A | N/A | N/A | B | N/A | N/A | N/A | N/A | N/A | AE-0018 | ABB SA | Esquema 4 de la norma UNIT-ISO/IEC 17067:2013
Interruptores automáticos - sobrecorriente | ABB | S202 | Llave termomagnética | 400 | N/A | 40 | 2P | N/A | 6.0 | N/A | N/A | N/A | N/A | N/A | N/A | N/A | N/A | N/A | C | N/A | N/A | N/A | N/A | N/A | AE-0018 | ABB SA | Esquema 4 de la norma UNIT-ISO/IEC 17067:2013
Interruptores automáticos - sobrecorriente | ABB | S201 P | Llave termomagnética | 230-400 | N/A | 20 | 1P | N/A | 25.0 | N/A | N/A | N/A | N/A | N/A | N/A | N/A | N/A | N/A | C | N/A | N/A | N/A | N/A | N/A | AE-0018 | ABB SA | Esquema 4 de la norma UNIT-ISO/IEC 17067:2013
Interruptores automáticos - sobrecorriente | ABB | S201 M | Llave termomagnética | 230-400 | N/A | 20 | 1P | N/A | 10.0 | N/A | N/A | N/A | N/A | N/A | N/A | N/A | N/A | N/A | B | N/A | N/A | N/A | N/A | N/A | AE-0018 | ABB SA | Esquema 4 de la norma UNIT-ISO/IEC 17067:2013
Interruptores automáticos - sobrecorriente | ABB | S201 P | Llave termomagnética | 230-400 | N/A | 25 | 1P | N/A | 25.0 | N/A | N/A | N/A | N/A | N/A | N/A | N/A | N/A | N/A | C | N/A | N/A | N/A | N/A | N/A | AE-0018 | ABB SA | Esquema 4 de la norma UNIT-ISO/IEC 17067:2013
Interruptores automáticos - sobrecorriente | ABB | SH202 | Llave termomagnética | 400 | N/A | 20 | 2P | N/A | 6.0 | N/A | N/A | N/A | N/A | N/A | N/A | N/A | N/A | N/A | B | N/A | N/A | N/A | N/A | N/A | AE-0018 | ABB SA | Esquema 4 de la norma UNIT-ISO/IEC 17067:2013
Interruptores automáticos - sobrecorriente | ABB | S202 | Llave termomagnética | 400 | N/A | 32 | 2P | N/A | 6.0 | N/A | N/A | N/A | N/A | N/A | N/A | N/A | N/A | N/A | C | N/A | N/A | N/A | N/A | N/A | AE-0018 | ABB SA | Esquema 4 de la norma UNIT-ISO/IEC 17067:2013
Interruptores automáticos - sobrecorriente | ABB | S203 | Llave termomagnética | 400 | N/A | 25 | 3P | N/A | 6.0 | N/A | N/A | N/A | N/A | N/A | N/A | N/A | N/A | N/A | C | N/A | N/A | N/A | N/A | N/A | AE-0018 | ABB SA | Esquema 4 de la norma UNIT-ISO/IEC 17067:2013
Interruptores automáticos - sobrecorriente | ABB | S203 | Llave termomagnética | 400 | N/A | 20 | 3P | N/A | 6.0 | N/A | N/A | N/A | N/A | N/A | N/A | N/A | N/A | N/A | C | N/A | N/A | N/A | N/A | N/A | AE-0018 | ABB SA | Esquema 4 de la norma UNIT-ISO/IEC 17067:2013
Interruptores automáticos - sobrecorriente | ABB | S203 | Llave termomagnética | 400 | N/A | 16 | 3P | N/A | 6.0 | N/A | N/A | N/A | N/A | N/A | N/A | N/A | N/A | N/A | C | N/A | N/A | N/A | N/A | N/A | AE-0018 | ABB SA | Esquema 4 de la norma UNIT-ISO/IEC 17067:2013
Interruptores automáticos - sobrecorriente | ABB | S203 | Llave termomagnética | 400 | N/A | 10 | 3P | N/A | 6.0 | N/A | N/A | N/A | N/A | N/A | N/A | N/A | N/A | N/A | C | N/A | N/A | N/A | N/A | N/A | AE-0018 | ABB SA | Esquema 4 de la norma UNIT-ISO/IEC 17067:2013
Interruptores automáticos - sobrecorriente | ABB | S203 | Llave termomagnética | 400 | N/A | 6 | 3P | N/A | 6.0 | N/A | N/A | N/A | N/A | N/A | N/A | N/A | N/A | N/A | C | N/A | N/A | N/A | N/A | N/A | AE-0018 | ABB SA | Esquema 4 de la norma UNIT-ISO/IEC 17067:2013
Interruptores automáticos - sobrecorriente | ABB | S203 | Llave termomagnética | 400 | N/A | 4 | 3P | N/A | 6.0 | N/A | N/A | N/A | N/A | N/A | N/A | N/A | N/A | N/A | C | N/A | N/A | N/A | N/A | N/A | AE-0018 | ABB SA | Esquema 4 de la norma UNIT-ISO/IEC 17067:2013
Interruptores automáticos - sobrecorriente | ABB | S203 | Llave termomagnética | 400 | N/A | 2 | 3P | N/A | 6.0 | N/A | N/A | N/A | N/A | N/A | N/A | N/A | N/A | N/A | C | N/A | N/A | N/A | N/A | N/A | AE-0018 | ABB SA | Esquema 4 de la norma UNIT-ISO/IEC 17067:2013
Interruptores automáticos - sobrecorriente | ABB | S204 M | Llave termomagnética | 400 | N/A | 40 | 4P | N/A | 10.0 | N/A | N/A | N/A | N/A | N/A | N/A | N/A | N/A | N/A | B | N/A | N/A | N/A | N/A | N/A | AE-0018 | ABB SA | Esquema 4 de la norma UNIT-ISO/IEC 17067:2013
Interruptores automáticos - sobrecorriente | ABB | S202 M | Llave termomagnética | 400 | N/A | 50 | 2P | N/A | 10.0 | N/A | N/A | N/A | N/A | N/A | N/A | N/A | N/A | N/A | B | N/A | N/A | N/A | N/A | N/A | AE-0018 | ABB SA | Esquema 4 de la norma UNIT-ISO/IEC 17067:2013
Interruptores automáticos - sobrecorriente | ABB | S204 M | Llave termomagnética | 400 | N/A | 6 | 4P | N/A | 10.0 | N/A | N/A | N/A | N/A | N/A | N/A | N/A | N/A | N/A | B | N/A | N/A | N/A | N/A | N/A | AE-0018 | ABB SA | Esquema 4 de la norma UNIT-ISO/IEC 17067:2013
Interruptores automáticos - sobrecorriente | ABB | S203 M | Llave termomagnética | 400 | N/A | 63 | 3P | N/A | 10.0 | N/A | N/A | N/A | N/A | N/A | N/A | N/A | N/A | N/A | B | N/A | N/A | N/A | N/A | N/A | AE-0018 | ABB SA | Esquema 4 de la norma UNIT-ISO/IEC 17067:2013
Interruptores automáticos - sobrecorriente | ABB | S203 M | Llave termomagnética | 400 | N/A | 50 | 3P | N/A | 10.0 | N/A | N/A | N/A | N/A | N/A | N/A | N/A | N/A | N/A | B | N/A | N/A | N/A | N/A | N/A | AE-0018 | ABB SA | Esquema 4 de la norma UNIT-ISO/IEC 17067:2013
Interruptores automáticos - sobrecorriente | ABB | S203 M | Llave termomagnética | 400 | N/A | 40 | 3P | N/A | 10.0 | N/A | N/A | N/A | N/A | N/A | N/A | N/A | N/A | N/A | B | N/A | N/A | N/A | N/A | N/A | AE-0018 | ABB SA | Esquema 4 de la norma UNIT-ISO/IEC 17067:2013
Interruptores automáticos - sobrecorriente | ABB | S203 M | Llave termomagnética | 400 | N/A | 32 | 3P | N/A | 10.0 | N/A | N/A | N/A | N/A | N/A | N/A | N/A | N/A | N/A | B | N/A | N/A | N/A | N/A | N/A | AE-0018 | ABB SA | Esquema 4 de la norma UNIT-ISO/IEC 17067:2013
Interruptores automáticos - sobrecorriente | ABB | S203 M | Llave termomagnética | 400 | N/A | 25 | 3P | N/A | 10.0 | N/A | N/A | N/A | N/A | N/A | N/A | N/A | N/A | N/A | B | N/A | N/A | N/A | N/A | N/A | AE-0018 | ABB SA | Esquema 4 de la norma UNIT-ISO/IEC 17067:2013
Interruptores automáticos - sobrecorriente | ABB | S202 P | Llave termomagnética | 400 | N/A | 2 | 2P | N/A | 25.0 | N/A | N/A | N/A | N/A | N/A | N/A | N/A | N/A | N/A | C | N/A | N/A | N/A | N/A | N/A | AE-0018 | ABB SA | Esquema 4 de la norma UNIT-ISO/IEC 17067:2013
Interruptores automáticos - sobrecorriente | ABB | S203 M | Llave termomagnética | 400 | N/A | 16 | 3P | N/A | 10.0 | N/A | N/A | N/A | N/A | N/A | N/A | N/A | N/A | N/A | B | N/A | N/A | N/A | N/A | N/A | AE-0018 | ABB SA | Esquema 4 de la norma UNIT-ISO/IEC 17067:2013
Interruptores automáticos - sobrecorriente | ABB | S204 M | Llave termomagnética | 400 | N/A | 25 | 4P | N/A | 10.0 | N/A | N/A | N/A | N/A | N/A | N/A | N/A | N/A | N/A | B | N/A | N/A | N/A | N/A | N/A | AE-0018 | ABB SA | Esquema 4 de la norma UNIT-ISO/IEC 17067:2013
Interruptores automáticos - sobrecorriente | ABB | S201 P | Llave termomagnética | 230-400 | N/A | 16 | 1P | N/A | 25.0 | N/A | N/A | N/A | N/A | N/A | N/A | N/A | N/A | N/A | C | N/A | N/A | N/A | N/A | N/A | AE-0018 | ABB SA | Esquema 4 de la norma UNIT-ISO/IEC 17067:2013
Interruptores automáticos - sobrecorriente | ABB | S202 M | Llave termomagnética | 400 | N/A | 63 | 2P | N/A | 10.0 | N/A | N/A | N/A | N/A | N/A | N/A | N/A | N/A | N/A | B | N/A | N/A | N/A | N/A | N/A | AE-0018 | ABB SA | Esquema 4 de la norma UNIT-ISO/IEC 17067:2013
Interruptores automáticos - sobrecorriente | ABB | S201 | Llave termomagnética | 230-400 | N/A | 32 | 1P | N/A | 6.0 | N/A | N/A | N/A | N/A | N/A | N/A | N/A | N/A | N/A | B | N/A | N/A | N/A | N/A | N/A | AE-0018 | ABB SA | Esquema 4 de la norma UNIT-ISO/IEC 17067:2013
Interruptores automáticos - sobrecorriente | ABB | S204 M | Llave termomagnética | 400 | N/A | 40 | 4P | N/A | 10.0 | N/A | N/A | N/A | N/A | N/A | N/A | N/A | N/A | N/A | C | N/A | N/A | N/A | N/A | N/A | AE-0018 | ABB SA | Esquema 4 de la norma UNIT-ISO/IEC 17067:2013
Interruptores automáticos - sobrecorriente | ABB | S202 M | Llave termomagnética | 400 | N/A | 32 | 2P | N/A | 10.0 | N/A | N/A | N/A | N/A | N/A | N/A | N/A | N/A | N/A | B | N/A | N/A | N/A | N/A | N/A | AE-0018 | ABB SA | Esquema 4 de la norma UNIT-ISO/IEC 17067:2013
Interruptores automáticos - sobrecorriente | ABB | S201 M | Llave termomagnética | 230-400 | N/A | 32 | 1P | N/A | 10.0 | N/A | N/A | N/A | N/A | N/A | N/A | N/A | N/A | N/A | B | N/A | N/A | N/A | N/A | N/A | AE-0018 | ABB SA | Esquema 4 de la norma UNIT-ISO/IEC 17067:2013
Interruptores automáticos - sobrecorriente | ABB | S202 M | Llave termomagnética | 400 | N/A | 20 | 2P | N/A | 10.0 | N/A | N/A | N/A | N/A | N/A | N/A | N/A | N/A | N/A | B | N/A | N/A | N/A | N/A | N/A | AE-0018 | ABB SA | Esquema 4 de la norma UNIT-ISO/IEC 17067:2013
Interruptores automáticos - sobrecorriente | ABB | S203 M | Llave termomagnética | 400 | N/A | 20 | 3P | N/A | 10.0 | N/A | N/A | N/A | N/A | N/A | N/A | N/A | N/A | N/A | B | N/A | N/A | N/A | N/A | N/A | AE-0018 | ABB SA | Esquema 4 de la norma UNIT-ISO/IEC 17067:2013
Interruptores automáticos - sobrecorriente | ABB | S201 P | Llave termomagnética | 230-400 | N/A | 6 | 1P | N/A | 25.0 | N/A | N/A | N/A | N/A | N/A | N/A | N/A | N/A | N/A | C | N/A | N/A | N/A | N/A | N/A | AE-0018 | ABB SA | Esquema 4 de la norma UNIT-ISO/IEC 17067:2013
Interruptores automáticos - sobrecorriente | ABB | S202 M | Llave termomagnética | 400 | N/A | 16 | 2P | N/A | 10.0 | N/A | N/A | N/A | N/A | N/A | N/A | N/A | N/A | N/A | B | N/A | N/A | N/A | N/A | N/A | AE-0018 | ABB SA | Esquema 4 de la norma UNIT-ISO/IEC 17067:2013
Interruptores automáticos - sobrecorriente | ABB | S201 P | Llave termomagnética | 230-400 | N/A | 40 | 1P | N/A | 15.0 | N/A | N/A | N/A | N/A | N/A | N/A | N/A | N/A | N/A | C | N/A | N/A | N/A | N/A | N/A | AE-0018 | ABB SA | Esquema 4 de la norma UNIT-ISO/IEC 17067:2013
Interruptores automáticos - sobrecorriente | ABB | S201 P | Llave termomagnética | 230-400 | N/A | 32 | 1P | N/A | 15.0 | N/A | N/A | N/A | N/A | N/A | N/A | N/A | N/A | N/A | C | N/A | N/A | N/A | N/A | N/A | AE-0018 | ABB SA | Esquema 4 de la norma UNIT-ISO/IEC 17067:2013
Interruptores automáticos - sobrecorriente | ABB | S203 M | Llave termomagnética | 400 | N/A | 6 | 3P | N/A | 10.0 | N/A | N/A | N/A | N/A | N/A | N/A | N/A | N/A | N/A | B | N/A | N/A | N/A | N/A | N/A | AE-0018 | ABB SA | Esquema 4 de la norma UNIT-ISO/IEC 17067:2013
Interruptores automáticos - sobrecorriente | ABB | S204 P | Llave termomagnética | 400 | N/A | 16 | 4P | N/A | 25.0 | N/A | N/A | N/A | N/A | N/A | N/A | N/A | N/A | N/A | B | N/A | N/A | N/A | N/A | N/A | AE-0018 | ABB SA | Esquema 4 de la norma UNIT-ISO/IEC 17067:2013
Interruptores automáticos - sobrecorriente | ABB | S203 P | Llave termomagnética | 400 | N/A | 63 | 3P | N/A | 15.0 | N/A | N/A | N/A | N/A | N/A | N/A | N/A | N/A | N/A | D | N/A | N/A | N/A | N/A | N/A | AE-0018 | ABB SA | Esquema 4 de la norma UNIT-ISO/IEC 17067:2013
Interruptores automáticos - sobrecorriente | ABB | SH201 | Llave termomagnética | 230 | N/A | 16 | 1P+N | N/A | 6.0 | N/A | N/A | N/A | N/A | N/A | N/A | N/A | N/A | N/A | C | N/A | N/A | N/A | N/A | N/A | AE-0018 | ABB SA | Esquema 4 de la norma UNIT-ISO/IEC 17067:2013
Interruptores automáticos - sobrecorriente | ABB | SH204 | Llave termomagnética | 400 | N/A | 16 | 4P | N/A | 6.0 | N/A | N/A | N/A | N/A | N/A | N/A | N/A | N/A | N/A | C | N/A | N/A | N/A | N/A | N/A | AE-0018 | ABB SA | Esquema 4 de la norma UNIT-ISO/IEC 17067:2013
Interruptores automáticos - sobrecorriente | ABB | S204 P | Llave termomagnética | 400 | N/A | 20 | 4P | N/A | 25.0 | N/A | N/A | N/A | N/A | N/A | N/A | N/A | N/A | N/A | B | N/A | N/A | N/A | N/A | N/A | AE-0018 | ABB SA | Esquema 4 de la norma UNIT-ISO/IEC 17067:2013
Interruptores automáticos - sobrecorriente | ABB | S203 P | Llave termomagnética | 400 | N/A | 25 | 3P | N/A | 25.0 | N/A | N/A | N/A | N/A | N/A | N/A | N/A | N/A | N/A | B | N/A | N/A | N/A | N/A | N/A | AE-0018 | ABB SA | Esquema 4 de la norma UNIT-ISO/IEC 17067:2013
Interruptores automáticos - sobrecorriente | ABB | S203 P | Llave termomagnética | 400 | N/A | 32 | 3P | N/A | 15.0 | N/A | N/A | N/A | N/A | N/A | N/A | N/A | N/A | N/A | B | N/A | N/A | N/A | N/A | N/A | AE-0018 | ABB SA | Esquema 4 de la norma UNIT-ISO/IEC 17067:2013
Interruptores automáticos - sobrecorriente | ABB | S203 P | Llave termomagnética | 400 | N/A | 40 | 3P | N/A | 15.0 | N/A | N/A | N/A | N/A | N/A | N/A | N/A | N/A | N/A | B | N/A | N/A | N/A | N/A | N/A | AE-0018 | ABB SA | Esquema 4 de la norma UNIT-ISO/IEC 17067:2013
Interruptores automáticos - sobrecorriente | ABB | S203 P | Llave termomagnética | 400 | N/A | 50 | 3P | N/A | 15.0 | N/A | N/A | N/A | N/A | N/A | N/A | N/A | N/A | N/A | B | N/A | N/A | N/A | N/A | N/A | AE-0018 | ABB SA | Esquema 4 de la norma UNIT-ISO/IEC 17067:2013
Interruptores automáticos - sobrecorriente | ABB | S203 P | Llave termomagnética | 400 | N/A | 63 | 3P | N/A | 15.0 | N/A | N/A | N/A | N/A | N/A | N/A | N/A | N/A | N/A | B | N/A | N/A | N/A | N/A | N/A | AE-0018 | ABB SA | Esquema 4 de la norma UNIT-ISO/IEC 17067:2013
Interruptores automáticos - sobrecorriente | ABB | SH203 | Llave termomagnética | 400 | N/A | 25 | 3P | N/A | 6.0 | N/A | N/A | N/A | N/A | N/A | N/A | N/A | N/A | N/A | C | N/A | N/A | N/A | N/A | N/A | AE-0018 | ABB SA | Esquema 4 de la norma UNIT-ISO/IEC 17067:2013
Interruptores automáticos - sobrecorriente | ABB | S201 P | Llave termomagnética | 230-400 | N/A | 2 | 1P | N/A | 25.0 | N/A | N/A | N/A | N/A | N/A | N/A | N/A | N/A | N/A | D | N/A | N/A | N/A | N/A | N/A | AE-0018 | ABB SA | Esquema 4 de la norma UNIT-ISO/IEC 17067:2013
Interruptores automáticos - sobrecorriente | ABB | SH203 | Llave termomagnética | 400 | N/A | 32 | 3P | N/A | 6.0 | N/A | N/A | N/A | N/A | N/A | N/A | N/A | N/A | N/A | C | N/A | N/A | N/A | N/A | N/A | AE-0018 | ABB SA | Esquema 4 de la norma UNIT-ISO/IEC 17067:2013
Interruptores automáticos - sobrecorriente | ABB | S203 P | Llave termomagnética | 400 | N/A | 10 | 3P | N/A | 25.0 | N/A | N/A | N/A | N/A | N/A | N/A | N/A | N/A | N/A | B | N/A | N/A | N/A | N/A | N/A | AE-0018 | ABB SA | Esquema 4 de la norma UNIT-ISO/IEC 17067:2013
Interruptores automáticos - sobrecorriente | ABB | S204 P | Llave termomagnética | 400 | N/A | 25 | 4P | N/A | 25.0 | N/A | N/A | N/A | N/A | N/A | N/A | N/A | N/A | N/A | B | N/A | N/A | N/A | N/A | N/A | AE-0018 | ABB SA | Esquema 4 de la norma UNIT-ISO/IEC 17067:2013
Interruptores automáticos - sobrecorriente | ABB | S204 P | Llave termomagnética | 400 | N/A | 32 | 4P | N/A | 15.0 | N/A | N/A | N/A | N/A | N/A | N/A | N/A | N/A | N/A | B | N/A | N/A | N/A | N/A | N/A | AE-0018 | ABB SA | Esquema 4 de la norma UNIT-ISO/IEC 17067:2013
Interruptores automáticos - sobrecorriente | ABB | S204 P | Llave termomagnética | 400 | N/A | 40 | 4P | N/A | 15.0 | N/A | N/A | N/A | N/A | N/A | N/A | N/A | N/A | N/A | B | N/A | N/A | N/A | N/A | N/A | AE-0018 | ABB SA | Esquema 4 de la norma UNIT-ISO/IEC 17067:2013
Interruptores automáticos - sobrecorriente | ABB | S204 P | Llave termomagnética | 400 | N/A | 50 | 4P | N/A | 15.0 | N/A | N/A | N/A | N/A | N/A | N/A | N/A | N/A | N/A | B | N/A | N/A | N/A | N/A | N/A | AE-0018 | ABB SA | Esquema 4 de la norma UNIT-ISO/IEC 17067:2013
Interruptores automáticos - sobrecorriente | ABB | S204 P | Llave termomagnética | 400 | N/A | 63 | 4P | N/A | 15.0 | N/A | N/A | N/A | N/A | N/A | N/A | N/A | N/A | N/A | B | N/A | N/A | N/A | N/A | N/A | AE-0018 | ABB SA | Esquema 4 de la norma UNIT-ISO/IEC 17067:2013
Interruptores automáticos - sobrecorriente | ABB | S204 P | Llave termomagnética | 400 | N/A | 10 | 4P | N/A | 25.0 | N/A | N/A | N/A | N/A | N/A | N/A | N/A | N/A | N/A | B | N/A | N/A | N/A | N/A | N/A | AE-0018 | ABB SA | Esquema 4 de la norma UNIT-ISO/IEC 17067:2013
Interruptores automáticos - sobrecorriente | ABB | S202 P | Llave termomagnética | 400 | N/A | 32 | 2P | N/A | 15.0 | N/A | N/A | N/A | N/A | N/A | N/A | N/A | N/A | N/A | B | N/A | N/A | N/A | N/A | N/A | AE-0018 | ABB SA | Esquema 4 de la norma UNIT-ISO/IEC 17067:2013
Interruptores automáticos - sobrecorriente | ABB | SH202 | Llave termomagnética | 400 | N/A | 25 | 2P | N/A | 6.0 | N/A | N/A | N/A | N/A | N/A | N/A | N/A | N/A | N/A | C | N/A | N/A | N/A | N/A | N/A | AE-0018 | ABB SA | Esquema 4 de la norma UNIT-ISO/IEC 17067:2013
Interruptores automáticos - sobrecorriente | ABB | S204 P | Llave termomagnética | 400 | N/A | 6 | 4P | N/A | 25.0 | N/A | N/A | N/A | N/A | N/A | N/A | N/A | N/A | N/A | B | N/A | N/A | N/A | N/A | N/A | AE-0018 | ABB SA | Esquema 4 de la norma UNIT-ISO/IEC 17067:2013
Interruptores automáticos - sobrecorriente | ABB | SH202 | Llave termomagnética | 400 | N/A | 10 | 2P | N/A | 6.0 | N/A | N/A | N/A | N/A | N/A | N/A | N/A | N/A | N/A | C | N/A | N/A | N/A | N/A | N/A | AE-0018 | ABB SA | Esquema 4 de la norma UNIT-ISO/IEC 17067:2013
Interruptores automáticos - sobrecorriente | ABB | SH202 | Llave termomagnética | 400 | N/A | 20 | 2P | N/A | 6.0 | N/A | N/A | N/A | N/A | N/A | N/A | N/A | N/A | N/A | C | N/A | N/A | N/A | N/A | N/A | AE-0018 | ABB SA | Esquema 4 de la norma UNIT-ISO/IEC 17067:2013
Interruptores automáticos - sobrecorriente | ABB | S201 P | Llave termomagnética | 230-400 | N/A | 32 | 1P | N/A | 15.0 | N/A | N/A | N/A | N/A | N/A | N/A | N/A | N/A | N/A | B | N/A | N/A | N/A | N/A | N/A | AE-0018 | ABB SA | Esquema 4 de la norma UNIT-ISO/IEC 17067:2013
Interruptores automáticos - sobrecorriente | ABB | S202 P | Llave termomagnética | 400 | N/A | 6 | 2P | N/A | 25.0 | N/A | N/A | N/A | N/A | N/A | N/A | N/A | N/A | N/A | D | N/A | N/A | N/A | N/A | N/A | AE-0018 | ABB SA | Esquema 4 de la norma UNIT-ISO/IEC 17067:2013
Interruptores automáticos - sobrecorriente | ABB | SH203 | Llave termomagnética | 400 | N/A | 16 | 3P | N/A | 6.0 | N/A | N/A | N/A | N/A | N/A | N/A | N/A | N/A | N/A | C | N/A | N/A | N/A | N/A | N/A | AE-0018 | ABB SA | Esquema 4 de la norma UNIT-ISO/IEC 17067:2013
Interruptores automáticos - sobrecorriente | ABB | SH201 | Llave termomagnética | 230-400 | N/A | 25 | 1P | N/A | 6.0 | N/A | N/A | N/A | N/A | N/A | N/A | N/A | N/A | N/A | C | N/A | N/A | N/A | N/A | N/A | AE-0018 | ABB SA | Esquema 4 de la norma UNIT-ISO/IEC 17067:2013
Interruptores automáticos - sobrecorriente | ABB | SH201 | Llave termomagnética | 230-400 | N/A | 20 | 1P | N/A | 6.0 | N/A | N/A | N/A | N/A | N/A | N/A | N/A | N/A | N/A | C | N/A | N/A | N/A | N/A | N/A | AE-0018 | ABB SA | Esquema 4 de la norma UNIT-ISO/IEC 17067:2013
Interruptores automáticos - sobrecorriente | ABB | SH201 | Llave termomagnética | 230-400 | N/A | 16 | 1P | N/A | 6.0 | N/A | N/A | N/A | N/A | N/A | N/A | N/A | N/A | N/A | C | N/A | N/A | N/A | N/A | N/A | AE-0018 | ABB SA | Esquema 4 de la norma UNIT-ISO/IEC 17067:2013
Interruptores automáticos - sobrecorriente | ABB | SH201 | Llave termomagnética | 230-400 | N/A | 10 | 1P | N/A | 6.0 | N/A | N/A | N/A | N/A | N/A | N/A | N/A | N/A | N/A | C | N/A | N/A | N/A | N/A | N/A | AE-0018 | ABB SA | Esquema 4 de la norma UNIT-ISO/IEC 17067:2013
Interruptores automáticos - sobrecorriente | ABB | SH201 | Llave termomagnética | 230-400 | N/A | 6 | 1P | N/A | 6.0 | N/A | N/A | N/A | N/A | N/A | N/A | N/A | N/A | N/A | C | N/A | N/A | N/A | N/A | N/A | AE-0018 | ABB SA | Esquema 4 de la norma UNIT-ISO/IEC 17067:2013
Interruptores automáticos - sobrecorriente | ABB | SH203 | Llave termomagnética | 400 | N/A | 20 | 3P | N/A | 6.0 | N/A | N/A | N/A | N/A | N/A | N/A | N/A | N/A | N/A | C | N/A | N/A | N/A | N/A | N/A | AE-0018 | ABB SA | Esquema 4 de la norma UNIT-ISO/IEC 17067:2013
Interruptores automáticos - sobrecorriente | ABB | SH204 | Llave termomagnética | 400 | N/A | 6 | 4P | N/A | 6.0 | N/A | N/A | N/A | N/A | N/A | N/A | N/A | N/A | N/A | C | N/A | N/A | N/A | N/A | N/A | AE-0018 | ABB SA | Esquema 4 de la norma UNIT-ISO/IEC 17067:2013
Interruptores automáticos - sobrecorriente | ABB | S201 P | Llave termomagnética | 230-400 | N/A | 40 | 1P | N/A | 15.0 | N/A | N/A | N/A | N/A | N/A | N/A | N/A | N/A | N/A | B | N/A | N/A | N/A | N/A | N/A | AE-0018 | ABB SA | Esquema 4 de la norma UNIT-ISO/IEC 17067:2013
Interruptores automáticos - sobrecorriente | ABB | SH201 | Llave termomagnética | 230 | N/A | 6 | 1P+N | N/A | 6.0 | N/A | N/A | N/A | N/A | N/A | N/A | N/A | N/A | N/A | C | N/A | N/A | N/A | N/A | N/A | AE-0018 | ABB SA | Esquema 4 de la norma UNIT-ISO/IEC 17067:2013
Interruptores automáticos - sobrecorriente | ABB | SH204 | Llave termomagnética | 400 | N/A | 40 | 4P | N/A | 6.0 | N/A | N/A | N/A | N/A | N/A | N/A | N/A | N/A | N/A | C | N/A | N/A | N/A | N/A | N/A | AE-0018 | ABB SA | Esquema 4 de la norma UNIT-ISO/IEC 17067:2013
Interruptores automáticos - sobrecorriente | ABB | SH204 | Llave termomagnética | 400 | N/A | 32 | 4P | N/A | 6.0 | N/A | N/A | N/A | N/A | N/A | N/A | N/A | N/A | N/A | C | N/A | N/A | N/A | N/A | N/A | AE-0018 | ABB SA | Esquema 4 de la norma UNIT-ISO/IEC 17067:2013
Interruptores automáticos - sobrecorriente | ABB | SH204 | Llave termomagnética | 400 | N/A | 25 | 4P | N/A | 6.0 | N/A | N/A | N/A | N/A | N/A | N/A | N/A | N/A | N/A | C | N/A | N/A | N/A | N/A | N/A | AE-0018 | ABB SA | Esquema 4 de la norma UNIT-ISO/IEC 17067:2013
Interruptores automáticos - sobrecorriente | ABB | SH204 | Llave termomagnética | 400 | N/A | 20 | 4P | N/A | 6.0 | N/A | N/A | N/A | N/A | N/A | N/A | N/A | N/A | N/A | C | N/A | N/A | N/A | N/A | N/A | AE-0018 | ABB SA | Esquema 4 de la norma UNIT-ISO/IEC 17067:2013
Interruptores automáticos - sobrecorriente | ABB | SH203 | Llave termomagnética | 400 | N/A | 6 | 3P | N/A | 6.0 | N/A | N/A | N/A | N/A | N/A | N/A | N/A | N/A | N/A | C | N/A | N/A | N/A | N/A | N/A | AE-0018 | ABB SA | Esquema 4 de la norma UNIT-ISO/IEC 17067:2013
Interruptores automáticos - sobrecorriente | ABB | SH204 | Llave termomagnética | 400 | N/A | 10 | 4P | N/A | 6.0 | N/A | N/A | N/A | N/A | N/A | N/A | N/A | N/A | N/A | C | N/A | N/A | N/A | N/A | N/A | AE-0018 | ABB SA | Esquema 4 de la norma UNIT-ISO/IEC 17067:2013
Interruptores automáticos - sobrecorriente | ABB | SH203 | Llave termomagnética | 400 | N/A | 10 | 3P | N/A | 6.0 | N/A | N/A | N/A | N/A | N/A | N/A | N/A | N/A | N/A | C | N/A | N/A | N/A | N/A | N/A | AE-0018 | ABB SA | Esquema 4 de la norma UNIT-ISO/IEC 17067:2013
Interruptores automáticos - sobrecorriente | ABB | SH203 | Llave termomagnética | 400 | N/A | 40 | 3P | N/A | 6.0 | N/A | N/A | N/A | N/A | N/A | N/A | N/A | N/A | N/A | C | N/A | N/A | N/A | N/A | N/A | AE-0018 | ABB SA | Esquema 4 de la norma UNIT-ISO/IEC 17067:2013
Interruptores automáticos - sobrecorriente | ABB | SH202 | Llave termomagnética | 400 | N/A | 6 | 2P | N/A | 6.0 | N/A | N/A | N/A | N/A | N/A | N/A | N/A | N/A | N/A | C | N/A | N/A | N/A | N/A | N/A | AE-0018 | ABB SA | Esquema 4 de la norma UNIT-ISO/IEC 17067:2013
Interruptores automáticos - sobrecorriente | ABB | S201 P | Llave termomagnética | 230-400 | N/A | 6 | 1P | N/A | 25.0 | N/A | N/A | N/A | N/A | N/A | N/A | N/A | N/A | N/A | D | N/A | N/A | N/A | N/A | N/A | AE-0018 | ABB SA | Esquema 4 de la norma UNIT-ISO/IEC 17067:2013
Interruptores automáticos - sobrecorriente | ABB | SH201 | Llave termomagnética | 230-400 | N/A | 40 | 1P | N/A | 6.0 | N/A | N/A | N/A | N/A | N/A | N/A | N/A | N/A | N/A | C | N/A | N/A | N/A | N/A | N/A | AE-0018 | ABB SA | Esquema 4 de la norma UNIT-ISO/IEC 17067:2013
Interruptores automáticos - sobrecorriente | ABB | S201 P | Llave termomagnética | 230-400 | N/A | 4 | 1P | N/A | 25.0 | N/A | N/A | N/A | N/A | N/A | N/A | N/A | N/A | N/A | D | N/A | N/A | N/A | N/A | N/A | AE-0018 | ABB SA | Esquema 4 de la norma UNIT-ISO/IEC 17067:2013
Interruptores automáticos - sobrecorriente | ABB | S201 P | Llave termomagnética | 230-400 | N/A | 63 | 1P | N/A | 15.0 | N/A | N/A | N/A | N/A | N/A | N/A | N/A | N/A | N/A | B | N/A | N/A | N/A | N/A | N/A | AE-0018 | ABB SA | Esquema 4 de la norma UNIT-ISO/IEC 17067:2013
Interruptores automáticos - sobrecorriente | ABB | S203 P | Llave termomagnética | 400 | N/A | 40 | 3P | N/A | 15.0 | N/A | N/A | N/A | N/A | N/A | N/A | N/A | N/A | N/A | D | N/A | N/A | N/A | N/A | N/A | AE-0018 | ABB SA | Esquema 4 de la norma UNIT-ISO/IEC 17067:2013
Interruptores automáticos - sobrecorriente | ABB | S203 P | Llave termomagnética | 400 | N/A | 50 | 3P | N/A | 15.0 | N/A | N/A | N/A | N/A | N/A | N/A | N/A | N/A | N/A | D | N/A | N/A | N/A | N/A | N/A | AE-0018 | ABB SA | Esquema 4 de la norma UNIT-ISO/IEC 17067:2013
Interruptores automáticos - sobrecorriente | ABB | S203 P | Llave termomagnética | 400 | N/A | 6 | 3P | N/A | 25.0 | N/A | N/A | N/A | N/A | N/A | N/A | N/A | N/A | N/A | D | N/A | N/A | N/A | N/A | N/A | AE-0018 | ABB SA | Esquema 4 de la norma UNIT-ISO/IEC 17067:2013
Interruptores automáticos - sobrecorriente | ABB | S201 P | Llave termomagnética | 230-400 | N/A | 25 | 1P | N/A | 25.0 | N/A | N/A | N/A | N/A | N/A | N/A | N/A | N/A | N/A | D | N/A | N/A | N/A | N/A | N/A | AE-0018 | ABB SA | Esquema 4 de la norma UNIT-ISO/IEC 17067:2013
Interruptores automáticos - sobrecorriente | ABB | S201 P | Llave termomagnética | 230-400 | N/A | 20 | 1P | N/A | 25.0 | N/A | N/A | N/A | N/A | N/A | N/A | N/A | N/A | N/A | D | N/A | N/A | N/A | N/A | N/A | AE-0018 | ABB SA | Esquema 4 de la norma UNIT-ISO/IEC 17067:2013
Interruptores automáticos - sobrecorriente | ABB | S202 P | Llave termomagnética | 400 | N/A | 20 | 2P | N/A | 25.0 | N/A | N/A | N/A | N/A | N/A | N/A | N/A | N/A | N/A | D | N/A | N/A | N/A | N/A | N/A | AE-0018 | ABB SA | Esquema 4 de la norma UNIT-ISO/IEC 17067:2013
Interruptores automáticos - sobrecorriente | ABB | S203 P | Llave termomagnética | 400 | N/A | 20 | 3P | N/A | 25.0 | N/A | N/A | N/A | N/A | N/A | N/A | N/A | N/A | N/A | D | N/A | N/A | N/A | N/A | N/A | AE-0018 | ABB SA | Esquema 4 de la norma UNIT-ISO/IEC 17067:2013
Interruptores automáticos - sobrecorriente | ABB | S201 P | Llave termomagnética | 230-400 | N/A | 10 | 1P | N/A | 25.0 | N/A | N/A | N/A | N/A | N/A | N/A | N/A | N/A | N/A | D | N/A | N/A | N/A | N/A | N/A | AE-0018 | ABB SA | Esquema 4 de la norma UNIT-ISO/IEC 17067:2013
Interruptores automáticos - sobrecorriente | ABB | S203 P | Llave termomagnética | 400 | N/A | 25 | 3P | N/A | 25.0 | N/A | N/A | N/A | N/A | N/A | N/A | N/A | N/A | N/A | D | N/A | N/A | N/A | N/A | N/A | AE-0018 | ABB SA | Esquema 4 de la norma UNIT-ISO/IEC 17067:2013
Interruptores automáticos - sobrecorriente | ABB | S201 P | Llave termomagnética | 230-400 | N/A | 32 | 1P | N/A | 15.0 | N/A | N/A | N/A | N/A | N/A | N/A | N/A | N/A | N/A | D | N/A | N/A | N/A | N/A | N/A | AE-0018 | ABB SA | Esquema 4 de la norma UNIT-ISO/IEC 17067:2013
Interruptores automáticos - sobrecorriente | ABB | S201 P | Llave termomagnética | 230-400 | N/A | 40 | 1P | N/A | 15.0 | N/A | N/A | N/A | N/A | N/A | N/A | N/A | N/A | N/A | D | N/A | N/A | N/A | N/A | N/A | AE-0018 | ABB SA | Esquema 4 de la norma UNIT-ISO/IEC 17067:2013
Interruptores automáticos - sobrecorriente | ABB | S201 P | Llave termomagnética | 230-400 | N/A | 63 | 1P | N/A | 15.0 | N/A | N/A | N/A | N/A | N/A | N/A | N/A | N/A | N/A | D | N/A | N/A | N/A | N/A | N/A | AE-0018 | ABB SA | Esquema 4 de la norma UNIT-ISO/IEC 17067:2013
Interruptores automáticos - sobrecorriente | ABB | S202 P | Llave termomagnética | 400 | N/A | 2 | 2P | N/A | 25.0 | N/A | N/A | N/A | N/A | N/A | N/A | N/A | N/A | N/A | D | N/A | N/A | N/A | N/A | N/A | AE-0018 | ABB SA | Esquema 4 de la norma UNIT-ISO/IEC 17067:2013
Interruptores automáticos - sobrecorriente | ABB | S202 P | Llave termomagnética | 400 | N/A | 4 | 2P | N/A | 25.0 | N/A | N/A | N/A | N/A | N/A | N/A | N/A | N/A | N/A | D | N/A | N/A | N/A | N/A | N/A | AE-0018 | ABB SA | Esquema 4 de la norma UNIT-ISO/IEC 17067:2013
Interruptores automáticos - sobrecorriente | ABB | SH202 | Llave termomagnética | 400 | N/A | 32 | 2P | N/A | 6.0 | N/A | N/A | N/A | N/A | N/A | N/A | N/A | N/A | N/A | B | N/A | N/A | N/A | N/A | N/A | AE-0018 | ABB SA | Esquema 4 de la norma UNIT-ISO/IEC 17067:2013
Interruptores automáticos - sobrecorriente | ABB | S201 P | Llave termomagnética | 230-400 | N/A | 50 | 1P | N/A | 15.0 | N/A | N/A | N/A | N/A | N/A | N/A | N/A | N/A | N/A | D | N/A | N/A | N/A | N/A | N/A | AE-0018 | ABB SA | Esquema 4 de la norma UNIT-ISO/IEC 17067:2013
Interruptores automáticos - sobrecorriente | ABB | S202 | Llave termomagnética | 400 | N/A | 63 | 2P | N/A | 6.0 | N/A | N/A | N/A | N/A | N/A | N/A | N/A | N/A | N/A | C | N/A | N/A | N/A | N/A | N/A | AE-0018 | ABB SA | Esquema 4 de la norma UNIT-ISO/IEC 17067:2013
Interruptores automáticos - sobrecorriente | ABB | S201 M | Llave termomagnética | 230-400 | N/A | 16 | 1P | N/A | 10.0 | N/A | N/A | N/A | N/A | N/A | N/A | N/A | N/A | N/A | B | N/A | N/A | N/A | N/A | N/A | AE-0018 | ABB SA | Esquema 4 de la norma UNIT-ISO/IEC 17067:2013
Interruptores automáticos - sobrecorriente | ABB | S201 P | Llave termomagnética | 230-400 | N/A | 16 | 1P | N/A | 25.0 | N/A | N/A | N/A | N/A | N/A | N/A | N/A | N/A | N/A | D | N/A | N/A | N/A | N/A | N/A | AE-0018 | ABB SA | Esquema 4 de la norma UNIT-ISO/IEC 17067:2013
Interruptores automáticos - sobrecorriente | ABB | S202 P | Llave termomagnética | 400 | N/A | 20 | 2P | N/A | 25.0 | N/A | N/A | N/A | N/A | N/A | N/A | N/A | N/A | N/A | B | N/A | N/A | N/A | N/A | N/A | AE-0018 | ABB SA | Esquema 4 de la norma UNIT-ISO/IEC 17067:2013
Interruptores automáticos - sobrecorriente | ABB | S201 P | Llave termomagnética | 230-400 | N/A | 50 | 1P | N/A | 15.0 | N/A | N/A | N/A | N/A | N/A | N/A | N/A | N/A | N/A | B | N/A | N/A | N/A | N/A | N/A | AE-0018 | ABB SA | Esquema 4 de la norma UNIT-ISO/IEC 17067:2013
Interruptores automáticos - sobrecorriente | ABB | S202 P | Llave termomagnética | 400 | N/A | 6 | 2P | N/A | 25.0 | N/A | N/A | N/A | N/A | N/A | N/A | N/A | N/A | N/A | B | N/A | N/A | N/A | N/A | N/A | AE-0018 | ABB SA | Esquema 4 de la norma UNIT-ISO/IEC 17067:2013
Interruptores automáticos - sobrecorriente | ABB | S202 P | Llave termomagnética | 400 | N/A | 16 | 2P | N/A | 25.0 | N/A | N/A | N/A | N/A | N/A | N/A | N/A | N/A | N/A | B | N/A | N/A | N/A | N/A | N/A | AE-0018 | ABB SA | Esquema 4 de la norma UNIT-ISO/IEC 17067:2013
Interruptores automáticos - sobrecorriente | ABB | S203 P | Llave termomagnética | 400 | N/A | 20 | 3P | N/A | 25.0 | N/A | N/A | N/A | N/A | N/A | N/A | N/A | N/A | N/A | B | N/A | N/A | N/A | N/A | N/A | AE-0018 | ABB SA | Esquema 4 de la norma UNIT-ISO/IEC 17067:2013
Interruptores automáticos - sobrecorriente | ABB | S202 P | Llave termomagnética | 400 | N/A | 25 | 2P | N/A | 25.0 | N/A | N/A | N/A | N/A | N/A | N/A | N/A | N/A | N/A | B | N/A | N/A | N/A | N/A | N/A | AE-0018 | ABB SA | Esquema 4 de la norma UNIT-ISO/IEC 17067:2013
Interruptores automáticos - sobrecorriente | ABB | S203 P | Llave termomagnética | 400 | N/A | 16 | 3P | N/A | 25.0 | N/A | N/A | N/A | N/A | N/A | N/A | N/A | N/A | N/A | B | N/A | N/A | N/A | N/A | N/A | AE-0018 | ABB SA | Esquema 4 de la norma UNIT-ISO/IEC 17067:2013
Interruptores automáticos - sobrecorriente | ABB | S202 P | Llave termomagnética | 400 | N/A | 40 | 2P | N/A | 15.0 | N/A | N/A | N/A | N/A | N/A | N/A | N/A | N/A | N/A | B | N/A | N/A | N/A | N/A | N/A | AE-0018 | ABB SA | Esquema 4 de la norma UNIT-ISO/IEC 17067:2013
Interruptores automáticos - sobrecorriente | ABB | S202 P | Llave termomagnética | 400 | N/A | 50 | 2P | N/A | 15.0 | N/A | N/A | N/A | N/A | N/A | N/A | N/A | N/A | N/A | B | N/A | N/A | N/A | N/A | N/A | AE-0018 | ABB SA | Esquema 4 de la norma UNIT-ISO/IEC 17067:2013
Interruptores automáticos - sobrecorriente | ABB | S202 P | Llave termomagnética | 400 | N/A | 63 | 2P | N/A | 15.0 | N/A | N/A | N/A | N/A | N/A | N/A | N/A | N/A | N/A | B | N/A | N/A | N/A | N/A | N/A | AE-0018 | ABB SA | Esquema 4 de la norma UNIT-ISO/IEC 17067:2013
Interruptores automáticos - sobrecorriente | ABB | S203 P | Llave termomagnética | 400 | N/A | 32 | 3P | N/A | 15.0 | N/A | N/A | N/A | N/A | N/A | N/A | N/A | N/A | N/A | D | N/A | N/A | N/A | N/A | N/A | AE-0018 | ABB SA | Esquema 4 de la norma UNIT-ISO/IEC 17067:2013
Interruptores automáticos - sobrecorriente | ABB | S202 P | Llave termomagnética | 400 | N/A | 10 | 2P | N/A | 25.0 | N/A | N/A | N/A | N/A | N/A | N/A | N/A | N/A | N/A | B | N/A | N/A | N/A | N/A | N/A | AE-0018 | ABB SA | Esquema 4 de la norma UNIT-ISO/IEC 17067:2013
Interruptores automáticos - sobrecorriente | ABB | SH202 | Llave termomagnética | 400 | N/A | 16 | 2P | N/A | 6.0 | N/A | N/A | N/A | N/A | N/A | N/A | N/A | N/A | N/A | C | N/A | N/A | N/A | N/A | N/A | AE-0018 | ABB SA | Esquema 4 de la norma UNIT-ISO/IEC 17067:2013
Interruptores automáticos - sobrecorriente | ABB | S203 P | Llave termomagnética | 400 | N/A | 16 | 3P | N/A | 25.0 | N/A | N/A | N/A | N/A | N/A | N/A | N/A | N/A | N/A | D | N/A | N/A | N/A | N/A | N/A | AE-0018 | ABB SA | Esquema 4 de la norma UNIT-ISO/IEC 17067:2013
Interruptores automáticos - sobrecorriente | ABB | S202 P | Llave termomagnética | 400 | N/A | 32 | 2P | N/A | 15.0 | N/A | N/A | N/A | N/A | N/A | N/A | N/A | N/A | N/A | D | N/A | N/A | N/A | N/A | N/A | AE-0018 | ABB SA | Esquema 4 de la norma UNIT-ISO/IEC 17067:2013
Interruptores automáticos - sobrecorriente | ABB | S202 P | Llave termomagnética | 400 | N/A | 40 | 2P | N/A | 15.0 | N/A | N/A | N/A | N/A | N/A | N/A | N/A | N/A | N/A | D | N/A | N/A | N/A | N/A | N/A | AE-0018 | ABB SA | Esquema 4 de la norma UNIT-ISO/IEC 17067:2013
Interruptores automáticos - sobrecorriente | ABB | S202 P | Llave termomagnética | 400 | N/A | 50 | 2P | N/A | 15.0 | N/A | N/A | N/A | N/A | N/A | N/A | N/A | N/A | N/A | D | N/A | N/A | N/A | N/A | N/A | AE-0018 | ABB SA | Esquema 4 de la norma UNIT-ISO/IEC 17067:2013
Interruptores automáticos - sobrecorriente | ABB | S202 P | Llave termomagnética | 400 | N/A | 63 | 2P | N/A | 15.0 | N/A | N/A | N/A | N/A | N/A | N/A | N/A | N/A | N/A | D | N/A | N/A | N/A | N/A | N/A | AE-0018 | ABB SA | Esquema 4 de la norma UNIT-ISO/IEC 17067:2013
Interruptores automáticos - sobrecorriente | ABB | S203 P | Llave termomagnética | 400 | N/A | 2 | 3P | N/A | 25.0 | N/A | N/A | N/A | N/A | N/A | N/A | N/A | N/A | N/A | D | N/A | N/A | N/A | N/A | N/A | AE-0018 | ABB SA | Esquema 4 de la norma UNIT-ISO/IEC 17067:2013
Interruptores automáticos - sobrecorriente | ABB | S203 P | Llave termomagnética | 400 | N/A | 4 | 3P | N/A | 25.0 | N/A | N/A | N/A | N/A | N/A | N/A | N/A | N/A | N/A | D | N/A | N/A | N/A | N/A | N/A | AE-0018 | ABB SA | Esquema 4 de la norma UNIT-ISO/IEC 17067:2013
Interruptores automáticos - sobrecorriente | ABB | S202 P | Llave termomagnética | 400 | N/A | 25 | 2P | N/A | 25.0 | N/A | N/A | N/A | N/A | N/A | N/A | N/A | N/A | N/A | D | N/A | N/A | N/A | N/A | N/A | AE-0018 | ABB SA | Esquema 4 de la norma UNIT-ISO/IEC 17067:2013
Interruptores automáticos - sobrecorriente | ABB | S203 P | Llave termomagnética | 400 | N/A | 10 | 3P | N/A | 25.0 | N/A | N/A | N/A | N/A | N/A | N/A | N/A | N/A | N/A | D | N/A | N/A | N/A | N/A | N/A | AE-0018 | ABB SA | Esquema 4 de la norma UNIT-ISO/IEC 17067:2013
Interruptores automáticos - sobrecorriente | ABB | S203 P | Llave termomagnética | 400 | N/A | 6 | 3P | N/A | 25.0 | N/A | N/A | N/A | N/A | N/A | N/A | N/A | N/A | N/A | B | N/A | N/A | N/A | N/A | N/A | AE-0018 | ABB SA | Esquema 4 de la norma UNIT-ISO/IEC 17067:2013
Interruptores automáticos - sobrecorriente | ABB | S201 | Llave termomagnética | 230-400 | N/A | 50 | 1P | N/A | 6.0 | N/A | N/A | N/A | N/A | N/A | N/A | N/A | N/A | N/A | B | N/A | N/A | N/A | N/A | N/A | AE-0018 | ABB SA | Esquema 4 de la norma UNIT-ISO/IEC 17067:2013
Interruptores automáticos - sobrecorriente | ABB | S204 | Llave termomagnética | 400 | N/A | 63 | 4P | N/A | 6.0 | N/A | N/A | N/A | N/A | N/A | N/A | N/A | N/A | N/A | B | N/A | N/A | N/A | N/A | N/A | AE-0018 | ABB SA | Esquema 4 de la norma UNIT-ISO/IEC 17067:2013
Interruptores automáticos - sobrecorriente | ABB | S202 | Llave termomagnética | 400 | N/A | 63 | 2P | N/A | 6.0 | N/A | N/A | N/A | N/A | N/A | N/A | N/A | N/A | N/A | B | N/A | N/A | N/A | N/A | N/A | AE-0018 | ABB SA | Esquema 4 de la norma UNIT-ISO/IEC 17067:2013
Interruptores automáticos - sobrecorriente | ABB | S203 | Llave termomagnética | 400 | N/A | 50 | 3P | N/A | 6.0 | N/A | N/A | N/A | N/A | N/A | N/A | N/A | N/A | N/A | B | N/A | N/A | N/A | N/A | N/A | AE-0018 | ABB SA | Esquema 4 de la norma UNIT-ISO/IEC 17067:2013
Interruptores automáticos - sobrecorriente | ABB | S202 | Llave termomagnética | 400 | N/A | 40 | 2P | N/A | 6.0 | N/A | N/A | N/A | N/A | N/A | N/A | N/A | N/A | N/A | B | N/A | N/A | N/A | N/A | N/A | AE-0018 | ABB SA | Esquema 4 de la norma UNIT-ISO/IEC 17067:2013
Interruptores automáticos - sobrecorriente | ABB | S203 | Llave termomagnética | 400 | N/A | 63 | 3P | N/A | 6.0 | N/A | N/A | N/A | N/A | N/A | N/A | N/A | N/A | N/A | B | N/A | N/A | N/A | N/A | N/A | AE-0018 | ABB SA | Esquema 4 de la norma UNIT-ISO/IEC 17067:2013
Interruptores automáticos - sobrecorriente | ABB | S202 | Llave termomagnética | 400 | N/A | 25 | 2P | N/A | 6.0 | N/A | N/A | N/A | N/A | N/A | N/A | N/A | N/A | N/A | B | N/A | N/A | N/A | N/A | N/A | AE-0018 | ABB SA | Esquema 4 de la norma UNIT-ISO/IEC 17067:2013
Interruptores automáticos - sobrecorriente | ABB | S202 | Llave termomagnética | 400 | N/A | 20 | 2P | N/A | 6.0 | N/A | N/A | N/A | N/A | N/A | N/A | N/A | N/A | N/A | B | N/A | N/A | N/A | N/A | N/A | AE-0018 | ABB SA | Esquema 4 de la norma UNIT-ISO/IEC 17067:2013
Interruptores automáticos - sobrecorriente | ABB | S202 | Llave termomagnética | 400 | N/A | 16 | 2P | N/A | 6.0 | N/A | N/A | N/A | N/A | N/A | N/A | N/A | N/A | N/A | B | N/A | N/A | N/A | N/A | N/A | AE-0018 | ABB SA | Esquema 4 de la norma UNIT-ISO/IEC 17067:2013
Interruptores automáticos - sobrecorriente | ABB | S202 | Llave termomagnética | 400 | N/A | 10 | 2P | N/A | 6.0 | N/A | N/A | N/A | N/A | N/A | N/A | N/A | N/A | N/A | B | N/A | N/A | N/A | N/A | N/A | AE-0018 | ABB SA | Esquema 4 de la norma UNIT-ISO/IEC 17067:2013
Interruptores automáticos - sobrecorriente | ABB | S203 | Llave termomagnética | 400 | N/A | 10 | 3P | N/A | 6.0 | N/A | N/A | N/A | N/A | N/A | N/A | N/A | N/A | N/A | B | N/A | N/A | N/A | N/A | N/A | AE-0018 | ABB SA | Esquema 4 de la norma UNIT-ISO/IEC 17067:2013
Interruptores automáticos - sobrecorriente | ABB | S201 | Llave termomagnética | 230-400 | N/A | 63 | 1P | N/A | 6.0 | N/A | N/A | N/A | N/A | N/A | N/A | N/A | N/A | N/A | B | N/A | N/A | N/A | N/A | N/A | AE-0018 | ABB SA | Esquema 4 de la norma UNIT-ISO/IEC 17067:2013
Interruptores automáticos - sobrecorriente | ABB | S203 | Llave termomagnética | 400 | N/A | 16 | 3P | N/A | 6.0 | N/A | N/A | N/A | N/A | N/A | N/A | N/A | N/A | N/A | B | N/A | N/A | N/A | N/A | N/A | AE-0018 | ABB SA | Esquema 4 de la norma UNIT-ISO/IEC 17067:2013
Interruptores automáticos - sobrecorriente | ABB | S202 | Llave termomagnética | 400 | N/A | 50 | 2P | N/A | 6.0 | N/A | N/A | N/A | N/A | N/A | N/A | N/A | N/A | N/A | B | N/A | N/A | N/A | N/A | N/A | AE-0018 | ABB SA | Esquema 4 de la norma UNIT-ISO/IEC 17067:2013
Interruptores automáticos - sobrecorriente | ABB | S204 | Llave termomagnética | 400 | N/A | 50 | 4P | N/A | 6.0 | N/A | N/A | N/A | N/A | N/A | N/A | N/A | N/A | N/A | B | N/A | N/A | N/A | N/A | N/A | AE-0018 | ABB SA | Esquema 4 de la norma UNIT-ISO/IEC 17067:2013
Interruptores automáticos - sobrecorriente | ABB | S201 M | Llave termomagnética | 230-400 | N/A | 32 | 1P | N/A | 10.0 | N/A | N/A | N/A | N/A | N/A | N/A | N/A | N/A | N/A | C | N/A | N/A | N/A | N/A | N/A | AE-0018 | ABB SA | Esquema 4 de la norma UNIT-ISO/IEC 17067:2013
Interruptores automáticos - sobrecorriente | ABB | S201 M | Llave termomagnética | 230-400 | N/A | 25 | 1P | N/A | 10.0 | N/A | N/A | N/A | N/A | N/A | N/A | N/A | N/A | N/A | C | N/A | N/A | N/A | N/A | N/A | AE-0018 | ABB SA | Esquema 4 de la norma UNIT-ISO/IEC 17067:2013
Interruptores automáticos - sobrecorriente | ABB | S201 M | Llave termomagnética | 230-400 | N/A | 20 | 1P | N/A | 10.0 | N/A | N/A | N/A | N/A | N/A | N/A | N/A | N/A | N/A | C | N/A | N/A | N/A | N/A | N/A | AE-0018 | ABB SA | Esquema 4 de la norma UNIT-ISO/IEC 17067:2013
Interruptores automáticos - sobrecorriente | ABB | S201 M | Llave termomagnética | 230-400 | N/A | 16 | 1P | N/A | 10.0 | N/A | N/A | N/A | N/A | N/A | N/A | N/A | N/A | N/A | C | N/A | N/A | N/A | N/A | N/A | AE-0018 | ABB SA | Esquema 4 de la norma UNIT-ISO/IEC 17067:2013
Interruptores automáticos - sobrecorriente | ABB | SH201 | Llave termomagnética | 230 | N/A | 20 | 1P+N | N/A | 6.0 | N/A | N/A | N/A | N/A | N/A | N/A | N/A | N/A | N/A | C | N/A | N/A | N/A | N/A | N/A | AE-0018 | ABB SA | Esquema 4 de la norma UNIT-ISO/IEC 17067:2013
Interruptores automáticos - sobrecorriente | ABB | S201 M | Llave termomagnética | 230-400 | N/A | 6 | 1P | N/A | 10.0 | N/A | N/A | N/A | N/A | N/A | N/A | N/A | N/A | N/A | C | N/A | N/A | N/A | N/A | N/A | AE-0018 | ABB SA | Esquema 4 de la norma UNIT-ISO/IEC 17067:2013
Interruptores automáticos - sobrecorriente | ABB | S202 P | Llave termomagnética | 400 | N/A | 10 | 2P | N/A | 25.0 | N/A | N/A | N/A | N/A | N/A | N/A | N/A | N/A | N/A | D | N/A | N/A | N/A | N/A | N/A | AE-0018 | ABB SA | Esquema 4 de la norma UNIT-ISO/IEC 17067:2013
Interruptores automáticos - sobrecorriente | ABB | S203 | Llave termomagnética | 400 | N/A | 40 | 3P | N/A | 6.0 | N/A | N/A | N/A | N/A | N/A | N/A | N/A | N/A | N/A | B | N/A | N/A | N/A | N/A | N/A | AE-0018 | ABB SA | Esquema 4 de la norma UNIT-ISO/IEC 17067:2013
Interruptores automáticos - sobrecorriente | ABB | S202 | Llave termomagnética | 400 | N/A | 6 | 2P | N/A | 6.0 | N/A | N/A | N/A | N/A | N/A | N/A | N/A | N/A | N/A | B | N/A | N/A | N/A | N/A | N/A | AE-0018 | ABB SA | Esquema 4 de la norma UNIT-ISO/IEC 17067:2013
Interruptores automáticos - sobrecorriente | ABB | S304 M | Llave termomagnética | 400 | N/A | 4 | 4P | N/A | 10.0 | N/A | N/A | N/A | N/A | N/A | N/A | N/A | N/A | N/A | C | N/A | N/A | N/A | N/A | N/A | AE-0018 | ABB SA | Esquema 4 de la norma UNIT-ISO/IEC 17067:2013
Interruptores automáticos - sobrecorriente | ABB | S201 M | Llave termomagnética | 230-400 | N/A | 10 | 1P | N/A | 10.0 | N/A | N/A | N/A | N/A | N/A | N/A | N/A | N/A | N/A | B | N/A | N/A | N/A | N/A | N/A | AE-0018 | ABB SA | Esquema 4 de la norma UNIT-ISO/IEC 17067:2013
Interruptores automáticos - sobrecorriente | ABB | S201 M | Llave termomagnética | 230-400 | N/A | 6 | 1P | N/A | 10.0 | N/A | N/A | N/A | N/A | N/A | N/A | N/A | N/A | N/A | B | N/A | N/A | N/A | N/A | N/A | AE-0018 | ABB SA | Esquema 4 de la norma UNIT-ISO/IEC 17067:2013
Interruptores automáticos - sobrecorriente | ABB | S201 P | Llave termomagnética | 230-400 | N/A | 25 | 1P | N/A | 25.0 | N/A | N/A | N/A | N/A | N/A | N/A | N/A | N/A | N/A | B | N/A | N/A | N/A | N/A | N/A | AE-0018 | ABB SA | Esquema 4 de la norma UNIT-ISO/IEC 17067:2013
Interruptores automáticos - sobrecorriente | ABB | S204 M | Llave termomagnética | 400 | N/A | 50 | 4P | N/A | 10.0 | N/A | N/A | N/A | N/A | N/A | N/A | N/A | N/A | N/A | C | N/A | N/A | N/A | N/A | N/A | AE-0018 | ABB SA | Esquema 4 de la norma UNIT-ISO/IEC 17067:2013
Interruptores automáticos - sobrecorriente | ABB | S202 P | Llave termomagnética | 400 | N/A | 16 | 2P | N/A | 25.0 | N/A | N/A | N/A | N/A | N/A | N/A | N/A | N/A | N/A | D | N/A | N/A | N/A | N/A | N/A | AE-0018 | ABB SA | Esquema 4 de la norma UNIT-ISO/IEC 17067:2013
Interruptores automáticos - sobrecorriente | ABB | S204 M | Llave termomagnética | 400 | N/A | 32 | 4P | N/A | 10.0 | N/A | N/A | N/A | N/A | N/A | N/A | N/A | N/A | N/A | C | N/A | N/A | N/A | N/A | N/A | AE-0018 | ABB SA | Esquema 4 de la norma UNIT-ISO/IEC 17067:2013
Interruptores automáticos - sobrecorriente | ABB | S203 M | Llave termomagnética | 400 | N/A | 25 | 3P | N/A | 10.0 | N/A | N/A | N/A | N/A | N/A | N/A | N/A | N/A | N/A | C | N/A | N/A | N/A | N/A | N/A | AE-0018 | ABB SA | Esquema 4 de la norma UNIT-ISO/IEC 17067:2013
Interruptores automáticos - sobrecorriente | ABB | S204 M | Llave termomagnética | 400 | N/A | 20 | 4P | N/A | 10.0 | N/A | N/A | N/A | N/A | N/A | N/A | N/A | N/A | N/A | C | N/A | N/A | N/A | N/A | N/A | AE-0018 | ABB SA | Esquema 4 de la norma UNIT-ISO/IEC 17067:2013
Interruptores automáticos - sobrecorriente | ABB | S203 M | Llave termomagnética | 400 | N/A | 32 | 3P | N/A | 10.0 | N/A | N/A | N/A | N/A | N/A | N/A | N/A | N/A | N/A | C | N/A | N/A | N/A | N/A | N/A | AE-0018 | ABB SA | Esquema 4 de la norma UNIT-ISO/IEC 17067:2013
Interruptores automáticos - sobrecorriente | ABB | S203 | Llave termomagnética | 400 | N/A | 6 | 3P | N/A | 6.0 | N/A | N/A | N/A | N/A | N/A | N/A | N/A | N/A | N/A | B | N/A | N/A | N/A | N/A | N/A | AE-0018 | ABB SA | Esquema 4 de la norma UNIT-ISO/IEC 17067:2013
Interruptores automáticos - sobrecorriente | ABB | S204 M | Llave termomagnética | 400 | N/A | 6 | 4P | N/A | 10.0 | N/A | N/A | N/A | N/A | N/A | N/A | N/A | N/A | N/A | C | N/A | N/A | N/A | N/A | N/A | AE-0018 | ABB SA | Esquema 4 de la norma UNIT-ISO/IEC 17067:2013
Interruptores automáticos - sobrecorriente | ABB | S201 M | Llave termomagnética | 230-400 | N/A | 4 | 1P | N/A | 10.0 | N/A | N/A | N/A | N/A | N/A | N/A | N/A | N/A | N/A | C | N/A | N/A | N/A | N/A | N/A | AE-0018 | ABB SA | Esquema 4 de la norma UNIT-ISO/IEC 17067:2013
Interruptores automáticos - sobrecorriente | ABB | S304 M | Llave termomagnética | 400 | N/A | 2 | 4P | N/A | 10.0 | N/A | N/A | N/A | N/A | N/A | N/A | N/A | N/A | N/A | C | N/A | N/A | N/A | N/A | N/A | AE-0018 | ABB SA | Esquema 4 de la norma UNIT-ISO/IEC 17067:2013
Interruptores automáticos - sobrecorriente | ABB | S203 M | Llave termomagnética | 400 | N/A | 63 | 3P | N/A | 10.0 | N/A | N/A | N/A | N/A | N/A | N/A | N/A | N/A | N/A | C | N/A | N/A | N/A | N/A | N/A | AE-0018 | ABB SA | Esquema 4 de la norma UNIT-ISO/IEC 17067:2013
Interruptores automáticos - sobrecorriente | ABB | S203 M | Llave termomagnética | 400 | N/A | 50 | 3P | N/A | 10.0 | N/A | N/A | N/A | N/A | N/A | N/A | N/A | N/A | N/A | C | N/A | N/A | N/A | N/A | N/A | AE-0018 | ABB SA | Esquema 4 de la norma UNIT-ISO/IEC 17067:2013
Interruptores automáticos - sobrecorriente | ABB | S201 M | Llave termomagnética | 230-400 | N/A | 40 | 1P | N/A | 10.0 | N/A | N/A | N/A | N/A | N/A | N/A | N/A | N/A | N/A | C | N/A | N/A | N/A | N/A | N/A | AE-0018 | ABB SA | Esquema 4 de la norma UNIT-ISO/IEC 17067:2013
Interruptores automáticos - sobrecorriente | ABB | S204 M | Llave termomagnética | 400 | N/A | 25 | 4P | N/A | 10.0 | N/A | N/A | N/A | N/A | N/A | N/A | N/A | N/A | N/A | C | N/A | N/A | N/A | N/A | N/A | AE-0018 | ABB SA | Esquema 4 de la norma UNIT-ISO/IEC 17067:2013
Interruptores automáticos - sobrecorriente | ABB | S202 | Llave termomagnética | 400 | N/A | 32 | 2P | N/A | 6.0 | N/A | N/A | N/A | N/A | N/A | N/A | N/A | N/A | N/A | B | N/A | N/A | N/A | N/A | N/A | AE-0018 | ABB SA | Esquema 4 de la norma UNIT-ISO/IEC 17067:2013
Interruptores automáticos - sobrecorriente | ABB | S201 M | Llave termomagnética | 230-400 | N/A | 63 | 1P | N/A | 10.0 | N/A | N/A | N/A | N/A | N/A | N/A | N/A | N/A | N/A | C | N/A | N/A | N/A | N/A | N/A | AE-0018 | ABB SA | Esquema 4 de la norma UNIT-ISO/IEC 17067:2013
Interruptores automáticos - sobrecorriente | ABB | S203 | Llave termomagnética | 400 | N/A | 32 | 3P | N/A | 6.0 | N/A | N/A | N/A | N/A | N/A | N/A | N/A | N/A | N/A | B | N/A | N/A | N/A | N/A | N/A | AE-0018 | ABB SA | Esquema 4 de la norma UNIT-ISO/IEC 17067:2013
Interruptores automáticos - sobrecorriente | ABB | S203 | Llave termomagnética | 400 | N/A | 25 | 3P | N/A | 6.0 | N/A | N/A | N/A | N/A | N/A | N/A | N/A | N/A | N/A | B | N/A | N/A | N/A | N/A | N/A | AE-0018 | ABB SA | Esquema 4 de la norma UNIT-ISO/IEC 17067:2013
Interruptores automáticos - sobrecorriente | ABB | S203 | Llave termomagnética | 400 | N/A | 20 | 3P | N/A | 6.0 | N/A | N/A | N/A | N/A | N/A | N/A | N/A | N/A | N/A | B | N/A | N/A | N/A | N/A | N/A | AE-0018 | ABB SA | Esquema 4 de la norma UNIT-ISO/IEC 17067:2013
Interruptores automáticos - sobrecorriente | ABB | S204 M | Llave termomagnética | 400 | N/A | 10 | 4P | N/A | 10.0 | N/A | N/A | N/A | N/A | N/A | N/A | N/A | N/A | N/A | C | N/A | N/A | N/A | N/A | N/A | AE-0018 | ABB SA | Esquema 4 de la norma UNIT-ISO/IEC 17067:2013
Interruptores automáticos - sobrecorriente | ABB | SH201 | Llave termomagnética | 230-400 | N/A | 32 | 1P | N/A | 6.0 | N/A | N/A | N/A | N/A | N/A | N/A | N/A | N/A | N/A | B | N/A | N/A | N/A | N/A | N/A | AE-0018 | ABB SA | Esquema 4 de la norma UNIT-ISO/IEC 17067:2013
Interruptores automáticos - sobrecorriente | ABB | SH203 | Llave termomagnética | 400 | N/A | 25 | 3P+N | N/A | 6.0 | N/A | N/A | N/A | N/A | N/A | N/A | N/A | N/A | N/A | C | N/A | N/A | N/A | N/A | N/A | AE-0018 | ABB SA | Esquema 4 de la norma UNIT-ISO/IEC 17067:2013
Interruptores automáticos - sobrecorriente | ABB | S204 P | Llave termomagnética | 400 | N/A | 50 | 4P | N/A | 15.0 | N/A | N/A | N/A | N/A | N/A | N/A | N/A | N/A | N/A | D | N/A | N/A | N/A | N/A | N/A | AE-0018 | ABB SA | Esquema 4 de la norma UNIT-ISO/IEC 17067:2013
Interruptores automáticos - sobrecorriente | ABB | S201 M | Llave termomagnética | 230-400 | N/A | 25 | 1P | N/A | 10.0 | N/A | N/A | N/A | N/A | N/A | N/A | N/A | N/A | N/A | B | N/A | N/A | N/A | N/A | N/A | AE-0018 | ABB SA | Esquema 4 de la norma UNIT-ISO/IEC 17067:2013
Interruptores automáticos - sobrecorriente | ABB | S204 P | Llave termomagnética | 400 | N/A | 6 | 4P | N/A | 25.0 | N/A | N/A | N/A | N/A | N/A | N/A | N/A | N/A | N/A | D | N/A | N/A | N/A | N/A | N/A | AE-0018 | ABB SA | Esquema 4 de la norma UNIT-ISO/IEC 17067:2013
Interruptores automáticos - sobrecorriente | ABB | S201 M | Llave termomagnética | 230-400 | N/A | 10 | 1P | N/A | 10.0 | N/A | N/A | N/A | N/A | N/A | N/A | N/A | N/A | N/A | C | N/A | N/A | N/A | N/A | N/A | AE-0018 | ABB SA | Esquema 4 de la norma UNIT-ISO/IEC 17067:2013
Interruptores automáticos - sobrecorriente | ABB | S204 P | Llave termomagnética | 400 | N/A | 16 | 4P | N/A | 25.0 | N/A | N/A | N/A | N/A | N/A | N/A | N/A | N/A | N/A | D | N/A | N/A | N/A | N/A | N/A | AE-0018 | ABB SA | Esquema 4 de la norma UNIT-ISO/IEC 17067:2013
Interruptores automáticos - sobrecorriente | ABB | S204 P | Llave termomagnética | 400 | N/A | 20 | 4P | N/A | 25.0 | N/A | N/A | N/A | N/A | N/A | N/A | N/A | N/A | N/A | D | N/A | N/A | N/A | N/A | N/A | AE-0018 | ABB SA | Esquema 4 de la norma UNIT-ISO/IEC 17067:2013
Interruptores automáticos - sobrecorriente | ABB | S204 P | Llave termomagnética | 400 | N/A | 25 | 4P | N/A | 25.0 | N/A | N/A | N/A | N/A | N/A | N/A | N/A | N/A | N/A | D | N/A | N/A | N/A | N/A | N/A | AE-0018 | ABB SA | Esquema 4 de la norma UNIT-ISO/IEC 17067:2013
Interruptores automáticos - sobrecorriente | ABB | SH201 | Llave termomagnética | 230 | N/A | 25 | 1P+N | N/A | 6.0 | N/A | N/A | N/A | N/A | N/A | N/A | N/A | N/A | N/A | C | N/A | N/A | N/A | N/A | N/A | AE-0018 | ABB SA | Esquema 4 de la norma UNIT-ISO/IEC 17067:2013
Interruptores automáticos - sobrecorriente | ABB | S204 P | Llave termomagnética | 400 | N/A | 40 | 4P | N/A | 15.0 | N/A | N/A | N/A | N/A | N/A | N/A | N/A | N/A | N/A | D | N/A | N/A | N/A | N/A | N/A | AE-0018 | ABB SA | Esquema 4 de la norma UNIT-ISO/IEC 17067:2013
Interruptores automáticos - sobrecorriente | ABB | S204 P | Llave termomagnética | 400 | N/A | 4 | 4P | N/A | 25.0 | N/A | N/A | N/A | N/A | N/A | N/A | N/A | N/A | N/A | D | N/A | N/A | N/A | N/A | N/A | AE-0018 | ABB SA | Esquema 4 de la norma UNIT-ISO/IEC 17067:2013
Interruptores automáticos - sobrecorriente | ABB | S204 P | Llave termomagnética | 400 | N/A | 63 | 4P | N/A | 15.0 | N/A | N/A | N/A | N/A | N/A | N/A | N/A | N/A | N/A | D | N/A | N/A | N/A | N/A | N/A | AE-0018 | ABB SA | Esquema 4 de la norma UNIT-ISO/IEC 17067:2013
Interruptores automáticos - sobrecorriente | ABB | SH202 | Llave termomagnética | 400 | N/A | 16 | 2P | N/A | 6.0 | N/A | N/A | N/A | N/A | N/A | N/A | N/A | N/A | N/A | B | N/A | N/A | N/A | N/A | N/A | AE-0018 | ABB SA | Esquema 4 de la norma UNIT-ISO/IEC 17067:2013
Interruptores automáticos - sobrecorriente | ABB | SH202 | Llave termomagnética | 400 | N/A | 10 | 2P | N/A | 6.0 | N/A | N/A | N/A | N/A | N/A | N/A | N/A | N/A | N/A | B | N/A | N/A | N/A | N/A | N/A | AE-0018 | ABB SA | Esquema 4 de la norma UNIT-ISO/IEC 17067:2013
Interruptores automáticos - sobrecorriente | ABB | SH202 | Llave termomagnética | 400 | N/A | 6 | 2P | N/A | 6.0 | N/A | N/A | N/A | N/A | N/A | N/A | N/A | N/A | N/A | B | N/A | N/A | N/A | N/A | N/A | AE-0018 | ABB SA | Esquema 4 de la norma UNIT-ISO/IEC 17067:2013
Interruptores automáticos - sobrecorriente | ABB | SH201 | Llave termomagnética | 230 | N/A | 10 | 1P+N | N/A | 6.0 | N/A | N/A | N/A | N/A | N/A | N/A | N/A | N/A | N/A | C | N/A | N/A | N/A | N/A | N/A | AE-0018 | ABB SA | Esquema 4 de la norma UNIT-ISO/IEC 17067:2013
Interruptores automáticos - sobrecorriente | ABB | S204 P | Llave termomagnética | 400 | N/A | 32 | 4P | N/A | 15.0 | N/A | N/A | N/A | N/A | N/A | N/A | N/A | N/A | N/A | D | N/A | N/A | N/A | N/A | N/A | AE-0018 | ABB SA | Esquema 4 de la norma UNIT-ISO/IEC 17067:2013
Interruptores automáticos - sobrecorriente | ABB | SH201 | Llave termomagnética | 230-400 | N/A | 32 | 1P | N/A | 6.0 | N/A | N/A | N/A | N/A | N/A | N/A | N/A | N/A | N/A | C | N/A | N/A | N/A | N/A | N/A | AE-0018 | ABB SA | Esquema 4 de la norma UNIT-ISO/IEC 17067:2013
Interruptores automáticos - sobrecorriente | ABB | SH202 | Llave termomagnética | 400 | N/A | 40 | 2P | N/A | 6.0 | N/A | N/A | N/A | N/A | N/A | N/A | N/A | N/A | N/A | C | N/A | N/A | N/A | N/A | N/A | AE-0018 | ABB SA | Esquema 4 de la norma UNIT-ISO/IEC 17067:2013
Interruptores automáticos - sobrecorriente | ABB | SH202 | Llave termomagnética | 400 | N/A | 32 | 2P | N/A | 6.0 | N/A | N/A | N/A | N/A | N/A | N/A | N/A | N/A | N/A | C | N/A | N/A | N/A | N/A | N/A | AE-0018 | ABB SA | Esquema 4 de la norma UNIT-ISO/IEC 17067:2013
Interruptores automáticos - sobrecorriente | ABB | SH201 | Llave termomagnética | 230-400 | N/A | 25 | 1P | N/A | 6.0 | N/A | N/A | N/A | N/A | N/A | N/A | N/A | N/A | N/A | B | N/A | N/A | N/A | N/A | N/A | AE-0018 | ABB SA | Esquema 4 de la norma UNIT-ISO/IEC 17067:2013
Interruptores automáticos - sobrecorriente | ABB | S204 | Llave termomagnética | 400 | N/A | 6 | 4P | N/A | 6.0 | N/A | N/A | N/A | N/A | N/A | N/A | N/A | N/A | N/A | B | N/A | N/A | N/A | N/A | N/A | AE-0018 | ABB SA | Esquema 4 de la norma UNIT-ISO/IEC 17067:2013
Interruptores automáticos - sobrecorriente | ABB | S204 | Llave termomagnética | 400 | N/A | 40 | 4P | N/A | 6.0 | N/A | N/A | N/A | N/A | N/A | N/A | N/A | N/A | N/A | B | N/A | N/A | N/A | N/A | N/A | AE-0018 | ABB SA | Esquema 4 de la norma UNIT-ISO/IEC 17067:2013
Interruptores automáticos - sobrecorriente | ABB | S204 | Llave termomagnética | 400 | N/A | 32 | 4P | N/A | 6.0 | N/A | N/A | N/A | N/A | N/A | N/A | N/A | N/A | N/A | B | N/A | N/A | N/A | N/A | N/A | AE-0018 | ABB SA | Esquema 4 de la norma UNIT-ISO/IEC 17067:2013
Interruptores automáticos - sobrecorriente | ABB | S204 | Llave termomagnética | 400 | N/A | 25 | 4P | N/A | 6.0 | N/A | N/A | N/A | N/A | N/A | N/A | N/A | N/A | N/A | B | N/A | N/A | N/A | N/A | N/A | AE-0018 | ABB SA | Esquema 4 de la norma UNIT-ISO/IEC 17067:2013
Interruptores automáticos - sobrecorriente | ABB | S204 | Llave termomagnética | 400 | N/A | 20 | 4P | N/A | 6.0 | N/A | N/A | N/A | N/A | N/A | N/A | N/A | N/A | N/A | B | N/A | N/A | N/A | N/A | N/A | AE-0018 | ABB SA | Esquema 4 de la norma UNIT-ISO/IEC 17067:2013
Interruptores automáticos - sobrecorriente | ABB | S204 P | Llave termomagnética | 400 | N/A | 10 | 4P | N/A | 25.0 | N/A | N/A | N/A | N/A | N/A | N/A | N/A | N/A | N/A | D | N/A | N/A | N/A | N/A | N/A | AE-0018 | ABB SA | Esquema 4 de la norma UNIT-ISO/IEC 17067:2013
Interruptores automáticos - sobrecorriente | ABB | S204 | Llave termomagnética | 400 | N/A | 10 | 4P | N/A | 6.0 | N/A | N/A | N/A | N/A | N/A | N/A | N/A | N/A | N/A | B | N/A | N/A | N/A | N/A | N/A | AE-0018 | ABB SA | Esquema 4 de la norma UNIT-ISO/IEC 17067:2013
Interruptores automáticos - sobrecorriente | ABB | SH201 | Llave termomagnética | 230 | N/A | 32 | 1P+N | N/A | 6.0 | N/A | N/A | N/A | N/A | N/A | N/A | N/A | N/A | N/A | C | N/A | N/A | N/A | N/A | N/A | AE-0018 | ABB SA | Esquema 4 de la norma UNIT-ISO/IEC 17067:2013
Interruptores automáticos - sobrecorriente | ABB | S201 M | Llave termomagnética | 230-400 | N/A | 2 | 1P | N/A | 10.0 | N/A | N/A | N/A | N/A | N/A | N/A | N/A | N/A | N/A | C | N/A | N/A | N/A | N/A | N/A | AE-0018 | ABB SA | Esquema 4 de la norma UNIT-ISO/IEC 17067:2013
Interruptores automáticos - sobrecorriente | ABB | SH203 | Llave termomagnética | 400 | N/A | 16 | 3P+N | N/A | 6.0 | N/A | N/A | N/A | N/A | N/A | N/A | N/A | N/A | N/A | C | N/A | N/A | N/A | N/A | N/A | AE-0018 | ABB SA | Esquema 4 de la norma UNIT-ISO/IEC 17067:2013
Interruptores automáticos - sobrecorriente | ABB | SH201 | Llave termomagnética | 230-400 | N/A | 20 | 1P | N/A | 6.0 | N/A | N/A | N/A | N/A | N/A | N/A | N/A | N/A | N/A | B | N/A | N/A | N/A | N/A | N/A | AE-0018 | ABB SA | Esquema 4 de la norma UNIT-ISO/IEC 17067:2013
Interruptores automáticos - sobrecorriente | ABB | SH203 | Llave termomagnética | 400 | N/A | 10 | 3P+N | N/A | 6.0 | N/A | N/A | N/A | N/A | N/A | N/A | N/A | N/A | N/A | C | N/A | N/A | N/A | N/A | N/A | AE-0018 | ABB SA | Esquema 4 de la norma UNIT-ISO/IEC 17067:2013
Interruptores automáticos - sobrecorriente | ABB | SH201 | Llave termomagnética | 230 | N/A | 40 | 1P+N | N/A | 6.0 | N/A | N/A | N/A | N/A | N/A | N/A | N/A | N/A | N/A | C | N/A | N/A | N/A | N/A | N/A | AE-0018 | ABB SA | Esquema 4 de la norma UNIT-ISO/IEC 17067:2013
Interruptores automáticos - sobrecorriente | ABB | S204 | Llave termomagnética | 400 | N/A | 16 | 4P | N/A | 6.0 | N/A | N/A | N/A | N/A | N/A | N/A | N/A | N/A | N/A | B | N/A | N/A | N/A | N/A | N/A | AE-0018 | ABB SA | Esquema 4 de la norma UNIT-ISO/IEC 17067:2013
Interruptores automáticos - sobrecorriente | ABB | SH203 | Llave termomagnética | 400 | N/A | 6 | 3P+N | N/A | 6.0 | N/A | N/A | N/A | N/A | N/A | N/A | N/A | N/A | N/A | C | N/A | N/A | N/A | N/A | N/A | AE-0018 | ABB SA | Esquema 4 de la norma UNIT-ISO/IEC 17067:2013
Interruptores automáticos - sobrecorriente | ABB | SH201 | Llave termomagnética | 230-400 | N/A | 16 | 1P | N/A | 6.0 | N/A | N/A | N/A | N/A | N/A | N/A | N/A | N/A | N/A | B | N/A | N/A | N/A | N/A | N/A | AE-0018 | ABB SA | Esquema 4 de la norma UNIT-ISO/IEC 17067:2013
Interruptores automáticos - sobrecorriente | ABB | SH201 | Llave termomagnética | 230-400 | N/A | 40 | 1P | N/A | 6.0 | N/A | N/A | N/A | N/A | N/A | N/A | N/A | N/A | N/A | B | N/A | N/A | N/A | N/A | N/A | AE-0018 | ABB SA | Esquema 4 de la norma UNIT-ISO/IEC 17067:2013
Interruptores automáticos - sobrecorriente | ABB | SH203 | Llave termomagnética | 400 | N/A | 20 | 3P+N | N/A | 6.0 | N/A | N/A | N/A | N/A | N/A | N/A | N/A | N/A | N/A | C | N/A | N/A | N/A | N/A | N/A | AE-0018 | ABB SA | Esquema 4 de la norma UNIT-ISO/IEC 17067:2013
Interruptores automáticos - sobrecorriente | ABB | S204 P | Llave termomagnética | 400 | N/A | 2 | 4P | N/A | 25.0 | N/A | N/A | N/A | N/A | N/A | N/A | N/A | N/A | N/A | D | N/A | N/A | N/A | N/A | N/A | AE-0018 | ABB SA | Esquema 4 de la norma UNIT-ISO/IEC 17067:2013
Interruptores automáticos - sobrecorriente | ABB | SH203 | Llave termomagnética | 400 | N/A | 32 | 3P+N | N/A | 6.0 | N/A | N/A | N/A | N/A | N/A | N/A | N/A | N/A | N/A | C | N/A | N/A | N/A | N/A | N/A | AE-0018 | ABB SA | Esquema 4 de la norma UNIT-ISO/IEC 17067:2013
Interruptores automáticos - sobrecorriente | ABB | SH203 | Llave termomagnética | 400 | N/A | 40 | 3P+N | N/A | 6.0 | N/A | N/A | N/A | N/A | N/A | N/A | N/A | N/A | N/A | C | N/A | N/A | N/A | N/A | N/A | AE-0018 | ABB SA | Esquema 4 de la norma UNIT-ISO/IEC 17067:2013
Interruptores automáticos - sobrecorriente | ABB | SH201 | Llave termomagnética | 230-400 | N/A | 6 | 1P | N/A | 6.0 | N/A | N/A | N/A | N/A | N/A | N/A | N/A | N/A | N/A | B | N/A | N/A | N/A | N/A | N/A | AE-0018 | ABB SA | Esquema 4 de la norma UNIT-ISO/IEC 17067:2013
Interruptores automáticos - sobrecorriente | ABB | SH201 | Llave termomagnética | 230-400 | N/A | 10 | 1P | N/A | 6.0 | N/A | N/A | N/A | N/A | N/A | N/A | N/A | N/A | N/A | B | N/A | N/A | N/A | N/A | N/A | AE-0018 | ABB SA | Esquema 4 de la norma UNIT-ISO/IEC 17067:2013
Interruptores automáticos - sobrecorriente | ABB | SN201 L | Llave termomagnética | 230 | N/A | 6 | 1P+N | N/A | 4.5 | N/A | N/A | N/A | N/A | N/A | N/A | N/A | N/A | N/A | B | N/A | N/A | N/A | N/A | N/A | AE-0020 | ABB SA | Esquema 4 de la norma UNIT-ISO/IEC 17067:2013
Interruptores automáticos - sobrecorriente | ABB | SN201 L | Llave termomagnética | 230 | N/A | 25 | 1P+N | N/A | 4.5 | N/A | N/A | N/A | N/A | N/A | N/A | N/A | N/A | N/A | B | N/A | N/A | N/A | N/A | N/A | AE-0020 | ABB SA | Esquema 4 de la norma UNIT-ISO/IEC 17067:2013
Interruptores automáticos - sobrecorriente | ABB | SN201 | Llave termomagnética | 230 | N/A | 2 | 1P+N | N/A | 6.0 | N/A | N/A | N/A | N/A | N/A | N/A | N/A | N/A | N/A | C | N/A | N/A | N/A | N/A | N/A | AE-0020 | ABB SA | Esquema 4 de la norma UNIT-ISO/IEC 17067:2013
Interruptores automáticos - sobrecorriente | ABB | SN201 | Llave termomagnética | 230 | N/A | 25 | 1P+N | N/A | 6.0 | N/A | N/A | N/A | N/A | N/A | N/A | N/A | N/A | N/A | C | N/A | N/A | N/A | N/A | N/A | AE-0020 | ABB SA | Esquema 4 de la norma UNIT-ISO/IEC 17067:2013
Interruptores automáticos - sobrecorriente | ABB | SN201 L | Llave termomagnética | 230 | N/A | 2 | 1P+N | N/A | 4.5 | N/A | N/A | N/A | N/A | N/A | N/A | N/A | N/A | N/A | B | N/A | N/A | N/A | N/A | N/A | AE-0020 | ABB SA | Esquema 4 de la norma UNIT-ISO/IEC 17067:2013
Interruptores automáticos - sobrecorriente | ABB | SN201 L | Llave termomagnética | 230 | N/A | 4 | 1P+N | N/A | 4.5 | N/A | N/A | N/A | N/A | N/A | N/A | N/A | N/A | N/A | B | N/A | N/A | N/A | N/A | N/A | AE-0020 | ABB SA | Esquema 4 de la norma UNIT-ISO/IEC 17067:2013
Interruptores automáticos - sobrecorriente | ABB | SN201 L | Llave termomagnética | 230 | N/A | 16 | 1P+N | N/A | 4.5 | N/A | N/A | N/A | N/A | N/A | N/A | N/A | N/A | N/A | B | N/A | N/A | N/A | N/A | N/A | AE-0020 | ABB SA | Esquema 4 de la norma UNIT-ISO/IEC 17067:2013
Interruptores automáticos - sobrecorriente | ABB | SN201 L | Llave termomagnética | 230 | N/A | 40 | 1P+N | N/A | 4.5 | N/A | N/A | N/A | N/A | N/A | N/A | N/A | N/A | N/A | B | N/A | N/A | N/A | N/A | N/A | AE-0020 | ABB SA | Esquema 4 de la norma UNIT-ISO/IEC 17067:2013
Interruptores automáticos - sobrecorriente | ABB | SN201 L | Llave termomagnética | 230 | N/A | 32 | 1P+N | N/A | 4.5 | N/A | N/A | N/A | N/A | N/A | N/A | N/A | N/A | N/A | B | N/A | N/A | N/A | N/A | N/A | AE-0020 | ABB SA | Esquema 4 de la norma UNIT-ISO/IEC 17067:2013
Interruptores automáticos - sobrecorriente | ABB | SN201 L | Llave termomagnética | 230 | N/A | 20 | 1P+N | N/A | 4.5 | N/A | N/A | N/A | N/A | N/A | N/A | N/A | N/A | N/A | C | N/A | N/A | N/A | N/A | N/A | AE-0020 | ABB SA | Esquema 4 de la norma UNIT-ISO/IEC 17067:2013
Interruptores automáticos - sobrecorriente | ABB | SN201 L | Llave termomagnética | 230 | N/A | 25 | 1P+N | N/A | 4.5 | N/A | N/A | N/A | N/A | N/A | N/A | N/A | N/A | N/A | C | N/A | N/A | N/A | N/A | N/A | AE-0020 | ABB SA | Esquema 4 de la norma UNIT-ISO/IEC 17067:2013
Interruptores automáticos - sobrecorriente | ABB | SN201 L | Llave termomagnética | 230 | N/A | 4 | 1P+N | N/A | 4.5 | N/A | N/A | N/A | N/A | N/A | N/A | N/A | N/A | N/A | C | N/A | N/A | N/A | N/A | N/A | AE-0020 | ABB SA | Esquema 4 de la norma UNIT-ISO/IEC 17067:2013
Interruptores automáticos - sobrecorriente | ABB | SN201 | Llave termomagnética | 230 | N/A | 20 | 1P+N | N/A | 6.0 | N/A | N/A | N/A | N/A | N/A | N/A | N/A | N/A | N/A | B | N/A | N/A | N/A | N/A | N/A | AE-0020 | ABB SA | Esquema 4 de la norma UNIT-ISO/IEC 17067:2013
Interruptores automáticos - sobrecorriente | ABB | SN201 L | Llave termomagnética | 230 | N/A | 2 | 1P+N | N/A | 4.5 | N/A | N/A | N/A | N/A | N/A | N/A | N/A | N/A | N/A | C | N/A | N/A | N/A | N/A | N/A | AE-0020 | ABB SA | Esquema 4 de la norma UNIT-ISO/IEC 17067:2013
Interruptores automáticos - sobrecorriente | ABB | SN201 | Llave termomagnética | 230 | N/A | 13 | 1P+N | N/A | 6.0 | N/A | N/A | N/A | N/A | N/A | N/A | N/A | N/A | N/A | C | N/A | N/A | N/A | N/A | N/A | AE-0020 | ABB SA | Esquema 4 de la norma UNIT-ISO/IEC 17067:2013
Interruptores automáticos - sobrecorriente | ABB | SN201 | Llave termomagnética | 230 | N/A | 4 | 1P+N | N/A | 6.0 | N/A | N/A | N/A | N/A | N/A | N/A | N/A | N/A | N/A | C | N/A | N/A | N/A | N/A | N/A | AE-0020 | ABB SA | Esquema 4 de la norma UNIT-ISO/IEC 17067:2013
Interruptores automáticos - sobrecorriente | ABB | SN201 | Llave termomagnética | 230 | N/A | 20 | 1P+N | N/A | 6.0 | N/A | N/A | N/A | N/A | N/A | N/A | N/A | N/A | N/A | C | N/A | N/A | N/A | N/A | N/A | AE-0020 | ABB SA | Esquema 4 de la norma UNIT-ISO/IEC 17067:2013
Interruptores automáticos - sobrecorriente | ABB | SN201 | Llave termomagnética | 230 | N/A | 40 | 1P+N | N/A | 6.0 | N/A | N/A | N/A | N/A | N/A | N/A | N/A | N/A | N/A | B | N/A | N/A | N/A | N/A | N/A | AE-0020 | ABB SA | Esquema 4 de la norma UNIT-ISO/IEC 17067:2013
Interruptores automáticos - sobrecorriente | ABB | SN201 L | Llave termomagnética | 230 | N/A | 6 | 1P+N | N/A | 4.5 | N/A | N/A | N/A | N/A | N/A | N/A | N/A | N/A | N/A | C | N/A | N/A | N/A | N/A | N/A | AE-0020 | ABB SA | Esquema 4 de la norma UNIT-ISO/IEC 17067:2013
Interruptores automáticos - sobrecorriente | ABB | SN201 | Llave termomagnética | 230 | N/A | 25 | 1P+N | N/A | 6.0 | N/A | N/A | N/A | N/A | N/A | N/A | N/A | N/A | N/A | B | N/A | N/A | N/A | N/A | N/A | AE-0020 | ABB SA | Esquema 4 de la norma UNIT-ISO/IEC 17067:2013
Interruptores automáticos - sobrecorriente | ABB | SN201 L | Llave termomagnética | 230 | N/A | 20 | 1P+N | N/A | 4.5 | N/A | N/A | N/A | N/A | N/A | N/A | N/A | N/A | N/A | B | N/A | N/A | N/A | N/A | N/A | AE-0020 | ABB SA | Esquema 4 de la norma UNIT-ISO/IEC 17067:2013
Interruptores automáticos - sobrecorriente | ABB | SN201 | Llave termomagnética | 230 | N/A | 16 | 1P+N | N/A | 6.0 | N/A | N/A | N/A | N/A | N/A | N/A | N/A | N/A | N/A | B | N/A | N/A | N/A | N/A | N/A | AE-0020 | ABB SA | Esquema 4 de la norma UNIT-ISO/IEC 17067:2013
Interruptores automáticos - sobrecorriente | ABB | SN201 | Llave termomagnética | 230 | N/A | 10 | 1P+N | N/A | 6.0 | N/A | N/A | N/A | N/A | N/A | N/A | N/A | N/A | N/A | B | N/A | N/A | N/A | N/A | N/A | AE-0020 | ABB SA | Esquema 4 de la norma UNIT-ISO/IEC 17067:2013
Interruptores automáticos - sobrecorriente | ABB | SN201 | Llave termomagnética | 230 | N/A | 6 | 1P+N | N/A | 6.0 | N/A | N/A | N/A | N/A | N/A | N/A | N/A | N/A | N/A | B | N/A | N/A | N/A | N/A | N/A | AE-0020 | ABB SA | Esquema 4 de la norma UNIT-ISO/IEC 17067:2013
Interruptores automáticos - sobrecorriente | ABB | SN201 L | Llave termomagnética | 230 | N/A | 40 | 1P+N | N/A | 4.5 | N/A | N/A | N/A | N/A | N/A | N/A | N/A | N/A | N/A | C | N/A | N/A | N/A | N/A | N/A | AE-0020 | ABB SA | Esquema 4 de la norma UNIT-ISO/IEC 17067:2013
Interruptores automáticos - sobrecorriente | ABB | SN201 L | Llave termomagnética | 230 | N/A | 32 | 1P+N | N/A | 4.5 | N/A | N/A | N/A | N/A | N/A | N/A | N/A | N/A | N/A | C | N/A | N/A | N/A | N/A | N/A | AE-0020 | ABB SA | Esquema 4 de la norma UNIT-ISO/IEC 17067:2013
Interruptores automáticos - sobrecorriente | ABB | SN201 | Llave termomagnética | 230 | N/A | 6 | 1P+N | N/A | 6.0 | N/A | N/A | N/A | N/A | N/A | N/A | N/A | N/A | N/A | C | N/A | N/A | N/A | N/A | N/A | AE-0020 | ABB SA | Esquema 4 de la norma UNIT-ISO/IEC 17067:2013
Interruptores automáticos - sobrecorriente | ABB | SN201 | Llave termomagnética | 230 | N/A | 32 | 1P+N | N/A | 6.0 | N/A | N/A | N/A | N/A | N/A | N/A | N/A | N/A | N/A | B | N/A | N/A | N/A | N/A | N/A | AE-0020 | ABB SA | Esquema 4 de la norma UNIT-ISO/IEC 17067:2013
Interruptores automáticos - sobrecorriente | ABB | SN201 | Llave termomagnética | 230 | N/A | 20 | 1P+N | N/A | 6.0 | N/A | N/A | N/A | N/A | N/A | N/A | N/A | N/A | N/A | D | N/A | N/A | N/A | N/A | N/A | AE-0020 | ABB SA | Esquema 4 de la norma UNIT-ISO/IEC 17067:2013
Interruptores automáticos - sobrecorriente | ABB | SN201 M | Llave termomagnética | 230 | N/A | 25 | 1P+N | N/A | 10.0 | N/A | N/A | N/A | N/A | N/A | N/A | N/A | N/A | N/A | B | N/A | N/A | N/A | N/A | N/A | AE-0020 | ABB SA | Esquema 4 de la norma UNIT-ISO/IEC 17067:2013
Interruptores automáticos - sobrecorriente | ABB | SN201 M | Llave termomagnética | 230 | N/A | 20 | 1P+N | N/A | 10.0 | N/A | N/A | N/A | N/A | N/A | N/A | N/A | N/A | N/A | B | N/A | N/A | N/A | N/A | N/A | AE-0020 | ABB SA | Esquema 4 de la norma UNIT-ISO/IEC 17067:2013
Interruptores automáticos - sobrecorriente | ABB | SN201 | Llave termomagnética | 230 | N/A | 16 | 1P+N | N/A | 6.0 | N/A | N/A | N/A | N/A | N/A | N/A | N/A | N/A | N/A | D | N/A | N/A | N/A | N/A | N/A | AE-0020 | ABB SA | Esquema 4 de la norma UNIT-ISO/IEC 17067:2013
Interruptores automáticos - sobrecorriente | ABB | SN201 M | Llave termomagnética | 230 | N/A | 40 | 1P+N | N/A | 10.0 | N/A | N/A | N/A | N/A | N/A | N/A | N/A | N/A | N/A | C | N/A | N/A | N/A | N/A | N/A | AE-0020 | ABB SA | Esquema 4 de la norma UNIT-ISO/IEC 17067:2013
Interruptores automáticos - sobrecorriente | ABB | SN201 M | Llave termomagnética | 230 | N/A | 16 | 1P+N | N/A | 10.0 | N/A | N/A | N/A | N/A | N/A | N/A | N/A | N/A | N/A | B | N/A | N/A | N/A | N/A | N/A | AE-0020 | ABB SA | Esquema 4 de la norma UNIT-ISO/IEC 17067:2013
Interruptores automáticos - sobrecorriente | ABB | SN201 M | Llave termomagnética | 230 | N/A | 32 | 1P+N | N/A | 10.0 | N/A | N/A | N/A | N/A | N/A | N/A | N/A | N/A | N/A | B | N/A | N/A | N/A | N/A | N/A | AE-0020 | ABB SA | Esquema 4 de la norma UNIT-ISO/IEC 17067:2013
Interruptores automáticos - sobrecorriente | ABB | SN201 | Llave termomagnética | 230 | N/A | 40 | 1P+N | N/A | 6.0 | N/A | N/A | N/A | N/A | N/A | N/A | N/A | N/A | N/A | C | N/A | N/A | N/A | N/A | N/A | AE-0020 | ABB SA | Esquema 4 de la norma UNIT-ISO/IEC 17067:2013
Interruptores automáticos - sobrecorriente | ABB | SN201 | Llave termomagnética | 230 | N/A | 40 | 1P+N | N/A | 6.0 | N/A | N/A | N/A | N/A | N/A | N/A | N/A | N/A | N/A | D | N/A | N/A | N/A | N/A | N/A | AE-0020 | ABB SA | Esquema 4 de la norma UNIT-ISO/IEC 17067:2013
Interruptores automáticos - sobrecorriente | ABB | SN201 | Llave termomagnética | 230 | N/A | 25 | 1P+N | N/A | 6.0 | N/A | N/A | N/A | N/A | N/A | N/A | N/A | N/A | N/A | D | N/A | N/A | N/A | N/A | N/A | AE-0020 | ABB SA | Esquema 4 de la norma UNIT-ISO/IEC 17067:2013
Interruptores automáticos - sobrecorriente | ABB | SN201 | Llave termomagnética | 230 | N/A | 32 | 1P+N | N/A | 6.0 | N/A | N/A | N/A | N/A | N/A | N/A | N/A | N/A | N/A | D | N/A | N/A | N/A | N/A | N/A | AE-0020 | ABB SA | Esquema 4 de la norma UNIT-ISO/IEC 17067:2013
Interruptores automáticos - sobrecorriente | ABB | SN201 L | Llave termomagnética | 230 | N/A | 10 | 1P+N | N/A | 4.5 | N/A | N/A | N/A | N/A | N/A | N/A | N/A | N/A | N/A | C | N/A | N/A | N/A | N/A | N/A | AE-0020 | ABB SA | Esquema 4 de la norma UNIT-ISO/IEC 17067:2013
Interruptores automáticos - sobrecorriente | ABB | SN201 M | Llave termomagnética | 230 | N/A | 6 | 1P+N | N/A | 10.0 | N/A | N/A | N/A | N/A | N/A | N/A | N/A | N/A | N/A | B | N/A | N/A | N/A | N/A | N/A | AE-0020 | ABB SA | Esquema 4 de la norma UNIT-ISO/IEC 17067:2013
Interruptores automáticos - sobrecorriente | ABB | SN201 L | Llave termomagnética | 230 | N/A | 10 | 1P+N | N/A | 4.5 | N/A | N/A | N/A | N/A | N/A | N/A | N/A | N/A | N/A | B | N/A | N/A | N/A | N/A | N/A | AE-0020 | ABB SA | Esquema 4 de la norma UNIT-ISO/IEC 17067:2013
Interruptores automáticos - sobrecorriente | ABB | SN201 | Llave termomagnética | 230 | N/A | 6 | 1P+N | N/A | 6.0 | N/A | N/A | N/A | N/A | N/A | N/A | N/A | N/A | N/A | D | N/A | N/A | N/A | N/A | N/A | AE-0020 | ABB SA | Esquema 4 de la norma UNIT-ISO/IEC 17067:2013
Interruptores automáticos - sobrecorriente | ABB | SN201 | Llave termomagnética | 230 | N/A | 10 | 1P+N | N/A | 6.0 | N/A | N/A | N/A | N/A | N/A | N/A | N/A | N/A | N/A | D | N/A | N/A | N/A | N/A | N/A | AE-0020 | ABB SA | Esquema 4 de la norma UNIT-ISO/IEC 17067:2013
Interruptores automáticos - sobrecorriente | ABB | SN201 M | Llave termomagnética | 230 | N/A | 20 | 1P+N | N/A | 10.0 | N/A | N/A | N/A | N/A | N/A | N/A | N/A | N/A | N/A | C | N/A | N/A | N/A | N/A | N/A | AE-0020 | ABB SA | Esquema 4 de la norma UNIT-ISO/IEC 17067:2013
Interruptores automáticos - sobrecorriente | ABB | SN201 M | Llave termomagnética | 230 | N/A | 40 | 1P+N | N/A | 10.0 | N/A | N/A | N/A | N/A | N/A | N/A | N/A | N/A | N/A | B | N/A | N/A | N/A | N/A | N/A | AE-0020 | ABB SA | Esquema 4 de la norma UNIT-ISO/IEC 17067:2013
Interruptores automáticos - sobrecorriente | ABB | SN201 M | Llave termomagnética | 230 | N/A | 25 | 1P+N | N/A | 10.0 | N/A | N/A | N/A | N/A | N/A | N/A | N/A | N/A | N/A | C | N/A | N/A | N/A | N/A | N/A | AE-0020 | ABB SA | Esquema 4 de la norma UNIT-ISO/IEC 17067:2013
Interruptores automáticos - sobrecorriente | ABB | SN201 | Llave termomagnética | 230 | N/A | 10 | 1P+N | N/A | 6.0 | N/A | N/A | N/A | N/A | N/A | N/A | N/A | N/A | N/A | C | N/A | N/A | N/A | N/A | N/A | AE-0020 | ABB SA | Esquema 4 de la norma UNIT-ISO/IEC 17067:2013
Interruptores automáticos - sobrecorriente | ABB | SN201 M | Llave termomagnética | 230 | N/A | 32 | 1P+N | N/A | 10.0 | N/A | N/A | N/A | N/A | N/A | N/A | N/A | N/A | N/A | C | N/A | N/A | N/A | N/A | N/A | AE-0020 | ABB SA | Esquema 4 de la norma UNIT-ISO/IEC 17067:2013
Interruptores automáticos - sobrecorriente | ABB | SN201 M | Llave termomagnética | 230 | N/A | 10 | 1P+N | N/A | 10.0 | N/A | N/A | N/A | N/A | N/A | N/A | N/A | N/A | N/A | B | N/A | N/A | N/A | N/A | N/A | AE-0020 | ABB SA | Esquema 4 de la norma UNIT-ISO/IEC 17067:2013
Interruptores automáticos - sobrecorriente | ABB | SN201 | Llave termomagnética | 230 | N/A | 16 | 1P+N | N/A | 6.0 | N/A | N/A | N/A | N/A | N/A | N/A | N/A | N/A | N/A | C | N/A | N/A | N/A | N/A | N/A | AE-0020 | ABB SA | Esquema 4 de la norma UNIT-ISO/IEC 17067:2013
Interruptores automáticos - sobrecorriente | ABB | SN201 L | Llave termomagnética | 230 | N/A | 16 | 1P+N | N/A | 4.5 | N/A | N/A | N/A | N/A | N/A | N/A | N/A | N/A | N/A | C | N/A | N/A | N/A | N/A | N/A | AE-0020 | ABB SA | Esquema 4 de la norma UNIT-ISO/IEC 17067:2013
Interruptores automáticos - sobrecorriente | ABB | SN201 M | Llave termomagnética | 230 | N/A | 16 | 1P+N | N/A | 10.0 | N/A | N/A | N/A | N/A | N/A | N/A | N/A | N/A | N/A | C | N/A | N/A | N/A | N/A | N/A | AE-0020 | ABB SA | Esquema 4 de la norma UNIT-ISO/IEC 17067:2013
Interruptores automáticos - sobrecorriente | ABB | SN201 M | Llave termomagnética | 230 | N/A | 10 | 1P+N | N/A | 10.0 | N/A | N/A | N/A | N/A | N/A | N/A | N/A | N/A | N/A | C | N/A | N/A | N/A | N/A | N/A | AE-0020 | ABB SA | Esquema 4 de la norma UNIT-ISO/IEC 17067:2013
Interruptores automáticos - sobrecorriente | ABB | SN201 M | Llave termomagnética | 230 | N/A | 6 | 1P+N | N/A | 10.0 | N/A | N/A | N/A | N/A | N/A | N/A | N/A | N/A | N/A | C | N/A | N/A | N/A | N/A | N/A | AE-0020 | ABB SA | Esquema 4 de la norma UNIT-ISO/IEC 17067:2013
Interruptores automáticos - sobrecorriente | ABB | SN201 M | Llave termomagnética | 230 | N/A | 4 | 1P+N | N/A | 10.0 | N/A | N/A | N/A | N/A | N/A | N/A | N/A | N/A | N/A | C | N/A | N/A | N/A | N/A | N/A | AE-0020 | ABB SA | Esquema 4 de la norma UNIT-ISO/IEC 17067:2013
Interruptores automáticos - sobrecorriente | ABB | SN201 M | Llave termomagnética | 230 | N/A | 2 | 1P+N | N/A | 10.0 | N/A | N/A | N/A | N/A | N/A | N/A | N/A | N/A | N/A | C | N/A | N/A | N/A | N/A | N/A | AE-0020 | ABB SA | Esquema 4 de la norma UNIT-ISO/IEC 17067:2013
Interruptores automáticos - sobrecorriente | ABB | SN201 | Llave termomagnética | 230 | N/A | 32 | 1P+N | N/A | 6.0 | N/A | N/A | N/A | N/A | N/A | N/A | N/A | N/A | N/A | C | N/A | N/A | N/A | N/A | N/A | AE-0020 | ABB SA | Esquema 4 de la norma UNIT-ISO/IEC 17067:2013
Interruptores automáticos - sobrecorriente | PW POWER'S | DZ47-63 | Interruptor termomagnético | 230-400 | N/A | 50 | 1P | N/A | 6.0 | N/A | N/A | N/A | N/A | N/A | N/A | N/A | N/A | N/A | C | N/A | N/A | N/A | N/A | N/A | AE-0354 | COMPEL S R L | Esquema 4 de la norma UNIT-ISO/IEC 17067:2013
Interruptores automáticos - sobrecorriente | PW POWER'S | DZ47-63 | Interruptor termomagnético | 230-400 | N/A | 25 | 1P | N/A | 4.0 | N/A | N/A | N/A | N/A | N/A | N/A | N/A | N/A | N/A | C | N/A | N/A | N/A | N/A | N/A | AE-0354 | COMPEL S R L | Esquema 4 de la norma UNIT-ISO/IEC 17067:2013
Interruptores automáticos - sobrecorriente | PW POWER'S | DZ47-63 | Interruptor termomagnético | 230-400 | N/A | 25 | 1P | N/A | 4.0 | N/A | N/A | N/A | N/A | N/A | N/A | N/A | N/A | N/A | B | N/A | N/A | N/A | N/A | N/A | AE-0354 | COMPEL S R L | Esquema 4 de la norma UNIT-ISO/IEC 17067:2013
Interruptores automáticos - sobrecorriente | PW POWER'S | DZ47-63 | Interruptor termomagnético | 230-400 | N/A | 20 | 1P | N/A | 4.0 | N/A | N/A | N/A | N/A | N/A | N/A | N/A | N/A | N/A | D | N/A | N/A | N/A | N/A | N/A | AE-0354 | COMPEL S R L | Esquema 4 de la norma UNIT-ISO/IEC 17067:2013
Interruptores automáticos - sobrecorriente | PW POWER'S | DZ47-63 | Interruptor termomagnético | 230-400 | N/A | 16 | 1P | N/A | 4.0 | N/A | N/A | N/A | N/A | N/A | N/A | N/A | N/A | N/A | C | N/A | N/A | N/A | N/A | N/A | AE-0354 | COMPEL S R L | Esquema 4 de la norma UNIT-ISO/IEC 17067:2013
Interruptores automáticos - sobrecorriente | PW POWER'S | DZ47-63 | Interruptor termomagnético | 230-400 | N/A | 1 | 1P | N/A | 4.0 | N/A | N/A | N/A | N/A | N/A | N/A | N/A | N/A | N/A | D | N/A | N/A | N/A | N/A | N/A | AE-0354 | COMPEL S R L | Esquema 4 de la norma UNIT-ISO/IEC 17067:2013
Interruptores automáticos - sobrecorriente | PW POWER'S | DZ47-63 | Interruptor termomagnético | 230-400 | N/A | 2 | 1P | N/A | 4.0 | N/A | N/A | N/A | N/A | N/A | N/A | N/A | N/A | N/A | D | N/A | N/A | N/A | N/A | N/A | AE-0354 | COMPEL S R L | Esquema 4 de la norma UNIT-ISO/IEC 17067:2013
Interruptores automáticos - sobrecorriente | PW POWER'S | DZ47-63 | Interruptor termomagnético | 230-400 | N/A | 3 | 1P | N/A | 4.0 | N/A | N/A | N/A | N/A | N/A | N/A | N/A | N/A | N/A | D | N/A | N/A | N/A | N/A | N/A | AE-0354 | COMPEL S R L | Esquema 4 de la norma UNIT-ISO/IEC 17067:2013
Interruptores automáticos - sobrecorriente | PW POWER'S | DZ47-63 | Interruptor termomagnético | 230-400 | N/A | 4 | 1P | N/A | 4.0 | N/A | N/A | N/A | N/A | N/A | N/A | N/A | N/A | N/A | D | N/A | N/A | N/A | N/A | N/A | AE-0354 | COMPEL S R L | Esquema 4 de la norma UNIT-ISO/IEC 17067:2013
Interruptores automáticos - sobrecorriente | PW POWER'S | DZ47-63 | Interruptor termomagnético | 400 | N/A | 2 | 2P | N/A | 4.0 | N/A | N/A | N/A | N/A | N/A | N/A | N/A | N/A | N/A | D | N/A | N/A | N/A | N/A | N/A | AE-0354 | COMPEL S R L | Esquema 4 de la norma UNIT-ISO/IEC 17067:2013
Interruptores automáticos - sobrecorriente | PW POWER'S | DZ47-63 | Interruptor termomagnético | 230-400 | N/A | 6 | 1P | N/A | 4.0 | N/A | N/A | N/A | N/A | N/A | N/A | N/A | N/A | N/A | D | N/A | N/A | N/A | N/A | N/A | AE-0354 | COMPEL S R L | Esquema 4 de la norma UNIT-ISO/IEC 17067:2013
Interruptores automáticos - sobrecorriente | PW POWER'S | DZ47-63 | Interruptor termomagnético | 230-400 | N/A | 40 | 1P | N/A | 4.0 | N/A | N/A | N/A | N/A | N/A | N/A | N/A | N/A | N/A | B | N/A | N/A | N/A | N/A | N/A | AE-0354 | COMPEL S R L | Esquema 4 de la norma UNIT-ISO/IEC 17067:2013
Interruptores automáticos - sobrecorriente | PW POWER'S | DZ47-63 | Interruptor termomagnético | 230-400 | N/A | 16 | 1P | N/A | 4.0 | N/A | N/A | N/A | N/A | N/A | N/A | N/A | N/A | N/A | D | N/A | N/A | N/A | N/A | N/A | AE-0354 | COMPEL S R L | Esquema 4 de la norma UNIT-ISO/IEC 17067:2013
Interruptores automáticos - sobrecorriente | PW POWER'S | DZ47-63 | Interruptor termomagnético | 230-400 | N/A | 3 | 1P | N/A | 6.0 | N/A | N/A | N/A | N/A | N/A | N/A | N/A | N/A | N/A | B | N/A | N/A | N/A | N/A | N/A | AE-0354 | COMPEL S R L | Esquema 4 de la norma UNIT-ISO/IEC 17067:2013
Interruptores automáticos - sobrecorriente | PW POWER'S | DZ47-63 | Interruptor termomagnético | 230-400 | N/A | 5 | 1P | N/A | 4.0 | N/A | N/A | N/A | N/A | N/A | N/A | N/A | N/A | N/A | D | N/A | N/A | N/A | N/A | N/A | AE-0354 | COMPEL S R L | Esquema 4 de la norma UNIT-ISO/IEC 17067:2013
Interruptores automáticos - sobrecorriente | PW POWER'S | DZ47-63 | Interruptor termomagnético | 230-400 | N/A | 20 | 1P | N/A | 4.0 | N/A | N/A | N/A | N/A | N/A | N/A | N/A | N/A | N/A | B | N/A | N/A | N/A | N/A | N/A | AE-0354 | COMPEL S R L | Esquema 4 de la norma UNIT-ISO/IEC 17067:2013
Interruptores automáticos - sobrecorriente | PW POWER'S | DZ47-63 | Interruptor termomagnético | 230-400 | N/A | 4 | 1P | N/A | 6.0 | N/A | N/A | N/A | N/A | N/A | N/A | N/A | N/A | N/A | C | N/A | N/A | N/A | N/A | N/A | AE-0354 | COMPEL S R L | Esquema 4 de la norma UNIT-ISO/IEC 17067:2013
Interruptores automáticos - sobrecorriente | PW POWER'S | DZ47-63 | Interruptor termomagnético | 230-400 | N/A | 3 | 1P | N/A | 4.0 | N/A | N/A | N/A | N/A | N/A | N/A | N/A | N/A | N/A | B | N/A | N/A | N/A | N/A | N/A | AE-0354 | COMPEL S R L | Esquema 4 de la norma UNIT-ISO/IEC 17067:2013
Interruptores automáticos - sobrecorriente | PW POWER'S | DZ47-63 | Interruptor termomagnético | 230-400 | N/A | 25 | 1P | N/A | 4.0 | N/A | N/A | N/A | N/A | N/A | N/A | N/A | N/A | N/A | D | N/A | N/A | N/A | N/A | N/A | AE-0354 | COMPEL S R L | Esquema 4 de la norma UNIT-ISO/IEC 17067:2013
Interruptores automáticos - sobrecorriente | PW POWER'S | DZ47-63 | Interruptor termomagnético | 230-400 | N/A | 5 | 1P | N/A | 4.0 | N/A | N/A | N/A | N/A | N/A | N/A | N/A | N/A | N/A | B | N/A | N/A | N/A | N/A | N/A | AE-0354 | COMPEL S R L | Esquema 4 de la norma UNIT-ISO/IEC 17067:2013
Interruptores automáticos - sobrecorriente | PW POWER'S | DZ47-63 | Interruptor termomagnético | 230-400 | N/A | 6 | 1P | N/A | 4.0 | N/A | N/A | N/A | N/A | N/A | N/A | N/A | N/A | N/A | B | N/A | N/A | N/A | N/A | N/A | AE-0354 | COMPEL S R L | Esquema 4 de la norma UNIT-ISO/IEC 17067:2013
Interruptores automáticos - sobrecorriente | PW POWER'S | DZ47-63 | Interruptor termomagnético | 230-400 | N/A | 4 | 1P | N/A | 4.0 | N/A | N/A | N/A | N/A | N/A | N/A | N/A | N/A | N/A | B | N/A | N/A | N/A | N/A | N/A | AE-0354 | COMPEL S R L | Esquema 4 de la norma UNIT-ISO/IEC 17067:2013
Interruptores automáticos - sobrecorriente | PW POWER'S | DZ47-63 | Interruptor termomagnético | 230-400 | N/A | 16 | 1P | N/A | 4.0 | N/A | N/A | N/A | N/A | N/A | N/A | N/A | N/A | N/A | B | N/A | N/A | N/A | N/A | N/A | AE-0354 | COMPEL S R L | Esquema 4 de la norma UNIT-ISO/IEC 17067:2013
Interruptores automáticos - sobrecorriente | PW POWER'S | DZ47-63 | Interruptor termomagnético | 230-400 | N/A | 2 | 1P | N/A | 6.0 | N/A | N/A | N/A | N/A | N/A | N/A | N/A | N/A | N/A | B | N/A | N/A | N/A | N/A | N/A | AE-0354 | COMPEL S R L | Esquema 4 de la norma UNIT-ISO/IEC 17067:2013
Interruptores automáticos - sobrecorriente | PW POWER'S | DZ47-63 | Interruptor termomagnético | 230-400 | N/A | 6 | 1P | N/A | 6.0 | N/A | N/A | N/A | N/A | N/A | N/A | N/A | N/A | N/A | B | N/A | N/A | N/A | N/A | N/A | AE-0354 | COMPEL S R L | Esquema 4 de la norma UNIT-ISO/IEC 17067:2013
Interruptores automáticos - sobrecorriente | PW POWER'S | DZ47-63 | Interruptor termomagnético | 230-400 | N/A | 32 | 1P | N/A | 4.0 | N/A | N/A | N/A | N/A | N/A | N/A | N/A | N/A | N/A | B | N/A | N/A | N/A | N/A | N/A | AE-0354 | COMPEL S R L | Esquema 4 de la norma UNIT-ISO/IEC 17067:2013
Interruptores automáticos - sobrecorriente | PW POWER'S | DZ47-63 | Interruptor termomagnético | 230-400 | N/A | 5 | 1P | N/A | 6.0 | N/A | N/A | N/A | N/A | N/A | N/A | N/A | N/A | N/A | B | N/A | N/A | N/A | N/A | N/A | AE-0354 | COMPEL S R L | Esquema 4 de la norma UNIT-ISO/IEC 17067:2013
Interruptores automáticos - sobrecorriente | PW POWER'S | DZ47-63 | Interruptor termomagnético | 230-400 | N/A | 50 | 1P | N/A | 4.0 | N/A | N/A | N/A | N/A | N/A | N/A | N/A | N/A | N/A | B | N/A | N/A | N/A | N/A | N/A | AE-0354 | COMPEL S R L | Esquema 4 de la norma UNIT-ISO/IEC 17067:2013
Interruptores automáticos - sobrecorriente | PW POWER'S | DZ47-63 | Interruptor termomagnético | 230-400 | N/A | 63 | 1P | N/A | 4.0 | N/A | N/A | N/A | N/A | N/A | N/A | N/A | N/A | N/A | B | N/A | N/A | N/A | N/A | N/A | AE-0354 | COMPEL S R L | Esquema 4 de la norma UNIT-ISO/IEC 17067:2013
Interruptores automáticos - sobrecorriente | PW POWER'S | DZ47-63 | Interruptor termomagnético | 230-400 | N/A | 1 | 1P | N/A | 6.0 | N/A | N/A | N/A | N/A | N/A | N/A | N/A | N/A | N/A | B | N/A | N/A | N/A | N/A | N/A | AE-0354 | COMPEL S R L | Esquema 4 de la norma UNIT-ISO/IEC 17067:2013
Interruptores automáticos - sobrecorriente | PW POWER'S | DZ47-63 | Interruptor termomagnético | 230-400 | N/A | 10 | 1P | N/A | 4.0 | N/A | N/A | N/A | N/A | N/A | N/A | N/A | N/A | N/A | B | N/A | N/A | N/A | N/A | N/A | AE-0354 | COMPEL S R L | Esquema 4 de la norma UNIT-ISO/IEC 17067:2013
Interruptores automáticos - sobrecorriente | PW POWER'S | DZ47-63 | Interruptor termomagnético | 230-400 | N/A | 16 | 1P | N/A | 6.0 | N/A | N/A | N/A | N/A | N/A | N/A | N/A | N/A | N/A | B | N/A | N/A | N/A | N/A | N/A | AE-0354 | COMPEL S R L | Esquema 4 de la norma UNIT-ISO/IEC 17067:2013
Interruptores automáticos - sobrecorriente | PW POWER'S | DZ47-63 | Interruptor termomagnético | 400 | N/A | 63 | 3P | N/A | 4.0 | N/A | N/A | N/A | N/A | N/A | N/A | N/A | N/A | N/A | C | N/A | N/A | N/A | N/A | N/A | AE-0354 | COMPEL S R L | Esquema 4 de la norma UNIT-ISO/IEC 17067:2013
Interruptores automáticos - sobrecorriente | PW POWER'S | DZ47-63 | Interruptor termomagnético | 400 | N/A | 50 | 3P | N/A | 4.0 | N/A | N/A | N/A | N/A | N/A | N/A | N/A | N/A | N/A | C | N/A | N/A | N/A | N/A | N/A | AE-0354 | COMPEL S R L | Esquema 4 de la norma UNIT-ISO/IEC 17067:2013
Interruptores automáticos - sobrecorriente | PW POWER'S | DZ47-63 | Interruptor termomagnético | 400 | N/A | 40 | 3P | N/A | 4.0 | N/A | N/A | N/A | N/A | N/A | N/A | N/A | N/A | N/A | C | N/A | N/A | N/A | N/A | N/A | AE-0354 | COMPEL S R L | Esquema 4 de la norma UNIT-ISO/IEC 17067:2013
Interruptores automáticos - sobrecorriente | PW POWER'S | DZ47-63 | Interruptor termomagnético | 400 | N/A | 32 | 3P | N/A | 4.0 | N/A | N/A | N/A | N/A | N/A | N/A | N/A | N/A | N/A | C | N/A | N/A | N/A | N/A | N/A | AE-0354 | COMPEL S R L | Esquema 4 de la norma UNIT-ISO/IEC 17067:2013
Interruptores automáticos - sobrecorriente | PW POWER'S | DZ47-63 | Interruptor termomagnético | 400 | N/A | 25 | 3P | N/A | 4.0 | N/A | N/A | N/A | N/A | N/A | N/A | N/A | N/A | N/A | C | N/A | N/A | N/A | N/A | N/A | AE-0354 | COMPEL S R L | Esquema 4 de la norma UNIT-ISO/IEC 17067:2013
Interruptores automáticos - sobrecorriente | PW POWER'S | DZ47-63 | Interruptor termomagnético | 400 | N/A | 20 | 3P | N/A | 4.0 | N/A | N/A | N/A | N/A | N/A | N/A | N/A | N/A | N/A | C | N/A | N/A | N/A | N/A | N/A | AE-0354 | COMPEL S R L | Esquema 4 de la norma UNIT-ISO/IEC 17067:2013
Interruptores automáticos - sobrecorriente | PW POWER'S | DZ47-63 | Interruptor termomagnético | 400 | N/A | 3 | 3P | N/A | 6.0 | N/A | N/A | N/A | N/A | N/A | N/A | N/A | N/A | N/A | C | N/A | N/A | N/A | N/A | N/A | AE-0354 | COMPEL S R L | Esquema 4 de la norma UNIT-ISO/IEC 17067:2013
Interruptores automáticos - sobrecorriente | PW POWER'S | DZ47-63 | Interruptor termomagnético | 230-400 | N/A | 3 | 1P | N/A | 6.0 | N/A | N/A | N/A | N/A | N/A | N/A | N/A | N/A | N/A | C | N/A | N/A | N/A | N/A | N/A | AE-0354 | COMPEL S R L | Esquema 4 de la norma UNIT-ISO/IEC 17067:2013
Interruptores automáticos - sobrecorriente | PW POWER'S | DZ47-63 | Interruptor termomagnético | 230-400 | N/A | 32 | 1P | N/A | 6.0 | N/A | N/A | N/A | N/A | N/A | N/A | N/A | N/A | N/A | C | N/A | N/A | N/A | N/A | N/A | AE-0354 | COMPEL S R L | Esquema 4 de la norma UNIT-ISO/IEC 17067:2013
Interruptores automáticos - sobrecorriente | PW POWER'S | DZ47-63 | Interruptor termomagnético | 230-400 | N/A | 25 | 1P | N/A | 6.0 | N/A | N/A | N/A | N/A | N/A | N/A | N/A | N/A | N/A | C | N/A | N/A | N/A | N/A | N/A | AE-0354 | COMPEL S R L | Esquema 4 de la norma UNIT-ISO/IEC 17067:2013
Interruptores automáticos - sobrecorriente | PW POWER'S | DZ47-63 | Interruptor termomagnético | 230-400 | N/A | 20 | 1P | N/A | 6.0 | N/A | N/A | N/A | N/A | N/A | N/A | N/A | N/A | N/A | C | N/A | N/A | N/A | N/A | N/A | AE-0354 | COMPEL S R L | Esquema 4 de la norma UNIT-ISO/IEC 17067:2013
Interruptores automáticos - sobrecorriente | PW POWER'S | DZ47-63 | Interruptor termomagnético | 230-400 | N/A | 16 | 1P | N/A | 6.0 | N/A | N/A | N/A | N/A | N/A | N/A | N/A | N/A | N/A | C | N/A | N/A | N/A | N/A | N/A | AE-0354 | COMPEL S R L | Esquema 4 de la norma UNIT-ISO/IEC 17067:2013
Interruptores automáticos - sobrecorriente | PW POWER'S | DZ47-63 | Interruptor termomagnético | 230-400 | N/A | 10 | 1P | N/A | 6.0 | N/A | N/A | N/A | N/A | N/A | N/A | N/A | N/A | N/A | C | N/A | N/A | N/A | N/A | N/A | AE-0354 | COMPEL S R L | Esquema 4 de la norma UNIT-ISO/IEC 17067:2013
Interruptores automáticos - sobrecorriente | PW POWER'S | DZ47-63 | Interruptor termomagnético | 230-400 | N/A | 2 | 1P | N/A | 6.0 | N/A | N/A | N/A | N/A | N/A | N/A | N/A | N/A | N/A | C | N/A | N/A | N/A | N/A | N/A | AE-0354 | COMPEL S R L | Esquema 4 de la norma UNIT-ISO/IEC 17067:2013
Interruptores automáticos - sobrecorriente | PW POWER'S | DZ47-63 | Interruptor termomagnético | 230-400 | N/A | 40 | 1P | N/A | 4.0 | N/A | N/A | N/A | N/A | N/A | N/A | N/A | N/A | N/A | C | N/A | N/A | N/A | N/A | N/A | AE-0354 | COMPEL S R L | Esquema 4 de la norma UNIT-ISO/IEC 17067:2013
Interruptores automáticos - sobrecorriente | PW POWER'S | DZ47-63 | Interruptor termomagnético | 230-400 | N/A | 40 | 1P | N/A | 4.0 | N/A | N/A | N/A | N/A | N/A | N/A | N/A | N/A | N/A | D | N/A | N/A | N/A | N/A | N/A | AE-0354 | COMPEL S R L | Esquema 4 de la norma UNIT-ISO/IEC 17067:2013
Interruptores automáticos - sobrecorriente | PW POWER'S | DZ47-63 | Interruptor termomagnético | 230-400 | N/A | 50 | 1P | N/A | 4.0 | N/A | N/A | N/A | N/A | N/A | N/A | N/A | N/A | N/A | D | N/A | N/A | N/A | N/A | N/A | AE-0354 | COMPEL S R L | Esquema 4 de la norma UNIT-ISO/IEC 17067:2013
Interruptores automáticos - sobrecorriente | PW POWER'S | DZ47-63 | Interruptor termomagnético | 230-400 | N/A | 63 | 1P | N/A | 4.0 | N/A | N/A | N/A | N/A | N/A | N/A | N/A | N/A | N/A | D | N/A | N/A | N/A | N/A | N/A | AE-0354 | COMPEL S R L | Esquema 4 de la norma UNIT-ISO/IEC 17067:2013
Interruptores automáticos - sobrecorriente | PW POWER'S | DZ47-63 | Interruptor termomagnético | 230-400 | N/A | 1 | 1P | N/A | 6.0 | N/A | N/A | N/A | N/A | N/A | N/A | N/A | N/A | N/A | D | N/A | N/A | N/A | N/A | N/A | AE-0354 | COMPEL S R L | Esquema 4 de la norma UNIT-ISO/IEC 17067:2013
Interruptores automáticos - sobrecorriente | PW POWER'S | DZ47-63 | Interruptor termomagnético | 230-400 | N/A | 10 | 1P | N/A | 4.0 | N/A | N/A | N/A | N/A | N/A | N/A | N/A | N/A | N/A | D | N/A | N/A | N/A | N/A | N/A | AE-0354 | COMPEL S R L | Esquema 4 de la norma UNIT-ISO/IEC 17067:2013
Interruptores automáticos - sobrecorriente | PW POWER'S | DZ47-63 | Interruptor termomagnético | 230-400 | N/A | 6 | 1P | N/A | 6.0 | N/A | N/A | N/A | N/A | N/A | N/A | N/A | N/A | N/A | C | N/A | N/A | N/A | N/A | N/A | AE-0354 | COMPEL S R L | Esquema 4 de la norma UNIT-ISO/IEC 17067:2013
Interruptores automáticos - sobrecorriente | PW POWER'S | DZ47-63 | Interruptor termomagnético | 230-400 | N/A | 32 | 1P | N/A | 4.0 | N/A | N/A | N/A | N/A | N/A | N/A | N/A | N/A | N/A | C | N/A | N/A | N/A | N/A | N/A | AE-0354 | COMPEL S R L | Esquema 4 de la norma UNIT-ISO/IEC 17067:2013
Interruptores automáticos - sobrecorriente | PW POWER'S | DZ47-63 | Interruptor termomagnético | 230-400 | N/A | 2 | 1P | N/A | 6.0 | N/A | N/A | N/A | N/A | N/A | N/A | N/A | N/A | N/A | D | N/A | N/A | N/A | N/A | N/A | AE-0354 | COMPEL S R L | Esquema 4 de la norma UNIT-ISO/IEC 17067:2013
Interruptores automáticos - sobrecorriente | PW POWER'S | DZ47-63 | Interruptor termomagnético | 230-400 | N/A | 50 | 1P | N/A | 4.0 | N/A | N/A | N/A | N/A | N/A | N/A | N/A | N/A | N/A | C | N/A | N/A | N/A | N/A | N/A | AE-0354 | COMPEL S R L | Esquema 4 de la norma UNIT-ISO/IEC 17067:2013
Interruptores automáticos - sobrecorriente | PW POWER'S | DZ47-63 | Interruptor termomagnético | 230-400 | N/A | 63 | 1P | N/A | 4.0 | N/A | N/A | N/A | N/A | N/A | N/A | N/A | N/A | N/A | C | N/A | N/A | N/A | N/A | N/A | AE-0354 | COMPEL S R L | Esquema 4 de la norma UNIT-ISO/IEC 17067:2013
Interruptores automáticos - sobrecorriente | PW POWER'S | DZ47-63 | Interruptor termomagnético | 230-400 | N/A | 1 | 1P | N/A | 6.0 | N/A | N/A | N/A | N/A | N/A | N/A | N/A | N/A | N/A | C | N/A | N/A | N/A | N/A | N/A | AE-0354 | COMPEL S R L | Esquema 4 de la norma UNIT-ISO/IEC 17067:2013
Interruptores automáticos - sobrecorriente | PW POWER'S | DZ47-63 | Interruptor termomagnético | 230-400 | N/A | 63 | 1P | N/A | 6.0 | N/A | N/A | N/A | N/A | N/A | N/A | N/A | N/A | N/A | B | N/A | N/A | N/A | N/A | N/A | AE-0354 | COMPEL S R L | Esquema 4 de la norma UNIT-ISO/IEC 17067:2013
Interruptores automáticos - sobrecorriente | PW POWER'S | DZ47-63 | Interruptor termomagnético | 400 | N/A | 10 | 2P | N/A | 4.0 | N/A | N/A | N/A | N/A | N/A | N/A | N/A | N/A | N/A | C | N/A | N/A | N/A | N/A | N/A | AE-0354 | COMPEL S R L | Esquema 4 de la norma UNIT-ISO/IEC 17067:2013
Interruptores automáticos - sobrecorriente | PW POWER'S | DZ47-63 | Interruptor termomagnético | 230-400 | N/A | 32 | 1P | N/A | 4.0 | N/A | N/A | N/A | N/A | N/A | N/A | N/A | N/A | N/A | D | N/A | N/A | N/A | N/A | N/A | AE-0354 | COMPEL S R L | Esquema 4 de la norma UNIT-ISO/IEC 17067:2013
Interruptores automáticos - sobrecorriente | PW POWER'S | DZ47-63 | Interruptor termomagnético | 230-400 | N/A | 5 | 1P | N/A | 6.0 | N/A | N/A | N/A | N/A | N/A | N/A | N/A | N/A | N/A | C | N/A | N/A | N/A | N/A | N/A | AE-0354 | COMPEL S R L | Esquema 4 de la norma UNIT-ISO/IEC 17067:2013
Interruptores automáticos - sobrecorriente | PW POWER'S | DZ47-63 | Interruptor termomagnético | 230-400 | N/A | 16 | 1P | N/A | 6.0 | N/A | N/A | N/A | N/A | N/A | N/A | N/A | N/A | N/A | D | N/A | N/A | N/A | N/A | N/A | AE-0354 | COMPEL S R L | Esquema 4 de la norma UNIT-ISO/IEC 17067:2013
Interruptores automáticos - sobrecorriente | PW POWER'S | DZ47-63 | Interruptor termomagnético | 400 | N/A | 5 | 2P | N/A | 4.0 | N/A | N/A | N/A | N/A | N/A | N/A | N/A | N/A | N/A | C | N/A | N/A | N/A | N/A | N/A | AE-0354 | COMPEL S R L | Esquema 4 de la norma UNIT-ISO/IEC 17067:2013
Interruptores automáticos - sobrecorriente | PW POWER'S | DZ47-63 | Interruptor termomagnético | 400 | N/A | 3 | 2P | N/A | 4.0 | N/A | N/A | N/A | N/A | N/A | N/A | N/A | N/A | N/A | C | N/A | N/A | N/A | N/A | N/A | AE-0354 | COMPEL S R L | Esquema 4 de la norma UNIT-ISO/IEC 17067:2013
Interruptores automáticos - sobrecorriente | PW POWER'S | DZ47-63 | Interruptor termomagnético | 400 | N/A | 2 | 2P | N/A | 4.0 | N/A | N/A | N/A | N/A | N/A | N/A | N/A | N/A | N/A | C | N/A | N/A | N/A | N/A | N/A | AE-0354 | COMPEL S R L | Esquema 4 de la norma UNIT-ISO/IEC 17067:2013
Interruptores automáticos - sobrecorriente | PW POWER'S | DZ47-63 | Interruptor termomagnético | 400 | N/A | 1 | 2P | N/A | 4.0 | N/A | N/A | N/A | N/A | N/A | N/A | N/A | N/A | N/A | C | N/A | N/A | N/A | N/A | N/A | AE-0354 | COMPEL S R L | Esquema 4 de la norma UNIT-ISO/IEC 17067:2013
Interruptores automáticos - sobrecorriente | PW POWER'S | DZ47-63 | Interruptor termomagnético | 400 | N/A | 63 | 2P | N/A | 6.0 | N/A | N/A | N/A | N/A | N/A | N/A | N/A | N/A | N/A | B | N/A | N/A | N/A | N/A | N/A | AE-0354 | COMPEL S R L | Esquema 4 de la norma UNIT-ISO/IEC 17067:2013
Interruptores automáticos - sobrecorriente | PW POWER'S | DZ47-63 | Interruptor termomagnético | 230-400 | N/A | 40 | 1P | N/A | 6.0 | N/A | N/A | N/A | N/A | N/A | N/A | N/A | N/A | N/A | C | N/A | N/A | N/A | N/A | N/A | AE-0354 | COMPEL S R L | Esquema 4 de la norma UNIT-ISO/IEC 17067:2013
Interruptores automáticos - sobrecorriente | PW POWER'S | DZ47-63 | Interruptor termomagnético | 400 | N/A | 40 | 2P | N/A | 6.0 | N/A | N/A | N/A | N/A | N/A | N/A | N/A | N/A | N/A | B | N/A | N/A | N/A | N/A | N/A | AE-0354 | COMPEL S R L | Esquema 4 de la norma UNIT-ISO/IEC 17067:2013
Interruptores automáticos - sobrecorriente | PW POWER'S | DZ47-63 | Interruptor termomagnético | 400 | N/A | 4 | 2P | N/A | 6.0 | N/A | N/A | N/A | N/A | N/A | N/A | N/A | N/A | N/A | B | N/A | N/A | N/A | N/A | N/A | AE-0354 | COMPEL S R L | Esquema 4 de la norma UNIT-ISO/IEC 17067:2013
Interruptores automáticos - sobrecorriente | PW POWER'S | DZ47-63 | Interruptor termomagnético | 400 | N/A | 25 | 2P | N/A | 6.0 | N/A | N/A | N/A | N/A | N/A | N/A | N/A | N/A | N/A | B | N/A | N/A | N/A | N/A | N/A | AE-0354 | COMPEL S R L | Esquema 4 de la norma UNIT-ISO/IEC 17067:2013
Interruptores automáticos - sobrecorriente | PW POWER'S | DZ47-63 | Interruptor termomagnético | 400 | N/A | 20 | 2P | N/A | 6.0 | N/A | N/A | N/A | N/A | N/A | N/A | N/A | N/A | N/A | B | N/A | N/A | N/A | N/A | N/A | AE-0354 | COMPEL S R L | Esquema 4 de la norma UNIT-ISO/IEC 17067:2013
Interruptores automáticos - sobrecorriente | PW POWER'S | DZ47-63 | Interruptor termomagnético | 400 | N/A | 16 | 2P | N/A | 6.0 | N/A | N/A | N/A | N/A | N/A | N/A | N/A | N/A | N/A | B | N/A | N/A | N/A | N/A | N/A | AE-0354 | COMPEL S R L | Esquema 4 de la norma UNIT-ISO/IEC 17067:2013
Interruptores automáticos - sobrecorriente | PW POWER'S | DZ47-63 | Interruptor termomagnético | 400 | N/A | 10 | 2P | N/A | 6.0 | N/A | N/A | N/A | N/A | N/A | N/A | N/A | N/A | N/A | B | N/A | N/A | N/A | N/A | N/A | AE-0354 | COMPEL S R L | Esquema 4 de la norma UNIT-ISO/IEC 17067:2013
Interruptores automáticos - sobrecorriente | PW POWER'S | DZ47-63 | Interruptor termomagnético | 400 | N/A | 6 | 2P | N/A | 6.0 | N/A | N/A | N/A | N/A | N/A | N/A | N/A | N/A | N/A | B | N/A | N/A | N/A | N/A | N/A | AE-0354 | COMPEL S R L | Esquema 4 de la norma UNIT-ISO/IEC 17067:2013
Interruptores automáticos - sobrecorriente | PW POWER'S | DZ47-63 | Interruptor termomagnético | 230-400 | N/A | 25 | 1P | N/A | 6.0 | N/A | N/A | N/A | N/A | N/A | N/A | N/A | N/A | N/A | B | N/A | N/A | N/A | N/A | N/A | AE-0354 | COMPEL S R L | Esquema 4 de la norma UNIT-ISO/IEC 17067:2013
Interruptores automáticos - sobrecorriente | PW POWER'S | DZ47-63 | Interruptor termomagnético | 400 | N/A | 2 | 2P | N/A | 4.0 | N/A | N/A | N/A | N/A | N/A | N/A | N/A | N/A | N/A | B | N/A | N/A | N/A | N/A | N/A | AE-0354 | COMPEL S R L | Esquema 4 de la norma UNIT-ISO/IEC 17067:2013
Interruptores automáticos - sobrecorriente | PW POWER'S | DZ47-63 | Interruptor termomagnético | 230-400 | N/A | 50 | 1P | N/A | 6.0 | N/A | N/A | N/A | N/A | N/A | N/A | N/A | N/A | N/A | D | N/A | N/A | N/A | N/A | N/A | AE-0354 | COMPEL S R L | Esquema 4 de la norma UNIT-ISO/IEC 17067:2013
Interruptores automáticos - sobrecorriente | PW POWER'S | DZ47-63 | Interruptor termomagnético | 230-400 | N/A | 63 | 1P | N/A | 6.0 | N/A | N/A | N/A | N/A | N/A | N/A | N/A | N/A | N/A | D | N/A | N/A | N/A | N/A | N/A | AE-0354 | COMPEL S R L | Esquema 4 de la norma UNIT-ISO/IEC 17067:2013
Interruptores automáticos - sobrecorriente | PW POWER'S | DZ47-63 | Interruptor termomagnético | 400 | N/A | 1 | 2P | N/A | 4.0 | N/A | N/A | N/A | N/A | N/A | N/A | N/A | N/A | N/A | B | N/A | N/A | N/A | N/A | N/A | AE-0354 | COMPEL S R L | Esquema 4 de la norma UNIT-ISO/IEC 17067:2013
Interruptores automáticos - sobrecorriente | PW POWER'S | DZ47-63 | Interruptor termomagnético | 230-400 | N/A | 40 | 1P | N/A | 6.0 | N/A | N/A | N/A | N/A | N/A | N/A | N/A | N/A | N/A | D | N/A | N/A | N/A | N/A | N/A | AE-0354 | COMPEL S R L | Esquema 4 de la norma UNIT-ISO/IEC 17067:2013
Interruptores automáticos - sobrecorriente | PW POWER'S | DZ47-63 | Interruptor termomagnético | 230-400 | N/A | 32 | 1P | N/A | 6.0 | N/A | N/A | N/A | N/A | N/A | N/A | N/A | N/A | N/A | D | N/A | N/A | N/A | N/A | N/A | AE-0354 | COMPEL S R L | Esquema 4 de la norma UNIT-ISO/IEC 17067:2013
Interruptores automáticos - sobrecorriente | PW POWER'S | DZ47-63 | Interruptor termomagnético | 400 | N/A | 1 | 2P | N/A | 6.0 | N/A | N/A | N/A | N/A | N/A | N/A | N/A | N/A | N/A | B | N/A | N/A | N/A | N/A | N/A | AE-0354 | COMPEL S R L | Esquema 4 de la norma UNIT-ISO/IEC 17067:2013
Interruptores automáticos - sobrecorriente | PW POWER'S | DZ47-63 | Interruptor termomagnético | 230-400 | N/A | 20 | 1P | N/A | 6.0 | N/A | N/A | N/A | N/A | N/A | N/A | N/A | N/A | N/A | D | N/A | N/A | N/A | N/A | N/A | AE-0354 | COMPEL S R L | Esquema 4 de la norma UNIT-ISO/IEC 17067:2013
Interruptores automáticos - sobrecorriente | PW POWER'S | DZ47-63 | Interruptor termomagnético | 400 | N/A | 50 | 2P | N/A | 6.0 | N/A | N/A | N/A | N/A | N/A | N/A | N/A | N/A | N/A | B | N/A | N/A | N/A | N/A | N/A | AE-0354 | COMPEL S R L | Esquema 4 de la norma UNIT-ISO/IEC 17067:2013
Interruptores automáticos - sobrecorriente | PW POWER'S | DZ47-63 | Interruptor termomagnético | 230-400 | N/A | 10 | 1P | N/A | 6.0 | N/A | N/A | N/A | N/A | N/A | N/A | N/A | N/A | N/A | D | N/A | N/A | N/A | N/A | N/A | AE-0354 | COMPEL S R L | Esquema 4 de la norma UNIT-ISO/IEC 17067:2013
Interruptores automáticos - sobrecorriente | PW POWER'S | DZ47-63 | Interruptor termomagnético | 400 | N/A | 3 | 2P | N/A | 6.0 | N/A | N/A | N/A | N/A | N/A | N/A | N/A | N/A | N/A | B | N/A | N/A | N/A | N/A | N/A | AE-0354 | COMPEL S R L | Esquema 4 de la norma UNIT-ISO/IEC 17067:2013
Interruptores automáticos - sobrecorriente | PW POWER'S | DZ47-63 | Interruptor termomagnético | 230-400 | N/A | 6 | 1P | N/A | 6.0 | N/A | N/A | N/A | N/A | N/A | N/A | N/A | N/A | N/A | D | N/A | N/A | N/A | N/A | N/A | AE-0354 | COMPEL S R L | Esquema 4 de la norma UNIT-ISO/IEC 17067:2013
Interruptores automáticos - sobrecorriente | PW POWER'S | DZ47-63 | Interruptor termomagnético | 230-400 | N/A | 5 | 1P | N/A | 6.0 | N/A | N/A | N/A | N/A | N/A | N/A | N/A | N/A | N/A | D | N/A | N/A | N/A | N/A | N/A | AE-0354 | COMPEL S R L | Esquema 4 de la norma UNIT-ISO/IEC 17067:2013
Interruptores automáticos - sobrecorriente | PW POWER'S | DZ47-63 | Interruptor termomagnético | 230-400 | N/A | 4 | 1P | N/A | 6.0 | N/A | N/A | N/A | N/A | N/A | N/A | N/A | N/A | N/A | D | N/A | N/A | N/A | N/A | N/A | AE-0354 | COMPEL S R L | Esquema 4 de la norma UNIT-ISO/IEC 17067:2013
Interruptores automáticos - sobrecorriente | PW POWER'S | DZ47-63 | Interruptor termomagnético | 400 | N/A | 2 | 2P | N/A | 6.0 | N/A | N/A | N/A | N/A | N/A | N/A | N/A | N/A | N/A | B | N/A | N/A | N/A | N/A | N/A | AE-0354 | COMPEL S R L | Esquema 4 de la norma UNIT-ISO/IEC 17067:2013
Interruptores automáticos - sobrecorriente | PW POWER'S | DZ47-63 | Interruptor termomagnético | 230-400 | N/A | 25 | 1P | N/A | 6.0 | N/A | N/A | N/A | N/A | N/A | N/A | N/A | N/A | N/A | D | N/A | N/A | N/A | N/A | N/A | AE-0354 | COMPEL S R L | Esquema 4 de la norma UNIT-ISO/IEC 17067:2013
Interruptores automáticos - sobrecorriente | PW POWER'S | DZ47-63 | Interruptor termomagnético | 230-400 | N/A | 1 | 1P | N/A | 4.0 | N/A | N/A | N/A | N/A | N/A | N/A | N/A | N/A | N/A | C | N/A | N/A | N/A | N/A | N/A | AE-0354 | COMPEL S R L | Esquema 4 de la norma UNIT-ISO/IEC 17067:2013
Interruptores automáticos - sobrecorriente | PW POWER'S | DZ47-63 | Interruptor termomagnético | 400 | N/A | 32 | 2P | N/A | 6.0 | N/A | N/A | N/A | N/A | N/A | N/A | N/A | N/A | N/A | B | N/A | N/A | N/A | N/A | N/A | AE-0354 | COMPEL S R L | Esquema 4 de la norma UNIT-ISO/IEC 17067:2013
Interruptores automáticos - sobrecorriente | PW POWER'S | DZ47-63 | Interruptor termomagnético | 230-400 | N/A | 20 | 1P | N/A | 6.0 | N/A | N/A | N/A | N/A | N/A | N/A | N/A | N/A | N/A | B | N/A | N/A | N/A | N/A | N/A | AE-0354 | COMPEL S R L | Esquema 4 de la norma UNIT-ISO/IEC 17067:2013
Interruptores automáticos - sobrecorriente | PW POWER'S | DZ47-63 | Interruptor termomagnético | 400 | N/A | 2 | 3P | N/A | 6.0 | N/A | N/A | N/A | N/A | N/A | N/A | N/A | N/A | N/A | C | N/A | N/A | N/A | N/A | N/A | AE-0354 | COMPEL S R L | Esquema 4 de la norma UNIT-ISO/IEC 17067:2013
Interruptores automáticos - sobrecorriente | PW POWER'S | DZ47-63 | Interruptor termomagnético | 230-400 | N/A | 32 | 1P | N/A | 6.0 | N/A | N/A | N/A | N/A | N/A | N/A | N/A | N/A | N/A | B | N/A | N/A | N/A | N/A | N/A | AE-0354 | COMPEL S R L | Esquema 4 de la norma UNIT-ISO/IEC 17067:2013
Interruptores automáticos - sobrecorriente | PW POWER'S | DZ47-63 | Interruptor termomagnético | 230-400 | N/A | 40 | 1P | N/A | 6.0 | N/A | N/A | N/A | N/A | N/A | N/A | N/A | N/A | N/A | B | N/A | N/A | N/A | N/A | N/A | AE-0354 | COMPEL S R L | Esquema 4 de la norma UNIT-ISO/IEC 17067:2013
Interruptores automáticos - sobrecorriente | PW POWER'S | DZ47-63 | Interruptor termomagnético | 230-400 | N/A | 10 | 1P | N/A | 6.0 | N/A | N/A | N/A | N/A | N/A | N/A | N/A | N/A | N/A | B | N/A | N/A | N/A | N/A | N/A | AE-0354 | COMPEL S R L | Esquema 4 de la norma UNIT-ISO/IEC 17067:2013
Interruptores automáticos - sobrecorriente | PW POWER'S | DZ47-63 | Interruptor termomagnético | 230-400 | N/A | 20 | 1P | N/A | 4.0 | N/A | N/A | N/A | N/A | N/A | N/A | N/A | N/A | N/A | C | N/A | N/A | N/A | N/A | N/A | AE-0354 | COMPEL S R L | Esquema 4 de la norma UNIT-ISO/IEC 17067:2013
Interruptores automáticos - sobrecorriente | PW POWER'S | DZ47-63 | Interruptor termomagnético | 230-400 | N/A | 2 | 1P | N/A | 4.0 | N/A | N/A | N/A | N/A | N/A | N/A | N/A | N/A | N/A | C | N/A | N/A | N/A | N/A | N/A | AE-0354 | COMPEL S R L | Esquema 4 de la norma UNIT-ISO/IEC 17067:2013
Interruptores automáticos - sobrecorriente | PW POWER'S | DZ47-63 | Interruptor termomagnético | 230-400 | N/A | 4 | 1P | N/A | 6.0 | N/A | N/A | N/A | N/A | N/A | N/A | N/A | N/A | N/A | B | N/A | N/A | N/A | N/A | N/A | AE-0354 | COMPEL S R L | Esquema 4 de la norma UNIT-ISO/IEC 17067:2013
Interruptores automáticos - sobrecorriente | PW POWER'S | DZ47-63 | Interruptor termomagnético | 230-400 | N/A | 3 | 1P | N/A | 4.0 | N/A | N/A | N/A | N/A | N/A | N/A | N/A | N/A | N/A | C | N/A | N/A | N/A | N/A | N/A | AE-0354 | COMPEL S R L | Esquema 4 de la norma UNIT-ISO/IEC 17067:2013
Interruptores automáticos - sobrecorriente | PW POWER'S | DZ47-63 | Interruptor termomagnético | 230-400 | N/A | 4 | 1P | N/A | 4.0 | N/A | N/A | N/A | N/A | N/A | N/A | N/A | N/A | N/A | C | N/A | N/A | N/A | N/A | N/A | AE-0354 | COMPEL S R L | Esquema 4 de la norma UNIT-ISO/IEC 17067:2013
Interruptores automáticos - sobrecorriente | PW POWER'S | DZ47-63 | Interruptor termomagnético | 230-400 | N/A | 5 | 1P | N/A | 4.0 | N/A | N/A | N/A | N/A | N/A | N/A | N/A | N/A | N/A | C | N/A | N/A | N/A | N/A | N/A | AE-0354 | COMPEL S R L | Esquema 4 de la norma UNIT-ISO/IEC 17067:2013
Interruptores automáticos - sobrecorriente | PW POWER'S | DZ47-63 | Interruptor termomagnético | 230-400 | N/A | 6 | 1P | N/A | 4.0 | N/A | N/A | N/A | N/A | N/A | N/A | N/A | N/A | N/A | C | N/A | N/A | N/A | N/A | N/A | AE-0354 | COMPEL S R L | Esquema 4 de la norma UNIT-ISO/IEC 17067:2013
Interruptores automáticos - sobrecorriente | PW POWER'S | DZ47-63 | Interruptor termomagnético | 230-400 | N/A | 10 | 1P | N/A | 4.0 | N/A | N/A | N/A | N/A | N/A | N/A | N/A | N/A | N/A | C | N/A | N/A | N/A | N/A | N/A | AE-0354 | COMPEL S R L | Esquema 4 de la norma UNIT-ISO/IEC 17067:2013
Interruptores automáticos - sobrecorriente | PW POWER'S | DZ47-63 | Interruptor termomagnético | 230-400 | N/A | 50 | 1P | N/A | 6.0 | N/A | N/A | N/A | N/A | N/A | N/A | N/A | N/A | N/A | B | N/A | N/A | N/A | N/A | N/A | AE-0354 | COMPEL S R L | Esquema 4 de la norma UNIT-ISO/IEC 17067:2013
Interruptores automáticos - sobrecorriente | PW POWER'S | DZ47-63 | Interruptor termomagnético | 400 | N/A | 20 | 2P | N/A | 4.0 | N/A | N/A | N/A | N/A | N/A | N/A | N/A | N/A | N/A | B | N/A | N/A | N/A | N/A | N/A | AE-0354 | COMPEL S R L | Esquema 4 de la norma UNIT-ISO/IEC 17067:2013
Interruptores automáticos - sobrecorriente | PW POWER'S | DZ47-63 | Interruptor termomagnético | 230-400 | N/A | 63 | 1P | N/A | 6.0 | N/A | N/A | N/A | N/A | N/A | N/A | N/A | N/A | N/A | C | N/A | N/A | N/A | N/A | N/A | AE-0354 | COMPEL S R L | Esquema 4 de la norma UNIT-ISO/IEC 17067:2013
Interruptores automáticos - sobrecorriente | PW POWER'S | DZ47-63 | Interruptor termomagnético | 230-400 | N/A | 3 | 1P | N/A | 6.0 | N/A | N/A | N/A | N/A | N/A | N/A | N/A | N/A | N/A | D | N/A | N/A | N/A | N/A | N/A | AE-0354 | COMPEL S R L | Esquema 4 de la norma UNIT-ISO/IEC 17067:2013
Interruptores automáticos - sobrecorriente | PW POWER'S | DZ47-63 | Interruptor termomagnético | 400 | N/A | 63 | 2P | N/A | 4.0 | N/A | N/A | N/A | N/A | N/A | N/A | N/A | N/A | N/A | B | N/A | N/A | N/A | N/A | N/A | AE-0354 | COMPEL S R L | Esquema 4 de la norma UNIT-ISO/IEC 17067:2013
Interruptores automáticos - sobrecorriente | PW POWER'S | DZ47-63 | Interruptor termomagnético | 400 | N/A | 50 | 2P | N/A | 4.0 | N/A | N/A | N/A | N/A | N/A | N/A | N/A | N/A | N/A | B | N/A | N/A | N/A | N/A | N/A | AE-0354 | COMPEL S R L | Esquema 4 de la norma UNIT-ISO/IEC 17067:2013
Interruptores automáticos - sobrecorriente | PW POWER'S | DZ47-63 | Interruptor termomagnético | 400 | N/A | 40 | 2P | N/A | 4.0 | N/A | N/A | N/A | N/A | N/A | N/A | N/A | N/A | N/A | B | N/A | N/A | N/A | N/A | N/A | AE-0354 | COMPEL S R L | Esquema 4 de la norma UNIT-ISO/IEC 17067:2013
Interruptores automáticos - sobrecorriente | PW POWER'S | DZ47-63 | Interruptor termomagnético | 400 | N/A | 6 | 3P | N/A | 4.0 | N/A | N/A | N/A | N/A | N/A | N/A | N/A | N/A | N/A | C | N/A | N/A | N/A | N/A | N/A | AE-0354 | COMPEL S R L | Esquema 4 de la norma UNIT-ISO/IEC 17067:2013
Interruptores automáticos - sobrecorriente | PW POWER'S | DZ47-63 | Interruptor termomagnético | 400 | N/A | 25 | 2P | N/A | 4.0 | N/A | N/A | N/A | N/A | N/A | N/A | N/A | N/A | N/A | B | N/A | N/A | N/A | N/A | N/A | AE-0354 | COMPEL S R L | Esquema 4 de la norma UNIT-ISO/IEC 17067:2013
Interruptores automáticos - sobrecorriente | PW POWER'S | DZ47-63 | Interruptor termomagnético | 400 | N/A | 3 | 2P | N/A | 4.0 | N/A | N/A | N/A | N/A | N/A | N/A | N/A | N/A | N/A | B | N/A | N/A | N/A | N/A | N/A | AE-0354 | COMPEL S R L | Esquema 4 de la norma UNIT-ISO/IEC 17067:2013
Interruptores automáticos - sobrecorriente | PW POWER'S | DZ47-63 | Interruptor termomagnético | 400 | N/A | 16 | 2P | N/A | 4.0 | N/A | N/A | N/A | N/A | N/A | N/A | N/A | N/A | N/A | B | N/A | N/A | N/A | N/A | N/A | AE-0354 | COMPEL S R L | Esquema 4 de la norma UNIT-ISO/IEC 17067:2013
Interruptores automáticos - sobrecorriente | PW POWER'S | DZ47-63 | Interruptor termomagnético | 400 | N/A | 10 | 2P | N/A | 4.0 | N/A | N/A | N/A | N/A | N/A | N/A | N/A | N/A | N/A | B | N/A | N/A | N/A | N/A | N/A | AE-0354 | COMPEL S R L | Esquema 4 de la norma UNIT-ISO/IEC 17067:2013
Interruptores automáticos - sobrecorriente | PW POWER'S | DZ47-63 | Interruptor termomagnético | 400 | N/A | 6 | 2P | N/A | 4.0 | N/A | N/A | N/A | N/A | N/A | N/A | N/A | N/A | N/A | B | N/A | N/A | N/A | N/A | N/A | AE-0354 | COMPEL S R L | Esquema 4 de la norma UNIT-ISO/IEC 17067:2013
Interruptores automáticos - sobrecorriente | PW POWER'S | DZ47-63 | Interruptor termomagnético | 400 | N/A | 5 | 2P | N/A | 4.0 | N/A | N/A | N/A | N/A | N/A | N/A | N/A | N/A | N/A | B | N/A | N/A | N/A | N/A | N/A | AE-0354 | COMPEL S R L | Esquema 4 de la norma UNIT-ISO/IEC 17067:2013
Interruptores automáticos - sobrecorriente | PW POWER'S | DZ47-63 | Interruptor termomagnético | 400 | N/A | 4 | 2P | N/A | 4.0 | N/A | N/A | N/A | N/A | N/A | N/A | N/A | N/A | N/A | B | N/A | N/A | N/A | N/A | N/A | AE-0354 | COMPEL S R L | Esquema 4 de la norma UNIT-ISO/IEC 17067:2013
Interruptores automáticos - sobrecorriente | PW POWER'S | DZ47-63 | Interruptor termomagnético | 400 | N/A | 5 | 2P | N/A | 6.0 | N/A | N/A | N/A | N/A | N/A | N/A | N/A | N/A | N/A | B | N/A | N/A | N/A | N/A | N/A | AE-0354 | COMPEL S R L | Esquema 4 de la norma UNIT-ISO/IEC 17067:2013
Interruptores automáticos - sobrecorriente | PW POWER'S | DZ47-63 | Interruptor termomagnético | 400 | N/A | 32 | 2P | N/A | 4.0 | N/A | N/A | N/A | N/A | N/A | N/A | N/A | N/A | N/A | B | N/A | N/A | N/A | N/A | N/A | AE-0354 | COMPEL S R L | Esquema 4 de la norma UNIT-ISO/IEC 17067:2013
Interruptores automáticos - sobrecorriente | PW POWER'S | DZ47-63 | Interruptor termomagnético | 400 | N/A | 10 | 2P | N/A | 6.0 | N/A | N/A | N/A | N/A | N/A | N/A | N/A | N/A | N/A | C | N/A | N/A | N/A | N/A | N/A | AE-0354 | COMPEL S R L | Esquema 4 de la norma UNIT-ISO/IEC 17067:2013
Interruptores automáticos - sobrecorriente | PW POWER'S | DZ47-63 | Interruptor termomagnético | 400 | N/A | 5 | 3P | N/A | 4.0 | N/A | N/A | N/A | N/A | N/A | N/A | N/A | N/A | N/A | B | N/A | N/A | N/A | N/A | N/A | AE-0354 | COMPEL S R L | Esquema 4 de la norma UNIT-ISO/IEC 17067:2013
Interruptores automáticos - sobrecorriente | PW POWER'S | DZ47-63 | Interruptor termomagnético | 400 | N/A | 32 | 2P | N/A | 6.0 | N/A | N/A | N/A | N/A | N/A | N/A | N/A | N/A | N/A | C | N/A | N/A | N/A | N/A | N/A | AE-0354 | COMPEL S R L | Esquema 4 de la norma UNIT-ISO/IEC 17067:2013
Interruptores automáticos - sobrecorriente | PW POWER'S | DZ47-63 | Interruptor termomagnético | 400 | N/A | 2 | 2P | N/A | 6.0 | N/A | N/A | N/A | N/A | N/A | N/A | N/A | N/A | N/A | C | N/A | N/A | N/A | N/A | N/A | AE-0354 | COMPEL S R L | Esquema 4 de la norma UNIT-ISO/IEC 17067:2013
Interruptores automáticos - sobrecorriente | PW POWER'S | DZ47-63 | Interruptor termomagnético | 400 | N/A | 25 | 2P | N/A | 6.0 | N/A | N/A | N/A | N/A | N/A | N/A | N/A | N/A | N/A | C | N/A | N/A | N/A | N/A | N/A | AE-0354 | COMPEL S R L | Esquema 4 de la norma UNIT-ISO/IEC 17067:2013
Interruptores automáticos - sobrecorriente | PW POWER'S | DZ47-63 | Interruptor termomagnético | 400 | N/A | 4 | 2P | N/A | 6.0 | N/A | N/A | N/A | N/A | N/A | N/A | N/A | N/A | N/A | C | N/A | N/A | N/A | N/A | N/A | AE-0354 | COMPEL S R L | Esquema 4 de la norma UNIT-ISO/IEC 17067:2013
Interruptores automáticos - sobrecorriente | PW POWER'S | DZ47-63 | Interruptor termomagnético | 400 | N/A | 50 | 2P | N/A | 4.0 | N/A | N/A | N/A | N/A | N/A | N/A | N/A | N/A | N/A | C | N/A | N/A | N/A | N/A | N/A | AE-0354 | COMPEL S R L | Esquema 4 de la norma UNIT-ISO/IEC 17067:2013
Interruptores automáticos - sobrecorriente | PW POWER'S | DZ47-63 | Interruptor termomagnético | 400 | N/A | 6 | 2P | N/A | 6.0 | N/A | N/A | N/A | N/A | N/A | N/A | N/A | N/A | N/A | C | N/A | N/A | N/A | N/A | N/A | AE-0354 | COMPEL S R L | Esquema 4 de la norma UNIT-ISO/IEC 17067:2013
Interruptores automáticos - sobrecorriente | PW POWER'S | DZ47-63 | Interruptor termomagnético | 400 | N/A | 40 | 2P | N/A | 4.0 | N/A | N/A | N/A | N/A | N/A | N/A | N/A | N/A | N/A | C | N/A | N/A | N/A | N/A | N/A | AE-0354 | COMPEL S R L | Esquema 4 de la norma UNIT-ISO/IEC 17067:2013
Interruptores automáticos - sobrecorriente | PW POWER'S | DZ47-63 | Interruptor termomagnético | 400 | N/A | 16 | 2P | N/A | 6.0 | N/A | N/A | N/A | N/A | N/A | N/A | N/A | N/A | N/A | C | N/A | N/A | N/A | N/A | N/A | AE-0354 | COMPEL S R L | Esquema 4 de la norma UNIT-ISO/IEC 17067:2013
Interruptores automáticos - sobrecorriente | PW POWER'S | DZ47-63 | Interruptor termomagnético | 400 | N/A | 63 | 2P | N/A | 4.0 | N/A | N/A | N/A | N/A | N/A | N/A | N/A | N/A | N/A | D | N/A | N/A | N/A | N/A | N/A | AE-0354 | COMPEL S R L | Esquema 4 de la norma UNIT-ISO/IEC 17067:2013
Interruptores automáticos - sobrecorriente | PW POWER'S | DZ47-63 | Interruptor termomagnético | 400 | N/A | 1 | 2P | N/A | 6.0 | N/A | N/A | N/A | N/A | N/A | N/A | N/A | N/A | N/A | C | N/A | N/A | N/A | N/A | N/A | AE-0354 | COMPEL S R L | Esquema 4 de la norma UNIT-ISO/IEC 17067:2013
Interruptores automáticos - sobrecorriente | PW POWER'S | DZ47-63 | Interruptor termomagnético | 400 | N/A | 32 | 3P | N/A | 4.0 | N/A | N/A | N/A | N/A | N/A | N/A | N/A | N/A | N/A | B | N/A | N/A | N/A | N/A | N/A | AE-0354 | COMPEL S R L | Esquema 4 de la norma UNIT-ISO/IEC 17067:2013
Interruptores automáticos - sobrecorriente | PW POWER'S | DZ47-63 | Interruptor termomagnético | 400 | N/A | 40 | 2P | N/A | 4.0 | N/A | N/A | N/A | N/A | N/A | N/A | N/A | N/A | N/A | D | N/A | N/A | N/A | N/A | N/A | AE-0354 | COMPEL S R L | Esquema 4 de la norma UNIT-ISO/IEC 17067:2013
Interruptores automáticos - sobrecorriente | PW POWER'S | DZ47-63 | Interruptor termomagnético | 400 | N/A | 3 | 2P | N/A | 4.0 | N/A | N/A | N/A | N/A | N/A | N/A | N/A | N/A | N/A | D | N/A | N/A | N/A | N/A | N/A | AE-0354 | COMPEL S R L | Esquema 4 de la norma UNIT-ISO/IEC 17067:2013
Interruptores automáticos - sobrecorriente | PW POWER'S | DZ47-63 | Interruptor termomagnético | 400 | N/A | 5 | 2P | N/A | 6.0 | N/A | N/A | N/A | N/A | N/A | N/A | N/A | N/A | N/A | C | N/A | N/A | N/A | N/A | N/A | AE-0354 | COMPEL S R L | Esquema 4 de la norma UNIT-ISO/IEC 17067:2013
Interruptores automáticos - sobrecorriente | PW POWER'S | DZ47-63 | Interruptor termomagnético | 400 | N/A | 32 | 2P | N/A | 4.0 | N/A | N/A | N/A | N/A | N/A | N/A | N/A | N/A | N/A | D | N/A | N/A | N/A | N/A | N/A | AE-0354 | COMPEL S R L | Esquema 4 de la norma UNIT-ISO/IEC 17067:2013
Interruptores automáticos - sobrecorriente | PW POWER'S | DZ47-63 | Interruptor termomagnético | 400 | N/A | 50 | 2P | N/A | 4.0 | N/A | N/A | N/A | N/A | N/A | N/A | N/A | N/A | N/A | D | N/A | N/A | N/A | N/A | N/A | AE-0354 | COMPEL S R L | Esquema 4 de la norma UNIT-ISO/IEC 17067:2013
Interruptores automáticos - sobrecorriente | PW POWER'S | DZ47-63 | Interruptor termomagnético | 400 | N/A | 5 | 2P | N/A | 4.0 | N/A | N/A | N/A | N/A | N/A | N/A | N/A | N/A | N/A | D | N/A | N/A | N/A | N/A | N/A | AE-0354 | COMPEL S R L | Esquema 4 de la norma UNIT-ISO/IEC 17067:2013
Interruptores automáticos - sobrecorriente | PW POWER'S | DZ47-63 | Interruptor termomagnético | 400 | N/A | 20 | 2P | N/A | 6.0 | N/A | N/A | N/A | N/A | N/A | N/A | N/A | N/A | N/A | C | N/A | N/A | N/A | N/A | N/A | AE-0354 | COMPEL S R L | Esquema 4 de la norma UNIT-ISO/IEC 17067:2013
Interruptores automáticos - sobrecorriente | PW POWER'S | DZ47-63 | Interruptor termomagnético | 400 | N/A | 10 | 2P | N/A | 4.0 | N/A | N/A | N/A | N/A | N/A | N/A | N/A | N/A | N/A | D | N/A | N/A | N/A | N/A | N/A | AE-0354 | COMPEL S R L | Esquema 4 de la norma UNIT-ISO/IEC 17067:2013
Interruptores automáticos - sobrecorriente | PW POWER'S | DZ47-63 | Interruptor termomagnético | 400 | N/A | 16 | 2P | N/A | 4.0 | N/A | N/A | N/A | N/A | N/A | N/A | N/A | N/A | N/A | D | N/A | N/A | N/A | N/A | N/A | AE-0354 | COMPEL S R L | Esquema 4 de la norma UNIT-ISO/IEC 17067:2013
Interruptores automáticos - sobrecorriente | PW POWER'S | DZ47-63 | Interruptor termomagnético | 400 | N/A | 63 | 2P | N/A | 4.0 | N/A | N/A | N/A | N/A | N/A | N/A | N/A | N/A | N/A | C | N/A | N/A | N/A | N/A | N/A | AE-0354 | COMPEL S R L | Esquema 4 de la norma UNIT-ISO/IEC 17067:2013
Interruptores automáticos - sobrecorriente | PW POWER'S | DZ47-63 | Interruptor termomagnético | 400 | N/A | 25 | 2P | N/A | 4.0 | N/A | N/A | N/A | N/A | N/A | N/A | N/A | N/A | N/A | D | N/A | N/A | N/A | N/A | N/A | AE-0354 | COMPEL S R L | Esquema 4 de la norma UNIT-ISO/IEC 17067:2013
Interruptores automáticos - sobrecorriente | PW POWER'S | DZ47-63 | Interruptor termomagnético | 400 | N/A | 6 | 3P | N/A | 4.0 | N/A | N/A | N/A | N/A | N/A | N/A | N/A | N/A | N/A | B | N/A | N/A | N/A | N/A | N/A | AE-0354 | COMPEL S R L | Esquema 4 de la norma UNIT-ISO/IEC 17067:2013
Interruptores automáticos - sobrecorriente | PW POWER'S | DZ47-63 | Interruptor termomagnético | 400 | N/A | 5 | 3P | N/A | 6.0 | N/A | N/A | N/A | N/A | N/A | N/A | N/A | N/A | N/A | B | N/A | N/A | N/A | N/A | N/A | AE-0354 | COMPEL S R L | Esquema 4 de la norma UNIT-ISO/IEC 17067:2013
Interruptores automáticos - sobrecorriente | PW POWER'S | DZ47-63 | Interruptor termomagnético | 400 | N/A | 4 | 2P | N/A | 4.0 | N/A | N/A | N/A | N/A | N/A | N/A | N/A | N/A | N/A | D | N/A | N/A | N/A | N/A | N/A | AE-0354 | COMPEL S R L | Esquema 4 de la norma UNIT-ISO/IEC 17067:2013
Interruptores automáticos - sobrecorriente | PW POWER'S | DZ47-63 | Interruptor termomagnético | 400 | N/A | 3 | 2P | N/A | 6.0 | N/A | N/A | N/A | N/A | N/A | N/A | N/A | N/A | N/A | C | N/A | N/A | N/A | N/A | N/A | AE-0354 | COMPEL S R L | Esquema 4 de la norma UNIT-ISO/IEC 17067:2013
Interruptores automáticos - sobrecorriente | PW POWER'S | DZ47-63 | Interruptor termomagnético | 400 | N/A | 4 | 3P | N/A | 6.0 | N/A | N/A | N/A | N/A | N/A | N/A | N/A | N/A | N/A | C | N/A | N/A | N/A | N/A | N/A | AE-0354 | COMPEL S R L | Esquema 4 de la norma UNIT-ISO/IEC 17067:2013
Interruptores automáticos - sobrecorriente | PW POWER'S | DZ47-63 | Interruptor termomagnético | 400 | N/A | 25 | 2P | N/A | 4.0 | N/A | N/A | N/A | N/A | N/A | N/A | N/A | N/A | N/A | C | N/A | N/A | N/A | N/A | N/A | AE-0354 | COMPEL S R L | Esquema 4 de la norma UNIT-ISO/IEC 17067:2013
Interruptores automáticos - sobrecorriente | PW POWER'S | DZ47-63 | Interruptor termomagnético | 400 | N/A | 25 | 3P | N/A | 6.0 | N/A | N/A | N/A | N/A | N/A | N/A | N/A | N/A | N/A | C | N/A | N/A | N/A | N/A | N/A | AE-0354 | COMPEL S R L | Esquema 4 de la norma UNIT-ISO/IEC 17067:2013
Interruptores automáticos - sobrecorriente | PW POWER'S | DZ47-63 | Interruptor termomagnético | 400 | N/A | 20 | 2P | N/A | 4.0 | N/A | N/A | N/A | N/A | N/A | N/A | N/A | N/A | N/A | D | N/A | N/A | N/A | N/A | N/A | AE-0354 | COMPEL S R L | Esquema 4 de la norma UNIT-ISO/IEC 17067:2013
Interruptores automáticos - sobrecorriente | PW POWER'S | DZ47-63 | Interruptor termomagnético | 400 | N/A | 32 | 2P | N/A | 6.0 | N/A | N/A | N/A | N/A | N/A | N/A | N/A | N/A | N/A | D | N/A | N/A | N/A | N/A | N/A | AE-0354 | COMPEL S R L | Esquema 4 de la norma UNIT-ISO/IEC 17067:2013
Interruptores automáticos - sobrecorriente | PW POWER'S | DZ47-63 | Interruptor termomagnético | 400 | N/A | 4 | 3P | N/A | 4.0 | N/A | N/A | N/A | N/A | N/A | N/A | N/A | N/A | N/A | B | N/A | N/A | N/A | N/A | N/A | AE-0354 | COMPEL S R L | Esquema 4 de la norma UNIT-ISO/IEC 17067:2013
Interruptores automáticos - sobrecorriente | PW POWER'S | DZ47-63 | Interruptor termomagnético | 400 | N/A | 5 | 2P | N/A | 6.0 | N/A | N/A | N/A | N/A | N/A | N/A | N/A | N/A | N/A | D | N/A | N/A | N/A | N/A | N/A | AE-0354 | COMPEL S R L | Esquema 4 de la norma UNIT-ISO/IEC 17067:2013
Interruptores automáticos - sobrecorriente | PW POWER'S | DZ47-63 | Interruptor termomagnético | 400 | N/A | 6 | 2P | N/A | 6.0 | N/A | N/A | N/A | N/A | N/A | N/A | N/A | N/A | N/A | D | N/A | N/A | N/A | N/A | N/A | AE-0354 | COMPEL S R L | Esquema 4 de la norma UNIT-ISO/IEC 17067:2013
Interruptores automáticos - sobrecorriente | PW POWER'S | DZ47-63 | Interruptor termomagnético | 400 | N/A | 3 | 3P | N/A | 4.0 | N/A | N/A | N/A | N/A | N/A | N/A | N/A | N/A | N/A | B | N/A | N/A | N/A | N/A | N/A | AE-0354 | COMPEL S R L | Esquema 4 de la norma UNIT-ISO/IEC 17067:2013
Interruptores automáticos - sobrecorriente | PW POWER'S | DZ47-63 | Interruptor termomagnético | 400 | N/A | 16 | 2P | N/A | 6.0 | N/A | N/A | N/A | N/A | N/A | N/A | N/A | N/A | N/A | D | N/A | N/A | N/A | N/A | N/A | AE-0354 | COMPEL S R L | Esquema 4 de la norma UNIT-ISO/IEC 17067:2013
Interruptores automáticos - sobrecorriente | PW POWER'S | DZ47-63 | Interruptor termomagnético | 400 | N/A | 3 | 2P | N/A | 6.0 | N/A | N/A | N/A | N/A | N/A | N/A | N/A | N/A | N/A | D | N/A | N/A | N/A | N/A | N/A | AE-0354 | COMPEL S R L | Esquema 4 de la norma UNIT-ISO/IEC 17067:2013
Interruptores automáticos - sobrecorriente | PW POWER'S | DZ47-63 | Interruptor termomagnético | 400 | N/A | 25 | 2P | N/A | 6.0 | N/A | N/A | N/A | N/A | N/A | N/A | N/A | N/A | N/A | D | N/A | N/A | N/A | N/A | N/A | AE-0354 | COMPEL S R L | Esquema 4 de la norma UNIT-ISO/IEC 17067:2013
Interruptores automáticos - sobrecorriente | PW POWER'S | DZ47-63 | Interruptor termomagnético | 400 | N/A | 2 | 2P | N/A | 6.0 | N/A | N/A | N/A | N/A | N/A | N/A | N/A | N/A | N/A | D | N/A | N/A | N/A | N/A | N/A | AE-0354 | COMPEL S R L | Esquema 4 de la norma UNIT-ISO/IEC 17067:2013
Interruptores automáticos - sobrecorriente | PW POWER'S | DZ47-63 | Interruptor termomagnético | 400 | N/A | 40 | 2P | N/A | 6.0 | N/A | N/A | N/A | N/A | N/A | N/A | N/A | N/A | N/A | D | N/A | N/A | N/A | N/A | N/A | AE-0354 | COMPEL S R L | Esquema 4 de la norma UNIT-ISO/IEC 17067:2013
Interruptores automáticos - sobrecorriente | PW POWER'S | DZ47-63 | Interruptor termomagnético | 400 | N/A | 50 | 2P | N/A | 6.0 | N/A | N/A | N/A | N/A | N/A | N/A | N/A | N/A | N/A | D | N/A | N/A | N/A | N/A | N/A | AE-0354 | COMPEL S R L | Esquema 4 de la norma UNIT-ISO/IEC 17067:2013
Interruptores automáticos - sobrecorriente | PW POWER'S | DZ47-63 | Interruptor termomagnético | 400 | N/A | 63 | 2P | N/A | 6.0 | N/A | N/A | N/A | N/A | N/A | N/A | N/A | N/A | N/A | D | N/A | N/A | N/A | N/A | N/A | AE-0354 | COMPEL S R L | Esquema 4 de la norma UNIT-ISO/IEC 17067:2013
Interruptores automáticos - sobrecorriente | PW POWER'S | DZ47-63 | Interruptor termomagnético | 400 | N/A | 10 | 2P | N/A | 6.0 | N/A | N/A | N/A | N/A | N/A | N/A | N/A | N/A | N/A | D | N/A | N/A | N/A | N/A | N/A | AE-0354 | COMPEL S R L | Esquema 4 de la norma UNIT-ISO/IEC 17067:2013
Interruptores automáticos - sobrecorriente | PW POWER'S | DZ47-63 | Interruptor termomagnético | 230-400 | N/A | 1 | 1P | N/A | 4.0 | N/A | N/A | N/A | N/A | N/A | N/A | N/A | N/A | N/A | B | N/A | N/A | N/A | N/A | N/A | AE-0354 | COMPEL S R L | Esquema 4 de la norma UNIT-ISO/IEC 17067:2013
Interruptores automáticos - sobrecorriente | PW POWER'S | DZ47-63 | Interruptor termomagnético | 400 | N/A | 6 | 2P | N/A | 4.0 | N/A | N/A | N/A | N/A | N/A | N/A | N/A | N/A | N/A | C | N/A | N/A | N/A | N/A | N/A | AE-0354 | COMPEL S R L | Esquema 4 de la norma UNIT-ISO/IEC 17067:2013
Interruptores automáticos - sobrecorriente | PW POWER'S | DZ47-63 | Interruptor termomagnético | 400 | N/A | 4 | 3P | N/A | 6.0 | N/A | N/A | N/A | N/A | N/A | N/A | N/A | N/A | N/A | B | N/A | N/A | N/A | N/A | N/A | AE-0354 | COMPEL S R L | Esquema 4 de la norma UNIT-ISO/IEC 17067:2013
Interruptores automáticos - sobrecorriente | PW POWER'S | DZ47-63 | Interruptor termomagnético | 400 | N/A | 63 | 3P | N/A | 4.0 | N/A | N/A | N/A | N/A | N/A | N/A | N/A | N/A | N/A | B | N/A | N/A | N/A | N/A | N/A | AE-0354 | COMPEL S R L | Esquema 4 de la norma UNIT-ISO/IEC 17067:2013
Interruptores automáticos - sobrecorriente | PW POWER'S | DZ47-63 | Interruptor termomagnético | 400 | N/A | 10 | 3P | N/A | 4.0 | N/A | N/A | N/A | N/A | N/A | N/A | N/A | N/A | N/A | B | N/A | N/A | N/A | N/A | N/A | AE-0354 | COMPEL S R L | Esquema 4 de la norma UNIT-ISO/IEC 17067:2013
Interruptores automáticos - sobrecorriente | PW POWER'S | DZ47-63 | Interruptor termomagnético | 400 | N/A | 16 | 3P | N/A | 4.0 | N/A | N/A | N/A | N/A | N/A | N/A | N/A | N/A | N/A | B | N/A | N/A | N/A | N/A | N/A | AE-0354 | COMPEL S R L | Esquema 4 de la norma UNIT-ISO/IEC 17067:2013
Interruptores automáticos - sobrecorriente | PW POWER'S | DZ47-63 | Interruptor termomagnético | 400 | N/A | 2 | 3P | N/A | 4.0 | N/A | N/A | N/A | N/A | N/A | N/A | N/A | N/A | N/A | B | N/A | N/A | N/A | N/A | N/A | AE-0354 | COMPEL S R L | Esquema 4 de la norma UNIT-ISO/IEC 17067:2013
Interruptores automáticos - sobrecorriente | PW POWER'S | DZ47-63 | Interruptor termomagnético | 400 | N/A | 25 | 3P | N/A | 4.0 | N/A | N/A | N/A | N/A | N/A | N/A | N/A | N/A | N/A | B | N/A | N/A | N/A | N/A | N/A | AE-0354 | COMPEL S R L | Esquema 4 de la norma UNIT-ISO/IEC 17067:2013
Interruptores automáticos - sobrecorriente | PW POWER'S | DZ47-63 | Interruptor termomagnético | 400 | N/A | 1 | 3P | N/A | 4.0 | N/A | N/A | N/A | N/A | N/A | N/A | N/A | N/A | N/A | B | N/A | N/A | N/A | N/A | N/A | AE-0354 | COMPEL S R L | Esquema 4 de la norma UNIT-ISO/IEC 17067:2013
Interruptores automáticos - sobrecorriente | PW POWER'S | DZ47-63 | Interruptor termomagnético | 400 | N/A | 4 | 2P | N/A | 6.0 | N/A | N/A | N/A | N/A | N/A | N/A | N/A | N/A | N/A | D | N/A | N/A | N/A | N/A | N/A | AE-0354 | COMPEL S R L | Esquema 4 de la norma UNIT-ISO/IEC 17067:2013
Interruptores automáticos - sobrecorriente | PW POWER'S | DZ47-63 | Interruptor termomagnético | 400 | N/A | 50 | 3P | N/A | 4.0 | N/A | N/A | N/A | N/A | N/A | N/A | N/A | N/A | N/A | B | N/A | N/A | N/A | N/A | N/A | AE-0354 | COMPEL S R L | Esquema 4 de la norma UNIT-ISO/IEC 17067:2013
Interruptores automáticos - sobrecorriente | PW POWER'S | DZ47-63 | Interruptor termomagnético | 400 | N/A | 20 | 2P | N/A | 4.0 | N/A | N/A | N/A | N/A | N/A | N/A | N/A | N/A | N/A | C | N/A | N/A | N/A | N/A | N/A | AE-0354 | COMPEL S R L | Esquema 4 de la norma UNIT-ISO/IEC 17067:2013
Interruptores automáticos - sobrecorriente | PW POWER'S | DZ47-63 | Interruptor termomagnético | 400 | N/A | 1 | 3P | N/A | 6.0 | N/A | N/A | N/A | N/A | N/A | N/A | N/A | N/A | N/A | B | N/A | N/A | N/A | N/A | N/A | AE-0354 | COMPEL S R L | Esquema 4 de la norma UNIT-ISO/IEC 17067:2013
Interruptores automáticos - sobrecorriente | PW POWER'S | DZ47-63 | Interruptor termomagnético | 400 | N/A | 2 | 3P | N/A | 6.0 | N/A | N/A | N/A | N/A | N/A | N/A | N/A | N/A | N/A | B | N/A | N/A | N/A | N/A | N/A | AE-0354 | COMPEL S R L | Esquema 4 de la norma UNIT-ISO/IEC 17067:2013
Interruptores automáticos - sobrecorriente | PW POWER'S | DZ47-63 | Interruptor termomagnético | 400 | N/A | 16 | 2P | N/A | 4.0 | N/A | N/A | N/A | N/A | N/A | N/A | N/A | N/A | N/A | C | N/A | N/A | N/A | N/A | N/A | AE-0354 | COMPEL S R L | Esquema 4 de la norma UNIT-ISO/IEC 17067:2013
Interruptores automáticos - sobrecorriente | PW POWER'S | DZ47-63 | Interruptor termomagnético | 400 | N/A | 20 | 3P | N/A | 4.0 | N/A | N/A | N/A | N/A | N/A | N/A | N/A | N/A | N/A | B | N/A | N/A | N/A | N/A | N/A | AE-0354 | COMPEL S R L | Esquema 4 de la norma UNIT-ISO/IEC 17067:2013
Interruptores automáticos - sobrecorriente | PW POWER'S | DZ47-63 | Interruptor termomagnético | 400 | N/A | 20 | 2P | N/A | 6.0 | N/A | N/A | N/A | N/A | N/A | N/A | N/A | N/A | N/A | D | N/A | N/A | N/A | N/A | N/A | AE-0354 | COMPEL S R L | Esquema 4 de la norma UNIT-ISO/IEC 17067:2013
Interruptores automáticos - sobrecorriente | PW POWER'S | DZ47-63 | Interruptor termomagnético | 400 | N/A | 1 | 2P | N/A | 6.0 | N/A | N/A | N/A | N/A | N/A | N/A | N/A | N/A | N/A | D | N/A | N/A | N/A | N/A | N/A | AE-0354 | COMPEL S R L | Esquema 4 de la norma UNIT-ISO/IEC 17067:2013
Interruptores automáticos - sobrecorriente | PW POWER'S | DZ47-63 | Interruptor termomagnético | 400 | N/A | 40 | 3P | N/A | 4.0 | N/A | N/A | N/A | N/A | N/A | N/A | N/A | N/A | N/A | B | N/A | N/A | N/A | N/A | N/A | AE-0354 | COMPEL S R L | Esquema 4 de la norma UNIT-ISO/IEC 17067:2013
Interruptores automáticos - sobrecorriente | PW POWER'S | DZ47-63 | Interruptor termomagnético | 400 | N/A | 16 | 3P | N/A | 4.0 | N/A | N/A | N/A | N/A | N/A | N/A | N/A | N/A | N/A | C | N/A | N/A | N/A | N/A | N/A | AE-0354 | COMPEL S R L | Esquema 4 de la norma UNIT-ISO/IEC 17067:2013
Interruptores automáticos - sobrecorriente | PW POWER'S | DZ47-63 | Interruptor termomagnético | 400 | N/A | 4 | 3P | N/A | 6.0 | N/A | N/A | N/A | N/A | N/A | N/A | N/A | N/A | N/A | D | N/A | N/A | N/A | N/A | N/A | AE-0354 | COMPEL S R L | Esquema 4 de la norma UNIT-ISO/IEC 17067:2013
Interruptores automáticos - sobrecorriente | PW POWER'S | DZ47-63 | Interruptor termomagnético | 400 | N/A | 3 | 3P | N/A | 6.0 | N/A | N/A | N/A | N/A | N/A | N/A | N/A | N/A | N/A | D | N/A | N/A | N/A | N/A | N/A | AE-0354 | COMPEL S R L | Esquema 4 de la norma UNIT-ISO/IEC 17067:2013
Interruptores automáticos - sobrecorriente | PW POWER'S | DZ47-63 | Interruptor termomagnético | 400 | N/A | 2 | 3P | N/A | 6.0 | N/A | N/A | N/A | N/A | N/A | N/A | N/A | N/A | N/A | D | N/A | N/A | N/A | N/A | N/A | AE-0354 | COMPEL S R L | Esquema 4 de la norma UNIT-ISO/IEC 17067:2013
Interruptores automáticos - sobrecorriente | PW POWER'S | DZ47-63 | Interruptor termomagnético | 400 | N/A | 1 | 3P | N/A | 6.0 | N/A | N/A | N/A | N/A | N/A | N/A | N/A | N/A | N/A | D | N/A | N/A | N/A | N/A | N/A | AE-0354 | COMPEL S R L | Esquema 4 de la norma UNIT-ISO/IEC 17067:2013
Interruptores automáticos - sobrecorriente | PW POWER'S | DZ47-63 | Interruptor termomagnético | 400 | N/A | 20 | 3P | N/A | 6.0 | N/A | N/A | N/A | N/A | N/A | N/A | N/A | N/A | N/A | C | N/A | N/A | N/A | N/A | N/A | AE-0354 | COMPEL S R L | Esquema 4 de la norma UNIT-ISO/IEC 17067:2013
Interruptores automáticos - sobrecorriente | PW POWER'S | DZ47-63 | Interruptor termomagnético | 400 | N/A | 16 | 3P | N/A | 6.0 | N/A | N/A | N/A | N/A | N/A | N/A | N/A | N/A | N/A | D | N/A | N/A | N/A | N/A | N/A | AE-0354 | COMPEL S R L | Esquema 4 de la norma UNIT-ISO/IEC 17067:2013
Interruptores automáticos - sobrecorriente | PW POWER'S | DZ47-63 | Interruptor termomagnético | 400 | N/A | 40 | 3P | N/A | 6.0 | N/A | N/A | N/A | N/A | N/A | N/A | N/A | N/A | N/A | B | N/A | N/A | N/A | N/A | N/A | AE-0354 | COMPEL S R L | Esquema 4 de la norma UNIT-ISO/IEC 17067:2013
Interruptores automáticos - sobrecorriente | PW POWER'S | DZ47-63 | Interruptor termomagnético | 400 | N/A | 32 | 3P | N/A | 6.0 | N/A | N/A | N/A | N/A | N/A | N/A | N/A | N/A | N/A | C | N/A | N/A | N/A | N/A | N/A | AE-0354 | COMPEL S R L | Esquema 4 de la norma UNIT-ISO/IEC 17067:2013
Interruptores automáticos - sobrecorriente | PW POWER'S | DZ47-63 | Interruptor termomagnético | 400 | N/A | 5 | 3P | N/A | 4.0 | N/A | N/A | N/A | N/A | N/A | N/A | N/A | N/A | N/A | C | N/A | N/A | N/A | N/A | N/A | AE-0354 | COMPEL S R L | Esquema 4 de la norma UNIT-ISO/IEC 17067:2013
Interruptores automáticos - sobrecorriente | PW POWER'S | DZ47-63 | Interruptor termomagnético | 400 | N/A | 4 | 3P | N/A | 4.0 | N/A | N/A | N/A | N/A | N/A | N/A | N/A | N/A | N/A | C | N/A | N/A | N/A | N/A | N/A | AE-0354 | COMPEL S R L | Esquema 4 de la norma UNIT-ISO/IEC 17067:2013
Interruptores automáticos - sobrecorriente | PW POWER'S | DZ47-63 | Interruptor termomagnético | 400 | N/A | 3 | 3P | N/A | 4.0 | N/A | N/A | N/A | N/A | N/A | N/A | N/A | N/A | N/A | C | N/A | N/A | N/A | N/A | N/A | AE-0354 | COMPEL S R L | Esquema 4 de la norma UNIT-ISO/IEC 17067:2013
Interruptores automáticos - sobrecorriente | PW POWER'S | DZ47-63 | Interruptor termomagnético | 400 | N/A | 2 | 3P | N/A | 4.0 | N/A | N/A | N/A | N/A | N/A | N/A | N/A | N/A | N/A | C | N/A | N/A | N/A | N/A | N/A | AE-0354 | COMPEL S R L | Esquema 4 de la norma UNIT-ISO/IEC 17067:2013
Interruptores automáticos - sobrecorriente | PW POWER'S | DZ47-63 | Interruptor termomagnético | 400 | N/A | 4 | 2P | N/A | 4.0 | N/A | N/A | N/A | N/A | N/A | N/A | N/A | N/A | N/A | C | N/A | N/A | N/A | N/A | N/A | AE-0354 | COMPEL S R L | Esquema 4 de la norma UNIT-ISO/IEC 17067:2013
Interruptores automáticos - sobrecorriente | PW POWER'S | DZ47-63 | Interruptor termomagnético | 400 | N/A | 5 | 3P | N/A | 6.0 | N/A | N/A | N/A | N/A | N/A | N/A | N/A | N/A | N/A | D | N/A | N/A | N/A | N/A | N/A | AE-0354 | COMPEL S R L | Esquema 4 de la norma UNIT-ISO/IEC 17067:2013
Interruptores automáticos - sobrecorriente | PW POWER'S | DZ47-63 | Interruptor termomagnético | 400 | N/A | 6 | 3P | N/A | 6.0 | N/A | N/A | N/A | N/A | N/A | N/A | N/A | N/A | N/A | B | N/A | N/A | N/A | N/A | N/A | AE-0354 | COMPEL S R L | Esquema 4 de la norma UNIT-ISO/IEC 17067:2013
Interruptores automáticos - sobrecorriente | PW POWER'S | DZ47-63 | Interruptor termomagnético | 400 | N/A | 5 | 3P | N/A | 6.0 | N/A | N/A | N/A | N/A | N/A | N/A | N/A | N/A | N/A | C | N/A | N/A | N/A | N/A | N/A | AE-0354 | COMPEL S R L | Esquema 4 de la norma UNIT-ISO/IEC 17067:2013
Interruptores automáticos - sobrecorriente | PW POWER'S | DZ47-63 | Interruptor termomagnético | 400 | N/A | 6 | 3P | N/A | 6.0 | N/A | N/A | N/A | N/A | N/A | N/A | N/A | N/A | N/A | C | N/A | N/A | N/A | N/A | N/A | AE-0354 | COMPEL S R L | Esquema 4 de la norma UNIT-ISO/IEC 17067:2013
Interruptores automáticos - sobrecorriente | PW POWER'S | DZ47-63 | Interruptor termomagnético | 400 | N/A | 10 | 3P | N/A | 6.0 | N/A | N/A | N/A | N/A | N/A | N/A | N/A | N/A | N/A | C | N/A | N/A | N/A | N/A | N/A | AE-0354 | COMPEL S R L | Esquema 4 de la norma UNIT-ISO/IEC 17067:2013
Interruptores automáticos - sobrecorriente | PW POWER'S | DZ47-63 | Interruptor termomagnético | 400 | N/A | 16 | 3P | N/A | 6.0 | N/A | N/A | N/A | N/A | N/A | N/A | N/A | N/A | N/A | C | N/A | N/A | N/A | N/A | N/A | AE-0354 | COMPEL S R L | Esquema 4 de la norma UNIT-ISO/IEC 17067:2013
Interruptores automáticos - sobrecorriente | PW POWER'S | DZ47-63 | Interruptor termomagnético | 400 | N/A | 63 | 2P | N/A | 6.0 | N/A | N/A | N/A | N/A | N/A | N/A | N/A | N/A | N/A | C | N/A | N/A | N/A | N/A | N/A | AE-0354 | COMPEL S R L | Esquema 4 de la norma UNIT-ISO/IEC 17067:2013
Interruptores automáticos - sobrecorriente | PW POWER'S | DZ47-63 | Interruptor termomagnético | 400 | N/A | 10 | 3P | N/A | 4.0 | N/A | N/A | N/A | N/A | N/A | N/A | N/A | N/A | N/A | C | N/A | N/A | N/A | N/A | N/A | AE-0354 | COMPEL S R L | Esquema 4 de la norma UNIT-ISO/IEC 17067:2013
Interruptores automáticos - sobrecorriente | PW POWER'S | DZ47-63 | Interruptor termomagnético | 400 | N/A | 63 | 3P | N/A | 6.0 | N/A | N/A | N/A | N/A | N/A | N/A | N/A | N/A | N/A | B | N/A | N/A | N/A | N/A | N/A | AE-0354 | COMPEL S R L | Esquema 4 de la norma UNIT-ISO/IEC 17067:2013
Interruptores automáticos - sobrecorriente | PW POWER'S | DZ47-63 | Interruptor termomagnético | 400 | N/A | 32 | 2P | N/A | 4.0 | N/A | N/A | N/A | N/A | N/A | N/A | N/A | N/A | N/A | C | N/A | N/A | N/A | N/A | N/A | AE-0354 | COMPEL S R L | Esquema 4 de la norma UNIT-ISO/IEC 17067:2013
Interruptores automáticos - sobrecorriente | PW POWER'S | DZ47-63 | Interruptor termomagnético | 400 | N/A | 10 | 3P | N/A | 6.0 | N/A | N/A | N/A | N/A | N/A | N/A | N/A | N/A | N/A | B | N/A | N/A | N/A | N/A | N/A | AE-0354 | COMPEL S R L | Esquema 4 de la norma UNIT-ISO/IEC 17067:2013
Interruptores automáticos - sobrecorriente | PW POWER'S | DZ47-63 | Interruptor termomagnético | 400 | N/A | 16 | 3P | N/A | 6.0 | N/A | N/A | N/A | N/A | N/A | N/A | N/A | N/A | N/A | B | N/A | N/A | N/A | N/A | N/A | AE-0354 | COMPEL S R L | Esquema 4 de la norma UNIT-ISO/IEC 17067:2013
Interruptores automáticos - sobrecorriente | PW POWER'S | DZ47-63 | Interruptor termomagnético | 400 | N/A | 20 | 3P | N/A | 6.0 | N/A | N/A | N/A | N/A | N/A | N/A | N/A | N/A | N/A | B | N/A | N/A | N/A | N/A | N/A | AE-0354 | COMPEL S R L | Esquema 4 de la norma UNIT-ISO/IEC 17067:2013
Interruptores automáticos - sobrecorriente | PW POWER'S | DZ47-63 | Interruptor termomagnético | 400 | N/A | 25 | 3P | N/A | 6.0 | N/A | N/A | N/A | N/A | N/A | N/A | N/A | N/A | N/A | B | N/A | N/A | N/A | N/A | N/A | AE-0354 | COMPEL S R L | Esquema 4 de la norma UNIT-ISO/IEC 17067:2013
Interruptores automáticos - sobrecorriente | PW POWER'S | DZ47-63 | Interruptor termomagnético | 400 | N/A | 32 | 3P | N/A | 6.0 | N/A | N/A | N/A | N/A | N/A | N/A | N/A | N/A | N/A | B | N/A | N/A | N/A | N/A | N/A | AE-0354 | COMPEL S R L | Esquema 4 de la norma UNIT-ISO/IEC 17067:2013
Interruptores automáticos - sobrecorriente | PW POWER'S | DZ47-63 | Interruptor termomagnético | 400 | N/A | 1 | 3P | N/A | 4.0 | N/A | N/A | N/A | N/A | N/A | N/A | N/A | N/A | N/A | C | N/A | N/A | N/A | N/A | N/A | AE-0354 | COMPEL S R L | Esquema 4 de la norma UNIT-ISO/IEC 17067:2013
Interruptores automáticos - sobrecorriente | PW POWER'S | DZ47-63 | Interruptor termomagnético | 400 | N/A | 1 | 3P | N/A | 6.0 | N/A | N/A | N/A | N/A | N/A | N/A | N/A | N/A | N/A | C | N/A | N/A | N/A | N/A | N/A | AE-0354 | COMPEL S R L | Esquema 4 de la norma UNIT-ISO/IEC 17067:2013
Interruptores automáticos - sobrecorriente | PW POWER'S | DZ47-63 | Interruptor termomagnético | 400 | N/A | 4 | 3P | N/A | 4.0 | N/A | N/A | N/A | N/A | N/A | N/A | N/A | N/A | N/A | D | N/A | N/A | N/A | N/A | N/A | AE-0354 | COMPEL S R L | Esquema 4 de la norma UNIT-ISO/IEC 17067:2013
Interruptores automáticos - sobrecorriente | PW POWER'S | DZ47-63 | Interruptor termomagnético | 400 | N/A | 5 | 3P | N/A | 4.0 | N/A | N/A | N/A | N/A | N/A | N/A | N/A | N/A | N/A | D | N/A | N/A | N/A | N/A | N/A | AE-0354 | COMPEL S R L | Esquema 4 de la norma UNIT-ISO/IEC 17067:2013
Interruptores automáticos - sobrecorriente | PW POWER'S | DZ47-63 | Interruptor termomagnético | 400 | N/A | 3 | 3P | N/A | 6.0 | N/A | N/A | N/A | N/A | N/A | N/A | N/A | N/A | N/A | B | N/A | N/A | N/A | N/A | N/A | AE-0354 | COMPEL S R L | Esquema 4 de la norma UNIT-ISO/IEC 17067:2013
Interruptores automáticos - sobrecorriente | PW POWER'S | DZ47-63 | Interruptor termomagnético | 400 | N/A | 10 | 3P | N/A | 4.0 | N/A | N/A | N/A | N/A | N/A | N/A | N/A | N/A | N/A | D | N/A | N/A | N/A | N/A | N/A | AE-0354 | COMPEL S R L | Esquema 4 de la norma UNIT-ISO/IEC 17067:2013
Interruptores automáticos - sobrecorriente | PW POWER'S | DZ47-63 | Interruptor termomagnético | 400 | N/A | 16 | 3P | N/A | 4.0 | N/A | N/A | N/A | N/A | N/A | N/A | N/A | N/A | N/A | D | N/A | N/A | N/A | N/A | N/A | AE-0354 | COMPEL S R L | Esquema 4 de la norma UNIT-ISO/IEC 17067:2013
Interruptores automáticos - sobrecorriente | PW POWER'S | DZ47-63 | Interruptor termomagnético | 400 | N/A | 20 | 3P | N/A | 4.0 | N/A | N/A | N/A | N/A | N/A | N/A | N/A | N/A | N/A | D | N/A | N/A | N/A | N/A | N/A | AE-0354 | COMPEL S R L | Esquema 4 de la norma UNIT-ISO/IEC 17067:2013
Interruptores automáticos - sobrecorriente | PW POWER'S | DZ47-63 | Interruptor termomagnético | 400 | N/A | 63 | 3P | N/A | 4.0 | N/A | N/A | N/A | N/A | N/A | N/A | N/A | N/A | N/A | D | N/A | N/A | N/A | N/A | N/A | AE-0354 | COMPEL S R L | Esquema 4 de la norma UNIT-ISO/IEC 17067:2013
Interruptores automáticos - sobrecorriente | PW POWER'S | DZ47-63 | Interruptor termomagnético | 400 | N/A | 32 | 3P | N/A | 4.0 | N/A | N/A | N/A | N/A | N/A | N/A | N/A | N/A | N/A | D | N/A | N/A | N/A | N/A | N/A | AE-0354 | COMPEL S R L | Esquema 4 de la norma UNIT-ISO/IEC 17067:2013
Interruptores automáticos - sobrecorriente | PW POWER'S | DZ47-63 | Interruptor termomagnético | 230-400 | N/A | 2 | 1P | N/A | 4.0 | N/A | N/A | N/A | N/A | N/A | N/A | N/A | N/A | N/A | B | N/A | N/A | N/A | N/A | N/A | AE-0354 | COMPEL S R L | Esquema 4 de la norma UNIT-ISO/IEC 17067:2013
Interruptores automáticos - sobrecorriente | PW POWER'S | DZ47-63 | Interruptor termomagnético | 400 | N/A | 6 | 2P | N/A | 4.0 | N/A | N/A | N/A | N/A | N/A | N/A | N/A | N/A | N/A | D | N/A | N/A | N/A | N/A | N/A | AE-0354 | COMPEL S R L | Esquema 4 de la norma UNIT-ISO/IEC 17067:2013
Interruptores automáticos - sobrecorriente | PW POWER'S | DZ47-63 | Interruptor termomagnético | 400 | N/A | 40 | 2P | N/A | 6.0 | N/A | N/A | N/A | N/A | N/A | N/A | N/A | N/A | N/A | C | N/A | N/A | N/A | N/A | N/A | AE-0354 | COMPEL S R L | Esquema 4 de la norma UNIT-ISO/IEC 17067:2013
Interruptores automáticos - sobrecorriente | PW POWER'S | DZ47-63 | Interruptor termomagnético | 400 | N/A | 50 | 2P | N/A | 6.0 | N/A | N/A | N/A | N/A | N/A | N/A | N/A | N/A | N/A | C | N/A | N/A | N/A | N/A | N/A | AE-0354 | COMPEL S R L | Esquema 4 de la norma UNIT-ISO/IEC 17067:2013
Interruptores automáticos - sobrecorriente | PW POWER'S | DZ47-63 | Interruptor termomagnético | 400 | N/A | 50 | 3P | N/A | 4.0 | N/A | N/A | N/A | N/A | N/A | N/A | N/A | N/A | N/A | D | N/A | N/A | N/A | N/A | N/A | AE-0354 | COMPEL S R L | Esquema 4 de la norma UNIT-ISO/IEC 17067:2013
Interruptores automáticos - sobrecorriente | PW POWER'S | DZ47-63 | Interruptor termomagnético | 400 | N/A | 1 | 2P | N/A | 4.0 | N/A | N/A | N/A | N/A | N/A | N/A | N/A | N/A | N/A | D | N/A | N/A | N/A | N/A | N/A | AE-0354 | COMPEL S R L | Esquema 4 de la norma UNIT-ISO/IEC 17067:2013
Interruptores automáticos - sobrecorriente | PW POWER'S | DZ47-63 | Interruptor termomagnético | 400 | N/A | 50 | 3P | N/A | 6.0 | N/A | N/A | N/A | N/A | N/A | N/A | N/A | N/A | N/A | B | N/A | N/A | N/A | N/A | N/A | AE-0354 | COMPEL S R L | Esquema 4 de la norma UNIT-ISO/IEC 17067:2013
Interruptores automáticos - sobrecorriente | PW POWER'S | DZ47-63 | Interruptor termomagnético | 400 | N/A | 25 | 3P | N/A | 4.0 | N/A | N/A | N/A | N/A | N/A | N/A | N/A | N/A | N/A | D | N/A | N/A | N/A | N/A | N/A | AE-0354 | COMPEL S R L | Esquema 4 de la norma UNIT-ISO/IEC 17067:2013
Interruptores automáticos - sobrecorriente | PW POWER'S | DZ47-63 | Interruptor termomagnético | 400 | N/A | 40 | 3P | N/A | 4.0 | N/A | N/A | N/A | N/A | N/A | N/A | N/A | N/A | N/A | D | N/A | N/A | N/A | N/A | N/A | AE-0354 | COMPEL S R L | Esquema 4 de la norma UNIT-ISO/IEC 17067:2013
Interruptores automáticos - sobrecorriente | PW POWER'S | DZ47-63 | Interruptor termomagnético | 400 | N/A | 3 | 3P | N/A | 4.0 | N/A | N/A | N/A | N/A | N/A | N/A | N/A | N/A | N/A | D | N/A | N/A | N/A | N/A | N/A | AE-0354 | COMPEL S R L | Esquema 4 de la norma UNIT-ISO/IEC 17067:2013
Interruptores automáticos - sobrecorriente | PW POWER'S | DZ47-63 | Interruptor termomagnético | 400 | N/A | 10 | 3P | N/A | 6.0 | N/A | N/A | N/A | N/A | N/A | N/A | N/A | N/A | N/A | D | N/A | N/A | N/A | N/A | N/A | AE-0354 | COMPEL S R L | Esquema 4 de la norma UNIT-ISO/IEC 17067:2013
Interruptores automáticos - sobrecorriente | PW POWER'S | DZ47-63 | Interruptor termomagnético | 400 | N/A | 20 | 3P | N/A | 6.0 | N/A | N/A | N/A | N/A | N/A | N/A | N/A | N/A | N/A | D | N/A | N/A | N/A | N/A | N/A | AE-0354 | COMPEL S R L | Esquema 4 de la norma UNIT-ISO/IEC 17067:2013
Interruptores automáticos - sobrecorriente | PW POWER'S | DZ47-63 | Interruptor termomagnético | 400 | N/A | 25 | 3P | N/A | 6.0 | N/A | N/A | N/A | N/A | N/A | N/A | N/A | N/A | N/A | D | N/A | N/A | N/A | N/A | N/A | AE-0354 | COMPEL S R L | Esquema 4 de la norma UNIT-ISO/IEC 17067:2013
Interruptores automáticos - sobrecorriente | PW POWER'S | DZ47-63 | Interruptor termomagnético | 400 | N/A | 32 | 3P | N/A | 6.0 | N/A | N/A | N/A | N/A | N/A | N/A | N/A | N/A | N/A | D | N/A | N/A | N/A | N/A | N/A | AE-0354 | COMPEL S R L | Esquema 4 de la norma UNIT-ISO/IEC 17067:2013
Interruptores automáticos - sobrecorriente | PW POWER'S | DZ47-63 | Interruptor termomagnético | 400 | N/A | 40 | 3P | N/A | 6.0 | N/A | N/A | N/A | N/A | N/A | N/A | N/A | N/A | N/A | D | N/A | N/A | N/A | N/A | N/A | AE-0354 | COMPEL S R L | Esquema 4 de la norma UNIT-ISO/IEC 17067:2013
Interruptores automáticos - sobrecorriente | PW POWER'S | DZ47-63 | Interruptor termomagnético | 400 | N/A | 50 | 3P | N/A | 6.0 | N/A | N/A | N/A | N/A | N/A | N/A | N/A | N/A | N/A | D | N/A | N/A | N/A | N/A | N/A | AE-0354 | COMPEL S R L | Esquema 4 de la norma UNIT-ISO/IEC 17067:2013
Interruptores automáticos - sobrecorriente | PW POWER'S | DZ47-63 | Interruptor termomagnético | 400 | N/A | 6 | 3P | N/A | 6.0 | N/A | N/A | N/A | N/A | N/A | N/A | N/A | N/A | N/A | D | N/A | N/A | N/A | N/A | N/A | AE-0354 | COMPEL S R L | Esquema 4 de la norma UNIT-ISO/IEC 17067:2013
Interruptores automáticos - sobrecorriente | PW POWER'S | DZ47-63 | Interruptor termomagnético | 400 | N/A | 6 | 3P | N/A | 4.0 | N/A | N/A | N/A | N/A | N/A | N/A | N/A | N/A | N/A | D | N/A | N/A | N/A | N/A | N/A | AE-0354 | COMPEL S R L | Esquema 4 de la norma UNIT-ISO/IEC 17067:2013
Interruptores automáticos - sobrecorriente | PW POWER'S | DZ47-63 | Interruptor termomagnético | 400 | N/A | 40 | 3P | N/A | 6.0 | N/A | N/A | N/A | N/A | N/A | N/A | N/A | N/A | N/A | C | N/A | N/A | N/A | N/A | N/A | AE-0354 | COMPEL S R L | Esquema 4 de la norma UNIT-ISO/IEC 17067:2013
Interruptores automáticos - sobrecorriente | PW POWER'S | DZ47-63 | Interruptor termomagnético | 400 | N/A | 50 | 3P | N/A | 6.0 | N/A | N/A | N/A | N/A | N/A | N/A | N/A | N/A | N/A | C | N/A | N/A | N/A | N/A | N/A | AE-0354 | COMPEL S R L | Esquema 4 de la norma UNIT-ISO/IEC 17067:2013
Interruptores automáticos - sobrecorriente | PW POWER'S | DZ47-63 | Interruptor termomagnético | 400 | N/A | 63 | 3P | N/A | 6.0 | N/A | N/A | N/A | N/A | N/A | N/A | N/A | N/A | N/A | C | N/A | N/A | N/A | N/A | N/A | AE-0354 | COMPEL S R L | Esquema 4 de la norma UNIT-ISO/IEC 17067:2013
Interruptores automáticos - sobrecorriente | PW POWER'S | DZ47-63 | Interruptor termomagnético | 400 | N/A | 1 | 3P | N/A | 4.0 | N/A | N/A | N/A | N/A | N/A | N/A | N/A | N/A | N/A | D | N/A | N/A | N/A | N/A | N/A | AE-0354 | COMPEL S R L | Esquema 4 de la norma UNIT-ISO/IEC 17067:2013
Interruptores automáticos - sobrecorriente | PW POWER'S | DZ47-63 | Interruptor termomagnético | 400 | N/A | 63 | 3P | N/A | 6.0 | N/A | N/A | N/A | N/A | N/A | N/A | N/A | N/A | N/A | D | N/A | N/A | N/A | N/A | N/A | AE-0354 | COMPEL S R L | Esquema 4 de la norma UNIT-ISO/IEC 17067:2013
Interruptores automáticos - sobrecorriente | PW POWER'S | DZ47-63 | Interruptor termomagnético | 400 | N/A | 2 | 3P | N/A | 4.0 | N/A | N/A | N/A | N/A | N/A | N/A | N/A | N/A | N/A | D | N/A | N/A | N/A | N/A | N/A | AE-0354 | COMPEL S R L | Esquema 4 de la norma UNIT-ISO/IEC 17067:2013
Interruptores automáticos - sobrecorriente | ARMELI | S7 | Interruptor termomagnético | 240-415 | N/A | 20 | 1P | N/A | 4.5 | N/A | N/A | N/A | N/A | N/A | N/A | N/A | N/A | N/A | B | N/A | N/A | N/A | N/A | N/A | AE-0383 | JOLISOL SOCIEDAD ANONIMA | Esquema 4 de la norma UNIT-ISO/IEC 17067:2013
Interruptores automáticos - sobrecorriente | ARMELI | S7 | Interruptor termomagnético | 240-415 | N/A | 25 | 1P | N/A | 4.5 | N/A | N/A | N/A | N/A | N/A | N/A | N/A | N/A | N/A | B | N/A | N/A | N/A | N/A | N/A | AE-0383 | JOLISOL SOCIEDAD ANONIMA | Esquema 4 de la norma UNIT-ISO/IEC 17067:2013
Interruptores automáticos - sobrecorriente | ARMELI | S7 | Interruptor termomagnético | 415 | N/A | 40 | 3P | N/A | 6.0 | N/A | N/A | N/A | N/A | N/A | N/A | N/A | N/A | N/A | C | N/A | N/A | N/A | N/A | N/A | AE-0383 | JOLISOL SOCIEDAD ANONIMA | Esquema 4 de la norma UNIT-ISO/IEC 17067:2013
Interruptores automáticos - sobrecorriente | ARMELI | S7 | Interruptor termomagnético | 240-415 | N/A | 40 | 1P | N/A | 4.5 | N/A | N/A | N/A | N/A | N/A | N/A | N/A | N/A | N/A | B | N/A | N/A | N/A | N/A | N/A | AE-0383 | JOLISOL SOCIEDAD ANONIMA | Esquema 4 de la norma UNIT-ISO/IEC 17067:2013
Interruptores automáticos - sobrecorriente | ARMELI | S7 | Interruptor termomagnético | 415 | N/A | 6 | 3P | N/A | 4.5 | N/A | N/A | N/A | N/A | N/A | N/A | N/A | N/A | N/A | B | N/A | N/A | N/A | N/A | N/A | AE-0383 | JOLISOL SOCIEDAD ANONIMA | Esquema 4 de la norma UNIT-ISO/IEC 17067:2013
Interruptores automáticos - sobrecorriente | ARMELI | S7 | Interruptor termomagnético | 240-415 | N/A | 10 | 1P | N/A | 4.5 | N/A | N/A | N/A | N/A | N/A | N/A | N/A | N/A | N/A | C | N/A | N/A | N/A | N/A | N/A | AE-0383 | JOLISOL SOCIEDAD ANONIMA | Esquema 4 de la norma UNIT-ISO/IEC 17067:2013
Interruptores automáticos - sobrecorriente | ARMELI | S7 | Interruptor termomagnético | 240-415 | N/A | 6 | 1P | N/A | 6.0 | N/A | N/A | N/A | N/A | N/A | N/A | N/A | N/A | N/A | B | N/A | N/A | N/A | N/A | N/A | AE-0383 | JOLISOL SOCIEDAD ANONIMA | Esquema 4 de la norma UNIT-ISO/IEC 17067:2013
Interruptores automáticos - sobrecorriente | ARMELI | S7 | Interruptor termomagnético | 240-415 | N/A | 6 | 1P | N/A | 4.5 | N/A | N/A | N/A | N/A | N/A | N/A | N/A | N/A | N/A | C | N/A | N/A | N/A | N/A | N/A | AE-0383 | JOLISOL SOCIEDAD ANONIMA | Esquema 4 de la norma UNIT-ISO/IEC 17067:2013
Interruptores automáticos - sobrecorriente | ARMELI | S7 | Interruptor termomagnético | 240-415 | N/A | 20 | 1P | N/A | 6.0 | N/A | N/A | N/A | N/A | N/A | N/A | N/A | N/A | N/A | B | N/A | N/A | N/A | N/A | N/A | AE-0383 | JOLISOL SOCIEDAD ANONIMA | Esquema 4 de la norma UNIT-ISO/IEC 17067:2013
Interruptores automáticos - sobrecorriente | ARMELI | S7 | Interruptor termomagnético | 240-415 | N/A | 25 | 1P | N/A | 6.0 | N/A | N/A | N/A | N/A | N/A | N/A | N/A | N/A | N/A | B | N/A | N/A | N/A | N/A | N/A | AE-0383 | JOLISOL SOCIEDAD ANONIMA | Esquema 4 de la norma UNIT-ISO/IEC 17067:2013
Interruptores automáticos - sobrecorriente | ARMELI | S7 | Interruptor termomagnético | 240-415 | N/A | 32 | 1P | N/A | 6.0 | N/A | N/A | N/A | N/A | N/A | N/A | N/A | N/A | N/A | B | N/A | N/A | N/A | N/A | N/A | AE-0383 | JOLISOL SOCIEDAD ANONIMA | Esquema 4 de la norma UNIT-ISO/IEC 17067:2013
Interruptores automáticos - sobrecorriente | ARMELI | S7 | Interruptor termomagnético | 240-415 | N/A | 40 | 1P | N/A | 6.0 | N/A | N/A | N/A | N/A | N/A | N/A | N/A | N/A | N/A | B | N/A | N/A | N/A | N/A | N/A | AE-0383 | JOLISOL SOCIEDAD ANONIMA | Esquema 4 de la norma UNIT-ISO/IEC 17067:2013
Interruptores automáticos - sobrecorriente | ARMELI | S7 | Interruptor termomagnético | 240-415 | N/A | 10 | 1P | N/A | 4.5 | N/A | N/A | N/A | N/A | N/A | N/A | N/A | N/A | N/A | B | N/A | N/A | N/A | N/A | N/A | AE-0383 | JOLISOL SOCIEDAD ANONIMA | Esquema 4 de la norma UNIT-ISO/IEC 17067:2013
Interruptores automáticos - sobrecorriente | ARMELI | S7 | Interruptor termomagnético | 240-415 | N/A | 50 | 1P | N/A | 4.5 | N/A | N/A | N/A | N/A | N/A | N/A | N/A | N/A | N/A | B | N/A | N/A | N/A | N/A | N/A | AE-0383 | JOLISOL SOCIEDAD ANONIMA | Esquema 4 de la norma UNIT-ISO/IEC 17067:2013
Interruptores automáticos - sobrecorriente | ARMELI | S7 | Interruptor termomagnético | 240-415 | N/A | 63 | 1P | N/A | 6.0 | N/A | N/A | N/A | N/A | N/A | N/A | N/A | N/A | N/A | B | N/A | N/A | N/A | N/A | N/A | AE-0383 | JOLISOL SOCIEDAD ANONIMA | Esquema 4 de la norma UNIT-ISO/IEC 17067:2013
Interruptores automáticos - sobrecorriente | ARMELI | S7 | Interruptor termomagnético | 240-415 | N/A | 50 | 1P | N/A | 6.0 | N/A | N/A | N/A | N/A | N/A | N/A | N/A | N/A | N/A | B | N/A | N/A | N/A | N/A | N/A | AE-0383 | JOLISOL SOCIEDAD ANONIMA | Esquema 4 de la norma UNIT-ISO/IEC 17067:2013
Interruptores automáticos - sobrecorriente | ARMELI | S7 | Interruptor termomagnético | 240-415 | N/A | 20 | 1P | N/A | 6.0 | N/A | N/A | N/A | N/A | N/A | N/A | N/A | N/A | N/A | C | N/A | N/A | N/A | N/A | N/A | AE-0383 | JOLISOL SOCIEDAD ANONIMA | Esquema 4 de la norma UNIT-ISO/IEC 17067:2013
Interruptores automáticos - sobrecorriente | ARMELI | S7 | Interruptor termomagnético | 415 | N/A | 6 | 2P | N/A | 6.0 | N/A | N/A | N/A | N/A | N/A | N/A | N/A | N/A | N/A | C | N/A | N/A | N/A | N/A | N/A | AE-0383 | JOLISOL SOCIEDAD ANONIMA | Esquema 4 de la norma UNIT-ISO/IEC 17067:2013
Interruptores automáticos - sobrecorriente | ARMELI | S7 | Interruptor termomagnético | 240-415 | N/A | 63 | 1P | N/A | 4.5 | N/A | N/A | N/A | N/A | N/A | N/A | N/A | N/A | N/A | B | N/A | N/A | N/A | N/A | N/A | AE-0383 | JOLISOL SOCIEDAD ANONIMA | Esquema 4 de la norma UNIT-ISO/IEC 17067:2013
Interruptores automáticos - sobrecorriente | ARMELI | S7 | Interruptor termomagnético | 240-415 | N/A | 32 | 1P | N/A | 4.5 | N/A | N/A | N/A | N/A | N/A | N/A | N/A | N/A | N/A | C | N/A | N/A | N/A | N/A | N/A | AE-0383 | JOLISOL SOCIEDAD ANONIMA | Esquema 4 de la norma UNIT-ISO/IEC 17067:2013
Interruptores automáticos - sobrecorriente | ARMELI | S7 | Interruptor termomagnético | 240-415 | N/A | 40 | 1P | N/A | 4.5 | N/A | N/A | N/A | N/A | N/A | N/A | N/A | N/A | N/A | C | N/A | N/A | N/A | N/A | N/A | AE-0383 | JOLISOL SOCIEDAD ANONIMA | Esquema 4 de la norma UNIT-ISO/IEC 17067:2013
Interruptores automáticos - sobrecorriente | ARMELI | S7 | Interruptor termomagnético | 240-415 | N/A | 50 | 1P | N/A | 4.5 | N/A | N/A | N/A | N/A | N/A | N/A | N/A | N/A | N/A | C | N/A | N/A | N/A | N/A | N/A | AE-0383 | JOLISOL SOCIEDAD ANONIMA | Esquema 4 de la norma UNIT-ISO/IEC 17067:2013
Interruptores automáticos - sobrecorriente | ARMELI | S7 | Interruptor termomagnético | 240-415 | N/A | 25 | 1P | N/A | 6.0 | N/A | N/A | N/A | N/A | N/A | N/A | N/A | N/A | N/A | C | N/A | N/A | N/A | N/A | N/A | AE-0383 | JOLISOL SOCIEDAD ANONIMA | Esquema 4 de la norma UNIT-ISO/IEC 17067:2013
Interruptores automáticos - sobrecorriente | ARMELI | S7 | Interruptor termomagnético | 240-415 | N/A | 6 | 1P | N/A | 6.0 | N/A | N/A | N/A | N/A | N/A | N/A | N/A | N/A | N/A | C | N/A | N/A | N/A | N/A | N/A | AE-0383 | JOLISOL SOCIEDAD ANONIMA | Esquema 4 de la norma UNIT-ISO/IEC 17067:2013
Interruptores automáticos - sobrecorriente | ARMELI | S7 | Interruptor termomagnético | 240-415 | N/A | 10 | 1P | N/A | 6.0 | N/A | N/A | N/A | N/A | N/A | N/A | N/A | N/A | N/A | B | N/A | N/A | N/A | N/A | N/A | AE-0383 | JOLISOL SOCIEDAD ANONIMA | Esquema 4 de la norma UNIT-ISO/IEC 17067:2013
Interruptores automáticos - sobrecorriente | ARMELI | S7 | Interruptor termomagnético | 240-415 | N/A | 25 | 1P | N/A | 4.5 | N/A | N/A | N/A | N/A | N/A | N/A | N/A | N/A | N/A | C | N/A | N/A | N/A | N/A | N/A | AE-0383 | JOLISOL SOCIEDAD ANONIMA | Esquema 4 de la norma UNIT-ISO/IEC 17067:2013
Interruptores automáticos - sobrecorriente | ARMELI | S7 | Interruptor termomagnético | 240-415 | N/A | 32 | 1P | N/A | 6.0 | N/A | N/A | N/A | N/A | N/A | N/A | N/A | N/A | N/A | C | N/A | N/A | N/A | N/A | N/A | AE-0383 | JOLISOL SOCIEDAD ANONIMA | Esquema 4 de la norma UNIT-ISO/IEC 17067:2013
Interruptores automáticos - sobrecorriente | ARMELI | S7 | Interruptor termomagnético | 240-415 | N/A | 40 | 1P | N/A | 6.0 | N/A | N/A | N/A | N/A | N/A | N/A | N/A | N/A | N/A | C | N/A | N/A | N/A | N/A | N/A | AE-0383 | JOLISOL SOCIEDAD ANONIMA | Esquema 4 de la norma UNIT-ISO/IEC 17067:2013
Interruptores automáticos - sobrecorriente | ARMELI | S7 | Interruptor termomagnético | 240-415 | N/A | 50 | 1P | N/A | 6.0 | N/A | N/A | N/A | N/A | N/A | N/A | N/A | N/A | N/A | C | N/A | N/A | N/A | N/A | N/A | AE-0383 | JOLISOL SOCIEDAD ANONIMA | Esquema 4 de la norma UNIT-ISO/IEC 17067:2013
Interruptores automáticos - sobrecorriente | ARMELI | S7 | Interruptor termomagnético | 240-415 | N/A | 63 | 1P | N/A | 6.0 | N/A | N/A | N/A | N/A | N/A | N/A | N/A | N/A | N/A | C | N/A | N/A | N/A | N/A | N/A | AE-0383 | JOLISOL SOCIEDAD ANONIMA | Esquema 4 de la norma UNIT-ISO/IEC 17067:2013
Interruptores automáticos - sobrecorriente | ARMELI | S7 | Interruptor termomagnético | 240-415 | N/A | 63 | 1P | N/A | 4.5 | N/A | N/A | N/A | N/A | N/A | N/A | N/A | N/A | N/A | C | N/A | N/A | N/A | N/A | N/A | AE-0383 | JOLISOL SOCIEDAD ANONIMA | Esquema 4 de la norma UNIT-ISO/IEC 17067:2013
Interruptores automáticos - sobrecorriente | ARMELI | S7 | Interruptor termomagnético | 415 | N/A | 6 | 2P | N/A | 4.5 | N/A | N/A | N/A | N/A | N/A | N/A | N/A | N/A | N/A | B | N/A | N/A | N/A | N/A | N/A | AE-0383 | JOLISOL SOCIEDAD ANONIMA | Esquema 4 de la norma UNIT-ISO/IEC 17067:2013
Interruptores automáticos - sobrecorriente | ARMELI | S7 | Interruptor termomagnético | 415 | N/A | 10 | 2P | N/A | 6.0 | N/A | N/A | N/A | N/A | N/A | N/A | N/A | N/A | N/A | B | N/A | N/A | N/A | N/A | N/A | AE-0383 | JOLISOL SOCIEDAD ANONIMA | Esquema 4 de la norma UNIT-ISO/IEC 17067:2013
Interruptores automáticos - sobrecorriente | ARMELI | S7 | Interruptor termomagnético | 415 | N/A | 10 | 2P | N/A | 4.5 | N/A | N/A | N/A | N/A | N/A | N/A | N/A | N/A | N/A | B | N/A | N/A | N/A | N/A | N/A | AE-0383 | JOLISOL SOCIEDAD ANONIMA | Esquema 4 de la norma UNIT-ISO/IEC 17067:2013
Interruptores automáticos - sobrecorriente | ARMELI | S7 | Interruptor termomagnético | 415 | N/A | 20 | 2P | N/A | 4.5 | N/A | N/A | N/A | N/A | N/A | N/A | N/A | N/A | N/A | B | N/A | N/A | N/A | N/A | N/A | AE-0383 | JOLISOL SOCIEDAD ANONIMA | Esquema 4 de la norma UNIT-ISO/IEC 17067:2013
Interruptores automáticos - sobrecorriente | ARMELI | S7 | Interruptor termomagnético | 415 | N/A | 63 | 2P | N/A | 6.0 | N/A | N/A | N/A | N/A | N/A | N/A | N/A | N/A | N/A | B | N/A | N/A | N/A | N/A | N/A | AE-0383 | JOLISOL SOCIEDAD ANONIMA | Esquema 4 de la norma UNIT-ISO/IEC 17067:2013
Interruptores automáticos - sobrecorriente | ARMELI | S7 | Interruptor termomagnético | 415 | N/A | 25 | 2P | N/A | 4.5 | N/A | N/A | N/A | N/A | N/A | N/A | N/A | N/A | N/A | B | N/A | N/A | N/A | N/A | N/A | AE-0383 | JOLISOL SOCIEDAD ANONIMA | Esquema 4 de la norma UNIT-ISO/IEC 17067:2013
Interruptores automáticos - sobrecorriente | ARMELI | S7 | Interruptor termomagnético | 415 | N/A | 40 | 2P | N/A | 4.5 | N/A | N/A | N/A | N/A | N/A | N/A | N/A | N/A | N/A | B | N/A | N/A | N/A | N/A | N/A | AE-0383 | JOLISOL SOCIEDAD ANONIMA | Esquema 4 de la norma UNIT-ISO/IEC 17067:2013
Interruptores automáticos - sobrecorriente | ARMELI | S7 | Interruptor termomagnético | 415 | N/A | 40 | 4P | N/A | 4.5 | N/A | N/A | N/A | N/A | N/A | N/A | N/A | N/A | N/A | B | N/A | N/A | N/A | N/A | N/A | AE-0383 | JOLISOL SOCIEDAD ANONIMA | Esquema 4 de la norma UNIT-ISO/IEC 17067:2013
Interruptores automáticos - sobrecorriente | ARMELI | S7 | Interruptor termomagnético | 415 | N/A | 32 | 2P | N/A | 4.5 | N/A | N/A | N/A | N/A | N/A | N/A | N/A | N/A | N/A | B | N/A | N/A | N/A | N/A | N/A | AE-0383 | JOLISOL SOCIEDAD ANONIMA | Esquema 4 de la norma UNIT-ISO/IEC 17067:2013
Interruptores automáticos - sobrecorriente | ARMELI | S7 | Interruptor termomagnético | 240-415 | N/A | 32 | 1P | N/A | 4.5 | N/A | N/A | N/A | N/A | N/A | N/A | N/A | N/A | N/A | B | N/A | N/A | N/A | N/A | N/A | AE-0383 | JOLISOL SOCIEDAD ANONIMA | Esquema 4 de la norma UNIT-ISO/IEC 17067:2013
Interruptores automáticos - sobrecorriente | ARMELI | S7 | Interruptor termomagnético | 415 | N/A | 20 | 2P | N/A | 6.0 | N/A | N/A | N/A | N/A | N/A | N/A | N/A | N/A | N/A | B | N/A | N/A | N/A | N/A | N/A | AE-0383 | JOLISOL SOCIEDAD ANONIMA | Esquema 4 de la norma UNIT-ISO/IEC 17067:2013
Interruptores automáticos - sobrecorriente | ARMELI | S7 | Interruptor termomagnético | 415 | N/A | 25 | 2P | N/A | 6.0 | N/A | N/A | N/A | N/A | N/A | N/A | N/A | N/A | N/A | B | N/A | N/A | N/A | N/A | N/A | AE-0383 | JOLISOL SOCIEDAD ANONIMA | Esquema 4 de la norma UNIT-ISO/IEC 17067:2013
Interruptores automáticos - sobrecorriente | ARMELI | S7 | Interruptor termomagnético | 415 | N/A | 32 | 2P | N/A | 6.0 | N/A | N/A | N/A | N/A | N/A | N/A | N/A | N/A | N/A | B | N/A | N/A | N/A | N/A | N/A | AE-0383 | JOLISOL SOCIEDAD ANONIMA | Esquema 4 de la norma UNIT-ISO/IEC 17067:2013
Interruptores automáticos - sobrecorriente | ARMELI | S7 | Interruptor termomagnético | 415 | N/A | 40 | 2P | N/A | 6.0 | N/A | N/A | N/A | N/A | N/A | N/A | N/A | N/A | N/A | B | N/A | N/A | N/A | N/A | N/A | AE-0383 | JOLISOL SOCIEDAD ANONIMA | Esquema 4 de la norma UNIT-ISO/IEC 17067:2013
Interruptores automáticos - sobrecorriente | ARMELI | S7 | Interruptor termomagnético | 415 | N/A | 50 | 2P | N/A | 6.0 | N/A | N/A | N/A | N/A | N/A | N/A | N/A | N/A | N/A | B | N/A | N/A | N/A | N/A | N/A | AE-0383 | JOLISOL SOCIEDAD ANONIMA | Esquema 4 de la norma UNIT-ISO/IEC 17067:2013
Interruptores automáticos - sobrecorriente | ARMELI | S7 | Interruptor termomagnético | 415 | N/A | 50 | 2P | N/A | 4.5 | N/A | N/A | N/A | N/A | N/A | N/A | N/A | N/A | N/A | B | N/A | N/A | N/A | N/A | N/A | AE-0383 | JOLISOL SOCIEDAD ANONIMA | Esquema 4 de la norma UNIT-ISO/IEC 17067:2013
Interruptores automáticos - sobrecorriente | ARMELI | S7 | Interruptor termomagnético | 415 | N/A | 63 | 2P | N/A | 4.5 | N/A | N/A | N/A | N/A | N/A | N/A | N/A | N/A | N/A | B | N/A | N/A | N/A | N/A | N/A | AE-0383 | JOLISOL SOCIEDAD ANONIMA | Esquema 4 de la norma UNIT-ISO/IEC 17067:2013
Interruptores automáticos - sobrecorriente | ARMELI | S7 | Interruptor termomagnético | 415 | N/A | 10 | 2P | N/A | 6.0 | N/A | N/A | N/A | N/A | N/A | N/A | N/A | N/A | N/A | C | N/A | N/A | N/A | N/A | N/A | AE-0383 | JOLISOL SOCIEDAD ANONIMA | Esquema 4 de la norma UNIT-ISO/IEC 17067:2013
Interruptores automáticos - sobrecorriente | ARMELI | S7 | Interruptor termomagnético | 240-415 | N/A | 6 | 1P | N/A | 4.5 | N/A | N/A | N/A | N/A | N/A | N/A | N/A | N/A | N/A | B | N/A | N/A | N/A | N/A | N/A | AE-0383 | JOLISOL SOCIEDAD ANONIMA | Esquema 4 de la norma UNIT-ISO/IEC 17067:2013
Interruptores automáticos - sobrecorriente | ARMELI | S7 | Interruptor termomagnético | 415 | N/A | 25 | 2P | N/A | 4.5 | N/A | N/A | N/A | N/A | N/A | N/A | N/A | N/A | N/A | C | N/A | N/A | N/A | N/A | N/A | AE-0383 | JOLISOL SOCIEDAD ANONIMA | Esquema 4 de la norma UNIT-ISO/IEC 17067:2013
Interruptores automáticos - sobrecorriente | ARMELI | S7 | Interruptor termomagnético | 415 | N/A | 32 | 2P | N/A | 4.5 | N/A | N/A | N/A | N/A | N/A | N/A | N/A | N/A | N/A | C | N/A | N/A | N/A | N/A | N/A | AE-0383 | JOLISOL SOCIEDAD ANONIMA | Esquema 4 de la norma UNIT-ISO/IEC 17067:2013
Interruptores automáticos - sobrecorriente | ARMELI | S7 | Interruptor termomagnético | 415 | N/A | 40 | 2P | N/A | 4.5 | N/A | N/A | N/A | N/A | N/A | N/A | N/A | N/A | N/A | C | N/A | N/A | N/A | N/A | N/A | AE-0383 | JOLISOL SOCIEDAD ANONIMA | Esquema 4 de la norma UNIT-ISO/IEC 17067:2013
Interruptores automáticos - sobrecorriente | ARMELI | S7 | Interruptor termomagnético | 415 | N/A | 50 | 2P | N/A | 4.5 | N/A | N/A | N/A | N/A | N/A | N/A | N/A | N/A | N/A | C | N/A | N/A | N/A | N/A | N/A | AE-0383 | JOLISOL SOCIEDAD ANONIMA | Esquema 4 de la norma UNIT-ISO/IEC 17067:2013
Interruptores automáticos - sobrecorriente | ARMELI | S7 | Interruptor termomagnético | 415 | N/A | 6 | 2P | N/A | 6.0 | N/A | N/A | N/A | N/A | N/A | N/A | N/A | N/A | N/A | B | N/A | N/A | N/A | N/A | N/A | AE-0383 | JOLISOL SOCIEDAD ANONIMA | Esquema 4 de la norma UNIT-ISO/IEC 17067:2013
Interruptores automáticos - sobrecorriente | ARMELI | S7 | Interruptor termomagnético | 415 | N/A | 10 | 2P | N/A | 4.5 | N/A | N/A | N/A | N/A | N/A | N/A | N/A | N/A | N/A | C | N/A | N/A | N/A | N/A | N/A | AE-0383 | JOLISOL SOCIEDAD ANONIMA | Esquema 4 de la norma UNIT-ISO/IEC 17067:2013
Interruptores automáticos - sobrecorriente | ARMELI | S7 | Interruptor termomagnético | 415 | N/A | 20 | 2P | N/A | 6.0 | N/A | N/A | N/A | N/A | N/A | N/A | N/A | N/A | N/A | C | N/A | N/A | N/A | N/A | N/A | AE-0383 | JOLISOL SOCIEDAD ANONIMA | Esquema 4 de la norma UNIT-ISO/IEC 17067:2013
Interruptores automáticos - sobrecorriente | ARMELI | S7 | Interruptor termomagnético | 415 | N/A | 40 | 2P | N/A | 6.0 | N/A | N/A | N/A | N/A | N/A | N/A | N/A | N/A | N/A | C | N/A | N/A | N/A | N/A | N/A | AE-0383 | JOLISOL SOCIEDAD ANONIMA | Esquema 4 de la norma UNIT-ISO/IEC 17067:2013
Interruptores automáticos - sobrecorriente | ARMELI | S7 | Interruptor termomagnético | 415 | N/A | 25 | 2P | N/A | 6.0 | N/A | N/A | N/A | N/A | N/A | N/A | N/A | N/A | N/A | C | N/A | N/A | N/A | N/A | N/A | AE-0383 | JOLISOL SOCIEDAD ANONIMA | Esquema 4 de la norma UNIT-ISO/IEC 17067:2013
Interruptores automáticos - sobrecorriente | ARMELI | S7 | Interruptor termomagnético | 415 | N/A | 32 | 2P | N/A | 6.0 | N/A | N/A | N/A | N/A | N/A | N/A | N/A | N/A | N/A | C | N/A | N/A | N/A | N/A | N/A | AE-0383 | JOLISOL SOCIEDAD ANONIMA | Esquema 4 de la norma UNIT-ISO/IEC 17067:2013
Interruptores automáticos - sobrecorriente | ARMELI | S7 | Interruptor termomagnético | 415 | N/A | 50 | 2P | N/A | 6.0 | N/A | N/A | N/A | N/A | N/A | N/A | N/A | N/A | N/A | C | N/A | N/A | N/A | N/A | N/A | AE-0383 | JOLISOL SOCIEDAD ANONIMA | Esquema 4 de la norma UNIT-ISO/IEC 17067:2013
Interruptores automáticos - sobrecorriente | ARMELI | S7 | Interruptor termomagnético | 415 | N/A | 63 | 2P | N/A | 6.0 | N/A | N/A | N/A | N/A | N/A | N/A | N/A | N/A | N/A | C | N/A | N/A | N/A | N/A | N/A | AE-0383 | JOLISOL SOCIEDAD ANONIMA | Esquema 4 de la norma UNIT-ISO/IEC 17067:2013
Interruptores automáticos - sobrecorriente | ARMELI | S7 | Interruptor termomagnético | 240-415 | N/A | 20 | 1P | N/A | 4.5 | N/A | N/A | N/A | N/A | N/A | N/A | N/A | N/A | N/A | C | N/A | N/A | N/A | N/A | N/A | AE-0383 | JOLISOL SOCIEDAD ANONIMA | Esquema 4 de la norma UNIT-ISO/IEC 17067:2013
Interruptores automáticos - sobrecorriente | ARMELI | S7 | Interruptor termomagnético | 415 | N/A | 63 | 2P | N/A | 4.5 | N/A | N/A | N/A | N/A | N/A | N/A | N/A | N/A | N/A | C | N/A | N/A | N/A | N/A | N/A | AE-0383 | JOLISOL SOCIEDAD ANONIMA | Esquema 4 de la norma UNIT-ISO/IEC 17067:2013
Interruptores automáticos - sobrecorriente | ARMELI | S7 | Interruptor termomagnético | 415 | N/A | 6 | 3P | N/A | 4.5 | N/A | N/A | N/A | N/A | N/A | N/A | N/A | N/A | N/A | C | N/A | N/A | N/A | N/A | N/A | AE-0383 | JOLISOL SOCIEDAD ANONIMA | Esquema 4 de la norma UNIT-ISO/IEC 17067:2013
Interruptores automáticos - sobrecorriente | ARMELI | S7 | Interruptor termomagnético | 415 | N/A | 20 | 3P | N/A | 4.5 | N/A | N/A | N/A | N/A | N/A | N/A | N/A | N/A | N/A | B | N/A | N/A | N/A | N/A | N/A | AE-0383 | JOLISOL SOCIEDAD ANONIMA | Esquema 4 de la norma UNIT-ISO/IEC 17067:2013
Interruptores automáticos - sobrecorriente | ARMELI | S7 | Interruptor termomagnético | 415 | N/A | 25 | 3P | N/A | 4.5 | N/A | N/A | N/A | N/A | N/A | N/A | N/A | N/A | N/A | B | N/A | N/A | N/A | N/A | N/A | AE-0383 | JOLISOL SOCIEDAD ANONIMA | Esquema 4 de la norma UNIT-ISO/IEC 17067:2013
Interruptores automáticos - sobrecorriente | ARMELI | S7 | Interruptor termomagnético | 415 | N/A | 32 | 3P | N/A | 4.5 | N/A | N/A | N/A | N/A | N/A | N/A | N/A | N/A | N/A | B | N/A | N/A | N/A | N/A | N/A | AE-0383 | JOLISOL SOCIEDAD ANONIMA | Esquema 4 de la norma UNIT-ISO/IEC 17067:2013
Interruptores automáticos - sobrecorriente | ARMELI | S7 | Interruptor termomagnético | 415 | N/A | 40 | 3P | N/A | 4.5 | N/A | N/A | N/A | N/A | N/A | N/A | N/A | N/A | N/A | B | N/A | N/A | N/A | N/A | N/A | AE-0383 | JOLISOL SOCIEDAD ANONIMA | Esquema 4 de la norma UNIT-ISO/IEC 17067:2013
Interruptores automáticos - sobrecorriente | ARMELI | S7 | Interruptor termomagnético | 415 | N/A | 50 | 3P | N/A | 4.5 | N/A | N/A | N/A | N/A | N/A | N/A | N/A | N/A | N/A | B | N/A | N/A | N/A | N/A | N/A | AE-0383 | JOLISOL SOCIEDAD ANONIMA | Esquema 4 de la norma UNIT-ISO/IEC 17067:2013
Interruptores automáticos - sobrecorriente | ARMELI | S7 | Interruptor termomagnético | 415 | N/A | 63 | 3P | N/A | 4.5 | N/A | N/A | N/A | N/A | N/A | N/A | N/A | N/A | N/A | B | N/A | N/A | N/A | N/A | N/A | AE-0383 | JOLISOL SOCIEDAD ANONIMA | Esquema 4 de la norma UNIT-ISO/IEC 17067:2013
Interruptores automáticos - sobrecorriente | ARMELI | S7 | Interruptor termomagnético | 415 | N/A | 6 | 3P | N/A | 6.0 | N/A | N/A | N/A | N/A | N/A | N/A | N/A | N/A | N/A | B | N/A | N/A | N/A | N/A | N/A | AE-0383 | JOLISOL SOCIEDAD ANONIMA | Esquema 4 de la norma UNIT-ISO/IEC 17067:2013
Interruptores automáticos - sobrecorriente | ARMELI | S7 | Interruptor termomagnético | 415 | N/A | 20 | 3P | N/A | 4.5 | N/A | N/A | N/A | N/A | N/A | N/A | N/A | N/A | N/A | C | N/A | N/A | N/A | N/A | N/A | AE-0383 | JOLISOL SOCIEDAD ANONIMA | Esquema 4 de la norma UNIT-ISO/IEC 17067:2013
Interruptores automáticos - sobrecorriente | ARMELI | S7 | Interruptor termomagnético | 415 | N/A | 20 | 3P | N/A | 6.0 | N/A | N/A | N/A | N/A | N/A | N/A | N/A | N/A | N/A | B | N/A | N/A | N/A | N/A | N/A | AE-0383 | JOLISOL SOCIEDAD ANONIMA | Esquema 4 de la norma UNIT-ISO/IEC 17067:2013
Interruptores automáticos - sobrecorriente | ARMELI | S7 | Interruptor termomagnético | 415 | N/A | 25 | 3P | N/A | 6.0 | N/A | N/A | N/A | N/A | N/A | N/A | N/A | N/A | N/A | B | N/A | N/A | N/A | N/A | N/A | AE-0383 | JOLISOL SOCIEDAD ANONIMA | Esquema 4 de la norma UNIT-ISO/IEC 17067:2013
Interruptores automáticos - sobrecorriente | ARMELI | S7 | Interruptor termomagnético | 415 | N/A | 63 | 4P | N/A | 4.5 | N/A | N/A | N/A | N/A | N/A | N/A | N/A | N/A | N/A | B | N/A | N/A | N/A | N/A | N/A | AE-0383 | JOLISOL SOCIEDAD ANONIMA | Esquema 4 de la norma UNIT-ISO/IEC 17067:2013
Interruptores automáticos - sobrecorriente | ARMELI | S7 | Interruptor termomagnético | 415 | N/A | 40 | 3P | N/A | 6.0 | N/A | N/A | N/A | N/A | N/A | N/A | N/A | N/A | N/A | B | N/A | N/A | N/A | N/A | N/A | AE-0383 | JOLISOL SOCIEDAD ANONIMA | Esquema 4 de la norma UNIT-ISO/IEC 17067:2013
Interruptores automáticos - sobrecorriente | ARMELI | S7 | Interruptor termomagnético | 240-415 | N/A | 10 | 1P | N/A | 6.0 | N/A | N/A | N/A | N/A | N/A | N/A | N/A | N/A | N/A | C | N/A | N/A | N/A | N/A | N/A | AE-0383 | JOLISOL SOCIEDAD ANONIMA | Esquema 4 de la norma UNIT-ISO/IEC 17067:2013
Interruptores automáticos - sobrecorriente | ARMELI | S7 | Interruptor termomagnético | 415 | N/A | 25 | 4P | N/A | 4.5 | N/A | N/A | N/A | N/A | N/A | N/A | N/A | N/A | N/A | B | N/A | N/A | N/A | N/A | N/A | AE-0383 | JOLISOL SOCIEDAD ANONIMA | Esquema 4 de la norma UNIT-ISO/IEC 17067:2013
Interruptores automáticos - sobrecorriente | ARMELI | S7 | Interruptor termomagnético | 415 | N/A | 10 | 3P | N/A | 4.5 | N/A | N/A | N/A | N/A | N/A | N/A | N/A | N/A | N/A | C | N/A | N/A | N/A | N/A | N/A | AE-0383 | JOLISOL SOCIEDAD ANONIMA | Esquema 4 de la norma UNIT-ISO/IEC 17067:2013
Interruptores automáticos - sobrecorriente | ARMELI | S7 | Interruptor termomagnético | 415 | N/A | 6 | 3P | N/A | 6.0 | N/A | N/A | N/A | N/A | N/A | N/A | N/A | N/A | N/A | C | N/A | N/A | N/A | N/A | N/A | AE-0383 | JOLISOL SOCIEDAD ANONIMA | Esquema 4 de la norma UNIT-ISO/IEC 17067:2013
Interruptores automáticos - sobrecorriente | ARMELI | S7 | Interruptor termomagnético | 415 | N/A | 20 | 2P | N/A | 4.5 | N/A | N/A | N/A | N/A | N/A | N/A | N/A | N/A | N/A | C | N/A | N/A | N/A | N/A | N/A | AE-0383 | JOLISOL SOCIEDAD ANONIMA | Esquema 4 de la norma UNIT-ISO/IEC 17067:2013
Interruptores automáticos - sobrecorriente | ARMELI | S7 | Interruptor termomagnético | 415 | N/A | 63 | 3P | N/A | 6.0 | N/A | N/A | N/A | N/A | N/A | N/A | N/A | N/A | N/A | B | N/A | N/A | N/A | N/A | N/A | AE-0383 | JOLISOL SOCIEDAD ANONIMA | Esquema 4 de la norma UNIT-ISO/IEC 17067:2013
Interruptores automáticos - sobrecorriente | ARMELI | S7 | Interruptor termomagnético | 415 | N/A | 6 | 4P | N/A | 4.5 | N/A | N/A | N/A | N/A | N/A | N/A | N/A | N/A | N/A | B | N/A | N/A | N/A | N/A | N/A | AE-0383 | JOLISOL SOCIEDAD ANONIMA | Esquema 4 de la norma UNIT-ISO/IEC 17067:2013
Interruptores automáticos - sobrecorriente | ARMELI | S7 | Interruptor termomagnético | 415 | N/A | 63 | 3P | N/A | 6.0 | N/A | N/A | N/A | N/A | N/A | N/A | N/A | N/A | N/A | C | N/A | N/A | N/A | N/A | N/A | AE-0383 | JOLISOL SOCIEDAD ANONIMA | Esquema 4 de la norma UNIT-ISO/IEC 17067:2013
Interruptores automáticos - sobrecorriente | ARMELI | S7 | Interruptor termomagnético | 415 | N/A | 50 | 3P | N/A | 6.0 | N/A | N/A | N/A | N/A | N/A | N/A | N/A | N/A | N/A | C | N/A | N/A | N/A | N/A | N/A | AE-0383 | JOLISOL SOCIEDAD ANONIMA | Esquema 4 de la norma UNIT-ISO/IEC 17067:2013
Interruptores automáticos - sobrecorriente | ARMELI | S7 | Interruptor termomagnético | 415 | N/A | 32 | 3P | N/A | 6.0 | N/A | N/A | N/A | N/A | N/A | N/A | N/A | N/A | N/A | C | N/A | N/A | N/A | N/A | N/A | AE-0383 | JOLISOL SOCIEDAD ANONIMA | Esquema 4 de la norma UNIT-ISO/IEC 17067:2013
Interruptores automáticos - sobrecorriente | ARMELI | S7 | Interruptor termomagnético | 415 | N/A | 10 | 3P | N/A | 6.0 | N/A | N/A | N/A | N/A | N/A | N/A | N/A | N/A | N/A | B | N/A | N/A | N/A | N/A | N/A | AE-0383 | JOLISOL SOCIEDAD ANONIMA | Esquema 4 de la norma UNIT-ISO/IEC 17067:2013
Interruptores automáticos - sobrecorriente | ARMELI | S7 | Interruptor termomagnético | 415 | N/A | 10 | 3P | N/A | 6.0 | N/A | N/A | N/A | N/A | N/A | N/A | N/A | N/A | N/A | C | N/A | N/A | N/A | N/A | N/A | AE-0383 | JOLISOL SOCIEDAD ANONIMA | Esquema 4 de la norma UNIT-ISO/IEC 17067:2013
Interruptores automáticos - sobrecorriente | ARMELI | S7 | Interruptor termomagnético | 415 | N/A | 10 | 3P | N/A | 4.5 | N/A | N/A | N/A | N/A | N/A | N/A | N/A | N/A | N/A | B | N/A | N/A | N/A | N/A | N/A | AE-0383 | JOLISOL SOCIEDAD ANONIMA | Esquema 4 de la norma UNIT-ISO/IEC 17067:2013
Interruptores automáticos - sobrecorriente | ARMELI | S7 | Interruptor termomagnético | 415 | N/A | 63 | 3P | N/A | 4.5 | N/A | N/A | N/A | N/A | N/A | N/A | N/A | N/A | N/A | C | N/A | N/A | N/A | N/A | N/A | AE-0383 | JOLISOL SOCIEDAD ANONIMA | Esquema 4 de la norma UNIT-ISO/IEC 17067:2013
Interruptores automáticos - sobrecorriente | ARMELI | S7 | Interruptor termomagnético | 415 | N/A | 50 | 3P | N/A | 4.5 | N/A | N/A | N/A | N/A | N/A | N/A | N/A | N/A | N/A | C | N/A | N/A | N/A | N/A | N/A | AE-0383 | JOLISOL SOCIEDAD ANONIMA | Esquema 4 de la norma UNIT-ISO/IEC 17067:2013
Interruptores automáticos - sobrecorriente | ARMELI | S7 | Interruptor termomagnético | 415 | N/A | 40 | 3P | N/A | 4.5 | N/A | N/A | N/A | N/A | N/A | N/A | N/A | N/A | N/A | C | N/A | N/A | N/A | N/A | N/A | AE-0383 | JOLISOL SOCIEDAD ANONIMA | Esquema 4 de la norma UNIT-ISO/IEC 17067:2013
Interruptores automáticos - sobrecorriente | ARMELI | S7 | Interruptor termomagnético | 415 | N/A | 32 | 3P | N/A | 4.5 | N/A | N/A | N/A | N/A | N/A | N/A | N/A | N/A | N/A | C | N/A | N/A | N/A | N/A | N/A | AE-0383 | JOLISOL SOCIEDAD ANONIMA | Esquema 4 de la norma UNIT-ISO/IEC 17067:2013
Interruptores automáticos - sobrecorriente | ARMELI | S7 | Interruptor termomagnético | 415 | N/A | 25 | 3P | N/A | 4.5 | N/A | N/A | N/A | N/A | N/A | N/A | N/A | N/A | N/A | C | N/A | N/A | N/A | N/A | N/A | AE-0383 | JOLISOL SOCIEDAD ANONIMA | Esquema 4 de la norma UNIT-ISO/IEC 17067:2013
Interruptores automáticos - sobrecorriente | ARMELI | S7 | Interruptor termomagnético | 415 | N/A | 50 | 3P | N/A | 6.0 | N/A | N/A | N/A | N/A | N/A | N/A | N/A | N/A | N/A | B | N/A | N/A | N/A | N/A | N/A | AE-0383 | JOLISOL SOCIEDAD ANONIMA | Esquema 4 de la norma UNIT-ISO/IEC 17067:2013
Interruptores automáticos - sobrecorriente | ARMELI | S7 | Interruptor termomagnético | 415 | N/A | 20 | 3P | N/A | 6.0 | N/A | N/A | N/A | N/A | N/A | N/A | N/A | N/A | N/A | C | N/A | N/A | N/A | N/A | N/A | AE-0383 | JOLISOL SOCIEDAD ANONIMA | Esquema 4 de la norma UNIT-ISO/IEC 17067:2013
Interruptores automáticos - sobrecorriente | ARMELI | S7 | Interruptor termomagnético | 415 | N/A | 25 | 4P | N/A | 6.0 | N/A | N/A | N/A | N/A | N/A | N/A | N/A | N/A | N/A | B | N/A | N/A | N/A | N/A | N/A | AE-0383 | JOLISOL SOCIEDAD ANONIMA | Esquema 4 de la norma UNIT-ISO/IEC 17067:2013
Interruptores automáticos - sobrecorriente | ARMELI | S7 | Interruptor termomagnético | 415 | N/A | 25 | 3P | N/A | 6.0 | N/A | N/A | N/A | N/A | N/A | N/A | N/A | N/A | N/A | C | N/A | N/A | N/A | N/A | N/A | AE-0383 | JOLISOL SOCIEDAD ANONIMA | Esquema 4 de la norma UNIT-ISO/IEC 17067:2013
Interruptores automáticos - sobrecorriente | ARMELI | S7 | Interruptor termomagnético | 415 | N/A | 20 | 4P | N/A | 6.0 | N/A | N/A | N/A | N/A | N/A | N/A | N/A | N/A | N/A | C | N/A | N/A | N/A | N/A | N/A | AE-0383 | JOLISOL SOCIEDAD ANONIMA | Esquema 4 de la norma UNIT-ISO/IEC 17067:2013
Interruptores automáticos - sobrecorriente | ARMELI | S7 | Interruptor termomagnético | 415 | N/A | 50 | 4P | N/A | 4.5 | N/A | N/A | N/A | N/A | N/A | N/A | N/A | N/A | N/A | B | N/A | N/A | N/A | N/A | N/A | AE-0383 | JOLISOL SOCIEDAD ANONIMA | Esquema 4 de la norma UNIT-ISO/IEC 17067:2013
Interruptores automáticos - sobrecorriente | ARMELI | S7 | Interruptor termomagnético | 415 | N/A | 32 | 3P | N/A | 6.0 | N/A | N/A | N/A | N/A | N/A | N/A | N/A | N/A | N/A | B | N/A | N/A | N/A | N/A | N/A | AE-0383 | JOLISOL SOCIEDAD ANONIMA | Esquema 4 de la norma UNIT-ISO/IEC 17067:2013
Interruptores automáticos - sobrecorriente | ARMELI | S7 | Interruptor termomagnético | 415 | N/A | 25 | 4P | N/A | 4.5 | N/A | N/A | N/A | N/A | N/A | N/A | N/A | N/A | N/A | C | N/A | N/A | N/A | N/A | N/A | AE-0383 | JOLISOL SOCIEDAD ANONIMA | Esquema 4 de la norma UNIT-ISO/IEC 17067:2013
Interruptores automáticos - sobrecorriente | ARMELI | S7 | Interruptor termomagnético | 415 | N/A | 20 | 4P | N/A | 6.0 | N/A | N/A | N/A | N/A | N/A | N/A | N/A | N/A | N/A | B | N/A | N/A | N/A | N/A | N/A | AE-0383 | JOLISOL SOCIEDAD ANONIMA | Esquema 4 de la norma UNIT-ISO/IEC 17067:2013
Interruptores automáticos - sobrecorriente | ARMELI | S7 | Interruptor termomagnético | 415 | N/A | 20 | 4P | N/A | 4.5 | N/A | N/A | N/A | N/A | N/A | N/A | N/A | N/A | N/A | B | N/A | N/A | N/A | N/A | N/A | AE-0383 | JOLISOL SOCIEDAD ANONIMA | Esquema 4 de la norma UNIT-ISO/IEC 17067:2013
Interruptores automáticos - sobrecorriente | ARMELI | S7 | Interruptor termomagnético | 415 | N/A | 32 | 4P | N/A | 4.5 | N/A | N/A | N/A | N/A | N/A | N/A | N/A | N/A | N/A | B | N/A | N/A | N/A | N/A | N/A | AE-0383 | JOLISOL SOCIEDAD ANONIMA | Esquema 4 de la norma UNIT-ISO/IEC 17067:2013
Interruptores automáticos - sobrecorriente | ARMELI | S7 | Interruptor termomagnético | 415 | N/A | 32 | 4P | N/A | 6.0 | N/A | N/A | N/A | N/A | N/A | N/A | N/A | N/A | N/A | B | N/A | N/A | N/A | N/A | N/A | AE-0383 | JOLISOL SOCIEDAD ANONIMA | Esquema 4 de la norma UNIT-ISO/IEC 17067:2013
Interruptores automáticos - sobrecorriente | ARMELI | S7 | Interruptor termomagnético | 415 | N/A | 40 | 4P | N/A | 6.0 | N/A | N/A | N/A | N/A | N/A | N/A | N/A | N/A | N/A | B | N/A | N/A | N/A | N/A | N/A | AE-0383 | JOLISOL SOCIEDAD ANONIMA | Esquema 4 de la norma UNIT-ISO/IEC 17067:2013
Interruptores automáticos - sobrecorriente | ARMELI | S7 | Interruptor termomagnético | 415 | N/A | 50 | 4P | N/A | 6.0 | N/A | N/A | N/A | N/A | N/A | N/A | N/A | N/A | N/A | B | N/A | N/A | N/A | N/A | N/A | AE-0383 | JOLISOL SOCIEDAD ANONIMA | Esquema 4 de la norma UNIT-ISO/IEC 17067:2013
Interruptores automáticos - sobrecorriente | ARMELI | S7 | Interruptor termomagnético | 415 | N/A | 63 | 4P | N/A | 6.0 | N/A | N/A | N/A | N/A | N/A | N/A | N/A | N/A | N/A | B | N/A | N/A | N/A | N/A | N/A | AE-0383 | JOLISOL SOCIEDAD ANONIMA | Esquema 4 de la norma UNIT-ISO/IEC 17067:2013
Interruptores automáticos - sobrecorriente | ARMELI | S7 | Interruptor termomagnético | 415 | N/A | 6 | 4P | N/A | 4.5 | N/A | N/A | N/A | N/A | N/A | N/A | N/A | N/A | N/A | C | N/A | N/A | N/A | N/A | N/A | AE-0383 | JOLISOL SOCIEDAD ANONIMA | Esquema 4 de la norma UNIT-ISO/IEC 17067:2013
Interruptores automáticos - sobrecorriente | ARMELI | S7 | Interruptor termomagnético | 415 | N/A | 6 | 4P | N/A | 6.0 | N/A | N/A | N/A | N/A | N/A | N/A | N/A | N/A | N/A | B | N/A | N/A | N/A | N/A | N/A | AE-0383 | JOLISOL SOCIEDAD ANONIMA | Esquema 4 de la norma UNIT-ISO/IEC 17067:2013
Interruptores automáticos - sobrecorriente | ARMELI | S7 | Interruptor termomagnético | 415 | N/A | 10 | 4P | N/A | 6.0 | N/A | N/A | N/A | N/A | N/A | N/A | N/A | N/A | N/A | B | N/A | N/A | N/A | N/A | N/A | AE-0383 | JOLISOL SOCIEDAD ANONIMA | Esquema 4 de la norma UNIT-ISO/IEC 17067:2013
Interruptores automáticos - sobrecorriente | ARMELI | S7 | Interruptor termomagnético | 415 | N/A | 20 | 4P | N/A | 4.5 | N/A | N/A | N/A | N/A | N/A | N/A | N/A | N/A | N/A | C | N/A | N/A | N/A | N/A | N/A | AE-0383 | JOLISOL SOCIEDAD ANONIMA | Esquema 4 de la norma UNIT-ISO/IEC 17067:2013
Interruptores automáticos - sobrecorriente | ARMELI | S7 | Interruptor termomagnético | 415 | N/A | 10 | 4P | N/A | 4.5 | N/A | N/A | N/A | N/A | N/A | N/A | N/A | N/A | N/A | B | N/A | N/A | N/A | N/A | N/A | AE-0383 | JOLISOL SOCIEDAD ANONIMA | Esquema 4 de la norma UNIT-ISO/IEC 17067:2013
Interruptores automáticos - sobrecorriente | ARMELI | S7 | Interruptor termomagnético | 415 | N/A | 32 | 4P | N/A | 4.5 | N/A | N/A | N/A | N/A | N/A | N/A | N/A | N/A | N/A | C | N/A | N/A | N/A | N/A | N/A | AE-0383 | JOLISOL SOCIEDAD ANONIMA | Esquema 4 de la norma UNIT-ISO/IEC 17067:2013
Interruptores automáticos - sobrecorriente | ARMELI | S7 | Interruptor termomagnético | 415 | N/A | 40 | 4P | N/A | 4.5 | N/A | N/A | N/A | N/A | N/A | N/A | N/A | N/A | N/A | C | N/A | N/A | N/A | N/A | N/A | AE-0383 | JOLISOL SOCIEDAD ANONIMA | Esquema 4 de la norma UNIT-ISO/IEC 17067:2013
Interruptores automáticos - sobrecorriente | ARMELI | S7 | Interruptor termomagnético | 415 | N/A | 63 | 4P | N/A | 4.5 | N/A | N/A | N/A | N/A | N/A | N/A | N/A | N/A | N/A | C | N/A | N/A | N/A | N/A | N/A | AE-0383 | JOLISOL SOCIEDAD ANONIMA | Esquema 4 de la norma UNIT-ISO/IEC 17067:2013
Interruptores automáticos - sobrecorriente | ARMELI | S7 | Interruptor termomagnético | 415 | N/A | 6 | 4P | N/A | 6.0 | N/A | N/A | N/A | N/A | N/A | N/A | N/A | N/A | N/A | C | N/A | N/A | N/A | N/A | N/A | AE-0383 | JOLISOL SOCIEDAD ANONIMA | Esquema 4 de la norma UNIT-ISO/IEC 17067:2013
Interruptores automáticos - sobrecorriente | ARMELI | S7 | Interruptor termomagnético | 415 | N/A | 10 | 4P | N/A | 6.0 | N/A | N/A | N/A | N/A | N/A | N/A | N/A | N/A | N/A | C | N/A | N/A | N/A | N/A | N/A | AE-0383 | JOLISOL SOCIEDAD ANONIMA | Esquema 4 de la norma UNIT-ISO/IEC 17067:2013
Interruptores automáticos - sobrecorriente | ARMELI | S7 | Interruptor termomagnético | 415 | N/A | 10 | 4P | N/A | 4.5 | N/A | N/A | N/A | N/A | N/A | N/A | N/A | N/A | N/A | C | N/A | N/A | N/A | N/A | N/A | AE-0383 | JOLISOL SOCIEDAD ANONIMA | Esquema 4 de la norma UNIT-ISO/IEC 17067:2013
Interruptores automáticos - sobrecorriente | ARMELI | S7 | Interruptor termomagnético | 415 | N/A | 25 | 4P | N/A | 6.0 | N/A | N/A | N/A | N/A | N/A | N/A | N/A | N/A | N/A | C | N/A | N/A | N/A | N/A | N/A | AE-0383 | JOLISOL SOCIEDAD ANONIMA | Esquema 4 de la norma UNIT-ISO/IEC 17067:2013
Interruptores automáticos - sobrecorriente | ARMELI | S7 | Interruptor termomagnético | 415 | N/A | 32 | 4P | N/A | 6.0 | N/A | N/A | N/A | N/A | N/A | N/A | N/A | N/A | N/A | C | N/A | N/A | N/A | N/A | N/A | AE-0383 | JOLISOL SOCIEDAD ANONIMA | Esquema 4 de la norma UNIT-ISO/IEC 17067:2013
Interruptores automáticos - sobrecorriente | ARMELI | S7 | Interruptor termomagnético | 415 | N/A | 40 | 4P | N/A | 6.0 | N/A | N/A | N/A | N/A | N/A | N/A | N/A | N/A | N/A | C | N/A | N/A | N/A | N/A | N/A | AE-0383 | JOLISOL SOCIEDAD ANONIMA | Esquema 4 de la norma UNIT-ISO/IEC 17067:2013
Interruptores automáticos - sobrecorriente | ARMELI | S7 | Interruptor termomagnético | 415 | N/A | 50 | 4P | N/A | 6.0 | N/A | N/A | N/A | N/A | N/A | N/A | N/A | N/A | N/A | C | N/A | N/A | N/A | N/A | N/A | AE-0383 | JOLISOL SOCIEDAD ANONIMA | Esquema 4 de la norma UNIT-ISO/IEC 17067:2013
Interruptores automáticos - sobrecorriente | ARMELI | S7 | Interruptor termomagnético | 415 | N/A | 63 | 4P | N/A | 6.0 | N/A | N/A | N/A | N/A | N/A | N/A | N/A | N/A | N/A | C | N/A | N/A | N/A | N/A | N/A | AE-0383 | JOLISOL SOCIEDAD ANONIMA | Esquema 4 de la norma UNIT-ISO/IEC 17067:2013
Interruptores automáticos - sobrecorriente | ARMELI | S7 | Interruptor termomagnético | 415 | N/A | 6 | 2P | N/A | 4.5 | N/A | N/A | N/A | N/A | N/A | N/A | N/A | N/A | N/A | C | N/A | N/A | N/A | N/A | N/A | AE-0383 | JOLISOL SOCIEDAD ANONIMA | Esquema 4 de la norma UNIT-ISO/IEC 17067:2013
Interruptores automáticos - sobrecorriente | ARMELI | S7 | Interruptor termomagnético | 415 | N/A | 50 | 4P | N/A | 4.5 | N/A | N/A | N/A | N/A | N/A | N/A | N/A | N/A | N/A | C | N/A | N/A | N/A | N/A | N/A | AE-0383 | JOLISOL SOCIEDAD ANONIMA | Esquema 4 de la norma UNIT-ISO/IEC 17067:2013
Interruptores automáticos - sobrecorriente | ARMELI | S7 | Interruptor termomagnético | 415 | N/A | 16 | 3P | N/A | 6.0 | N/A | N/A | N/A | N/A | N/A | N/A | N/A | N/A | N/A | C | N/A | N/A | N/A | N/A | N/A | AE-0450 | JOLISOL SOCIEDAD ANONIMA | Esquema 4 de la norma UNIT-ISO/IEC 17067:2013
Interruptores automáticos - sobrecorriente | ARMELI | S7 | Interruptor termomagnético | 415 | N/A | 16 | 2P | N/A | 6.0 | N/A | N/A | N/A | N/A | N/A | N/A | N/A | N/A | N/A | C | N/A | N/A | N/A | N/A | N/A | AE-0450 | JOLISOL SOCIEDAD ANONIMA | Esquema 4 de la norma UNIT-ISO/IEC 17067:2013
Interruptores automáticos - sobrecorriente | ARMELI | S7 | Interruptor termomagnético | 240-415 | N/A | 16 | 1P | N/A | 6.0 | N/A | N/A | N/A | N/A | N/A | N/A | N/A | N/A | N/A | B | N/A | N/A | N/A | N/A | N/A | AE-0450 | JOLISOL SOCIEDAD ANONIMA | Esquema 4 de la norma UNIT-ISO/IEC 17067:2013
Interruptores automáticos - sobrecorriente | ARMELI | S7 | Interruptor termomagnético | 415 | N/A | 16 | 2P | N/A | 6.0 | N/A | N/A | N/A | N/A | N/A | N/A | N/A | N/A | N/A | B | N/A | N/A | N/A | N/A | N/A | AE-0450 | JOLISOL SOCIEDAD ANONIMA | Esquema 4 de la norma UNIT-ISO/IEC 17067:2013
Interruptores automáticos - sobrecorriente | ARMELI | S7 | Interruptor termomagnético | 415 | N/A | 16 | 4P | N/A | 6.0 | N/A | N/A | N/A | N/A | N/A | N/A | N/A | N/A | N/A | C | N/A | N/A | N/A | N/A | N/A | AE-0450 | JOLISOL SOCIEDAD ANONIMA | Esquema 4 de la norma UNIT-ISO/IEC 17067:2013
Interruptores automáticos - sobrecorriente | ARMELI | S7 | Interruptor termomagnético | 240-415 | N/A | 16 | 1P | N/A | 4.5 | N/A | N/A | N/A | N/A | N/A | N/A | N/A | N/A | N/A | C | N/A | N/A | N/A | N/A | N/A | AE-0450 | JOLISOL SOCIEDAD ANONIMA | Esquema 4 de la norma UNIT-ISO/IEC 17067:2013
Interruptores automáticos - sobrecorriente | ARMELI | S7 | Interruptor termomagnético | 415 | N/A | 16 | 4P | N/A | 4.5 | N/A | N/A | N/A | N/A | N/A | N/A | N/A | N/A | N/A | C | N/A | N/A | N/A | N/A | N/A | AE-0450 | JOLISOL SOCIEDAD ANONIMA | Esquema 4 de la norma UNIT-ISO/IEC 17067:2013
Interruptores automáticos - sobrecorriente | ARMELI | S7 | Interruptor termomagnético | 240-415 | N/A | 16 | 1P | N/A | 6.0 | N/A | N/A | N/A | N/A | N/A | N/A | N/A | N/A | N/A | C | N/A | N/A | N/A | N/A | N/A | AE-0450 | JOLISOL SOCIEDAD ANONIMA | Esquema 4 de la norma UNIT-ISO/IEC 17067:2013
Interruptores automáticos - sobrecorriente | ARMELI | S7 | Interruptor termomagnético | 415 | N/A | 16 | 3P | N/A | 4.5 | N/A | N/A | N/A | N/A | N/A | N/A | N/A | N/A | N/A | C | N/A | N/A | N/A | N/A | N/A | AE-0450 | JOLISOL SOCIEDAD ANONIMA | Esquema 4 de la norma UNIT-ISO/IEC 17067:2013
Interruptores automáticos - sobrecorriente | ARMELI | S7 | Interruptor termomagnético | 240-415 | N/A | 16 | 1P | N/A | 4.5 | N/A | N/A | N/A | N/A | N/A | N/A | N/A | N/A | N/A | B | N/A | N/A | N/A | N/A | N/A | AE-0450 | JOLISOL SOCIEDAD ANONIMA | Esquema 4 de la norma UNIT-ISO/IEC 17067:2013
Interruptores automáticos - sobrecorriente | ARMELI | S7 | Interruptor termomagnético | 415 | N/A | 16 | 4P | N/A | 4.5 | N/A | N/A | N/A | N/A | N/A | N/A | N/A | N/A | N/A | B | N/A | N/A | N/A | N/A | N/A | AE-0450 | JOLISOL SOCIEDAD ANONIMA | Esquema 4 de la norma UNIT-ISO/IEC 17067:2013
Interruptores automáticos - sobrecorriente | ARMELI | S7 | Interruptor termomagnético | 415 | N/A | 16 | 3P | N/A | 6.0 | N/A | N/A | N/A | N/A | N/A | N/A | N/A | N/A | N/A | B | N/A | N/A | N/A | N/A | N/A | AE-0450 | JOLISOL SOCIEDAD ANONIMA | Esquema 4 de la norma UNIT-ISO/IEC 17067:2013
Interruptores automáticos - sobrecorriente | ARMELI | S7 | Interruptor termomagnético | 415 | N/A | 16 | 2P | N/A | 4.5 | N/A | N/A | N/A | N/A | N/A | N/A | N/A | N/A | N/A | C | N/A | N/A | N/A | N/A | N/A | AE-0450 | JOLISOL SOCIEDAD ANONIMA | Esquema 4 de la norma UNIT-ISO/IEC 17067:2013
Interruptores automáticos - sobrecorriente | ARMELI | S7 | Interruptor termomagnético | 415 | N/A | 16 | 3P | N/A | 4.5 | N/A | N/A | N/A | N/A | N/A | N/A | N/A | N/A | N/A | B | N/A | N/A | N/A | N/A | N/A | AE-0450 | JOLISOL SOCIEDAD ANONIMA | Esquema 4 de la norma UNIT-ISO/IEC 17067:2013
Interruptores automáticos - sobrecorriente | ARMELI | S7 | Interruptor termomagnético | 415 | N/A | 16 | 4P | N/A | 6.0 | N/A | N/A | N/A | N/A | N/A | N/A | N/A | N/A | N/A | B | N/A | N/A | N/A | N/A | N/A | AE-0450 | JOLISOL SOCIEDAD ANONIMA | Esquema 4 de la norma UNIT-ISO/IEC 17067:2013
Interruptores automáticos - sobrecorriente | ARMELI | S7 | Interruptor termomagnético | 415 | N/A | 16 | 2P | N/A | 4.5 | N/A | N/A | N/A | N/A | N/A | N/A | N/A | N/A | N/A | B | N/A | N/A | N/A | N/A | N/A | AE-0450 | JOLISOL SOCIEDAD ANONIMA | Esquema 4 de la norma UNIT-ISO/IEC 17067:2013
Interruptores automáticos - sobrecorriente | Ecolite | DZ47-63 | Interuptor termomagnético | 415 | N/A | 16 | 2P | N/A | 3.0 | N/A | N/A | N/A | N/A | N/A | N/A | N/A | N/A | N/A | B | N/A | N/A | N/A | N/A | N/A | AE-0455 | SADAN S A | Esquema 4 de la norma UNIT-ISO/IEC 17067:2013
Interruptores automáticos - sobrecorriente | Ecolite | DZ47-63 | Interuptor termomagnético | 240-415 | N/A | 6 | 1P | N/A | 3.0 | N/A | N/A | N/A | N/A | N/A | N/A | N/A | N/A | N/A | B | N/A | N/A | N/A | N/A | N/A | AE-0455 | SADAN S A | Esquema 4 de la norma UNIT-ISO/IEC 17067:2013
Interruptores automáticos - sobrecorriente | Ecolite | DZ47-63 | Interuptor termomagnético | 240-415 | N/A | 32 | 1P | N/A | 3.0 | N/A | N/A | N/A | N/A | N/A | N/A | N/A | N/A | N/A | B | N/A | N/A | N/A | N/A | N/A | AE-0455 | SADAN S A | Esquema 4 de la norma UNIT-ISO/IEC 17067:2013
Interruptores automáticos - sobrecorriente | Ecolite | DZ47-63 | Interuptor termomagnético | 240-415 | N/A | 16 | 1P | N/A | 3.0 | N/A | N/A | N/A | N/A | N/A | N/A | N/A | N/A | N/A | B | N/A | N/A | N/A | N/A | N/A | AE-0455 | SADAN S A | Esquema 4 de la norma UNIT-ISO/IEC 17067:2013
Interruptores automáticos - sobrecorriente | Ecolite | DZ47-63 | Interuptor termomagnético | 240-415 | N/A | 20 | 1P | N/A | 3.0 | N/A | N/A | N/A | N/A | N/A | N/A | N/A | N/A | N/A | B | N/A | N/A | N/A | N/A | N/A | AE-0455 | SADAN S A | Esquema 4 de la norma UNIT-ISO/IEC 17067:2013
Interruptores automáticos - sobrecorriente | Ecolite | DZ47-63 | Interuptor termomagnético | 415 | N/A | 50 | 2P | N/A | 4.5 | N/A | N/A | N/A | N/A | N/A | N/A | N/A | N/A | N/A | C | N/A | N/A | N/A | N/A | N/A | AE-0455 | SADAN S A | Esquema 4 de la norma UNIT-ISO/IEC 17067:2013
Interruptores automáticos - sobrecorriente | Ecolite | DZ47-63 | Interuptor termomagnético | 415 | N/A | 50 | 2P | N/A | 3.0 | N/A | N/A | N/A | N/A | N/A | N/A | N/A | N/A | N/A | B | N/A | N/A | N/A | N/A | N/A | AE-0455 | SADAN S A | Esquema 4 de la norma UNIT-ISO/IEC 17067:2013
Interruptores automáticos - sobrecorriente | Ecolite | DZ47-63 | Interuptor termomagnético | 240-415 | N/A | 10 | 1P | N/A | 3.0 | N/A | N/A | N/A | N/A | N/A | N/A | N/A | N/A | N/A | B | N/A | N/A | N/A | N/A | N/A | AE-0455 | SADAN S A | Esquema 4 de la norma UNIT-ISO/IEC 17067:2013
Interruptores automáticos - sobrecorriente | Ecolite | DZ47-63 | Interuptor termomagnético | 415 | N/A | 32 | 2P | N/A | 3.0 | N/A | N/A | N/A | N/A | N/A | N/A | N/A | N/A | N/A | B | N/A | N/A | N/A | N/A | N/A | AE-0455 | SADAN S A | Esquema 4 de la norma UNIT-ISO/IEC 17067:2013
Interruptores automáticos - sobrecorriente | Ecolite | DZ47-63 | Interuptor termomagnético | 240-415 | N/A | 50 | 1P | N/A | 3.0 | N/A | N/A | N/A | N/A | N/A | N/A | N/A | N/A | N/A | B | N/A | N/A | N/A | N/A | N/A | AE-0455 | SADAN S A | Esquema 4 de la norma UNIT-ISO/IEC 17067:2013
Interruptores automáticos - sobrecorriente | Ecolite | DZ47-63 | Interuptor termomagnético | 240-415 | N/A | 63 | 1P | N/A | 3.0 | N/A | N/A | N/A | N/A | N/A | N/A | N/A | N/A | N/A | B | N/A | N/A | N/A | N/A | N/A | AE-0455 | SADAN S A | Esquema 4 de la norma UNIT-ISO/IEC 17067:2013
Interruptores automáticos - sobrecorriente | Ecolite | DZ47-63 | Interuptor termomagnético | 415 | N/A | 40 | 4P | N/A | 3.0 | N/A | N/A | N/A | N/A | N/A | N/A | N/A | N/A | N/A | C | N/A | N/A | N/A | N/A | N/A | AE-0455 | SADAN S A | Esquema 4 de la norma UNIT-ISO/IEC 17067:2013
Interruptores automáticos - sobrecorriente | Ecolite | DZ47-63 | Interuptor termomagnético | 415 | N/A | 10 | 2P | N/A | 3.0 | N/A | N/A | N/A | N/A | N/A | N/A | N/A | N/A | N/A | B | N/A | N/A | N/A | N/A | N/A | AE-0455 | SADAN S A | Esquema 4 de la norma UNIT-ISO/IEC 17067:2013
Interruptores automáticos - sobrecorriente | Ecolite | DZ47-63 | Interuptor termomagnético | 415 | N/A | 32 | 4P | N/A | 3.0 | N/A | N/A | N/A | N/A | N/A | N/A | N/A | N/A | N/A | B | N/A | N/A | N/A | N/A | N/A | AE-0455 | SADAN S A | Esquema 4 de la norma UNIT-ISO/IEC 17067:2013
Interruptores automáticos - sobrecorriente | Ecolite | DZ47-63 | Interuptor termomagnético | 415 | N/A | 20 | 2P | N/A | 3.0 | N/A | N/A | N/A | N/A | N/A | N/A | N/A | N/A | N/A | B | N/A | N/A | N/A | N/A | N/A | AE-0455 | SADAN S A | Esquema 4 de la norma UNIT-ISO/IEC 17067:2013
Interruptores automáticos - sobrecorriente | Ecolite | DZ47-63 | Interuptor termomagnético | 415 | N/A | 63 | 2P | N/A | 3.0 | N/A | N/A | N/A | N/A | N/A | N/A | N/A | N/A | N/A | B | N/A | N/A | N/A | N/A | N/A | AE-0455 | SADAN S A | Esquema 4 de la norma UNIT-ISO/IEC 17067:2013
Interruptores automáticos - sobrecorriente | Ecolite | DZ47-63 | Interuptor termomagnético | 415 | N/A | 6 | 2P | N/A | 3.0 | N/A | N/A | N/A | N/A | N/A | N/A | N/A | N/A | N/A | B | N/A | N/A | N/A | N/A | N/A | AE-0455 | SADAN S A | Esquema 4 de la norma UNIT-ISO/IEC 17067:2013
Interruptores automáticos - sobrecorriente | Ecolite | DZ47-63 | Interuptor termomagnético | 415 | N/A | 6 | 4P | N/A | 3.0 | N/A | N/A | N/A | N/A | N/A | N/A | N/A | N/A | N/A | B | N/A | N/A | N/A | N/A | N/A | AE-0455 | SADAN S A | Esquema 4 de la norma UNIT-ISO/IEC 17067:2013
Interruptores automáticos - sobrecorriente | Ecolite | DZ47-63 | Interuptor termomagnético | 415 | N/A | 6 | 3P | N/A | 3.0 | N/A | N/A | N/A | N/A | N/A | N/A | N/A | N/A | N/A | B | N/A | N/A | N/A | N/A | N/A | AE-0455 | SADAN S A | Esquema 4 de la norma UNIT-ISO/IEC 17067:2013
Interruptores automáticos - sobrecorriente | Ecolite | DZ47-63 | Interuptor termomagnético | 415 | N/A | 10 | 3P | N/A | 3.0 | N/A | N/A | N/A | N/A | N/A | N/A | N/A | N/A | N/A | B | N/A | N/A | N/A | N/A | N/A | AE-0455 | SADAN S A | Esquema 4 de la norma UNIT-ISO/IEC 17067:2013
Interruptores automáticos - sobrecorriente | Ecolite | DZ47-63 | Interuptor termomagnético | 415 | N/A | 16 | 3P | N/A | 3.0 | N/A | N/A | N/A | N/A | N/A | N/A | N/A | N/A | N/A | B | N/A | N/A | N/A | N/A | N/A | AE-0455 | SADAN S A | Esquema 4 de la norma UNIT-ISO/IEC 17067:2013
Interruptores automáticos - sobrecorriente | Ecolite | DZ47-63 | Interuptor termomagnético | 415 | N/A | 20 | 3P | N/A | 3.0 | N/A | N/A | N/A | N/A | N/A | N/A | N/A | N/A | N/A | B | N/A | N/A | N/A | N/A | N/A | AE-0455 | SADAN S A | Esquema 4 de la norma UNIT-ISO/IEC 17067:2013
Interruptores automáticos - sobrecorriente | Ecolite | DZ47-63 | Interuptor termomagnético | 415 | N/A | 25 | 3P | N/A | 3.0 | N/A | N/A | N/A | N/A | N/A | N/A | N/A | N/A | N/A | B | N/A | N/A | N/A | N/A | N/A | AE-0455 | SADAN S A | Esquema 4 de la norma UNIT-ISO/IEC 17067:2013
Interruptores automáticos - sobrecorriente | Ecolite | DZ47-63 | Interuptor termomagnético | 415 | N/A | 32 | 3P | N/A | 3.0 | N/A | N/A | N/A | N/A | N/A | N/A | N/A | N/A | N/A | B | N/A | N/A | N/A | N/A | N/A | AE-0455 | SADAN S A | Esquema 4 de la norma UNIT-ISO/IEC 17067:2013
Interruptores automáticos - sobrecorriente | Ecolite | DZ47-63 | Interuptor termomagnético | 415 | N/A | 40 | 4P | N/A | 3.0 | N/A | N/A | N/A | N/A | N/A | N/A | N/A | N/A | N/A | B | N/A | N/A | N/A | N/A | N/A | AE-0455 | SADAN S A | Esquema 4 de la norma UNIT-ISO/IEC 17067:2013
Interruptores automáticos - sobrecorriente | Ecolite | DZ47-63 | Interuptor termomagnético | 240-415 | N/A | 40 | 1P | N/A | 3.0 | N/A | N/A | N/A | N/A | N/A | N/A | N/A | N/A | N/A | B | N/A | N/A | N/A | N/A | N/A | AE-0455 | SADAN S A | Esquema 4 de la norma UNIT-ISO/IEC 17067:2013
Interruptores automáticos - sobrecorriente | Ecolite | DZ47-63 | Interuptor termomagnético | 415 | N/A | 25 | 2P | N/A | 3.0 | N/A | N/A | N/A | N/A | N/A | N/A | N/A | N/A | N/A | B | N/A | N/A | N/A | N/A | N/A | AE-0455 | SADAN S A | Esquema 4 de la norma UNIT-ISO/IEC 17067:2013
Interruptores automáticos - sobrecorriente | Ecolite | DZ47-63 | Interuptor termomagnético | 415 | N/A | 10 | 2P | N/A | 4.5 | N/A | N/A | N/A | N/A | N/A | N/A | N/A | N/A | N/A | C | N/A | N/A | N/A | N/A | N/A | AE-0455 | SADAN S A | Esquema 4 de la norma UNIT-ISO/IEC 17067:2013
Interruptores automáticos - sobrecorriente | Ecolite | DZ47-63 | Interuptor termomagnético | 415 | N/A | 10 | 4P | N/A | 3.0 | N/A | N/A | N/A | N/A | N/A | N/A | N/A | N/A | N/A | B | N/A | N/A | N/A | N/A | N/A | AE-0455 | SADAN S A | Esquema 4 de la norma UNIT-ISO/IEC 17067:2013
Interruptores automáticos - sobrecorriente | Ecolite | DZ47-63 | Interuptor termomagnético | 415 | N/A | 16 | 4P | N/A | 3.0 | N/A | N/A | N/A | N/A | N/A | N/A | N/A | N/A | N/A | B | N/A | N/A | N/A | N/A | N/A | AE-0455 | SADAN S A | Esquema 4 de la norma UNIT-ISO/IEC 17067:2013
Interruptores automáticos - sobrecorriente | Ecolite | DZ47-63 | Interuptor termomagnético | 415 | N/A | 20 | 4P | N/A | 3.0 | N/A | N/A | N/A | N/A | N/A | N/A | N/A | N/A | N/A | B | N/A | N/A | N/A | N/A | N/A | AE-0455 | SADAN S A | Esquema 4 de la norma UNIT-ISO/IEC 17067:2013
Interruptores automáticos - sobrecorriente | Ecolite | DZ47-63 | Interuptor termomagnético | 415 | N/A | 25 | 4P | N/A | 3.0 | N/A | N/A | N/A | N/A | N/A | N/A | N/A | N/A | N/A | B | N/A | N/A | N/A | N/A | N/A | AE-0455 | SADAN S A | Esquema 4 de la norma UNIT-ISO/IEC 17067:2013
Interruptores automáticos - sobrecorriente | Ecolite | DZ47-63 | Interuptor termomagnético | 415 | N/A | 10 | 3P | N/A | 3.0 | N/A | N/A | N/A | N/A | N/A | N/A | N/A | N/A | N/A | C | N/A | N/A | N/A | N/A | N/A | AE-0455 | SADAN S A | Esquema 4 de la norma UNIT-ISO/IEC 17067:2013
Interruptores automáticos - sobrecorriente | Ecolite | DZ47-63 | Interuptor termomagnético | 415 | N/A | 40 | 3P | N/A | 3.0 | N/A | N/A | N/A | N/A | N/A | N/A | N/A | N/A | N/A | B | N/A | N/A | N/A | N/A | N/A | AE-0455 | SADAN S A | Esquema 4 de la norma UNIT-ISO/IEC 17067:2013
Interruptores automáticos - sobrecorriente | Ecolite | DZ47-63 | Interuptor termomagnético | 240-415 | N/A | 25 | 1P | N/A | 3.0 | N/A | N/A | N/A | N/A | N/A | N/A | N/A | N/A | N/A | B | N/A | N/A | N/A | N/A | N/A | AE-0455 | SADAN S A | Esquema 4 de la norma UNIT-ISO/IEC 17067:2013
Interruptores automáticos - sobrecorriente | Ecolite | DZ47-63 | Interuptor termomagnético | 415 | N/A | 50 | 3P | N/A | 3.0 | N/A | N/A | N/A | N/A | N/A | N/A | N/A | N/A | N/A | B | N/A | N/A | N/A | N/A | N/A | AE-0455 | SADAN S A | Esquema 4 de la norma UNIT-ISO/IEC 17067:2013
Interruptores automáticos - sobrecorriente | Ecolite | DZ47-63 | Interuptor termomagnético | 240-415 | N/A | 63 | 1P | N/A | 3.0 | N/A | N/A | N/A | N/A | N/A | N/A | N/A | N/A | N/A | C | N/A | N/A | N/A | N/A | N/A | AE-0455 | SADAN S A | Esquema 4 de la norma UNIT-ISO/IEC 17067:2013
Interruptores automáticos - sobrecorriente | Ecolite | DZ47-63 | Interuptor termomagnético | 415 | N/A | 63 | 2P | N/A | 3.0 | N/A | N/A | N/A | N/A | N/A | N/A | N/A | N/A | N/A | C | N/A | N/A | N/A | N/A | N/A | AE-0455 | SADAN S A | Esquema 4 de la norma UNIT-ISO/IEC 17067:2013
Interruptores automáticos - sobrecorriente | Ecolite | DZ47-63 | Interuptor termomagnético | 240-415 | N/A | 16 | 1P | N/A | 3.0 | N/A | N/A | N/A | N/A | N/A | N/A | N/A | N/A | N/A | C | N/A | N/A | N/A | N/A | N/A | AE-0455 | SADAN S A | Esquema 4 de la norma UNIT-ISO/IEC 17067:2013
Interruptores automáticos - sobrecorriente | Ecolite | DZ47-63 | Interuptor termomagnético | 240-415 | N/A | 20 | 1P | N/A | 3.0 | N/A | N/A | N/A | N/A | N/A | N/A | N/A | N/A | N/A | C | N/A | N/A | N/A | N/A | N/A | AE-0455 | SADAN S A | Esquema 4 de la norma UNIT-ISO/IEC 17067:2013
Interruptores automáticos - sobrecorriente | Ecolite | DZ47-63 | Interuptor termomagnético | 240-415 | N/A | 25 | 1P | N/A | 3.0 | N/A | N/A | N/A | N/A | N/A | N/A | N/A | N/A | N/A | C | N/A | N/A | N/A | N/A | N/A | AE-0455 | SADAN S A | Esquema 4 de la norma UNIT-ISO/IEC 17067:2013
Interruptores automáticos - sobrecorriente | Ecolite | DZ47-63 | Interuptor termomagnético | 240-415 | N/A | 32 | 1P | N/A | 3.0 | N/A | N/A | N/A | N/A | N/A | N/A | N/A | N/A | N/A | C | N/A | N/A | N/A | N/A | N/A | AE-0455 | SADAN S A | Esquema 4 de la norma UNIT-ISO/IEC 17067:2013
Interruptores automáticos - sobrecorriente | Ecolite | DZ47-63 | Interuptor termomagnético | 240-415 | N/A | 40 | 1P | N/A | 3.0 | N/A | N/A | N/A | N/A | N/A | N/A | N/A | N/A | N/A | C | N/A | N/A | N/A | N/A | N/A | AE-0455 | SADAN S A | Esquema 4 de la norma UNIT-ISO/IEC 17067:2013
Interruptores automáticos - sobrecorriente | Ecolite | DZ47-63 | Interuptor termomagnético | 240-415 | N/A | 6 | 1P | N/A | 3.0 | N/A | N/A | N/A | N/A | N/A | N/A | N/A | N/A | N/A | C | N/A | N/A | N/A | N/A | N/A | AE-0455 | SADAN S A | Esquema 4 de la norma UNIT-ISO/IEC 17067:2013
Interruptores automáticos - sobrecorriente | Ecolite | DZ47-63 | Interuptor termomagnético | 415 | N/A | 32 | 2P | N/A | 3.0 | N/A | N/A | N/A | N/A | N/A | N/A | N/A | N/A | N/A | C | N/A | N/A | N/A | N/A | N/A | AE-0455 | SADAN S A | Esquema 4 de la norma UNIT-ISO/IEC 17067:2013
Interruptores automáticos - sobrecorriente | Ecolite | DZ47-63 | Interuptor termomagnético | 415 | N/A | 32 | 3P | N/A | 3.0 | N/A | N/A | N/A | N/A | N/A | N/A | N/A | N/A | N/A | C | N/A | N/A | N/A | N/A | N/A | AE-0455 | SADAN S A | Esquema 4 de la norma UNIT-ISO/IEC 17067:2013
Interruptores automáticos - sobrecorriente | Ecolite | DZ47-63 | Interuptor termomagnético | 415 | N/A | 6 | 2P | N/A | 3.0 | N/A | N/A | N/A | N/A | N/A | N/A | N/A | N/A | N/A | C | N/A | N/A | N/A | N/A | N/A | AE-0455 | SADAN S A | Esquema 4 de la norma UNIT-ISO/IEC 17067:2013
Interruptores automáticos - sobrecorriente | Ecolite | DZ47-63 | Interuptor termomagnético | 415 | N/A | 10 | 2P | N/A | 3.0 | N/A | N/A | N/A | N/A | N/A | N/A | N/A | N/A | N/A | C | N/A | N/A | N/A | N/A | N/A | AE-0455 | SADAN S A | Esquema 4 de la norma UNIT-ISO/IEC 17067:2013
Interruptores automáticos - sobrecorriente | Ecolite | DZ47-63 | Interuptor termomagnético | 415 | N/A | 16 | 2P | N/A | 3.0 | N/A | N/A | N/A | N/A | N/A | N/A | N/A | N/A | N/A | C | N/A | N/A | N/A | N/A | N/A | AE-0455 | SADAN S A | Esquema 4 de la norma UNIT-ISO/IEC 17067:2013
Interruptores automáticos - sobrecorriente | Ecolite | DZ47-63 | Interuptor termomagnético | 415 | N/A | 20 | 2P | N/A | 3.0 | N/A | N/A | N/A | N/A | N/A | N/A | N/A | N/A | N/A | C | N/A | N/A | N/A | N/A | N/A | AE-0455 | SADAN S A | Esquema 4 de la norma UNIT-ISO/IEC 17067:2013
Interruptores automáticos - sobrecorriente | Ecolite | DZ47-63 | Interuptor termomagnético | 415 | N/A | 25 | 2P | N/A | 3.0 | N/A | N/A | N/A | N/A | N/A | N/A | N/A | N/A | N/A | C | N/A | N/A | N/A | N/A | N/A | AE-0455 | SADAN S A | Esquema 4 de la norma UNIT-ISO/IEC 17067:2013
Interruptores automáticos - sobrecorriente | Ecolite | DZ47-63 | Interuptor termomagnético | 415 | N/A | 63 | 4P | N/A | 3.0 | N/A | N/A | N/A | N/A | N/A | N/A | N/A | N/A | N/A | B | N/A | N/A | N/A | N/A | N/A | AE-0455 | SADAN S A | Esquema 4 de la norma UNIT-ISO/IEC 17067:2013
Interruptores automáticos - sobrecorriente | Ecolite | DZ47-63 | Interuptor termomagnético | 415 | N/A | 63 | 3P | N/A | 3.0 | N/A | N/A | N/A | N/A | N/A | N/A | N/A | N/A | N/A | B | N/A | N/A | N/A | N/A | N/A | AE-0455 | SADAN S A | Esquema 4 de la norma UNIT-ISO/IEC 17067:2013
Interruptores automáticos - sobrecorriente | Ecolite | DZ47-63 | Interuptor termomagnético | 240-415 | N/A | 50 | 1P | N/A | 3.0 | N/A | N/A | N/A | N/A | N/A | N/A | N/A | N/A | N/A | C | N/A | N/A | N/A | N/A | N/A | AE-0455 | SADAN S A | Esquema 4 de la norma UNIT-ISO/IEC 17067:2013
Interruptores automáticos - sobrecorriente | Ecolite | DZ47-63 | Interuptor termomagnético | 415 | N/A | 6 | 4P | N/A | 3.0 | N/A | N/A | N/A | N/A | N/A | N/A | N/A | N/A | N/A | C | N/A | N/A | N/A | N/A | N/A | AE-0455 | SADAN S A | Esquema 4 de la norma UNIT-ISO/IEC 17067:2013
Interruptores automáticos - sobrecorriente | Ecolite | DZ47-63 | Interuptor termomagnético | 415 | N/A | 50 | 2P | N/A | 3.0 | N/A | N/A | N/A | N/A | N/A | N/A | N/A | N/A | N/A | C | N/A | N/A | N/A | N/A | N/A | AE-0455 | SADAN S A | Esquema 4 de la norma UNIT-ISO/IEC 17067:2013
Interruptores automáticos - sobrecorriente | Ecolite | DZ47-63 | Interuptor termomagnético | 415 | N/A | 6 | 3P | N/A | 3.0 | N/A | N/A | N/A | N/A | N/A | N/A | N/A | N/A | N/A | C | N/A | N/A | N/A | N/A | N/A | AE-0455 | SADAN S A | Esquema 4 de la norma UNIT-ISO/IEC 17067:2013
Interruptores automáticos - sobrecorriente | Ecolite | DZ47-63 | Interuptor termomagnético | 415 | N/A | 16 | 3P | N/A | 3.0 | N/A | N/A | N/A | N/A | N/A | N/A | N/A | N/A | N/A | C | N/A | N/A | N/A | N/A | N/A | AE-0455 | SADAN S A | Esquema 4 de la norma UNIT-ISO/IEC 17067:2013
Interruptores automáticos - sobrecorriente | Ecolite | DZ47-63 | Interuptor termomagnético | 415 | N/A | 20 | 4P | N/A | 3.0 | N/A | N/A | N/A | N/A | N/A | N/A | N/A | N/A | N/A | C | N/A | N/A | N/A | N/A | N/A | AE-0455 | SADAN S A | Esquema 4 de la norma UNIT-ISO/IEC 17067:2013
Interruptores automáticos - sobrecorriente | Ecolite | DZ47-63 | Interuptor termomagnético | 415 | N/A | 40 | 2P | N/A | 3.0 | N/A | N/A | N/A | N/A | N/A | N/A | N/A | N/A | N/A | C | N/A | N/A | N/A | N/A | N/A | AE-0455 | SADAN S A | Esquema 4 de la norma UNIT-ISO/IEC 17067:2013
Interruptores automáticos - sobrecorriente | Ecolite | DZ47-63 | Interuptor termomagnético | 415 | N/A | 40 | 3P | N/A | 3.0 | N/A | N/A | N/A | N/A | N/A | N/A | N/A | N/A | N/A | C | N/A | N/A | N/A | N/A | N/A | AE-0455 | SADAN S A | Esquema 4 de la norma UNIT-ISO/IEC 17067:2013
Interruptores automáticos - sobrecorriente | Ecolite | DZ47-63 | Interuptor termomagnético | 415 | N/A | 32 | 4P | N/A | 3.0 | N/A | N/A | N/A | N/A | N/A | N/A | N/A | N/A | N/A | C | N/A | N/A | N/A | N/A | N/A | AE-0455 | SADAN S A | Esquema 4 de la norma UNIT-ISO/IEC 17067:2013
Interruptores automáticos - sobrecorriente | Ecolite | DZ47-63 | Interuptor termomagnético | 415 | N/A | 63 | 3P | N/A | 3.0 | N/A | N/A | N/A | N/A | N/A | N/A | N/A | N/A | N/A | C | N/A | N/A | N/A | N/A | N/A | AE-0455 | SADAN S A | Esquema 4 de la norma UNIT-ISO/IEC 17067:2013
Interruptores automáticos - sobrecorriente | Ecolite | DZ47-63 | Interuptor termomagnético | 415 | N/A | 50 | 3P | N/A | 3.0 | N/A | N/A | N/A | N/A | N/A | N/A | N/A | N/A | N/A | C | N/A | N/A | N/A | N/A | N/A | AE-0455 | SADAN S A | Esquema 4 de la norma UNIT-ISO/IEC 17067:2013
Interruptores automáticos - sobrecorriente | Ecolite | DZ47-63 | Interuptor termomagnético | 415 | N/A | 10 | 4P | N/A | 3.0 | N/A | N/A | N/A | N/A | N/A | N/A | N/A | N/A | N/A | C | N/A | N/A | N/A | N/A | N/A | AE-0455 | SADAN S A | Esquema 4 de la norma UNIT-ISO/IEC 17067:2013
Interruptores automáticos - sobrecorriente | Ecolite | DZ47-63 | Interuptor termomagnético | 415 | N/A | 16 | 4P | N/A | 3.0 | N/A | N/A | N/A | N/A | N/A | N/A | N/A | N/A | N/A | C | N/A | N/A | N/A | N/A | N/A | AE-0455 | SADAN S A | Esquema 4 de la norma UNIT-ISO/IEC 17067:2013
Interruptores automáticos - sobrecorriente | Ecolite | DZ47-63 | Interuptor termomagnético | 415 | N/A | 50 | 4P | N/A | 3.0 | N/A | N/A | N/A | N/A | N/A | N/A | N/A | N/A | N/A | B | N/A | N/A | N/A | N/A | N/A | AE-0455 | SADAN S A | Esquema 4 de la norma UNIT-ISO/IEC 17067:2013
Interruptores automáticos - sobrecorriente | Ecolite | DZ47-63 | Interuptor termomagnético | 415 | N/A | 25 | 4P | N/A | 3.0 | N/A | N/A | N/A | N/A | N/A | N/A | N/A | N/A | N/A | C | N/A | N/A | N/A | N/A | N/A | AE-0455 | SADAN S A | Esquema 4 de la norma UNIT-ISO/IEC 17067:2013
Interruptores automáticos - sobrecorriente | Ecolite | DZ47-63 | Interuptor termomagnético | 415 | N/A | 40 | 2P | N/A | 3.0 | N/A | N/A | N/A | N/A | N/A | N/A | N/A | N/A | N/A | B | N/A | N/A | N/A | N/A | N/A | AE-0455 | SADAN S A | Esquema 4 de la norma UNIT-ISO/IEC 17067:2013
Interruptores automáticos - sobrecorriente | Ecolite | DZ47-63 | Interuptor termomagnético | 415 | N/A | 25 | 3P | N/A | 3.0 | N/A | N/A | N/A | N/A | N/A | N/A | N/A | N/A | N/A | C | N/A | N/A | N/A | N/A | N/A | AE-0455 | SADAN S A | Esquema 4 de la norma UNIT-ISO/IEC 17067:2013
Interruptores automáticos - sobrecorriente | Ecolite | DZ47-63 | Interuptor termomagnético | 240-415 | N/A | 10 | 1P | N/A | 3.0 | N/A | N/A | N/A | N/A | N/A | N/A | N/A | N/A | N/A | C | N/A | N/A | N/A | N/A | N/A | AE-0455 | SADAN S A | Esquema 4 de la norma UNIT-ISO/IEC 17067:2013
Interruptores automáticos - sobrecorriente | Ecolite | DZ47-63 | Interuptor termomagnético | 415 | N/A | 20 | 3P | N/A | 3.0 | N/A | N/A | N/A | N/A | N/A | N/A | N/A | N/A | N/A | C | N/A | N/A | N/A | N/A | N/A | AE-0455 | SADAN S A | Esquema 4 de la norma UNIT-ISO/IEC 17067:2013
Interruptores automáticos - sobrecorriente | Ecolite | DZ47-63 | Interuptor termomagnético | 240-415 | N/A | 50 | 1P | N/A | 4.5 | N/A | N/A | N/A | N/A | N/A | N/A | N/A | N/A | N/A | B | N/A | N/A | N/A | N/A | N/A | AE-0455 | SADAN S A | Esquema 4 de la norma UNIT-ISO/IEC 17067:2013
Interruptores automáticos - sobrecorriente | Ecolite | DZ47-63 | Interuptor termomagnético | 415 | N/A | 40 | 4P | N/A | 4.5 | N/A | N/A | N/A | N/A | N/A | N/A | N/A | N/A | N/A | B | N/A | N/A | N/A | N/A | N/A | AE-0455 | SADAN S A | Esquema 4 de la norma UNIT-ISO/IEC 17067:2013
Interruptores automáticos - sobrecorriente | Ecolite | DZ47-63 | Interuptor termomagnético | 240-415 | N/A | 6 | 1P | N/A | 4.5 | N/A | N/A | N/A | N/A | N/A | N/A | N/A | N/A | N/A | B | N/A | N/A | N/A | N/A | N/A | AE-0455 | SADAN S A | Esquema 4 de la norma UNIT-ISO/IEC 17067:2013
Interruptores automáticos - sobrecorriente | Ecolite | DZ47-63 | Interuptor termomagnético | 240-415 | N/A | 10 | 1P | N/A | 4.5 | N/A | N/A | N/A | N/A | N/A | N/A | N/A | N/A | N/A | B | N/A | N/A | N/A | N/A | N/A | AE-0455 | SADAN S A | Esquema 4 de la norma UNIT-ISO/IEC 17067:2013
Interruptores automáticos - sobrecorriente | Ecolite | DZ47-63 | Interuptor termomagnético | 240-415 | N/A | 16 | 1P | N/A | 4.5 | N/A | N/A | N/A | N/A | N/A | N/A | N/A | N/A | N/A | B | N/A | N/A | N/A | N/A | N/A | AE-0455 | SADAN S A | Esquema 4 de la norma UNIT-ISO/IEC 17067:2013
Interruptores automáticos - sobrecorriente | Ecolite | DZ47-63 | Interuptor termomagnético | 240-415 | N/A | 20 | 1P | N/A | 4.5 | N/A | N/A | N/A | N/A | N/A | N/A | N/A | N/A | N/A | B | N/A | N/A | N/A | N/A | N/A | AE-0455 | SADAN S A | Esquema 4 de la norma UNIT-ISO/IEC 17067:2013
Interruptores automáticos - sobrecorriente | Ecolite | DZ47-63 | Interuptor termomagnético | 240-415 | N/A | 25 | 1P | N/A | 4.5 | N/A | N/A | N/A | N/A | N/A | N/A | N/A | N/A | N/A | B | N/A | N/A | N/A | N/A | N/A | AE-0455 | SADAN S A | Esquema 4 de la norma UNIT-ISO/IEC 17067:2013
Interruptores automáticos - sobrecorriente | Ecolite | DZ47-63 | Interuptor termomagnético | 240-415 | N/A | 63 | 1P | N/A | 4.5 | N/A | N/A | N/A | N/A | N/A | N/A | N/A | N/A | N/A | B | N/A | N/A | N/A | N/A | N/A | AE-0455 | SADAN S A | Esquema 4 de la norma UNIT-ISO/IEC 17067:2013
Interruptores automáticos - sobrecorriente | Ecolite | DZ47-63 | Interuptor termomagnético | 415 | N/A | 40 | 2P | N/A | 4.5 | N/A | N/A | N/A | N/A | N/A | N/A | N/A | N/A | N/A | B | N/A | N/A | N/A | N/A | N/A | AE-0455 | SADAN S A | Esquema 4 de la norma UNIT-ISO/IEC 17067:2013
Interruptores automáticos - sobrecorriente | Ecolite | DZ47-63 | Interuptor termomagnético | 415 | N/A | 6 | 4P | N/A | 4.5 | N/A | N/A | N/A | N/A | N/A | N/A | N/A | N/A | N/A | B | N/A | N/A | N/A | N/A | N/A | AE-0455 | SADAN S A | Esquema 4 de la norma UNIT-ISO/IEC 17067:2013
Interruptores automáticos - sobrecorriente | Ecolite | DZ47-63 | Interuptor termomagnético | 415 | N/A | 50 | 2P | N/A | 4.5 | N/A | N/A | N/A | N/A | N/A | N/A | N/A | N/A | N/A | B | N/A | N/A | N/A | N/A | N/A | AE-0455 | SADAN S A | Esquema 4 de la norma UNIT-ISO/IEC 17067:2013
Interruptores automáticos - sobrecorriente | Ecolite | DZ47-63 | Interuptor termomagnético | 415 | N/A | 6 | 2P | N/A | 4.5 | N/A | N/A | N/A | N/A | N/A | N/A | N/A | N/A | N/A | B | N/A | N/A | N/A | N/A | N/A | AE-0455 | SADAN S A | Esquema 4 de la norma UNIT-ISO/IEC 17067:2013
Interruptores automáticos - sobrecorriente | Ecolite | DZ47-63 | Interuptor termomagnético | 415 | N/A | 10 | 2P | N/A | 4.5 | N/A | N/A | N/A | N/A | N/A | N/A | N/A | N/A | N/A | B | N/A | N/A | N/A | N/A | N/A | AE-0455 | SADAN S A | Esquema 4 de la norma UNIT-ISO/IEC 17067:2013
Interruptores automáticos - sobrecorriente | Ecolite | DZ47-63 | Interuptor termomagnético | 415 | N/A | 16 | 2P | N/A | 4.5 | N/A | N/A | N/A | N/A | N/A | N/A | N/A | N/A | N/A | B | N/A | N/A | N/A | N/A | N/A | AE-0455 | SADAN S A | Esquema 4 de la norma UNIT-ISO/IEC 17067:2013
Interruptores automáticos - sobrecorriente | Ecolite | DZ47-63 | Interuptor termomagnético | 415 | N/A | 20 | 2P | N/A | 4.5 | N/A | N/A | N/A | N/A | N/A | N/A | N/A | N/A | N/A | B | N/A | N/A | N/A | N/A | N/A | AE-0455 | SADAN S A | Esquema 4 de la norma UNIT-ISO/IEC 17067:2013
Interruptores automáticos - sobrecorriente | Ecolite | DZ47-63 | Interuptor termomagnético | 240-415 | N/A | 16 | 1P | N/A | 4.5 | N/A | N/A | N/A | N/A | N/A | N/A | N/A | N/A | N/A | C | N/A | N/A | N/A | N/A | N/A | AE-0455 | SADAN S A | Esquema 4 de la norma UNIT-ISO/IEC 17067:2013
Interruptores automáticos - sobrecorriente | Ecolite | DZ47-63 | Interuptor termomagnético | 415 | N/A | 32 | 2P | N/A | 4.5 | N/A | N/A | N/A | N/A | N/A | N/A | N/A | N/A | N/A | B | N/A | N/A | N/A | N/A | N/A | AE-0455 | SADAN S A | Esquema 4 de la norma UNIT-ISO/IEC 17067:2013
Interruptores automáticos - sobrecorriente | Ecolite | DZ47-63 | Interuptor termomagnético | 240-415 | N/A | 32 | 1P | N/A | 4.5 | N/A | N/A | N/A | N/A | N/A | N/A | N/A | N/A | N/A | B | N/A | N/A | N/A | N/A | N/A | AE-0455 | SADAN S A | Esquema 4 de la norma UNIT-ISO/IEC 17067:2013
Interruptores automáticos - sobrecorriente | Ecolite | DZ47-63 | Interuptor termomagnético | 415 | N/A | 50 | 3P | N/A | 4.5 | N/A | N/A | N/A | N/A | N/A | N/A | N/A | N/A | N/A | B | N/A | N/A | N/A | N/A | N/A | AE-0455 | SADAN S A | Esquema 4 de la norma UNIT-ISO/IEC 17067:2013
Interruptores automáticos - sobrecorriente | Ecolite | DZ47-63 | Interuptor termomagnético | 415 | N/A | 16 | 4P | N/A | 4.5 | N/A | N/A | N/A | N/A | N/A | N/A | N/A | N/A | N/A | C | N/A | N/A | N/A | N/A | N/A | AE-0455 | SADAN S A | Esquema 4 de la norma UNIT-ISO/IEC 17067:2013
Interruptores automáticos - sobrecorriente | Ecolite | DZ47-63 | Interuptor termomagnético | 415 | N/A | 6 | 3P | N/A | 4.5 | N/A | N/A | N/A | N/A | N/A | N/A | N/A | N/A | N/A | B | N/A | N/A | N/A | N/A | N/A | AE-0455 | SADAN S A | Esquema 4 de la norma UNIT-ISO/IEC 17067:2013
Interruptores automáticos - sobrecorriente | Ecolite | DZ47-63 | Interuptor termomagnético | 415 | N/A | 10 | 3P | N/A | 4.5 | N/A | N/A | N/A | N/A | N/A | N/A | N/A | N/A | N/A | B | N/A | N/A | N/A | N/A | N/A | AE-0455 | SADAN S A | Esquema 4 de la norma UNIT-ISO/IEC 17067:2013
Interruptores automáticos - sobrecorriente | Ecolite | DZ47-63 | Interuptor termomagnético | 415 | N/A | 16 | 3P | N/A | 4.5 | N/A | N/A | N/A | N/A | N/A | N/A | N/A | N/A | N/A | B | N/A | N/A | N/A | N/A | N/A | AE-0455 | SADAN S A | Esquema 4 de la norma UNIT-ISO/IEC 17067:2013
Interruptores automáticos - sobrecorriente | Ecolite | DZ47-63 | Interuptor termomagnético | 415 | N/A | 20 | 3P | N/A | 4.5 | N/A | N/A | N/A | N/A | N/A | N/A | N/A | N/A | N/A | B | N/A | N/A | N/A | N/A | N/A | AE-0455 | SADAN S A | Esquema 4 de la norma UNIT-ISO/IEC 17067:2013
Interruptores automáticos - sobrecorriente | Ecolite | DZ47-63 | Interuptor termomagnético | 415 | N/A | 25 | 3P | N/A | 4.5 | N/A | N/A | N/A | N/A | N/A | N/A | N/A | N/A | N/A | B | N/A | N/A | N/A | N/A | N/A | AE-0455 | SADAN S A | Esquema 4 de la norma UNIT-ISO/IEC 17067:2013
Interruptores automáticos - sobrecorriente | Ecolite | DZ47-63 | Interuptor termomagnético | 415 | N/A | 63 | 4P | N/A | 3.0 | N/A | N/A | N/A | N/A | N/A | N/A | N/A | N/A | N/A | C | N/A | N/A | N/A | N/A | N/A | AE-0455 | SADAN S A | Esquema 4 de la norma UNIT-ISO/IEC 17067:2013
Interruptores automáticos - sobrecorriente | Ecolite | DZ47-63 | Interuptor termomagnético | 415 | N/A | 40 | 3P | N/A | 4.5 | N/A | N/A | N/A | N/A | N/A | N/A | N/A | N/A | N/A | B | N/A | N/A | N/A | N/A | N/A | AE-0455 | SADAN S A | Esquema 4 de la norma UNIT-ISO/IEC 17067:2013
Interruptores automáticos - sobrecorriente | Ecolite | DZ47-63 | Interuptor termomagnético | 415 | N/A | 16 | 4P | N/A | 4.5 | N/A | N/A | N/A | N/A | N/A | N/A | N/A | N/A | N/A | B | N/A | N/A | N/A | N/A | N/A | AE-0455 | SADAN S A | Esquema 4 de la norma UNIT-ISO/IEC 17067:2013
Interruptores automáticos - sobrecorriente | Ecolite | DZ47-63 | Interuptor termomagnético | 415 | N/A | 63 | 3P | N/A | 4.5 | N/A | N/A | N/A | N/A | N/A | N/A | N/A | N/A | N/A | B | N/A | N/A | N/A | N/A | N/A | AE-0455 | SADAN S A | Esquema 4 de la norma UNIT-ISO/IEC 17067:2013
Interruptores automáticos - sobrecorriente | Ecolite | DZ47-63 | Interuptor termomagnético | 415 | N/A | 63 | 2P | N/A | 4.5 | N/A | N/A | N/A | N/A | N/A | N/A | N/A | N/A | N/A | B | N/A | N/A | N/A | N/A | N/A | AE-0455 | SADAN S A | Esquema 4 de la norma UNIT-ISO/IEC 17067:2013
Interruptores automáticos - sobrecorriente | Ecolite | DZ47-63 | Interuptor termomagnético | 415 | N/A | 10 | 4P | N/A | 4.5 | N/A | N/A | N/A | N/A | N/A | N/A | N/A | N/A | N/A | B | N/A | N/A | N/A | N/A | N/A | AE-0455 | SADAN S A | Esquema 4 de la norma UNIT-ISO/IEC 17067:2013
Interruptores automáticos - sobrecorriente | Ecolite | DZ47-63 | Interuptor termomagnético | 415 | N/A | 25 | 2P | N/A | 4.5 | N/A | N/A | N/A | N/A | N/A | N/A | N/A | N/A | N/A | B | N/A | N/A | N/A | N/A | N/A | AE-0455 | SADAN S A | Esquema 4 de la norma UNIT-ISO/IEC 17067:2013
Interruptores automáticos - sobrecorriente | Ecolite | DZ47-63 | Interuptor termomagnético | 415 | N/A | 20 | 4P | N/A | 4.5 | N/A | N/A | N/A | N/A | N/A | N/A | N/A | N/A | N/A | B | N/A | N/A | N/A | N/A | N/A | AE-0455 | SADAN S A | Esquema 4 de la norma UNIT-ISO/IEC 17067:2013
Interruptores automáticos - sobrecorriente | Ecolite | DZ47-63 | Interuptor termomagnético | 415 | N/A | 25 | 4P | N/A | 4.5 | N/A | N/A | N/A | N/A | N/A | N/A | N/A | N/A | N/A | B | N/A | N/A | N/A | N/A | N/A | AE-0455 | SADAN S A | Esquema 4 de la norma UNIT-ISO/IEC 17067:2013
Interruptores automáticos - sobrecorriente | Ecolite | DZ47-63 | Interuptor termomagnético | 415 | N/A | 32 | 4P | N/A | 4.5 | N/A | N/A | N/A | N/A | N/A | N/A | N/A | N/A | N/A | B | N/A | N/A | N/A | N/A | N/A | AE-0455 | SADAN S A | Esquema 4 de la norma UNIT-ISO/IEC 17067:2013
Interruptores automáticos - sobrecorriente | Ecolite | DZ47-63 | Interuptor termomagnético | 415 | N/A | 32 | 3P | N/A | 4.5 | N/A | N/A | N/A | N/A | N/A | N/A | N/A | N/A | N/A | B | N/A | N/A | N/A | N/A | N/A | AE-0455 | SADAN S A | Esquema 4 de la norma UNIT-ISO/IEC 17067:2013
Interruptores automáticos - sobrecorriente | Ecolite | DZ47-63 | Interuptor termomagnético | 240-415 | N/A | 40 | 1P | N/A | 4.5 | N/A | N/A | N/A | N/A | N/A | N/A | N/A | N/A | N/A | B | N/A | N/A | N/A | N/A | N/A | AE-0455 | SADAN S A | Esquema 4 de la norma UNIT-ISO/IEC 17067:2013
Interruptores automáticos - sobrecorriente | Ecolite | DZ47-63 | Interuptor termomagnético | 415 | N/A | 63 | 4P | N/A | 4.5 | N/A | N/A | N/A | N/A | N/A | N/A | N/A | N/A | N/A | B | N/A | N/A | N/A | N/A | N/A | AE-0455 | SADAN S A | Esquema 4 de la norma UNIT-ISO/IEC 17067:2013
Interruptores automáticos - sobrecorriente | Ecolite | DZ47-63 | Interuptor termomagnético | 240-415 | N/A | 10 | 1P | N/A | 4.5 | N/A | N/A | N/A | N/A | N/A | N/A | N/A | N/A | N/A | C | N/A | N/A | N/A | N/A | N/A | AE-0455 | SADAN S A | Esquema 4 de la norma UNIT-ISO/IEC 17067:2013
Interruptores automáticos - sobrecorriente | Ecolite | DZ47-63 | Interuptor termomagnético | 415 | N/A | 25 | 4P | N/A | 4.5 | N/A | N/A | N/A | N/A | N/A | N/A | N/A | N/A | N/A | C | N/A | N/A | N/A | N/A | N/A | AE-0455 | SADAN S A | Esquema 4 de la norma UNIT-ISO/IEC 17067:2013
Interruptores automáticos - sobrecorriente | Ecolite | DZ47-63 | Interuptor termomagnético | 240-415 | N/A | 20 | 1P | N/A | 4.5 | N/A | N/A | N/A | N/A | N/A | N/A | N/A | N/A | N/A | C | N/A | N/A | N/A | N/A | N/A | AE-0455 | SADAN S A | Esquema 4 de la norma UNIT-ISO/IEC 17067:2013
Interruptores automáticos - sobrecorriente | Ecolite | DZ47-63 | Interuptor termomagnético | 240-415 | N/A | 25 | 1P | N/A | 4.5 | N/A | N/A | N/A | N/A | N/A | N/A | N/A | N/A | N/A | C | N/A | N/A | N/A | N/A | N/A | AE-0455 | SADAN S A | Esquema 4 de la norma UNIT-ISO/IEC 17067:2013
Interruptores automáticos - sobrecorriente | Ecolite | DZ47-63 | Interuptor termomagnético | 240-415 | N/A | 32 | 1P | N/A | 4.5 | N/A | N/A | N/A | N/A | N/A | N/A | N/A | N/A | N/A | C | N/A | N/A | N/A | N/A | N/A | AE-0455 | SADAN S A | Esquema 4 de la norma UNIT-ISO/IEC 17067:2013
Interruptores automáticos - sobrecorriente | Ecolite | DZ47-63 | Interuptor termomagnético | 415 | N/A | 6 | 2P | N/A | 4.5 | N/A | N/A | N/A | N/A | N/A | N/A | N/A | N/A | N/A | C | N/A | N/A | N/A | N/A | N/A | AE-0455 | SADAN S A | Esquema 4 de la norma UNIT-ISO/IEC 17067:2013
Interruptores automáticos - sobrecorriente | Ecolite | DZ47-63 | Interuptor termomagnético | 415 | N/A | 6 | 3P | N/A | 4.5 | N/A | N/A | N/A | N/A | N/A | N/A | N/A | N/A | N/A | C | N/A | N/A | N/A | N/A | N/A | AE-0455 | SADAN S A | Esquema 4 de la norma UNIT-ISO/IEC 17067:2013
Interruptores automáticos - sobrecorriente | Ecolite | DZ47-63 | Interuptor termomagnético | 240-415 | N/A | 40 | 1P | N/A | 4.5 | N/A | N/A | N/A | N/A | N/A | N/A | N/A | N/A | N/A | C | N/A | N/A | N/A | N/A | N/A | AE-0455 | SADAN S A | Esquema 4 de la norma UNIT-ISO/IEC 17067:2013
Interruptores automáticos - sobrecorriente | Ecolite | DZ47-63 | Interuptor termomagnético | 415 | N/A | 63 | 2P | N/A | 4.5 | N/A | N/A | N/A | N/A | N/A | N/A | N/A | N/A | N/A | C | N/A | N/A | N/A | N/A | N/A | AE-0455 | SADAN S A | Esquema 4 de la norma UNIT-ISO/IEC 17067:2013
Interruptores automáticos - sobrecorriente | Ecolite | DZ47-63 | Interuptor termomagnético | 240-415 | N/A | 63 | 1P | N/A | 4.5 | N/A | N/A | N/A | N/A | N/A | N/A | N/A | N/A | N/A | C | N/A | N/A | N/A | N/A | N/A | AE-0455 | SADAN S A | Esquema 4 de la norma UNIT-ISO/IEC 17067:2013
Interruptores automáticos - sobrecorriente | Ecolite | DZ47-63 | Interuptor termomagnético | 415 | N/A | 16 | 2P | N/A | 4.5 | N/A | N/A | N/A | N/A | N/A | N/A | N/A | N/A | N/A | C | N/A | N/A | N/A | N/A | N/A | AE-0455 | SADAN S A | Esquema 4 de la norma UNIT-ISO/IEC 17067:2013
Interruptores automáticos - sobrecorriente | Ecolite | DZ47-63 | Interuptor termomagnético | 415 | N/A | 20 | 2P | N/A | 4.5 | N/A | N/A | N/A | N/A | N/A | N/A | N/A | N/A | N/A | C | N/A | N/A | N/A | N/A | N/A | AE-0455 | SADAN S A | Esquema 4 de la norma UNIT-ISO/IEC 17067:2013
Interruptores automáticos - sobrecorriente | Ecolite | DZ47-63 | Interuptor termomagnético | 415 | N/A | 25 | 2P | N/A | 4.5 | N/A | N/A | N/A | N/A | N/A | N/A | N/A | N/A | N/A | C | N/A | N/A | N/A | N/A | N/A | AE-0455 | SADAN S A | Esquema 4 de la norma UNIT-ISO/IEC 17067:2013
Interruptores automáticos - sobrecorriente | Ecolite | DZ47-63 | Interuptor termomagnético | 415 | N/A | 32 | 2P | N/A | 4.5 | N/A | N/A | N/A | N/A | N/A | N/A | N/A | N/A | N/A | C | N/A | N/A | N/A | N/A | N/A | AE-0455 | SADAN S A | Esquema 4 de la norma UNIT-ISO/IEC 17067:2013
Interruptores automáticos - sobrecorriente | Ecolite | DZ47-63 | Interuptor termomagnético | 415 | N/A | 40 | 2P | N/A | 4.5 | N/A | N/A | N/A | N/A | N/A | N/A | N/A | N/A | N/A | C | N/A | N/A | N/A | N/A | N/A | AE-0455 | SADAN S A | Esquema 4 de la norma UNIT-ISO/IEC 17067:2013
Interruptores automáticos - sobrecorriente | Ecolite | DZ47-63 | Interuptor termomagnético | 415 | N/A | 50 | 4P | N/A | 4.5 | N/A | N/A | N/A | N/A | N/A | N/A | N/A | N/A | N/A | B | N/A | N/A | N/A | N/A | N/A | AE-0455 | SADAN S A | Esquema 4 de la norma UNIT-ISO/IEC 17067:2013
Interruptores automáticos - sobrecorriente | Ecolite | DZ47-63 | Interuptor termomagnético | 415 | N/A | 25 | 3P | N/A | 4.5 | N/A | N/A | N/A | N/A | N/A | N/A | N/A | N/A | N/A | C | N/A | N/A | N/A | N/A | N/A | AE-0455 | SADAN S A | Esquema 4 de la norma UNIT-ISO/IEC 17067:2013
Interruptores automáticos - sobrecorriente | Ecolite | DZ47-63 | Interuptor termomagnético | 415 | N/A | 63 | 4P | N/A | 4.5 | N/A | N/A | N/A | N/A | N/A | N/A | N/A | N/A | N/A | C | N/A | N/A | N/A | N/A | N/A | AE-0455 | SADAN S A | Esquema 4 de la norma UNIT-ISO/IEC 17067:2013
Interruptores automáticos - sobrecorriente | Ecolite | DZ47-63 | Interuptor termomagnético | 415 | N/A | 50 | 3P | N/A | 4.5 | N/A | N/A | N/A | N/A | N/A | N/A | N/A | N/A | N/A | C | N/A | N/A | N/A | N/A | N/A | AE-0455 | SADAN S A | Esquema 4 de la norma UNIT-ISO/IEC 17067:2013
Interruptores automáticos - sobrecorriente | Ecolite | DZ47-63 | Interuptor termomagnético | 415 | N/A | 10 | 3P | N/A | 4.5 | N/A | N/A | N/A | N/A | N/A | N/A | N/A | N/A | N/A | C | N/A | N/A | N/A | N/A | N/A | AE-0455 | SADAN S A | Esquema 4 de la norma UNIT-ISO/IEC 17067:2013
Interruptores automáticos - sobrecorriente | Ecolite | DZ47-63 | Interuptor termomagnético | 415 | N/A | 20 | 3P | N/A | 4.5 | N/A | N/A | N/A | N/A | N/A | N/A | N/A | N/A | N/A | C | N/A | N/A | N/A | N/A | N/A | AE-0455 | SADAN S A | Esquema 4 de la norma UNIT-ISO/IEC 17067:2013
Interruptores automáticos - sobrecorriente | Ecolite | DZ47-63 | Interuptor termomagnético | 415 | N/A | 6 | 4P | N/A | 4.5 | N/A | N/A | N/A | N/A | N/A | N/A | N/A | N/A | N/A | C | N/A | N/A | N/A | N/A | N/A | AE-0455 | SADAN S A | Esquema 4 de la norma UNIT-ISO/IEC 17067:2013
Interruptores automáticos - sobrecorriente | Ecolite | DZ47-63 | Interuptor termomagnético | 415 | N/A | 32 | 3P | N/A | 4.5 | N/A | N/A | N/A | N/A | N/A | N/A | N/A | N/A | N/A | C | N/A | N/A | N/A | N/A | N/A | AE-0455 | SADAN S A | Esquema 4 de la norma UNIT-ISO/IEC 17067:2013
Interruptores automáticos - sobrecorriente | Ecolite | DZ47-63 | Interuptor termomagnético | 415 | N/A | 40 | 3P | N/A | 4.5 | N/A | N/A | N/A | N/A | N/A | N/A | N/A | N/A | N/A | C | N/A | N/A | N/A | N/A | N/A | AE-0455 | SADAN S A | Esquema 4 de la norma UNIT-ISO/IEC 17067:2013
Interruptores automáticos - sobrecorriente | Ecolite | DZ47-63 | Interuptor termomagnético | 240-415 | N/A | 6 | 1P | N/A | 4.5 | N/A | N/A | N/A | N/A | N/A | N/A | N/A | N/A | N/A | C | N/A | N/A | N/A | N/A | N/A | AE-0455 | SADAN S A | Esquema 4 de la norma UNIT-ISO/IEC 17067:2013
Interruptores automáticos - sobrecorriente | Ecolite | DZ47-63 | Interuptor termomagnético | 415 | N/A | 40 | 4P | N/A | 4.5 | N/A | N/A | N/A | N/A | N/A | N/A | N/A | N/A | N/A | C | N/A | N/A | N/A | N/A | N/A | AE-0455 | SADAN S A | Esquema 4 de la norma UNIT-ISO/IEC 17067:2013
Interruptores automáticos - sobrecorriente | Ecolite | DZ47-63 | Interuptor termomagnético | 415 | N/A | 16 | 3P | N/A | 4.5 | N/A | N/A | N/A | N/A | N/A | N/A | N/A | N/A | N/A | C | N/A | N/A | N/A | N/A | N/A | AE-0455 | SADAN S A | Esquema 4 de la norma UNIT-ISO/IEC 17067:2013
Interruptores automáticos - sobrecorriente | Ecolite | DZ47-63 | Interuptor termomagnético | 415 | N/A | 32 | 4P | N/A | 4.5 | N/A | N/A | N/A | N/A | N/A | N/A | N/A | N/A | N/A | C | N/A | N/A | N/A | N/A | N/A | AE-0455 | SADAN S A | Esquema 4 de la norma UNIT-ISO/IEC 17067:2013
Interruptores automáticos - sobrecorriente | Ecolite | DZ47-63 | Interuptor termomagnético | 415 | N/A | 63 | 3P | N/A | 4.5 | N/A | N/A | N/A | N/A | N/A | N/A | N/A | N/A | N/A | C | N/A | N/A | N/A | N/A | N/A | AE-0455 | SADAN S A | Esquema 4 de la norma UNIT-ISO/IEC 17067:2013
Interruptores automáticos - sobrecorriente | Ecolite | DZ47-63 | Interuptor termomagnético | 415 | N/A | 50 | 4P | N/A | 4.5 | N/A | N/A | N/A | N/A | N/A | N/A | N/A | N/A | N/A | C | N/A | N/A | N/A | N/A | N/A | AE-0455 | SADAN S A | Esquema 4 de la norma UNIT-ISO/IEC 17067:2013
Interruptores automáticos - sobrecorriente | Ecolite | DZ47-63 | Interuptor termomagnético | 415 | N/A | 50 | 4P | N/A | 3.0 | N/A | N/A | N/A | N/A | N/A | N/A | N/A | N/A | N/A | C | N/A | N/A | N/A | N/A | N/A | AE-0455 | SADAN S A | Esquema 4 de la norma UNIT-ISO/IEC 17067:2013
Interruptores automáticos - sobrecorriente | Ecolite | DZ47-63 | Interuptor termomagnético | 415 | N/A | 20 | 4P | N/A | 4.5 | N/A | N/A | N/A | N/A | N/A | N/A | N/A | N/A | N/A | C | N/A | N/A | N/A | N/A | N/A | AE-0455 | SADAN S A | Esquema 4 de la norma UNIT-ISO/IEC 17067:2013
Interruptores automáticos - sobrecorriente | Ecolite | DZ47-63 | Interuptor termomagnético | 415 | N/A | 10 | 4P | N/A | 4.5 | N/A | N/A | N/A | N/A | N/A | N/A | N/A | N/A | N/A | C | N/A | N/A | N/A | N/A | N/A | AE-0455 | SADAN S A | Esquema 4 de la norma UNIT-ISO/IEC 17067:2013
Interruptores automáticos - sobrecorriente | Ecolite | DZ47-63 | Interuptor termomagnético | 240-415 | N/A | 50 | 1P | N/A | 4.5 | N/A | N/A | N/A | N/A | N/A | N/A | N/A | N/A | N/A | C | N/A | N/A | N/A | N/A | N/A | AE-0455 | SADAN S A | Esquema 4 de la norma UNIT-ISO/IEC 17067:2013
Interruptores automáticos - sobrecorriente | Home Leader | DZ47-63 | Interuptor termomagnético | 240-415 | N/A | 40 | 1P | N/A | 3.0 | N/A | N/A | N/A | N/A | N/A | N/A | N/A | N/A | N/A | B | N/A | N/A | N/A | N/A | N/A | AE-0456 | SADAN S A | Esquema 4 de la norma UNIT-ISO/IEC 17067:2013
Interruptores automáticos - sobrecorriente | Home Leader | DZ47-63 | Interuptor termomagnético | 240-415 | N/A | 6 | 1P | N/A | 3.0 | N/A | N/A | N/A | N/A | N/A | N/A | N/A | N/A | N/A | B | N/A | N/A | N/A | N/A | N/A | AE-0456 | SADAN S A | Esquema 4 de la norma UNIT-ISO/IEC 17067:2013
Interruptores automáticos - sobrecorriente | Home Leader | DZ47-63 | Interuptor termomagnético | 240-415 | N/A | 10 | 1P | N/A | 3.0 | N/A | N/A | N/A | N/A | N/A | N/A | N/A | N/A | N/A | B | N/A | N/A | N/A | N/A | N/A | AE-0456 | SADAN S A | Esquema 4 de la norma UNIT-ISO/IEC 17067:2013
Interruptores automáticos - sobrecorriente | Home Leader | DZ47-63 | Interuptor termomagnético | 240-415 | N/A | 16 | 1P | N/A | 3.0 | N/A | N/A | N/A | N/A | N/A | N/A | N/A | N/A | N/A | B | N/A | N/A | N/A | N/A | N/A | AE-0456 | SADAN S A | Esquema 4 de la norma UNIT-ISO/IEC 17067:2013
Interruptores automáticos - sobrecorriente | Home Leader | DZ47-63 | Interuptor termomagnético | 240-415 | N/A | 20 | 1P | N/A | 3.0 | N/A | N/A | N/A | N/A | N/A | N/A | N/A | N/A | N/A | B | N/A | N/A | N/A | N/A | N/A | AE-0456 | SADAN S A | Esquema 4 de la norma UNIT-ISO/IEC 17067:2013
Interruptores automáticos - sobrecorriente | Home Leader | DZ47-63 | Interuptor termomagnético | 240-415 | N/A | 25 | 1P | N/A | 3.0 | N/A | N/A | N/A | N/A | N/A | N/A | N/A | N/A | N/A | B | N/A | N/A | N/A | N/A | N/A | AE-0456 | SADAN S A | Esquema 4 de la norma UNIT-ISO/IEC 17067:2013
Interruptores automáticos - sobrecorriente | Home Leader | DZ47-63 | Interuptor termomagnético | 415 | N/A | 50 | 2P | N/A | 3.0 | N/A | N/A | N/A | N/A | N/A | N/A | N/A | N/A | N/A | B | N/A | N/A | N/A | N/A | N/A | AE-0456 | SADAN S A | Esquema 4 de la norma UNIT-ISO/IEC 17067:2013
Interruptores automáticos - sobrecorriente | Home Leader | DZ47-63 | Interuptor termomagnético | 415 | N/A | 40 | 4P | N/A | 4.5 | N/A | N/A | N/A | N/A | N/A | N/A | N/A | N/A | N/A | B | N/A | N/A | N/A | N/A | N/A | AE-0456 | SADAN S A | Esquema 4 de la norma UNIT-ISO/IEC 17067:2013
Interruptores automáticos - sobrecorriente | Home Leader | DZ47-63 | Interuptor termomagnético | 415 | N/A | 40 | 4P | N/A | 3.0 | N/A | N/A | N/A | N/A | N/A | N/A | N/A | N/A | N/A | C | N/A | N/A | N/A | N/A | N/A | AE-0456 | SADAN S A | Esquema 4 de la norma UNIT-ISO/IEC 17067:2013
Interruptores automáticos - sobrecorriente | Home Leader | DZ47-63 | Interuptor termomagnético | 240-415 | N/A | 63 | 1P | N/A | 3.0 | N/A | N/A | N/A | N/A | N/A | N/A | N/A | N/A | N/A | B | N/A | N/A | N/A | N/A | N/A | AE-0456 | SADAN S A | Esquema 4 de la norma UNIT-ISO/IEC 17067:2013
Interruptores automáticos - sobrecorriente | Home Leader | DZ47-63 | Interuptor termomagnético | 415 | N/A | 6 | 2P | N/A | 3.0 | N/A | N/A | N/A | N/A | N/A | N/A | N/A | N/A | N/A | B | N/A | N/A | N/A | N/A | N/A | AE-0456 | SADAN S A | Esquema 4 de la norma UNIT-ISO/IEC 17067:2013
Interruptores automáticos - sobrecorriente | Home Leader | DZ47-63 | Interuptor termomagnético | 415 | N/A | 10 | 2P | N/A | 3.0 | N/A | N/A | N/A | N/A | N/A | N/A | N/A | N/A | N/A | B | N/A | N/A | N/A | N/A | N/A | AE-0456 | SADAN S A | Esquema 4 de la norma UNIT-ISO/IEC 17067:2013
Interruptores automáticos - sobrecorriente | Home Leader | DZ47-63 | Interuptor termomagnético | 415 | N/A | 16 | 2P | N/A | 3.0 | N/A | N/A | N/A | N/A | N/A | N/A | N/A | N/A | N/A | B | N/A | N/A | N/A | N/A | N/A | AE-0456 | SADAN S A | Esquema 4 de la norma UNIT-ISO/IEC 17067:2013
Interruptores automáticos - sobrecorriente | Home Leader | DZ47-63 | Interuptor termomagnético | 415 | N/A | 20 | 2P | N/A | 3.0 | N/A | N/A | N/A | N/A | N/A | N/A | N/A | N/A | N/A | B | N/A | N/A | N/A | N/A | N/A | AE-0456 | SADAN S A | Esquema 4 de la norma UNIT-ISO/IEC 17067:2013
Interruptores automáticos - sobrecorriente | Home Leader | DZ47-63 | Interuptor termomagnético | 415 | N/A | 25 | 2P | N/A | 3.0 | N/A | N/A | N/A | N/A | N/A | N/A | N/A | N/A | N/A | B | N/A | N/A | N/A | N/A | N/A | AE-0456 | SADAN S A | Esquema 4 de la norma UNIT-ISO/IEC 17067:2013
Interruptores automáticos - sobrecorriente | Home Leader | DZ47-63 | Interuptor termomagnético | 240-415 | N/A | 32 | 1P | N/A | 3.0 | N/A | N/A | N/A | N/A | N/A | N/A | N/A | N/A | N/A | B | N/A | N/A | N/A | N/A | N/A | AE-0456 | SADAN S A | Esquema 4 de la norma UNIT-ISO/IEC 17067:2013
Interruptores automáticos - sobrecorriente | Home Leader | DZ47-63 | Interuptor termomagnético | 415 | N/A | 63 | 2P | N/A | 3.0 | N/A | N/A | N/A | N/A | N/A | N/A | N/A | N/A | N/A | B | N/A | N/A | N/A | N/A | N/A | AE-0456 | SADAN S A | Esquema 4 de la norma UNIT-ISO/IEC 17067:2013
Interruptores automáticos - sobrecorriente | Home Leader | DZ47-63 | Interuptor termomagnético | 415 | N/A | 32 | 2P | N/A | 3.0 | N/A | N/A | N/A | N/A | N/A | N/A | N/A | N/A | N/A | B | N/A | N/A | N/A | N/A | N/A | AE-0456 | SADAN S A | Esquema 4 de la norma UNIT-ISO/IEC 17067:2013
Interruptores automáticos - sobrecorriente | Home Leader | DZ47-63 | Interuptor termomagnético | 415 | N/A | 40 | 3P | N/A | 3.0 | N/A | N/A | N/A | N/A | N/A | N/A | N/A | N/A | N/A | C | N/A | N/A | N/A | N/A | N/A | AE-0456 | SADAN S A | Esquema 4 de la norma UNIT-ISO/IEC 17067:2013
Interruptores automáticos - sobrecorriente | Home Leader | DZ47-63 | Interuptor termomagnético | 415 | N/A | 6 | 3P | N/A | 3.0 | N/A | N/A | N/A | N/A | N/A | N/A | N/A | N/A | N/A | B | N/A | N/A | N/A | N/A | N/A | AE-0456 | SADAN S A | Esquema 4 de la norma UNIT-ISO/IEC 17067:2013
Interruptores automáticos - sobrecorriente | Home Leader | DZ47-63 | Interuptor termomagnético | 415 | N/A | 63 | 3P | N/A | 3.0 | N/A | N/A | N/A | N/A | N/A | N/A | N/A | N/A | N/A | C | N/A | N/A | N/A | N/A | N/A | AE-0456 | SADAN S A | Esquema 4 de la norma UNIT-ISO/IEC 17067:2013
Interruptores automáticos - sobrecorriente | Home Leader | DZ47-63 | Interuptor termomagnético | 415 | N/A | 16 | 3P | N/A | 3.0 | N/A | N/A | N/A | N/A | N/A | N/A | N/A | N/A | N/A | B | N/A | N/A | N/A | N/A | N/A | AE-0456 | SADAN S A | Esquema 4 de la norma UNIT-ISO/IEC 17067:2013
Interruptores automáticos - sobrecorriente | Home Leader | DZ47-63 | Interuptor termomagnético | 415 | N/A | 20 | 3P | N/A | 3.0 | N/A | N/A | N/A | N/A | N/A | N/A | N/A | N/A | N/A | B | N/A | N/A | N/A | N/A | N/A | AE-0456 | SADAN S A | Esquema 4 de la norma UNIT-ISO/IEC 17067:2013
Interruptores automáticos - sobrecorriente | Home Leader | DZ47-63 | Interuptor termomagnético | 415 | N/A | 25 | 3P | N/A | 3.0 | N/A | N/A | N/A | N/A | N/A | N/A | N/A | N/A | N/A | B | N/A | N/A | N/A | N/A | N/A | AE-0456 | SADAN S A | Esquema 4 de la norma UNIT-ISO/IEC 17067:2013
Interruptores automáticos - sobrecorriente | Home Leader | DZ47-63 | Interuptor termomagnético | 415 | N/A | 32 | 3P | N/A | 3.0 | N/A | N/A | N/A | N/A | N/A | N/A | N/A | N/A | N/A | B | N/A | N/A | N/A | N/A | N/A | AE-0456 | SADAN S A | Esquema 4 de la norma UNIT-ISO/IEC 17067:2013
Interruptores automáticos - sobrecorriente | Home Leader | DZ47-63 | Interuptor termomagnético | 415 | N/A | 10 | 3P | N/A | 3.0 | N/A | N/A | N/A | N/A | N/A | N/A | N/A | N/A | N/A | B | N/A | N/A | N/A | N/A | N/A | AE-0456 | SADAN S A | Esquema 4 de la norma UNIT-ISO/IEC 17067:2013
Interruptores automáticos - sobrecorriente | Home Leader | DZ47-63 | Interuptor termomagnético | 415 | N/A | 50 | 3P | N/A | 3.0 | N/A | N/A | N/A | N/A | N/A | N/A | N/A | N/A | N/A | B | N/A | N/A | N/A | N/A | N/A | AE-0456 | SADAN S A | Esquema 4 de la norma UNIT-ISO/IEC 17067:2013
Interruptores automáticos - sobrecorriente | Home Leader | DZ47-63 | Interuptor termomagnético | 240-415 | N/A | 50 | 1P | N/A | 3.0 | N/A | N/A | N/A | N/A | N/A | N/A | N/A | N/A | N/A | B | N/A | N/A | N/A | N/A | N/A | AE-0456 | SADAN S A | Esquema 4 de la norma UNIT-ISO/IEC 17067:2013
Interruptores automáticos - sobrecorriente | Home Leader | DZ47-63 | Interuptor termomagnético | 415 | N/A | 6 | 4P | N/A | 3.0 | N/A | N/A | N/A | N/A | N/A | N/A | N/A | N/A | N/A | B | N/A | N/A | N/A | N/A | N/A | AE-0456 | SADAN S A | Esquema 4 de la norma UNIT-ISO/IEC 17067:2013
Interruptores automáticos - sobrecorriente | Home Leader | DZ47-63 | Interuptor termomagnético | 415 | N/A | 10 | 4P | N/A | 3.0 | N/A | N/A | N/A | N/A | N/A | N/A | N/A | N/A | N/A | B | N/A | N/A | N/A | N/A | N/A | AE-0456 | SADAN S A | Esquema 4 de la norma UNIT-ISO/IEC 17067:2013
Interruptores automáticos - sobrecorriente | Home Leader | DZ47-63 | Interuptor termomagnético | 415 | N/A | 16 | 4P | N/A | 3.0 | N/A | N/A | N/A | N/A | N/A | N/A | N/A | N/A | N/A | B | N/A | N/A | N/A | N/A | N/A | AE-0456 | SADAN S A | Esquema 4 de la norma UNIT-ISO/IEC 17067:2013
Interruptores automáticos - sobrecorriente | Home Leader | DZ47-63 | Interuptor termomagnético | 415 | N/A | 20 | 4P | N/A | 3.0 | N/A | N/A | N/A | N/A | N/A | N/A | N/A | N/A | N/A | B | N/A | N/A | N/A | N/A | N/A | AE-0456 | SADAN S A | Esquema 4 de la norma UNIT-ISO/IEC 17067:2013
Interruptores automáticos - sobrecorriente | Home Leader | DZ47-63 | Interuptor termomagnético | 415 | N/A | 25 | 4P | N/A | 3.0 | N/A | N/A | N/A | N/A | N/A | N/A | N/A | N/A | N/A | B | N/A | N/A | N/A | N/A | N/A | AE-0456 | SADAN S A | Esquema 4 de la norma UNIT-ISO/IEC 17067:2013
Interruptores automáticos - sobrecorriente | Home Leader | DZ47-63 | Interuptor termomagnético | 415 | N/A | 32 | 4P | N/A | 3.0 | N/A | N/A | N/A | N/A | N/A | N/A | N/A | N/A | N/A | B | N/A | N/A | N/A | N/A | N/A | AE-0456 | SADAN S A | Esquema 4 de la norma UNIT-ISO/IEC 17067:2013
Interruptores automáticos - sobrecorriente | Home Leader | DZ47-63 | Interuptor termomagnético | 415 | N/A | 40 | 3P | N/A | 3.0 | N/A | N/A | N/A | N/A | N/A | N/A | N/A | N/A | N/A | B | N/A | N/A | N/A | N/A | N/A | AE-0456 | SADAN S A | Esquema 4 de la norma UNIT-ISO/IEC 17067:2013
Interruptores automáticos - sobrecorriente | Home Leader | DZ47-63 | Interuptor termomagnético | 415 | N/A | 40 | 4P | N/A | 3.0 | N/A | N/A | N/A | N/A | N/A | N/A | N/A | N/A | N/A | B | N/A | N/A | N/A | N/A | N/A | AE-0456 | SADAN S A | Esquema 4 de la norma UNIT-ISO/IEC 17067:2013
Interruptores automáticos - sobrecorriente | Home Leader | DZ47-63 | Interuptor termomagnético | 240-415 | N/A | 63 | 1P | N/A | 3.0 | N/A | N/A | N/A | N/A | N/A | N/A | N/A | N/A | N/A | C | N/A | N/A | N/A | N/A | N/A | AE-0456 | SADAN S A | Esquema 4 de la norma UNIT-ISO/IEC 17067:2013
Interruptores automáticos - sobrecorriente | Home Leader | DZ47-63 | Interuptor termomagnético | 415 | N/A | 32 | 3P | N/A | 3.0 | N/A | N/A | N/A | N/A | N/A | N/A | N/A | N/A | N/A | C | N/A | N/A | N/A | N/A | N/A | AE-0456 | SADAN S A | Esquema 4 de la norma UNIT-ISO/IEC 17067:2013
Interruptores automáticos - sobrecorriente | Home Leader | DZ47-63 | Interuptor termomagnético | 240-415 | N/A | 16 | 1P | N/A | 3.0 | N/A | N/A | N/A | N/A | N/A | N/A | N/A | N/A | N/A | C | N/A | N/A | N/A | N/A | N/A | AE-0456 | SADAN S A | Esquema 4 de la norma UNIT-ISO/IEC 17067:2013
Interruptores automáticos - sobrecorriente | Home Leader | DZ47-63 | Interuptor termomagnético | 240-415 | N/A | 20 | 1P | N/A | 3.0 | N/A | N/A | N/A | N/A | N/A | N/A | N/A | N/A | N/A | C | N/A | N/A | N/A | N/A | N/A | AE-0456 | SADAN S A | Esquema 4 de la norma UNIT-ISO/IEC 17067:2013
Interruptores automáticos - sobrecorriente | Home Leader | DZ47-63 | Interuptor termomagnético | 240-415 | N/A | 25 | 1P | N/A | 3.0 | N/A | N/A | N/A | N/A | N/A | N/A | N/A | N/A | N/A | C | N/A | N/A | N/A | N/A | N/A | AE-0456 | SADAN S A | Esquema 4 de la norma UNIT-ISO/IEC 17067:2013
Interruptores automáticos - sobrecorriente | Home Leader | DZ47-63 | Interuptor termomagnético | 240-415 | N/A | 32 | 1P | N/A | 3.0 | N/A | N/A | N/A | N/A | N/A | N/A | N/A | N/A | N/A | C | N/A | N/A | N/A | N/A | N/A | AE-0456 | SADAN S A | Esquema 4 de la norma UNIT-ISO/IEC 17067:2013
Interruptores automáticos - sobrecorriente | Home Leader | DZ47-63 | Interuptor termomagnético | 240-415 | N/A | 40 | 1P | N/A | 3.0 | N/A | N/A | N/A | N/A | N/A | N/A | N/A | N/A | N/A | C | N/A | N/A | N/A | N/A | N/A | AE-0456 | SADAN S A | Esquema 4 de la norma UNIT-ISO/IEC 17067:2013
Interruptores automáticos - sobrecorriente | Home Leader | DZ47-63 | Interuptor termomagnético | 240-415 | N/A | 6 | 1P | N/A | 3.0 | N/A | N/A | N/A | N/A | N/A | N/A | N/A | N/A | N/A | C | N/A | N/A | N/A | N/A | N/A | AE-0456 | SADAN S A | Esquema 4 de la norma UNIT-ISO/IEC 17067:2013
Interruptores automáticos - sobrecorriente | Home Leader | DZ47-63 | Interuptor termomagnético | 415 | N/A | 32 | 2P | N/A | 3.0 | N/A | N/A | N/A | N/A | N/A | N/A | N/A | N/A | N/A | C | N/A | N/A | N/A | N/A | N/A | AE-0456 | SADAN S A | Esquema 4 de la norma UNIT-ISO/IEC 17067:2013
Interruptores automáticos - sobrecorriente | Home Leader | DZ47-63 | Interuptor termomagnético | 240-415 | N/A | 10 | 1P | N/A | 3.0 | N/A | N/A | N/A | N/A | N/A | N/A | N/A | N/A | N/A | C | N/A | N/A | N/A | N/A | N/A | AE-0456 | SADAN S A | Esquema 4 de la norma UNIT-ISO/IEC 17067:2013
Interruptores automáticos - sobrecorriente | Home Leader | DZ47-63 | Interuptor termomagnético | 415 | N/A | 6 | 2P | N/A | 3.0 | N/A | N/A | N/A | N/A | N/A | N/A | N/A | N/A | N/A | C | N/A | N/A | N/A | N/A | N/A | AE-0456 | SADAN S A | Esquema 4 de la norma UNIT-ISO/IEC 17067:2013
Interruptores automáticos - sobrecorriente | Home Leader | DZ47-63 | Interuptor termomagnético | 415 | N/A | 10 | 2P | N/A | 3.0 | N/A | N/A | N/A | N/A | N/A | N/A | N/A | N/A | N/A | C | N/A | N/A | N/A | N/A | N/A | AE-0456 | SADAN S A | Esquema 4 de la norma UNIT-ISO/IEC 17067:2013
Interruptores automáticos - sobrecorriente | Home Leader | DZ47-63 | Interuptor termomagnético | 415 | N/A | 16 | 2P | N/A | 3.0 | N/A | N/A | N/A | N/A | N/A | N/A | N/A | N/A | N/A | C | N/A | N/A | N/A | N/A | N/A | AE-0456 | SADAN S A | Esquema 4 de la norma UNIT-ISO/IEC 17067:2013
Interruptores automáticos - sobrecorriente | Home Leader | DZ47-63 | Interuptor termomagnético | 415 | N/A | 20 | 2P | N/A | 3.0 | N/A | N/A | N/A | N/A | N/A | N/A | N/A | N/A | N/A | C | N/A | N/A | N/A | N/A | N/A | AE-0456 | SADAN S A | Esquema 4 de la norma UNIT-ISO/IEC 17067:2013
Interruptores automáticos - sobrecorriente | Home Leader | DZ47-63 | Interuptor termomagnético | 415 | N/A | 25 | 2P | N/A | 3.0 | N/A | N/A | N/A | N/A | N/A | N/A | N/A | N/A | N/A | C | N/A | N/A | N/A | N/A | N/A | AE-0456 | SADAN S A | Esquema 4 de la norma UNIT-ISO/IEC 17067:2013
Interruptores automáticos - sobrecorriente | Home Leader | DZ47-63 | Interuptor termomagnético | 415 | N/A | 63 | 3P | N/A | 3.0 | N/A | N/A | N/A | N/A | N/A | N/A | N/A | N/A | N/A | B | N/A | N/A | N/A | N/A | N/A | AE-0456 | SADAN S A | Esquema 4 de la norma UNIT-ISO/IEC 17067:2013
Interruptores automáticos - sobrecorriente | Home Leader | DZ47-63 | Interuptor termomagnético | 415 | N/A | 40 | 2P | N/A | 4.5 | N/A | N/A | N/A | N/A | N/A | N/A | N/A | N/A | N/A | C | N/A | N/A | N/A | N/A | N/A | AE-0456 | SADAN S A | Esquema 4 de la norma UNIT-ISO/IEC 17067:2013
Interruptores automáticos - sobrecorriente | Home Leader | DZ47-63 | Interuptor termomagnético | 240-415 | N/A | 50 | 1P | N/A | 3.0 | N/A | N/A | N/A | N/A | N/A | N/A | N/A | N/A | N/A | C | N/A | N/A | N/A | N/A | N/A | AE-0456 | SADAN S A | Esquema 4 de la norma UNIT-ISO/IEC 17067:2013
Interruptores automáticos - sobrecorriente | Home Leader | DZ47-63 | Interuptor termomagnético | 415 | N/A | 6 | 4P | N/A | 3.0 | N/A | N/A | N/A | N/A | N/A | N/A | N/A | N/A | N/A | C | N/A | N/A | N/A | N/A | N/A | AE-0456 | SADAN S A | Esquema 4 de la norma UNIT-ISO/IEC 17067:2013
Interruptores automáticos - sobrecorriente | Home Leader | DZ47-63 | Interuptor termomagnético | 415 | N/A | 6 | 3P | N/A | 3.0 | N/A | N/A | N/A | N/A | N/A | N/A | N/A | N/A | N/A | C | N/A | N/A | N/A | N/A | N/A | AE-0456 | SADAN S A | Esquema 4 de la norma UNIT-ISO/IEC 17067:2013
Interruptores automáticos - sobrecorriente | Home Leader | DZ47-63 | Interuptor termomagnético | 415 | N/A | 10 | 3P | N/A | 3.0 | N/A | N/A | N/A | N/A | N/A | N/A | N/A | N/A | N/A | C | N/A | N/A | N/A | N/A | N/A | AE-0456 | SADAN S A | Esquema 4 de la norma UNIT-ISO/IEC 17067:2013
Interruptores automáticos - sobrecorriente | Home Leader | DZ47-63 | Interuptor termomagnético | 415 | N/A | 16 | 3P | N/A | 3.0 | N/A | N/A | N/A | N/A | N/A | N/A | N/A | N/A | N/A | C | N/A | N/A | N/A | N/A | N/A | AE-0456 | SADAN S A | Esquema 4 de la norma UNIT-ISO/IEC 17067:2013
Interruptores automáticos - sobrecorriente | Home Leader | DZ47-63 | Interuptor termomagnético | 415 | N/A | 20 | 3P | N/A | 3.0 | N/A | N/A | N/A | N/A | N/A | N/A | N/A | N/A | N/A | C | N/A | N/A | N/A | N/A | N/A | AE-0456 | SADAN S A | Esquema 4 de la norma UNIT-ISO/IEC 17067:2013
Interruptores automáticos - sobrecorriente | Home Leader | DZ47-63 | Interuptor termomagnético | 415 | N/A | 25 | 4P | N/A | 3.0 | N/A | N/A | N/A | N/A | N/A | N/A | N/A | N/A | N/A | C | N/A | N/A | N/A | N/A | N/A | AE-0456 | SADAN S A | Esquema 4 de la norma UNIT-ISO/IEC 17067:2013
Interruptores automáticos - sobrecorriente | Home Leader | DZ47-63 | Interuptor termomagnético | 415 | N/A | 50 | 2P | N/A | 3.0 | N/A | N/A | N/A | N/A | N/A | N/A | N/A | N/A | N/A | C | N/A | N/A | N/A | N/A | N/A | AE-0456 | SADAN S A | Esquema 4 de la norma UNIT-ISO/IEC 17067:2013
Interruptores automáticos - sobrecorriente | Home Leader | DZ47-63 | Interuptor termomagnético | 415 | N/A | 40 | 2P | N/A | 3.0 | N/A | N/A | N/A | N/A | N/A | N/A | N/A | N/A | N/A | C | N/A | N/A | N/A | N/A | N/A | AE-0456 | SADAN S A | Esquema 4 de la norma UNIT-ISO/IEC 17067:2013
Interruptores automáticos - sobrecorriente | Home Leader | DZ47-63 | Interuptor termomagnético | 415 | N/A | 25 | 3P | N/A | 3.0 | N/A | N/A | N/A | N/A | N/A | N/A | N/A | N/A | N/A | C | N/A | N/A | N/A | N/A | N/A | AE-0456 | SADAN S A | Esquema 4 de la norma UNIT-ISO/IEC 17067:2013
Interruptores automáticos - sobrecorriente | Home Leader | DZ47-63 | Interuptor termomagnético | 415 | N/A | 63 | 2P | N/A | 3.0 | N/A | N/A | N/A | N/A | N/A | N/A | N/A | N/A | N/A | C | N/A | N/A | N/A | N/A | N/A | AE-0456 | SADAN S A | Esquema 4 de la norma UNIT-ISO/IEC 17067:2013
Interruptores automáticos - sobrecorriente | Home Leader | DZ47-63 | Interuptor termomagnético | 415 | N/A | 10 | 4P | N/A | 3.0 | N/A | N/A | N/A | N/A | N/A | N/A | N/A | N/A | N/A | C | N/A | N/A | N/A | N/A | N/A | AE-0456 | SADAN S A | Esquema 4 de la norma UNIT-ISO/IEC 17067:2013
Interruptores automáticos - sobrecorriente | Home Leader | DZ47-63 | Interuptor termomagnético | 415 | N/A | 16 | 4P | N/A | 3.0 | N/A | N/A | N/A | N/A | N/A | N/A | N/A | N/A | N/A | C | N/A | N/A | N/A | N/A | N/A | AE-0456 | SADAN S A | Esquema 4 de la norma UNIT-ISO/IEC 17067:2013
Interruptores automáticos - sobrecorriente | Home Leader | DZ47-63 | Interuptor termomagnético | 415 | N/A | 20 | 4P | N/A | 3.0 | N/A | N/A | N/A | N/A | N/A | N/A | N/A | N/A | N/A | C | N/A | N/A | N/A | N/A | N/A | AE-0456 | SADAN S A | Esquema 4 de la norma UNIT-ISO/IEC 17067:2013
Interruptores automáticos - sobrecorriente | Home Leader | DZ47-63 | Interuptor termomagnético | 415 | N/A | 50 | 4P | N/A | 3.0 | N/A | N/A | N/A | N/A | N/A | N/A | N/A | N/A | N/A | B | N/A | N/A | N/A | N/A | N/A | AE-0456 | SADAN S A | Esquema 4 de la norma UNIT-ISO/IEC 17067:2013
Interruptores automáticos - sobrecorriente | Home Leader | DZ47-63 | Interuptor termomagnético | 415 | N/A | 32 | 4P | N/A | 3.0 | N/A | N/A | N/A | N/A | N/A | N/A | N/A | N/A | N/A | C | N/A | N/A | N/A | N/A | N/A | AE-0456 | SADAN S A | Esquema 4 de la norma UNIT-ISO/IEC 17067:2013
Interruptores automáticos - sobrecorriente | Home Leader | DZ47-63 | Interuptor termomagnético | 415 | N/A | 40 | 2P | N/A | 3.0 | N/A | N/A | N/A | N/A | N/A | N/A | N/A | N/A | N/A | B | N/A | N/A | N/A | N/A | N/A | AE-0456 | SADAN S A | Esquema 4 de la norma UNIT-ISO/IEC 17067:2013
Interruptores automáticos - sobrecorriente | Home Leader | DZ47-63 | Interuptor termomagnético | 415 | N/A | 63 | 4P | N/A | 3.0 | N/A | N/A | N/A | N/A | N/A | N/A | N/A | N/A | N/A | B | N/A | N/A | N/A | N/A | N/A | AE-0456 | SADAN S A | Esquema 4 de la norma UNIT-ISO/IEC 17067:2013
Interruptores automáticos - sobrecorriente | Home Leader | DZ47-63 | Interuptor termomagnético | 415 | N/A | 50 | 3P | N/A | 3.0 | N/A | N/A | N/A | N/A | N/A | N/A | N/A | N/A | N/A | C | N/A | N/A | N/A | N/A | N/A | AE-0456 | SADAN S A | Esquema 4 de la norma UNIT-ISO/IEC 17067:2013
Interruptores automáticos - sobrecorriente | Home Leader | DZ47-63 | Interuptor termomagnético | 240-415 | N/A | 63 | 1P | N/A | 4.5 | N/A | N/A | N/A | N/A | N/A | N/A | N/A | N/A | N/A | B | N/A | N/A | N/A | N/A | N/A | AE-0456 | SADAN S A | Esquema 4 de la norma UNIT-ISO/IEC 17067:2013
Interruptores automáticos - sobrecorriente | Home Leader | DZ47-63 | Interuptor termomagnético | 415 | N/A | 63 | 4P | N/A | 3.0 | N/A | N/A | N/A | N/A | N/A | N/A | N/A | N/A | N/A | C | N/A | N/A | N/A | N/A | N/A | AE-0456 | SADAN S A | Esquema 4 de la norma UNIT-ISO/IEC 17067:2013
Interruptores automáticos - sobrecorriente | Home Leader | DZ47-63 | Interuptor termomagnético | 240-415 | N/A | 10 | 1P | N/A | 4.5 | N/A | N/A | N/A | N/A | N/A | N/A | N/A | N/A | N/A | B | N/A | N/A | N/A | N/A | N/A | AE-0456 | SADAN S A | Esquema 4 de la norma UNIT-ISO/IEC 17067:2013
Interruptores automáticos - sobrecorriente | Home Leader | DZ47-63 | Interuptor termomagnético | 240-415 | N/A | 16 | 1P | N/A | 4.5 | N/A | N/A | N/A | N/A | N/A | N/A | N/A | N/A | N/A | B | N/A | N/A | N/A | N/A | N/A | AE-0456 | SADAN S A | Esquema 4 de la norma UNIT-ISO/IEC 17067:2013
Interruptores automáticos - sobrecorriente | Home Leader | DZ47-63 | Interuptor termomagnético | 240-415 | N/A | 20 | 1P | N/A | 4.5 | N/A | N/A | N/A | N/A | N/A | N/A | N/A | N/A | N/A | B | N/A | N/A | N/A | N/A | N/A | AE-0456 | SADAN S A | Esquema 4 de la norma UNIT-ISO/IEC 17067:2013
Interruptores automáticos - sobrecorriente | Home Leader | DZ47-63 | Interuptor termomagnético | 240-415 | N/A | 25 | 1P | N/A | 4.5 | N/A | N/A | N/A | N/A | N/A | N/A | N/A | N/A | N/A | B | N/A | N/A | N/A | N/A | N/A | AE-0456 | SADAN S A | Esquema 4 de la norma UNIT-ISO/IEC 17067:2013
Interruptores automáticos - sobrecorriente | Home Leader | DZ47-63 | Interuptor termomagnético | 240-415 | N/A | 6 | 1P | N/A | 4.5 | N/A | N/A | N/A | N/A | N/A | N/A | N/A | N/A | N/A | B | N/A | N/A | N/A | N/A | N/A | AE-0456 | SADAN S A | Esquema 4 de la norma UNIT-ISO/IEC 17067:2013
Interruptores automáticos - sobrecorriente | Home Leader | DZ47-63 | Interuptor termomagnético | 415 | N/A | 10 | 4P | N/A | 4.5 | N/A | N/A | N/A | N/A | N/A | N/A | N/A | N/A | N/A | C | N/A | N/A | N/A | N/A | N/A | AE-0456 | SADAN S A | Esquema 4 de la norma UNIT-ISO/IEC 17067:2013
Interruptores automáticos - sobrecorriente | Home Leader | DZ47-63 | Interuptor termomagnético | 415 | N/A | 40 | 2P | N/A | 4.5 | N/A | N/A | N/A | N/A | N/A | N/A | N/A | N/A | N/A | B | N/A | N/A | N/A | N/A | N/A | AE-0456 | SADAN S A | Esquema 4 de la norma UNIT-ISO/IEC 17067:2013
Interruptores automáticos - sobrecorriente | Home Leader | DZ47-63 | Interuptor termomagnético | 240-415 | N/A | 50 | 1P | N/A | 4.5 | N/A | N/A | N/A | N/A | N/A | N/A | N/A | N/A | N/A | B | N/A | N/A | N/A | N/A | N/A | AE-0456 | SADAN S A | Esquema 4 de la norma UNIT-ISO/IEC 17067:2013
Interruptores automáticos - sobrecorriente | Home Leader | DZ47-63 | Interuptor termomagnético | 415 | N/A | 6 | 2P | N/A | 4.5 | N/A | N/A | N/A | N/A | N/A | N/A | N/A | N/A | N/A | B | N/A | N/A | N/A | N/A | N/A | AE-0456 | SADAN S A | Esquema 4 de la norma UNIT-ISO/IEC 17067:2013
Interruptores automáticos - sobrecorriente | Home Leader | DZ47-63 | Interuptor termomagnético | 415 | N/A | 10 | 2P | N/A | 4.5 | N/A | N/A | N/A | N/A | N/A | N/A | N/A | N/A | N/A | B | N/A | N/A | N/A | N/A | N/A | AE-0456 | SADAN S A | Esquema 4 de la norma UNIT-ISO/IEC 17067:2013
Interruptores automáticos - sobrecorriente | Home Leader | DZ47-63 | Interuptor termomagnético | 415 | N/A | 16 | 2P | N/A | 4.5 | N/A | N/A | N/A | N/A | N/A | N/A | N/A | N/A | N/A | B | N/A | N/A | N/A | N/A | N/A | AE-0456 | SADAN S A | Esquema 4 de la norma UNIT-ISO/IEC 17067:2013
Interruptores automáticos - sobrecorriente | Home Leader | DZ47-63 | Interuptor termomagnético | 415 | N/A | 20 | 2P | N/A | 4.5 | N/A | N/A | N/A | N/A | N/A | N/A | N/A | N/A | N/A | B | N/A | N/A | N/A | N/A | N/A | AE-0456 | SADAN S A | Esquema 4 de la norma UNIT-ISO/IEC 17067:2013
Interruptores automáticos - sobrecorriente | Home Leader | DZ47-63 | Interuptor termomagnético | 415 | N/A | 25 | 2P | N/A | 4.5 | N/A | N/A | N/A | N/A | N/A | N/A | N/A | N/A | N/A | B | N/A | N/A | N/A | N/A | N/A | AE-0456 | SADAN S A | Esquema 4 de la norma UNIT-ISO/IEC 17067:2013
Interruptores automáticos - sobrecorriente | Home Leader | DZ47-63 | Interuptor termomagnético | 415 | N/A | 32 | 2P | N/A | 4.5 | N/A | N/A | N/A | N/A | N/A | N/A | N/A | N/A | N/A | B | N/A | N/A | N/A | N/A | N/A | AE-0456 | SADAN S A | Esquema 4 de la norma UNIT-ISO/IEC 17067:2013
Interruptores automáticos - sobrecorriente | Home Leader | DZ47-63 | Interuptor termomagnético | 240-415 | N/A | 32 | 1P | N/A | 4.5 | N/A | N/A | N/A | N/A | N/A | N/A | N/A | N/A | N/A | B | N/A | N/A | N/A | N/A | N/A | AE-0456 | SADAN S A | Esquema 4 de la norma UNIT-ISO/IEC 17067:2013
Interruptores automáticos - sobrecorriente | Home Leader | DZ47-63 | Interuptor termomagnético | 240-415 | N/A | 40 | 1P | N/A | 4.5 | N/A | N/A | N/A | N/A | N/A | N/A | N/A | N/A | N/A | B | N/A | N/A | N/A | N/A | N/A | AE-0456 | SADAN S A | Esquema 4 de la norma UNIT-ISO/IEC 17067:2013
Interruptores automáticos - sobrecorriente | Home Leader | DZ47-63 | Interuptor termomagnético | 415 | N/A | 50 | 3P | N/A | 4.5 | N/A | N/A | N/A | N/A | N/A | N/A | N/A | N/A | N/A | B | N/A | N/A | N/A | N/A | N/A | AE-0456 | SADAN S A | Esquema 4 de la norma UNIT-ISO/IEC 17067:2013
Interruptores automáticos - sobrecorriente | Home Leader | DZ47-63 | Interuptor termomagnético | 415 | N/A | 25 | 3P | N/A | 4.5 | N/A | N/A | N/A | N/A | N/A | N/A | N/A | N/A | N/A | B | N/A | N/A | N/A | N/A | N/A | AE-0456 | SADAN S A | Esquema 4 de la norma UNIT-ISO/IEC 17067:2013
Interruptores automáticos - sobrecorriente | Home Leader | DZ47-63 | Interuptor termomagnético | 240-415 | N/A | 50 | 1P | N/A | 4.5 | N/A | N/A | N/A | N/A | N/A | N/A | N/A | N/A | N/A | C | N/A | N/A | N/A | N/A | N/A | AE-0456 | SADAN S A | Esquema 4 de la norma UNIT-ISO/IEC 17067:2013
Interruptores automáticos - sobrecorriente | Home Leader | DZ47-63 | Interuptor termomagnético | 415 | N/A | 20 | 3P | N/A | 4.5 | N/A | N/A | N/A | N/A | N/A | N/A | N/A | N/A | N/A | B | N/A | N/A | N/A | N/A | N/A | AE-0456 | SADAN S A | Esquema 4 de la norma UNIT-ISO/IEC 17067:2013
Interruptores automáticos - sobrecorriente | Home Leader | DZ47-63 | Interuptor termomagnético | 415 | N/A | 10 | 3P | N/A | 4.5 | N/A | N/A | N/A | N/A | N/A | N/A | N/A | N/A | N/A | B | N/A | N/A | N/A | N/A | N/A | AE-0456 | SADAN S A | Esquema 4 de la norma UNIT-ISO/IEC 17067:2013
Interruptores automáticos - sobrecorriente | Home Leader | DZ47-63 | Interuptor termomagnético | 415 | N/A | 32 | 3P | N/A | 4.5 | N/A | N/A | N/A | N/A | N/A | N/A | N/A | N/A | N/A | B | N/A | N/A | N/A | N/A | N/A | AE-0456 | SADAN S A | Esquema 4 de la norma UNIT-ISO/IEC 17067:2013
Interruptores automáticos - sobrecorriente | Home Leader | DZ47-63 | Interuptor termomagnético | 415 | N/A | 63 | 2P | N/A | 4.5 | N/A | N/A | N/A | N/A | N/A | N/A | N/A | N/A | N/A | B | N/A | N/A | N/A | N/A | N/A | AE-0456 | SADAN S A | Esquema 4 de la norma UNIT-ISO/IEC 17067:2013
Interruptores automáticos - sobrecorriente | Home Leader | DZ47-63 | Interuptor termomagnético | 415 | N/A | 10 | 4P | N/A | 4.5 | N/A | N/A | N/A | N/A | N/A | N/A | N/A | N/A | N/A | B | N/A | N/A | N/A | N/A | N/A | AE-0456 | SADAN S A | Esquema 4 de la norma UNIT-ISO/IEC 17067:2013
Interruptores automáticos - sobrecorriente | Home Leader | DZ47-63 | Interuptor termomagnético | 415 | N/A | 50 | 4P | N/A | 4.5 | N/A | N/A | N/A | N/A | N/A | N/A | N/A | N/A | N/A | B | N/A | N/A | N/A | N/A | N/A | AE-0456 | SADAN S A | Esquema 4 de la norma UNIT-ISO/IEC 17067:2013
Interruptores automáticos - sobrecorriente | Home Leader | DZ47-63 | Interuptor termomagnético | 415 | N/A | 40 | 3P | N/A | 4.5 | N/A | N/A | N/A | N/A | N/A | N/A | N/A | N/A | N/A | B | N/A | N/A | N/A | N/A | N/A | AE-0456 | SADAN S A | Esquema 4 de la norma UNIT-ISO/IEC 17067:2013
Interruptores automáticos - sobrecorriente | Home Leader | DZ47-63 | Interuptor termomagnético | 415 | N/A | 50 | 4P | N/A | 4.5 | N/A | N/A | N/A | N/A | N/A | N/A | N/A | N/A | N/A | C | N/A | N/A | N/A | N/A | N/A | AE-0456 | SADAN S A | Esquema 4 de la norma UNIT-ISO/IEC 17067:2013
Interruptores automáticos - sobrecorriente | Home Leader | DZ47-63 | Interuptor termomagnético | 415 | N/A | 6 | 4P | N/A | 4.5 | N/A | N/A | N/A | N/A | N/A | N/A | N/A | N/A | N/A | B | N/A | N/A | N/A | N/A | N/A | AE-0456 | SADAN S A | Esquema 4 de la norma UNIT-ISO/IEC 17067:2013
Interruptores automáticos - sobrecorriente | Home Leader | DZ47-63 | Interuptor termomagnético | 415 | N/A | 50 | 2P | N/A | 4.5 | N/A | N/A | N/A | N/A | N/A | N/A | N/A | N/A | N/A | B | N/A | N/A | N/A | N/A | N/A | AE-0456 | SADAN S A | Esquema 4 de la norma UNIT-ISO/IEC 17067:2013
Interruptores automáticos - sobrecorriente | Home Leader | DZ47-63 | Interuptor termomagnético | 415 | N/A | 16 | 4P | N/A | 4.5 | N/A | N/A | N/A | N/A | N/A | N/A | N/A | N/A | N/A | B | N/A | N/A | N/A | N/A | N/A | AE-0456 | SADAN S A | Esquema 4 de la norma UNIT-ISO/IEC 17067:2013
Interruptores automáticos - sobrecorriente | Home Leader | DZ47-63 | Interuptor termomagnético | 415 | N/A | 20 | 4P | N/A | 4.5 | N/A | N/A | N/A | N/A | N/A | N/A | N/A | N/A | N/A | B | N/A | N/A | N/A | N/A | N/A | AE-0456 | SADAN S A | Esquema 4 de la norma UNIT-ISO/IEC 17067:2013
Interruptores automáticos - sobrecorriente | Home Leader | DZ47-63 | Interuptor termomagnético | 415 | N/A | 32 | 4P | N/A | 4.5 | N/A | N/A | N/A | N/A | N/A | N/A | N/A | N/A | N/A | B | N/A | N/A | N/A | N/A | N/A | AE-0456 | SADAN S A | Esquema 4 de la norma UNIT-ISO/IEC 17067:2013
Interruptores automáticos - sobrecorriente | Home Leader | DZ47-63 | Interuptor termomagnético | 415 | N/A | 63 | 3P | N/A | 4.5 | N/A | N/A | N/A | N/A | N/A | N/A | N/A | N/A | N/A | B | N/A | N/A | N/A | N/A | N/A | AE-0456 | SADAN S A | Esquema 4 de la norma UNIT-ISO/IEC 17067:2013
Interruptores automáticos - sobrecorriente | Home Leader | DZ47-63 | Interuptor termomagnético | 415 | N/A | 16 | 3P | N/A | 4.5 | N/A | N/A | N/A | N/A | N/A | N/A | N/A | N/A | N/A | B | N/A | N/A | N/A | N/A | N/A | AE-0456 | SADAN S A | Esquema 4 de la norma UNIT-ISO/IEC 17067:2013
Interruptores automáticos - sobrecorriente | Home Leader | DZ47-63 | Interuptor termomagnético | 415 | N/A | 6 | 3P | N/A | 4.5 | N/A | N/A | N/A | N/A | N/A | N/A | N/A | N/A | N/A | B | N/A | N/A | N/A | N/A | N/A | AE-0456 | SADAN S A | Esquema 4 de la norma UNIT-ISO/IEC 17067:2013
Interruptores automáticos - sobrecorriente | Home Leader | DZ47-63 | Interuptor termomagnético | 240-415 | N/A | 63 | 1P | N/A | 4.5 | N/A | N/A | N/A | N/A | N/A | N/A | N/A | N/A | N/A | C | N/A | N/A | N/A | N/A | N/A | AE-0456 | SADAN S A | Esquema 4 de la norma UNIT-ISO/IEC 17067:2013
Interruptores automáticos - sobrecorriente | Home Leader | DZ47-63 | Interuptor termomagnético | 240-415 | N/A | 6 | 1P | N/A | 4.5 | N/A | N/A | N/A | N/A | N/A | N/A | N/A | N/A | N/A | C | N/A | N/A | N/A | N/A | N/A | AE-0456 | SADAN S A | Esquema 4 de la norma UNIT-ISO/IEC 17067:2013
Interruptores automáticos - sobrecorriente | Home Leader | DZ47-63 | Interuptor termomagnético | 240-415 | N/A | 10 | 1P | N/A | 4.5 | N/A | N/A | N/A | N/A | N/A | N/A | N/A | N/A | N/A | C | N/A | N/A | N/A | N/A | N/A | AE-0456 | SADAN S A | Esquema 4 de la norma UNIT-ISO/IEC 17067:2013
Interruptores automáticos - sobrecorriente | Home Leader | DZ47-63 | Interuptor termomagnético | 240-415 | N/A | 16 | 1P | N/A | 4.5 | N/A | N/A | N/A | N/A | N/A | N/A | N/A | N/A | N/A | C | N/A | N/A | N/A | N/A | N/A | AE-0456 | SADAN S A | Esquema 4 de la norma UNIT-ISO/IEC 17067:2013
Interruptores automáticos - sobrecorriente | Home Leader | DZ47-63 | Interuptor termomagnético | 240-415 | N/A | 20 | 1P | N/A | 4.5 | N/A | N/A | N/A | N/A | N/A | N/A | N/A | N/A | N/A | C | N/A | N/A | N/A | N/A | N/A | AE-0456 | SADAN S A | Esquema 4 de la norma UNIT-ISO/IEC 17067:2013
Interruptores automáticos - sobrecorriente | Home Leader | DZ47-63 | Interuptor termomagnético | 240-415 | N/A | 25 | 1P | N/A | 4.5 | N/A | N/A | N/A | N/A | N/A | N/A | N/A | N/A | N/A | C | N/A | N/A | N/A | N/A | N/A | AE-0456 | SADAN S A | Esquema 4 de la norma UNIT-ISO/IEC 17067:2013
Interruptores automáticos - sobrecorriente | Home Leader | DZ47-63 | Interuptor termomagnético | 240-415 | N/A | 32 | 1P | N/A | 4.5 | N/A | N/A | N/A | N/A | N/A | N/A | N/A | N/A | N/A | C | N/A | N/A | N/A | N/A | N/A | AE-0456 | SADAN S A | Esquema 4 de la norma UNIT-ISO/IEC 17067:2013
Interruptores automáticos - sobrecorriente | Home Leader | DZ47-63 | Interuptor termomagnético | 415 | N/A | 6 | 2P | N/A | 4.5 | N/A | N/A | N/A | N/A | N/A | N/A | N/A | N/A | N/A | C | N/A | N/A | N/A | N/A | N/A | AE-0456 | SADAN S A | Esquema 4 de la norma UNIT-ISO/IEC 17067:2013
Interruptores automáticos - sobrecorriente | Home Leader | DZ47-63 | Interuptor termomagnético | 415 | N/A | 10 | 3P | N/A | 4.5 | N/A | N/A | N/A | N/A | N/A | N/A | N/A | N/A | N/A | C | N/A | N/A | N/A | N/A | N/A | AE-0456 | SADAN S A | Esquema 4 de la norma UNIT-ISO/IEC 17067:2013
Interruptores automáticos - sobrecorriente | Home Leader | DZ47-63 | Interuptor termomagnético | 415 | N/A | 32 | 2P | N/A | 4.5 | N/A | N/A | N/A | N/A | N/A | N/A | N/A | N/A | N/A | C | N/A | N/A | N/A | N/A | N/A | AE-0456 | SADAN S A | Esquema 4 de la norma UNIT-ISO/IEC 17067:2013
Interruptores automáticos - sobrecorriente | Home Leader | DZ47-63 | Interuptor termomagnético | 415 | N/A | 63 | 4P | N/A | 4.5 | N/A | N/A | N/A | N/A | N/A | N/A | N/A | N/A | N/A | B | N/A | N/A | N/A | N/A | N/A | AE-0456 | SADAN S A | Esquema 4 de la norma UNIT-ISO/IEC 17067:2013
Interruptores automáticos - sobrecorriente | Home Leader | DZ47-63 | Interuptor termomagnético | 415 | N/A | 10 | 2P | N/A | 4.5 | N/A | N/A | N/A | N/A | N/A | N/A | N/A | N/A | N/A | C | N/A | N/A | N/A | N/A | N/A | AE-0456 | SADAN S A | Esquema 4 de la norma UNIT-ISO/IEC 17067:2013
Interruptores automáticos - sobrecorriente | Home Leader | DZ47-63 | Interuptor termomagnético | 415 | N/A | 16 | 2P | N/A | 4.5 | N/A | N/A | N/A | N/A | N/A | N/A | N/A | N/A | N/A | C | N/A | N/A | N/A | N/A | N/A | AE-0456 | SADAN S A | Esquema 4 de la norma UNIT-ISO/IEC 17067:2013
Interruptores automáticos - sobrecorriente | Home Leader | DZ47-63 | Interuptor termomagnético | 415 | N/A | 20 | 2P | N/A | 4.5 | N/A | N/A | N/A | N/A | N/A | N/A | N/A | N/A | N/A | C | N/A | N/A | N/A | N/A | N/A | AE-0456 | SADAN S A | Esquema 4 de la norma UNIT-ISO/IEC 17067:2013
Interruptores automáticos - sobrecorriente | Home Leader | DZ47-63 | Interuptor termomagnético | 415 | N/A | 25 | 2P | N/A | 4.5 | N/A | N/A | N/A | N/A | N/A | N/A | N/A | N/A | N/A | C | N/A | N/A | N/A | N/A | N/A | AE-0456 | SADAN S A | Esquema 4 de la norma UNIT-ISO/IEC 17067:2013
Interruptores automáticos - sobrecorriente | Home Leader | DZ47-63 | Interuptor termomagnético | 415 | N/A | 50 | 2P | N/A | 4.5 | N/A | N/A | N/A | N/A | N/A | N/A | N/A | N/A | N/A | C | N/A | N/A | N/A | N/A | N/A | AE-0456 | SADAN S A | Esquema 4 de la norma UNIT-ISO/IEC 17067:2013
Interruptores automáticos - sobrecorriente | Home Leader | DZ47-63 | Interuptor termomagnético | 415 | N/A | 32 | 4P | N/A | 4.5 | N/A | N/A | N/A | N/A | N/A | N/A | N/A | N/A | N/A | C | N/A | N/A | N/A | N/A | N/A | AE-0456 | SADAN S A | Esquema 4 de la norma UNIT-ISO/IEC 17067:2013
Interruptores automáticos - sobrecorriente | Home Leader | DZ47-63 | Interuptor termomagnético | 240-415 | N/A | 40 | 1P | N/A | 4.5 | N/A | N/A | N/A | N/A | N/A | N/A | N/A | N/A | N/A | C | N/A | N/A | N/A | N/A | N/A | AE-0456 | SADAN S A | Esquema 4 de la norma UNIT-ISO/IEC 17067:2013
Interruptores automáticos - sobrecorriente | Home Leader | DZ47-63 | Interuptor termomagnético | 415 | N/A | 50 | 3P | N/A | 4.5 | N/A | N/A | N/A | N/A | N/A | N/A | N/A | N/A | N/A | C | N/A | N/A | N/A | N/A | N/A | AE-0456 | SADAN S A | Esquema 4 de la norma UNIT-ISO/IEC 17067:2013
Interruptores automáticos - sobrecorriente | Home Leader | DZ47-63 | Interuptor termomagnético | 415 | N/A | 16 | 3P | N/A | 4.5 | N/A | N/A | N/A | N/A | N/A | N/A | N/A | N/A | N/A | C | N/A | N/A | N/A | N/A | N/A | AE-0456 | SADAN S A | Esquema 4 de la norma UNIT-ISO/IEC 17067:2013
Interruptores automáticos - sobrecorriente | Home Leader | DZ47-63 | Interuptor termomagnético | 415 | N/A | 25 | 3P | N/A | 4.5 | N/A | N/A | N/A | N/A | N/A | N/A | N/A | N/A | N/A | C | N/A | N/A | N/A | N/A | N/A | AE-0456 | SADAN S A | Esquema 4 de la norma UNIT-ISO/IEC 17067:2013
Interruptores automáticos - sobrecorriente | Home Leader | DZ47-63 | Interuptor termomagnético | 415 | N/A | 63 | 3P | N/A | 4.5 | N/A | N/A | N/A | N/A | N/A | N/A | N/A | N/A | N/A | C | N/A | N/A | N/A | N/A | N/A | AE-0456 | SADAN S A | Esquema 4 de la norma UNIT-ISO/IEC 17067:2013
Interruptores automáticos - sobrecorriente | Home Leader | DZ47-63 | Interuptor termomagnético | 415 | N/A | 40 | 3P | N/A | 4.5 | N/A | N/A | N/A | N/A | N/A | N/A | N/A | N/A | N/A | C | N/A | N/A | N/A | N/A | N/A | AE-0456 | SADAN S A | Esquema 4 de la norma UNIT-ISO/IEC 17067:2013
Interruptores automáticos - sobrecorriente | Home Leader | DZ47-63 | Interuptor termomagnético | 415 | N/A | 20 | 3P | N/A | 4.5 | N/A | N/A | N/A | N/A | N/A | N/A | N/A | N/A | N/A | C | N/A | N/A | N/A | N/A | N/A | AE-0456 | SADAN S A | Esquema 4 de la norma UNIT-ISO/IEC 17067:2013
Interruptores automáticos - sobrecorriente | Home Leader | DZ47-63 | Interuptor termomagnético | 415 | N/A | 6 | 3P | N/A | 4.5 | N/A | N/A | N/A | N/A | N/A | N/A | N/A | N/A | N/A | C | N/A | N/A | N/A | N/A | N/A | AE-0456 | SADAN S A | Esquema 4 de la norma UNIT-ISO/IEC 17067:2013
Interruptores automáticos - sobrecorriente | Home Leader | DZ47-63 | Interuptor termomagnético | 415 | N/A | 6 | 4P | N/A | 4.5 | N/A | N/A | N/A | N/A | N/A | N/A | N/A | N/A | N/A | C | N/A | N/A | N/A | N/A | N/A | AE-0456 | SADAN S A | Esquema 4 de la norma UNIT-ISO/IEC 17067:2013
Interruptores automáticos - sobrecorriente | Home Leader | DZ47-63 | Interuptor termomagnético | 415 | N/A | 16 | 4P | N/A | 4.5 | N/A | N/A | N/A | N/A | N/A | N/A | N/A | N/A | N/A | C | N/A | N/A | N/A | N/A | N/A | AE-0456 | SADAN S A | Esquema 4 de la norma UNIT-ISO/IEC 17067:2013
Interruptores automáticos - sobrecorriente | Home Leader | DZ47-63 | Interuptor termomagnético | 415 | N/A | 20 | 4P | N/A | 4.5 | N/A | N/A | N/A | N/A | N/A | N/A | N/A | N/A | N/A | C | N/A | N/A | N/A | N/A | N/A | AE-0456 | SADAN S A | Esquema 4 de la norma UNIT-ISO/IEC 17067:2013
Interruptores automáticos - sobrecorriente | Home Leader | DZ47-63 | Interuptor termomagnético | 415 | N/A | 25 | 4P | N/A | 4.5 | N/A | N/A | N/A | N/A | N/A | N/A | N/A | N/A | N/A | C | N/A | N/A | N/A | N/A | N/A | AE-0456 | SADAN S A | Esquema 4 de la norma UNIT-ISO/IEC 17067:2013
Interruptores automáticos - sobrecorriente | Home Leader | DZ47-63 | Interuptor termomagnético | 415 | N/A | 50 | 4P | N/A | 3.0 | N/A | N/A | N/A | N/A | N/A | N/A | N/A | N/A | N/A | C | N/A | N/A | N/A | N/A | N/A | AE-0456 | SADAN S A | Esquema 4 de la norma UNIT-ISO/IEC 17067:2013
Interruptores automáticos - sobrecorriente | Home Leader | DZ47-63 | Interuptor termomagnético | 415 | N/A | 40 | 4P | N/A | 4.5 | N/A | N/A | N/A | N/A | N/A | N/A | N/A | N/A | N/A | C | N/A | N/A | N/A | N/A | N/A | AE-0456 | SADAN S A | Esquema 4 de la norma UNIT-ISO/IEC 17067:2013
Interruptores automáticos - sobrecorriente | Home Leader | DZ47-63 | Interuptor termomagnético | 415 | N/A | 25 | 4P | N/A | 4.5 | N/A | N/A | N/A | N/A | N/A | N/A | N/A | N/A | N/A | B | N/A | N/A | N/A | N/A | N/A | AE-0456 | SADAN S A | Esquema 4 de la norma UNIT-ISO/IEC 17067:2013
Interruptores automáticos - sobrecorriente | Home Leader | DZ47-63 | Interuptor termomagnético | 415 | N/A | 63 | 2P | N/A | 4.5 | N/A | N/A | N/A | N/A | N/A | N/A | N/A | N/A | N/A | C | N/A | N/A | N/A | N/A | N/A | AE-0456 | SADAN S A | Esquema 4 de la norma UNIT-ISO/IEC 17067:2013
Interruptores automáticos - sobrecorriente | Home Leader | DZ47-63 | Interuptor termomagnético | 415 | N/A | 32 | 3P | N/A | 4.5 | N/A | N/A | N/A | N/A | N/A | N/A | N/A | N/A | N/A | C | N/A | N/A | N/A | N/A | N/A | AE-0456 | SADAN S A | Esquema 4 de la norma UNIT-ISO/IEC 17067:2013
Interruptores automáticos - sobrecorriente | Home Leader | DZ47-63 | Interuptor termomagnético | 415 | N/A | 63 | 4P | N/A | 4.5 | N/A | N/A | N/A | N/A | N/A | N/A | N/A | N/A | N/A | C | N/A | N/A | N/A | N/A | N/A | AE-0456 | SADAN S A | Esquema 4 de la norma UNIT-ISO/IEC 17067:2013
Interruptores automáticos - sobrecorriente | CNC | DZ47-63 | Interuptor termomagnético | 415 | N/A | 25 | 4P | N/A | 4.5 | N/A | N/A | N/A | N/A | N/A | N/A | N/A | N/A | N/A | C | N/A | N/A | N/A | N/A | N/A | AE-0457 | SADAN S A | Esquema 4 de la norma UNIT-ISO/IEC 17067:2013
Interruptores automáticos - sobrecorriente | CNC | DZ47-63 | Interuptor termomagnético | 415 | N/A | 25 | 2P | N/A | 3.0 | N/A | N/A | N/A | N/A | N/A | N/A | N/A | N/A | N/A | B | N/A | N/A | N/A | N/A | N/A | AE-0457 | SADAN S A | Esquema 4 de la norma UNIT-ISO/IEC 17067:2013
Interruptores automáticos - sobrecorriente | CNC | DZ47-63 | Interuptor termomagnético | 240-415 | N/A | 6 | 1P | N/A | 3.0 | N/A | N/A | N/A | N/A | N/A | N/A | N/A | N/A | N/A | B | N/A | N/A | N/A | N/A | N/A | AE-0457 | SADAN S A | Esquema 4 de la norma UNIT-ISO/IEC 17067:2013
Interruptores automáticos - sobrecorriente | CNC | DZ47-63 | Interuptor termomagnético | 415 | N/A | 32 | 4P | N/A | 4.5 | N/A | N/A | N/A | N/A | N/A | N/A | N/A | N/A | N/A | C | N/A | N/A | N/A | N/A | N/A | AE-0457 | SADAN S A | Esquema 4 de la norma UNIT-ISO/IEC 17067:2013
Interruptores automáticos - sobrecorriente | CNC | DZ47-63 | Interuptor termomagnético | 415 | N/A | 40 | 4P | N/A | 4.5 | N/A | N/A | N/A | N/A | N/A | N/A | N/A | N/A | N/A | C | N/A | N/A | N/A | N/A | N/A | AE-0457 | SADAN S A | Esquema 4 de la norma UNIT-ISO/IEC 17067:2013
Interruptores automáticos - sobrecorriente | CNC | DZ47-63 | Interuptor termomagnético | 415 | N/A | 63 | 4P | N/A | 4.5 | N/A | N/A | N/A | N/A | N/A | N/A | N/A | N/A | N/A | C | N/A | N/A | N/A | N/A | N/A | AE-0457 | SADAN S A | Esquema 4 de la norma UNIT-ISO/IEC 17067:2013
Interruptores automáticos - sobrecorriente | CNC | DZ47-63 | Interuptor termomagnético | 415 | N/A | 50 | 4P | N/A | 4.5 | N/A | N/A | N/A | N/A | N/A | N/A | N/A | N/A | N/A | C | N/A | N/A | N/A | N/A | N/A | AE-0457 | SADAN S A | Esquema 4 de la norma UNIT-ISO/IEC 17067:2013
Interruptores automáticos - sobrecorriente | CNC | DZ47-63 | Interuptor termomagnético | 240-415 | N/A | 16 | 1P | N/A | 3.0 | N/A | N/A | N/A | N/A | N/A | N/A | N/A | N/A | N/A | B | N/A | N/A | N/A | N/A | N/A | AE-0457 | SADAN S A | Esquema 4 de la norma UNIT-ISO/IEC 17067:2013
Interruptores automáticos - sobrecorriente | CNC | DZ47-63 | Interuptor termomagnético | 415 | N/A | 20 | 4P | N/A | 3.0 | N/A | N/A | N/A | N/A | N/A | N/A | N/A | N/A | N/A | B | N/A | N/A | N/A | N/A | N/A | AE-0457 | SADAN S A | Esquema 4 de la norma UNIT-ISO/IEC 17067:2013
Interruptores automáticos - sobrecorriente | CNC | DZ47-63 | Interuptor termomagnético | 240-415 | N/A | 25 | 1P | N/A | 3.0 | N/A | N/A | N/A | N/A | N/A | N/A | N/A | N/A | N/A | B | N/A | N/A | N/A | N/A | N/A | AE-0457 | SADAN S A | Esquema 4 de la norma UNIT-ISO/IEC 17067:2013
Interruptores automáticos - sobrecorriente | CNC | DZ47-63 | Interuptor termomagnético | 240-415 | N/A | 32 | 1P | N/A | 3.0 | N/A | N/A | N/A | N/A | N/A | N/A | N/A | N/A | N/A | B | N/A | N/A | N/A | N/A | N/A | AE-0457 | SADAN S A | Esquema 4 de la norma UNIT-ISO/IEC 17067:2013
Interruptores automáticos - sobrecorriente | CNC | DZ47-63 | Interuptor termomagnético | 240-415 | N/A | 40 | 1P | N/A | 3.0 | N/A | N/A | N/A | N/A | N/A | N/A | N/A | N/A | N/A | B | N/A | N/A | N/A | N/A | N/A | AE-0457 | SADAN S A | Esquema 4 de la norma UNIT-ISO/IEC 17067:2013
Interruptores automáticos - sobrecorriente | CNC | DZ47-63 | Interuptor termomagnético | 240-415 | N/A | 50 | 1P | N/A | 3.0 | N/A | N/A | N/A | N/A | N/A | N/A | N/A | N/A | N/A | B | N/A | N/A | N/A | N/A | N/A | AE-0457 | SADAN S A | Esquema 4 de la norma UNIT-ISO/IEC 17067:2013
Interruptores automáticos - sobrecorriente | CNC | DZ47-63 | Interuptor termomagnético | 415 | N/A | 6 | 2P | N/A | 3.0 | N/A | N/A | N/A | N/A | N/A | N/A | N/A | N/A | N/A | B | N/A | N/A | N/A | N/A | N/A | AE-0457 | SADAN S A | Esquema 4 de la norma UNIT-ISO/IEC 17067:2013
Interruptores automáticos - sobrecorriente | CNC | DZ47-63 | Interuptor termomagnético | 415 | N/A | 25 | 3P | N/A | 3.0 | N/A | N/A | N/A | N/A | N/A | N/A | N/A | N/A | N/A | B | N/A | N/A | N/A | N/A | N/A | AE-0457 | SADAN S A | Esquema 4 de la norma UNIT-ISO/IEC 17067:2013
Interruptores automáticos - sobrecorriente | CNC | DZ47-63 | Interuptor termomagnético | 415 | N/A | 10 | 2P | N/A | 3.0 | N/A | N/A | N/A | N/A | N/A | N/A | N/A | N/A | N/A | B | N/A | N/A | N/A | N/A | N/A | AE-0457 | SADAN S A | Esquema 4 de la norma UNIT-ISO/IEC 17067:2013
Interruptores automáticos - sobrecorriente | CNC | DZ47-63 | Interuptor termomagnético | 240-415 | N/A | 63 | 1P | N/A | 3.0 | N/A | N/A | N/A | N/A | N/A | N/A | N/A | N/A | N/A | B | N/A | N/A | N/A | N/A | N/A | AE-0457 | SADAN S A | Esquema 4 de la norma UNIT-ISO/IEC 17067:2013
Interruptores automáticos - sobrecorriente | CNC | DZ47-63 | Interuptor termomagnético | 415 | N/A | 16 | 2P | N/A | 3.0 | N/A | N/A | N/A | N/A | N/A | N/A | N/A | N/A | N/A | B | N/A | N/A | N/A | N/A | N/A | AE-0457 | SADAN S A | Esquema 4 de la norma UNIT-ISO/IEC 17067:2013
Interruptores automáticos - sobrecorriente | CNC | DZ47-63 | Interuptor termomagnético | 240-415 | N/A | 20 | 1P | N/A | 3.0 | N/A | N/A | N/A | N/A | N/A | N/A | N/A | N/A | N/A | C | N/A | N/A | N/A | N/A | N/A | AE-0457 | SADAN S A | Esquema 4 de la norma UNIT-ISO/IEC 17067:2013
Interruptores automáticos - sobrecorriente | CNC | DZ47-63 | Interuptor termomagnético | 415 | N/A | 20 | 3P | N/A | 3.0 | N/A | N/A | N/A | N/A | N/A | N/A | N/A | N/A | N/A | C | N/A | N/A | N/A | N/A | N/A | AE-0457 | SADAN S A | Esquema 4 de la norma UNIT-ISO/IEC 17067:2013
Interruptores automáticos - sobrecorriente | CNC | DZ47-63 | Interuptor termomagnético | 240-415 | N/A | 10 | 1P | N/A | 3.0 | N/A | N/A | N/A | N/A | N/A | N/A | N/A | N/A | N/A | B | N/A | N/A | N/A | N/A | N/A | AE-0457 | SADAN S A | Esquema 4 de la norma UNIT-ISO/IEC 17067:2013
Interruptores automáticos - sobrecorriente | CNC | DZ47-63 | Interuptor termomagnético | 415 | N/A | 50 | 2P | N/A | 3.0 | N/A | N/A | N/A | N/A | N/A | N/A | N/A | N/A | N/A | B | N/A | N/A | N/A | N/A | N/A | AE-0457 | SADAN S A | Esquema 4 de la norma UNIT-ISO/IEC 17067:2013
Interruptores automáticos - sobrecorriente | CNC | DZ47-63 | Interuptor termomagnético | 415 | N/A | 63 | 2P | N/A | 3.0 | N/A | N/A | N/A | N/A | N/A | N/A | N/A | N/A | N/A | B | N/A | N/A | N/A | N/A | N/A | AE-0457 | SADAN S A | Esquema 4 de la norma UNIT-ISO/IEC 17067:2013
Interruptores automáticos - sobrecorriente | CNC | DZ47-63 | Interuptor termomagnético | 415 | N/A | 6 | 3P | N/A | 3.0 | N/A | N/A | N/A | N/A | N/A | N/A | N/A | N/A | N/A | B | N/A | N/A | N/A | N/A | N/A | AE-0457 | SADAN S A | Esquema 4 de la norma UNIT-ISO/IEC 17067:2013
Interruptores automáticos - sobrecorriente | CNC | DZ47-63 | Interuptor termomagnético | 415 | N/A | 40 | 3P | N/A | 3.0 | N/A | N/A | N/A | N/A | N/A | N/A | N/A | N/A | N/A | B | N/A | N/A | N/A | N/A | N/A | AE-0457 | SADAN S A | Esquema 4 de la norma UNIT-ISO/IEC 17067:2013
Interruptores automáticos - sobrecorriente | CNC | DZ47-63 | Interuptor termomagnético | 415 | N/A | 16 | 3P | N/A | 3.0 | N/A | N/A | N/A | N/A | N/A | N/A | N/A | N/A | N/A | B | N/A | N/A | N/A | N/A | N/A | AE-0457 | SADAN S A | Esquema 4 de la norma UNIT-ISO/IEC 17067:2013
Interruptores automáticos - sobrecorriente | CNC | DZ47-63 | Interuptor termomagnético | 240-415 | N/A | 20 | 1P | N/A | 3.0 | N/A | N/A | N/A | N/A | N/A | N/A | N/A | N/A | N/A | B | N/A | N/A | N/A | N/A | N/A | AE-0457 | SADAN S A | Esquema 4 de la norma UNIT-ISO/IEC 17067:2013
Interruptores automáticos - sobrecorriente | CNC | DZ47-63 | Interuptor termomagnético | 415 | N/A | 32 | 3P | N/A | 3.0 | N/A | N/A | N/A | N/A | N/A | N/A | N/A | N/A | N/A | B | N/A | N/A | N/A | N/A | N/A | AE-0457 | SADAN S A | Esquema 4 de la norma UNIT-ISO/IEC 17067:2013
Interruptores automáticos - sobrecorriente | CNC | DZ47-63 | Interuptor termomagnético | 415 | N/A | 32 | 2P | N/A | 3.0 | N/A | N/A | N/A | N/A | N/A | N/A | N/A | N/A | N/A | B | N/A | N/A | N/A | N/A | N/A | AE-0457 | SADAN S A | Esquema 4 de la norma UNIT-ISO/IEC 17067:2013
Interruptores automáticos - sobrecorriente | CNC | DZ47-63 | Interuptor termomagnético | 415 | N/A | 50 | 3P | N/A | 3.0 | N/A | N/A | N/A | N/A | N/A | N/A | N/A | N/A | N/A | B | N/A | N/A | N/A | N/A | N/A | AE-0457 | SADAN S A | Esquema 4 de la norma UNIT-ISO/IEC 17067:2013
Interruptores automáticos - sobrecorriente | CNC | DZ47-63 | Interuptor termomagnético | 415 | N/A | 63 | 3P | N/A | 3.0 | N/A | N/A | N/A | N/A | N/A | N/A | N/A | N/A | N/A | B | N/A | N/A | N/A | N/A | N/A | AE-0457 | SADAN S A | Esquema 4 de la norma UNIT-ISO/IEC 17067:2013
Interruptores automáticos - sobrecorriente | CNC | DZ47-63 | Interuptor termomagnético | 415 | N/A | 6 | 4P | N/A | 3.0 | N/A | N/A | N/A | N/A | N/A | N/A | N/A | N/A | N/A | B | N/A | N/A | N/A | N/A | N/A | AE-0457 | SADAN S A | Esquema 4 de la norma UNIT-ISO/IEC 17067:2013
Interruptores automáticos - sobrecorriente | CNC | DZ47-63 | Interuptor termomagnético | 415 | N/A | 40 | 4P | N/A | 3.0 | N/A | N/A | N/A | N/A | N/A | N/A | N/A | N/A | N/A | B | N/A | N/A | N/A | N/A | N/A | AE-0457 | SADAN S A | Esquema 4 de la norma UNIT-ISO/IEC 17067:2013
Interruptores automáticos - sobrecorriente | CNC | DZ47-63 | Interuptor termomagnético | 415 | N/A | 10 | 3P | N/A | 3.0 | N/A | N/A | N/A | N/A | N/A | N/A | N/A | N/A | N/A | B | N/A | N/A | N/A | N/A | N/A | AE-0457 | SADAN S A | Esquema 4 de la norma UNIT-ISO/IEC 17067:2013
Interruptores automáticos - sobrecorriente | CNC | DZ47-63 | Interuptor termomagnético | 415 | N/A | 20 | 2P | N/A | 3.0 | N/A | N/A | N/A | N/A | N/A | N/A | N/A | N/A | N/A | B | N/A | N/A | N/A | N/A | N/A | AE-0457 | SADAN S A | Esquema 4 de la norma UNIT-ISO/IEC 17067:2013
Interruptores automáticos - sobrecorriente | CNC | DZ47-63 | Interuptor termomagnético | 240-415 | N/A | 40 | 1P | N/A | 3.0 | N/A | N/A | N/A | N/A | N/A | N/A | N/A | N/A | N/A | C | N/A | N/A | N/A | N/A | N/A | AE-0457 | SADAN S A | Esquema 4 de la norma UNIT-ISO/IEC 17067:2013
Interruptores automáticos - sobrecorriente | CNC | DZ47-63 | Interuptor termomagnético | 415 | N/A | 16 | 4P | N/A | 3.0 | N/A | N/A | N/A | N/A | N/A | N/A | N/A | N/A | N/A | C | N/A | N/A | N/A | N/A | N/A | AE-0457 | SADAN S A | Esquema 4 de la norma UNIT-ISO/IEC 17067:2013
Interruptores automáticos - sobrecorriente | CNC | DZ47-63 | Interuptor termomagnético | 415 | N/A | 63 | 4P | N/A | 3.0 | N/A | N/A | N/A | N/A | N/A | N/A | N/A | N/A | N/A | B | N/A | N/A | N/A | N/A | N/A | AE-0457 | SADAN S A | Esquema 4 de la norma UNIT-ISO/IEC 17067:2013
Interruptores automáticos - sobrecorriente | CNC | DZ47-63 | Interuptor termomagnético | 240-415 | N/A | 6 | 1P | N/A | 3.0 | N/A | N/A | N/A | N/A | N/A | N/A | N/A | N/A | N/A | C | N/A | N/A | N/A | N/A | N/A | AE-0457 | SADAN S A | Esquema 4 de la norma UNIT-ISO/IEC 17067:2013
Interruptores automáticos - sobrecorriente | CNC | DZ47-63 | Interuptor termomagnético | 240-415 | N/A | 10 | 1P | N/A | 3.0 | N/A | N/A | N/A | N/A | N/A | N/A | N/A | N/A | N/A | C | N/A | N/A | N/A | N/A | N/A | AE-0457 | SADAN S A | Esquema 4 de la norma UNIT-ISO/IEC 17067:2013
Interruptores automáticos - sobrecorriente | CNC | DZ47-63 | Interuptor termomagnético | 240-415 | N/A | 16 | 1P | N/A | 3.0 | N/A | N/A | N/A | N/A | N/A | N/A | N/A | N/A | N/A | C | N/A | N/A | N/A | N/A | N/A | AE-0457 | SADAN S A | Esquema 4 de la norma UNIT-ISO/IEC 17067:2013
Interruptores automáticos - sobrecorriente | CNC | DZ47-63 | Interuptor termomagnético | 415 | N/A | 40 | 2P | N/A | 3.0 | N/A | N/A | N/A | N/A | N/A | N/A | N/A | N/A | N/A | C | N/A | N/A | N/A | N/A | N/A | AE-0457 | SADAN S A | Esquema 4 de la norma UNIT-ISO/IEC 17067:2013
Interruptores automáticos - sobrecorriente | CNC | DZ47-63 | Interuptor termomagnético | 415 | N/A | 32 | 4P | N/A | 3.0 | N/A | N/A | N/A | N/A | N/A | N/A | N/A | N/A | N/A | B | N/A | N/A | N/A | N/A | N/A | AE-0457 | SADAN S A | Esquema 4 de la norma UNIT-ISO/IEC 17067:2013
Interruptores automáticos - sobrecorriente | CNC | DZ47-63 | Interuptor termomagnético | 415 | N/A | 25 | 4P | N/A | 3.0 | N/A | N/A | N/A | N/A | N/A | N/A | N/A | N/A | N/A | C | N/A | N/A | N/A | N/A | N/A | AE-0457 | SADAN S A | Esquema 4 de la norma UNIT-ISO/IEC 17067:2013
Interruptores automáticos - sobrecorriente | CNC | DZ47-63 | Interuptor termomagnético | 240-415 | N/A | 32 | 1P | N/A | 3.0 | N/A | N/A | N/A | N/A | N/A | N/A | N/A | N/A | N/A | C | N/A | N/A | N/A | N/A | N/A | AE-0457 | SADAN S A | Esquema 4 de la norma UNIT-ISO/IEC 17067:2013
Interruptores automáticos - sobrecorriente | CNC | DZ47-63 | Interuptor termomagnético | 240-415 | N/A | 50 | 1P | N/A | 3.0 | N/A | N/A | N/A | N/A | N/A | N/A | N/A | N/A | N/A | C | N/A | N/A | N/A | N/A | N/A | AE-0457 | SADAN S A | Esquema 4 de la norma UNIT-ISO/IEC 17067:2013
Interruptores automáticos - sobrecorriente | CNC | DZ47-63 | Interuptor termomagnético | 240-415 | N/A | 63 | 1P | N/A | 3.0 | N/A | N/A | N/A | N/A | N/A | N/A | N/A | N/A | N/A | C | N/A | N/A | N/A | N/A | N/A | AE-0457 | SADAN S A | Esquema 4 de la norma UNIT-ISO/IEC 17067:2013
Interruptores automáticos - sobrecorriente | CNC | DZ47-63 | Interuptor termomagnético | 415 | N/A | 6 | 2P | N/A | 3.0 | N/A | N/A | N/A | N/A | N/A | N/A | N/A | N/A | N/A | C | N/A | N/A | N/A | N/A | N/A | AE-0457 | SADAN S A | Esquema 4 de la norma UNIT-ISO/IEC 17067:2013
Interruptores automáticos - sobrecorriente | CNC | DZ47-63 | Interuptor termomagnético | 415 | N/A | 10 | 2P | N/A | 3.0 | N/A | N/A | N/A | N/A | N/A | N/A | N/A | N/A | N/A | C | N/A | N/A | N/A | N/A | N/A | AE-0457 | SADAN S A | Esquema 4 de la norma UNIT-ISO/IEC 17067:2013
Interruptores automáticos - sobrecorriente | CNC | DZ47-63 | Interuptor termomagnético | 415 | N/A | 16 | 2P | N/A | 3.0 | N/A | N/A | N/A | N/A | N/A | N/A | N/A | N/A | N/A | C | N/A | N/A | N/A | N/A | N/A | AE-0457 | SADAN S A | Esquema 4 de la norma UNIT-ISO/IEC 17067:2013
Interruptores automáticos - sobrecorriente | CNC | DZ47-63 | Interuptor termomagnético | 415 | N/A | 16 | 4P | N/A | 3.0 | N/A | N/A | N/A | N/A | N/A | N/A | N/A | N/A | N/A | B | N/A | N/A | N/A | N/A | N/A | AE-0457 | SADAN S A | Esquema 4 de la norma UNIT-ISO/IEC 17067:2013
Interruptores automáticos - sobrecorriente | CNC | DZ47-63 | Interuptor termomagnético | 415 | N/A | 20 | 3P | N/A | 3.0 | N/A | N/A | N/A | N/A | N/A | N/A | N/A | N/A | N/A | B | N/A | N/A | N/A | N/A | N/A | AE-0457 | SADAN S A | Esquema 4 de la norma UNIT-ISO/IEC 17067:2013
Interruptores automáticos - sobrecorriente | CNC | DZ47-63 | Interuptor termomagnético | 240-415 | N/A | 25 | 1P | N/A | 3.0 | N/A | N/A | N/A | N/A | N/A | N/A | N/A | N/A | N/A | C | N/A | N/A | N/A | N/A | N/A | AE-0457 | SADAN S A | Esquema 4 de la norma UNIT-ISO/IEC 17067:2013
Interruptores automáticos - sobrecorriente | CNC | DZ47-63 | Interuptor termomagnético | 415 | N/A | 25 | 2P | N/A | 3.0 | N/A | N/A | N/A | N/A | N/A | N/A | N/A | N/A | N/A | C | N/A | N/A | N/A | N/A | N/A | AE-0457 | SADAN S A | Esquema 4 de la norma UNIT-ISO/IEC 17067:2013
Interruptores automáticos - sobrecorriente | CNC | DZ47-63 | Interuptor termomagnético | 415 | N/A | 10 | 4P | N/A | 3.0 | N/A | N/A | N/A | N/A | N/A | N/A | N/A | N/A | N/A | B | N/A | N/A | N/A | N/A | N/A | AE-0457 | SADAN S A | Esquema 4 de la norma UNIT-ISO/IEC 17067:2013
Interruptores automáticos - sobrecorriente | CNC | DZ47-63 | Interuptor termomagnético | 415 | N/A | 50 | 2P | N/A | 3.0 | N/A | N/A | N/A | N/A | N/A | N/A | N/A | N/A | N/A | C | N/A | N/A | N/A | N/A | N/A | AE-0457 | SADAN S A | Esquema 4 de la norma UNIT-ISO/IEC 17067:2013
Interruptores automáticos - sobrecorriente | CNC | DZ47-63 | Interuptor termomagnético | 415 | N/A | 63 | 2P | N/A | 3.0 | N/A | N/A | N/A | N/A | N/A | N/A | N/A | N/A | N/A | C | N/A | N/A | N/A | N/A | N/A | AE-0457 | SADAN S A | Esquema 4 de la norma UNIT-ISO/IEC 17067:2013
Interruptores automáticos - sobrecorriente | CNC | DZ47-63 | Interuptor termomagnético | 415 | N/A | 6 | 3P | N/A | 3.0 | N/A | N/A | N/A | N/A | N/A | N/A | N/A | N/A | N/A | C | N/A | N/A | N/A | N/A | N/A | AE-0457 | SADAN S A | Esquema 4 de la norma UNIT-ISO/IEC 17067:2013
Interruptores automáticos - sobrecorriente | CNC | DZ47-63 | Interuptor termomagnético | 415 | N/A | 10 | 3P | N/A | 3.0 | N/A | N/A | N/A | N/A | N/A | N/A | N/A | N/A | N/A | C | N/A | N/A | N/A | N/A | N/A | AE-0457 | SADAN S A | Esquema 4 de la norma UNIT-ISO/IEC 17067:2013
Interruptores automáticos - sobrecorriente | CNC | DZ47-63 | Interuptor termomagnético | 415 | N/A | 16 | 3P | N/A | 3.0 | N/A | N/A | N/A | N/A | N/A | N/A | N/A | N/A | N/A | C | N/A | N/A | N/A | N/A | N/A | AE-0457 | SADAN S A | Esquema 4 de la norma UNIT-ISO/IEC 17067:2013
Interruptores automáticos - sobrecorriente | CNC | DZ47-63 | Interuptor termomagnético | 415 | N/A | 50 | 4P | N/A | 3.0 | N/A | N/A | N/A | N/A | N/A | N/A | N/A | N/A | N/A | B | N/A | N/A | N/A | N/A | N/A | AE-0457 | SADAN S A | Esquema 4 de la norma UNIT-ISO/IEC 17067:2013
Interruptores automáticos - sobrecorriente | CNC | DZ47-63 | Interuptor termomagnético | 415 | N/A | 25 | 3P | N/A | 3.0 | N/A | N/A | N/A | N/A | N/A | N/A | N/A | N/A | N/A | C | N/A | N/A | N/A | N/A | N/A | AE-0457 | SADAN S A | Esquema 4 de la norma UNIT-ISO/IEC 17067:2013
Interruptores automáticos - sobrecorriente | CNC | DZ47-63 | Interuptor termomagnético | 415 | N/A | 32 | 3P | N/A | 3.0 | N/A | N/A | N/A | N/A | N/A | N/A | N/A | N/A | N/A | C | N/A | N/A | N/A | N/A | N/A | AE-0457 | SADAN S A | Esquema 4 de la norma UNIT-ISO/IEC 17067:2013
Interruptores automáticos - sobrecorriente | CNC | DZ47-63 | Interuptor termomagnético | 415 | N/A | 40 | 3P | N/A | 3.0 | N/A | N/A | N/A | N/A | N/A | N/A | N/A | N/A | N/A | C | N/A | N/A | N/A | N/A | N/A | AE-0457 | SADAN S A | Esquema 4 de la norma UNIT-ISO/IEC 17067:2013
Interruptores automáticos - sobrecorriente | CNC | DZ47-63 | Interuptor termomagnético | 415 | N/A | 50 | 3P | N/A | 3.0 | N/A | N/A | N/A | N/A | N/A | N/A | N/A | N/A | N/A | C | N/A | N/A | N/A | N/A | N/A | AE-0457 | SADAN S A | Esquema 4 de la norma UNIT-ISO/IEC 17067:2013
Interruptores automáticos - sobrecorriente | CNC | DZ47-63 | Interuptor termomagnético | 415 | N/A | 63 | 3P | N/A | 3.0 | N/A | N/A | N/A | N/A | N/A | N/A | N/A | N/A | N/A | C | N/A | N/A | N/A | N/A | N/A | AE-0457 | SADAN S A | Esquema 4 de la norma UNIT-ISO/IEC 17067:2013
Interruptores automáticos - sobrecorriente | CNC | DZ47-63 | Interuptor termomagnético | 415 | N/A | 6 | 4P | N/A | 3.0 | N/A | N/A | N/A | N/A | N/A | N/A | N/A | N/A | N/A | C | N/A | N/A | N/A | N/A | N/A | AE-0457 | SADAN S A | Esquema 4 de la norma UNIT-ISO/IEC 17067:2013
Interruptores automáticos - sobrecorriente | CNC | DZ47-63 | Interuptor termomagnético | 415 | N/A | 10 | 4P | N/A | 3.0 | N/A | N/A | N/A | N/A | N/A | N/A | N/A | N/A | N/A | C | N/A | N/A | N/A | N/A | N/A | AE-0457 | SADAN S A | Esquema 4 de la norma UNIT-ISO/IEC 17067:2013
Interruptores automáticos - sobrecorriente | CNC | DZ47-63 | Interuptor termomagnético | 415 | N/A | 20 | 2P | N/A | 3.0 | N/A | N/A | N/A | N/A | N/A | N/A | N/A | N/A | N/A | C | N/A | N/A | N/A | N/A | N/A | AE-0457 | SADAN S A | Esquema 4 de la norma UNIT-ISO/IEC 17067:2013
Interruptores automáticos - sobrecorriente | CNC | DZ47-63 | Interuptor termomagnético | 415 | N/A | 20 | 4P | N/A | 3.0 | N/A | N/A | N/A | N/A | N/A | N/A | N/A | N/A | N/A | C | N/A | N/A | N/A | N/A | N/A | AE-0457 | SADAN S A | Esquema 4 de la norma UNIT-ISO/IEC 17067:2013
Interruptores automáticos - sobrecorriente | CNC | DZ47-63 | Interuptor termomagnético | 415 | N/A | 32 | 2P | N/A | 3.0 | N/A | N/A | N/A | N/A | N/A | N/A | N/A | N/A | N/A | C | N/A | N/A | N/A | N/A | N/A | AE-0457 | SADAN S A | Esquema 4 de la norma UNIT-ISO/IEC 17067:2013
Interruptores automáticos - sobrecorriente | CNC | DZ47-63 | Interuptor termomagnético | 415 | N/A | 32 | 2P | N/A | 4.5 | N/A | N/A | N/A | N/A | N/A | N/A | N/A | N/A | N/A | B | N/A | N/A | N/A | N/A | N/A | AE-0457 | SADAN S A | Esquema 4 de la norma UNIT-ISO/IEC 17067:2013
Interruptores automáticos - sobrecorriente | CNC | DZ47-63 | Interuptor termomagnético | 240-415 | N/A | 25 | 1P | N/A | 4.5 | N/A | N/A | N/A | N/A | N/A | N/A | N/A | N/A | N/A | B | N/A | N/A | N/A | N/A | N/A | AE-0457 | SADAN S A | Esquema 4 de la norma UNIT-ISO/IEC 17067:2013
Interruptores automáticos - sobrecorriente | CNC | DZ47-63 | Interuptor termomagnético | 415 | N/A | 63 | 4P | N/A | 3.0 | N/A | N/A | N/A | N/A | N/A | N/A | N/A | N/A | N/A | C | N/A | N/A | N/A | N/A | N/A | AE-0457 | SADAN S A | Esquema 4 de la norma UNIT-ISO/IEC 17067:2013
Interruptores automáticos - sobrecorriente | CNC | DZ47-63 | Interuptor termomagnético | 240-415 | N/A | 6 | 1P | N/A | 4.5 | N/A | N/A | N/A | N/A | N/A | N/A | N/A | N/A | N/A | B | N/A | N/A | N/A | N/A | N/A | AE-0457 | SADAN S A | Esquema 4 de la norma UNIT-ISO/IEC 17067:2013
Interruptores automáticos - sobrecorriente | CNC | DZ47-63 | Interuptor termomagnético | 240-415 | N/A | 10 | 1P | N/A | 4.5 | N/A | N/A | N/A | N/A | N/A | N/A | N/A | N/A | N/A | B | N/A | N/A | N/A | N/A | N/A | AE-0457 | SADAN S A | Esquema 4 de la norma UNIT-ISO/IEC 17067:2013
Interruptores automáticos - sobrecorriente | CNC | DZ47-63 | Interuptor termomagnético | 240-415 | N/A | 16 | 1P | N/A | 4.5 | N/A | N/A | N/A | N/A | N/A | N/A | N/A | N/A | N/A | B | N/A | N/A | N/A | N/A | N/A | AE-0457 | SADAN S A | Esquema 4 de la norma UNIT-ISO/IEC 17067:2013
Interruptores automáticos - sobrecorriente | CNC | DZ47-63 | Interuptor termomagnético | 240-415 | N/A | 20 | 1P | N/A | 4.5 | N/A | N/A | N/A | N/A | N/A | N/A | N/A | N/A | N/A | B | N/A | N/A | N/A | N/A | N/A | AE-0457 | SADAN S A | Esquema 4 de la norma UNIT-ISO/IEC 17067:2013
Interruptores automáticos - sobrecorriente | CNC | DZ47-63 | Interuptor termomagnético | 240-415 | N/A | 40 | 1P | N/A | 4.5 | N/A | N/A | N/A | N/A | N/A | N/A | N/A | N/A | N/A | B | N/A | N/A | N/A | N/A | N/A | AE-0457 | SADAN S A | Esquema 4 de la norma UNIT-ISO/IEC 17067:2013
Interruptores automáticos - sobrecorriente | CNC | DZ47-63 | Interuptor termomagnético | 240-415 | N/A | 32 | 1P | N/A | 4.5 | N/A | N/A | N/A | N/A | N/A | N/A | N/A | N/A | N/A | B | N/A | N/A | N/A | N/A | N/A | AE-0457 | SADAN S A | Esquema 4 de la norma UNIT-ISO/IEC 17067:2013
Interruptores automáticos - sobrecorriente | CNC | DZ47-63 | Interuptor termomagnético | 415 | N/A | 20 | 4P | N/A | 4.5 | N/A | N/A | N/A | N/A | N/A | N/A | N/A | N/A | N/A | B | N/A | N/A | N/A | N/A | N/A | AE-0457 | SADAN S A | Esquema 4 de la norma UNIT-ISO/IEC 17067:2013
Interruptores automáticos - sobrecorriente | CNC | DZ47-63 | Interuptor termomagnético | 240-415 | N/A | 50 | 1P | N/A | 4.5 | N/A | N/A | N/A | N/A | N/A | N/A | N/A | N/A | N/A | B | N/A | N/A | N/A | N/A | N/A | AE-0457 | SADAN S A | Esquema 4 de la norma UNIT-ISO/IEC 17067:2013
Interruptores automáticos - sobrecorriente | CNC | DZ47-63 | Interuptor termomagnético | 240-415 | N/A | 63 | 1P | N/A | 4.5 | N/A | N/A | N/A | N/A | N/A | N/A | N/A | N/A | N/A | B | N/A | N/A | N/A | N/A | N/A | AE-0457 | SADAN S A | Esquema 4 de la norma UNIT-ISO/IEC 17067:2013
Interruptores automáticos - sobrecorriente | CNC | DZ47-63 | Interuptor termomagnético | 415 | N/A | 6 | 2P | N/A | 4.5 | N/A | N/A | N/A | N/A | N/A | N/A | N/A | N/A | N/A | B | N/A | N/A | N/A | N/A | N/A | AE-0457 | SADAN S A | Esquema 4 de la norma UNIT-ISO/IEC 17067:2013
Interruptores automáticos - sobrecorriente | CNC | DZ47-63 | Interuptor termomagnético | 415 | N/A | 10 | 2P | N/A | 4.5 | N/A | N/A | N/A | N/A | N/A | N/A | N/A | N/A | N/A | B | N/A | N/A | N/A | N/A | N/A | AE-0457 | SADAN S A | Esquema 4 de la norma UNIT-ISO/IEC 17067:2013
Interruptores automáticos - sobrecorriente | CNC | DZ47-63 | Interuptor termomagnético | 415 | N/A | 16 | 2P | N/A | 4.5 | N/A | N/A | N/A | N/A | N/A | N/A | N/A | N/A | N/A | B | N/A | N/A | N/A | N/A | N/A | AE-0457 | SADAN S A | Esquema 4 de la norma UNIT-ISO/IEC 17067:2013
Interruptores automáticos - sobrecorriente | CNC | DZ47-63 | Interuptor termomagnético | 415 | N/A | 20 | 2P | N/A | 4.5 | N/A | N/A | N/A | N/A | N/A | N/A | N/A | N/A | N/A | B | N/A | N/A | N/A | N/A | N/A | AE-0457 | SADAN S A | Esquema 4 de la norma UNIT-ISO/IEC 17067:2013
Interruptores automáticos - sobrecorriente | CNC | DZ47-63 | Interuptor termomagnético | 415 | N/A | 25 | 2P | N/A | 4.5 | N/A | N/A | N/A | N/A | N/A | N/A | N/A | N/A | N/A | B | N/A | N/A | N/A | N/A | N/A | AE-0457 | SADAN S A | Esquema 4 de la norma UNIT-ISO/IEC 17067:2013
Interruptores automáticos - sobrecorriente | CNC | DZ47-63 | Interuptor termomagnético | 415 | N/A | 50 | 4P | N/A | 3.0 | N/A | N/A | N/A | N/A | N/A | N/A | N/A | N/A | N/A | C | N/A | N/A | N/A | N/A | N/A | AE-0457 | SADAN S A | Esquema 4 de la norma UNIT-ISO/IEC 17067:2013
Interruptores automáticos - sobrecorriente | CNC | DZ47-63 | Interuptor termomagnético | 415 | N/A | 6 | 4P | N/A | 4.5 | N/A | N/A | N/A | N/A | N/A | N/A | N/A | N/A | N/A | B | N/A | N/A | N/A | N/A | N/A | AE-0457 | SADAN S A | Esquema 4 de la norma UNIT-ISO/IEC 17067:2013
Interruptores automáticos - sobrecorriente | CNC | DZ47-63 | Interuptor termomagnético | 240-415 | N/A | 20 | 1P | N/A | 4.5 | N/A | N/A | N/A | N/A | N/A | N/A | N/A | N/A | N/A | C | N/A | N/A | N/A | N/A | N/A | AE-0457 | SADAN S A | Esquema 4 de la norma UNIT-ISO/IEC 17067:2013
Interruptores automáticos - sobrecorriente | CNC | DZ47-63 | Interuptor termomagnético | 415 | N/A | 40 | 2P | N/A | 3.0 | N/A | N/A | N/A | N/A | N/A | N/A | N/A | N/A | N/A | B | N/A | N/A | N/A | N/A | N/A | AE-0457 | SADAN S A | Esquema 4 de la norma UNIT-ISO/IEC 17067:2013
Interruptores automáticos - sobrecorriente | CNC | DZ47-63 | Interuptor termomagnético | 415 | N/A | 20 | 3P | N/A | 4.5 | N/A | N/A | N/A | N/A | N/A | N/A | N/A | N/A | N/A | B | N/A | N/A | N/A | N/A | N/A | AE-0457 | SADAN S A | Esquema 4 de la norma UNIT-ISO/IEC 17067:2013
Interruptores automáticos - sobrecorriente | CNC | DZ47-63 | Interuptor termomagnético | 415 | N/A | 16 | 3P | N/A | 4.5 | N/A | N/A | N/A | N/A | N/A | N/A | N/A | N/A | N/A | B | N/A | N/A | N/A | N/A | N/A | AE-0457 | SADAN S A | Esquema 4 de la norma UNIT-ISO/IEC 17067:2013
Interruptores automáticos - sobrecorriente | CNC | DZ47-63 | Interuptor termomagnético | 415 | N/A | 10 | 3P | N/A | 4.5 | N/A | N/A | N/A | N/A | N/A | N/A | N/A | N/A | N/A | B | N/A | N/A | N/A | N/A | N/A | AE-0457 | SADAN S A | Esquema 4 de la norma UNIT-ISO/IEC 17067:2013
Interruptores automáticos - sobrecorriente | CNC | DZ47-63 | Interuptor termomagnético | 415 | N/A | 6 | 3P | N/A | 4.5 | N/A | N/A | N/A | N/A | N/A | N/A | N/A | N/A | N/A | B | N/A | N/A | N/A | N/A | N/A | AE-0457 | SADAN S A | Esquema 4 de la norma UNIT-ISO/IEC 17067:2013
Interruptores automáticos - sobrecorriente | CNC | DZ47-63 | Interuptor termomagnético | 415 | N/A | 40 | 4P | N/A | 3.0 | N/A | N/A | N/A | N/A | N/A | N/A | N/A | N/A | N/A | C | N/A | N/A | N/A | N/A | N/A | AE-0457 | SADAN S A | Esquema 4 de la norma UNIT-ISO/IEC 17067:2013
Interruptores automáticos - sobrecorriente | CNC | DZ47-63 | Interuptor termomagnético | 415 | N/A | 50 | 2P | N/A | 4.5 | N/A | N/A | N/A | N/A | N/A | N/A | N/A | N/A | N/A | B | N/A | N/A | N/A | N/A | N/A | AE-0457 | SADAN S A | Esquema 4 de la norma UNIT-ISO/IEC 17067:2013
Interruptores automáticos - sobrecorriente | CNC | DZ47-63 | Interuptor termomagnético | 415 | N/A | 20 | 4P | N/A | 4.5 | N/A | N/A | N/A | N/A | N/A | N/A | N/A | N/A | N/A | C | N/A | N/A | N/A | N/A | N/A | AE-0457 | SADAN S A | Esquema 4 de la norma UNIT-ISO/IEC 17067:2013
Interruptores automáticos - sobrecorriente | CNC | DZ47-63 | Interuptor termomagnético | 415 | N/A | 63 | 2P | N/A | 4.5 | N/A | N/A | N/A | N/A | N/A | N/A | N/A | N/A | N/A | B | N/A | N/A | N/A | N/A | N/A | AE-0457 | SADAN S A | Esquema 4 de la norma UNIT-ISO/IEC 17067:2013
Interruptores automáticos - sobrecorriente | CNC | DZ47-63 | Interuptor termomagnético | 415 | N/A | 32 | 3P | N/A | 4.5 | N/A | N/A | N/A | N/A | N/A | N/A | N/A | N/A | N/A | B | N/A | N/A | N/A | N/A | N/A | AE-0457 | SADAN S A | Esquema 4 de la norma UNIT-ISO/IEC 17067:2013
Interruptores automáticos - sobrecorriente | CNC | DZ47-63 | Interuptor termomagnético | 415 | N/A | 40 | 3P | N/A | 4.5 | N/A | N/A | N/A | N/A | N/A | N/A | N/A | N/A | N/A | B | N/A | N/A | N/A | N/A | N/A | AE-0457 | SADAN S A | Esquema 4 de la norma UNIT-ISO/IEC 17067:2013
Interruptores automáticos - sobrecorriente | CNC | DZ47-63 | Interuptor termomagnético | 415 | N/A | 63 | 3P | N/A | 4.5 | N/A | N/A | N/A | N/A | N/A | N/A | N/A | N/A | N/A | B | N/A | N/A | N/A | N/A | N/A | AE-0457 | SADAN S A | Esquema 4 de la norma UNIT-ISO/IEC 17067:2013
Interruptores automáticos - sobrecorriente | CNC | DZ47-63 | Interuptor termomagnético | 415 | N/A | 40 | 2P | N/A | 4.5 | N/A | N/A | N/A | N/A | N/A | N/A | N/A | N/A | N/A | B | N/A | N/A | N/A | N/A | N/A | AE-0457 | SADAN S A | Esquema 4 de la norma UNIT-ISO/IEC 17067:2013
Interruptores automáticos - sobrecorriente | CNC | DZ47-63 | Interuptor termomagnético | 415 | N/A | 10 | 4P | N/A | 4.5 | N/A | N/A | N/A | N/A | N/A | N/A | N/A | N/A | N/A | B | N/A | N/A | N/A | N/A | N/A | AE-0457 | SADAN S A | Esquema 4 de la norma UNIT-ISO/IEC 17067:2013
Interruptores automáticos - sobrecorriente | CNC | DZ47-63 | Interuptor termomagnético | 415 | N/A | 16 | 4P | N/A | 4.5 | N/A | N/A | N/A | N/A | N/A | N/A | N/A | N/A | N/A | B | N/A | N/A | N/A | N/A | N/A | AE-0457 | SADAN S A | Esquema 4 de la norma UNIT-ISO/IEC 17067:2013
Interruptores automáticos - sobrecorriente | CNC | DZ47-63 | Interuptor termomagnético | 415 | N/A | 25 | 3P | N/A | 4.5 | N/A | N/A | N/A | N/A | N/A | N/A | N/A | N/A | N/A | B | N/A | N/A | N/A | N/A | N/A | AE-0457 | SADAN S A | Esquema 4 de la norma UNIT-ISO/IEC 17067:2013
Interruptores automáticos - sobrecorriente | CNC | DZ47-63 | Interuptor termomagnético | 415 | N/A | 25 | 2P | N/A | 4.5 | N/A | N/A | N/A | N/A | N/A | N/A | N/A | N/A | N/A | C | N/A | N/A | N/A | N/A | N/A | AE-0457 | SADAN S A | Esquema 4 de la norma UNIT-ISO/IEC 17067:2013
Interruptores automáticos - sobrecorriente | CNC | DZ47-63 | Interuptor termomagnético | 415 | N/A | 32 | 4P | N/A | 4.5 | N/A | N/A | N/A | N/A | N/A | N/A | N/A | N/A | N/A | B | N/A | N/A | N/A | N/A | N/A | AE-0457 | SADAN S A | Esquema 4 de la norma UNIT-ISO/IEC 17067:2013
Interruptores automáticos - sobrecorriente | CNC | DZ47-63 | Interuptor termomagnético | 415 | N/A | 40 | 4P | N/A | 4.5 | N/A | N/A | N/A | N/A | N/A | N/A | N/A | N/A | N/A | B | N/A | N/A | N/A | N/A | N/A | AE-0457 | SADAN S A | Esquema 4 de la norma UNIT-ISO/IEC 17067:2013
Interruptores automáticos - sobrecorriente | CNC | DZ47-63 | Interuptor termomagnético | 415 | N/A | 50 | 4P | N/A | 4.5 | N/A | N/A | N/A | N/A | N/A | N/A | N/A | N/A | N/A | B | N/A | N/A | N/A | N/A | N/A | AE-0457 | SADAN S A | Esquema 4 de la norma UNIT-ISO/IEC 17067:2013
Interruptores automáticos - sobrecorriente | CNC | DZ47-63 | Interuptor termomagnético | 415 | N/A | 63 | 4P | N/A | 4.5 | N/A | N/A | N/A | N/A | N/A | N/A | N/A | N/A | N/A | B | N/A | N/A | N/A | N/A | N/A | AE-0457 | SADAN S A | Esquema 4 de la norma UNIT-ISO/IEC 17067:2013
Interruptores automáticos - sobrecorriente | CNC | DZ47-63 | Interuptor termomagnético | 240-415 | N/A | 6 | 1P | N/A | 4.5 | N/A | N/A | N/A | N/A | N/A | N/A | N/A | N/A | N/A | C | N/A | N/A | N/A | N/A | N/A | AE-0457 | SADAN S A | Esquema 4 de la norma UNIT-ISO/IEC 17067:2013
Interruptores automáticos - sobrecorriente | CNC | DZ47-63 | Interuptor termomagnético | 240-415 | N/A | 10 | 1P | N/A | 4.5 | N/A | N/A | N/A | N/A | N/A | N/A | N/A | N/A | N/A | C | N/A | N/A | N/A | N/A | N/A | AE-0457 | SADAN S A | Esquema 4 de la norma UNIT-ISO/IEC 17067:2013
Interruptores automáticos - sobrecorriente | CNC | DZ47-63 | Interuptor termomagnético | 240-415 | N/A | 16 | 1P | N/A | 4.5 | N/A | N/A | N/A | N/A | N/A | N/A | N/A | N/A | N/A | C | N/A | N/A | N/A | N/A | N/A | AE-0457 | SADAN S A | Esquema 4 de la norma UNIT-ISO/IEC 17067:2013
Interruptores automáticos - sobrecorriente | CNC | DZ47-63 | Interuptor termomagnético | 415 | N/A | 16 | 2P | N/A | 4.5 | N/A | N/A | N/A | N/A | N/A | N/A | N/A | N/A | N/A | C | N/A | N/A | N/A | N/A | N/A | AE-0457 | SADAN S A | Esquema 4 de la norma UNIT-ISO/IEC 17067:2013
Interruptores automáticos - sobrecorriente | CNC | DZ47-63 | Interuptor termomagnético | 240-415 | N/A | 25 | 1P | N/A | 4.5 | N/A | N/A | N/A | N/A | N/A | N/A | N/A | N/A | N/A | C | N/A | N/A | N/A | N/A | N/A | AE-0457 | SADAN S A | Esquema 4 de la norma UNIT-ISO/IEC 17067:2013
Interruptores automáticos - sobrecorriente | CNC | DZ47-63 | Interuptor termomagnético | 240-415 | N/A | 32 | 1P | N/A | 4.5 | N/A | N/A | N/A | N/A | N/A | N/A | N/A | N/A | N/A | C | N/A | N/A | N/A | N/A | N/A | AE-0457 | SADAN S A | Esquema 4 de la norma UNIT-ISO/IEC 17067:2013
Interruptores automáticos - sobrecorriente | CNC | DZ47-63 | Interuptor termomagnético | 240-415 | N/A | 40 | 1P | N/A | 4.5 | N/A | N/A | N/A | N/A | N/A | N/A | N/A | N/A | N/A | C | N/A | N/A | N/A | N/A | N/A | AE-0457 | SADAN S A | Esquema 4 de la norma UNIT-ISO/IEC 17067:2013
Interruptores automáticos - sobrecorriente | CNC | DZ47-63 | Interuptor termomagnético | 240-415 | N/A | 50 | 1P | N/A | 4.5 | N/A | N/A | N/A | N/A | N/A | N/A | N/A | N/A | N/A | C | N/A | N/A | N/A | N/A | N/A | AE-0457 | SADAN S A | Esquema 4 de la norma UNIT-ISO/IEC 17067:2013
Interruptores automáticos - sobrecorriente | CNC | DZ47-63 | Interuptor termomagnético | 240-415 | N/A | 63 | 1P | N/A | 4.5 | N/A | N/A | N/A | N/A | N/A | N/A | N/A | N/A | N/A | C | N/A | N/A | N/A | N/A | N/A | AE-0457 | SADAN S A | Esquema 4 de la norma UNIT-ISO/IEC 17067:2013
Interruptores automáticos - sobrecorriente | CNC | DZ47-63 | Interuptor termomagnético | 415 | N/A | 6 | 2P | N/A | 4.5 | N/A | N/A | N/A | N/A | N/A | N/A | N/A | N/A | N/A | C | N/A | N/A | N/A | N/A | N/A | AE-0457 | SADAN S A | Esquema 4 de la norma UNIT-ISO/IEC 17067:2013
Interruptores automáticos - sobrecorriente | CNC | DZ47-63 | Interuptor termomagnético | 415 | N/A | 10 | 2P | N/A | 4.5 | N/A | N/A | N/A | N/A | N/A | N/A | N/A | N/A | N/A | C | N/A | N/A | N/A | N/A | N/A | AE-0457 | SADAN S A | Esquema 4 de la norma UNIT-ISO/IEC 17067:2013
Interruptores automáticos - sobrecorriente | CNC | DZ47-63 | Interuptor termomagnético | 415 | N/A | 32 | 3P | N/A | 4.5 | N/A | N/A | N/A | N/A | N/A | N/A | N/A | N/A | N/A | C | N/A | N/A | N/A | N/A | N/A | AE-0457 | SADAN S A | Esquema 4 de la norma UNIT-ISO/IEC 17067:2013
Interruptores automáticos - sobrecorriente | CNC | DZ47-63 | Interuptor termomagnético | 415 | N/A | 50 | 3P | N/A | 4.5 | N/A | N/A | N/A | N/A | N/A | N/A | N/A | N/A | N/A | B | N/A | N/A | N/A | N/A | N/A | AE-0457 | SADAN S A | Esquema 4 de la norma UNIT-ISO/IEC 17067:2013
Interruptores automáticos - sobrecorriente | CNC | DZ47-63 | Interuptor termomagnético | 415 | N/A | 32 | 2P | N/A | 4.5 | N/A | N/A | N/A | N/A | N/A | N/A | N/A | N/A | N/A | C | N/A | N/A | N/A | N/A | N/A | AE-0457 | SADAN S A | Esquema 4 de la norma UNIT-ISO/IEC 17067:2013
Interruptores automáticos - sobrecorriente | CNC | DZ47-63 | Interuptor termomagnético | 415 | N/A | 40 | 3P | N/A | 4.5 | N/A | N/A | N/A | N/A | N/A | N/A | N/A | N/A | N/A | C | N/A | N/A | N/A | N/A | N/A | AE-0457 | SADAN S A | Esquema 4 de la norma UNIT-ISO/IEC 17067:2013
Interruptores automáticos - sobrecorriente | CNC | DZ47-63 | Interuptor termomagnético | 415 | N/A | 40 | 2P | N/A | 4.5 | N/A | N/A | N/A | N/A | N/A | N/A | N/A | N/A | N/A | C | N/A | N/A | N/A | N/A | N/A | AE-0457 | SADAN S A | Esquema 4 de la norma UNIT-ISO/IEC 17067:2013
Interruptores automáticos - sobrecorriente | CNC | DZ47-63 | Interuptor termomagnético | 415 | N/A | 50 | 2P | N/A | 4.5 | N/A | N/A | N/A | N/A | N/A | N/A | N/A | N/A | N/A | C | N/A | N/A | N/A | N/A | N/A | AE-0457 | SADAN S A | Esquema 4 de la norma UNIT-ISO/IEC 17067:2013
Interruptores automáticos - sobrecorriente | CNC | DZ47-63 | Interuptor termomagnético | 415 | N/A | 63 | 2P | N/A | 4.5 | N/A | N/A | N/A | N/A | N/A | N/A | N/A | N/A | N/A | C | N/A | N/A | N/A | N/A | N/A | AE-0457 | SADAN S A | Esquema 4 de la norma UNIT-ISO/IEC 17067:2013
Interruptores automáticos - sobrecorriente | CNC | DZ47-63 | Interuptor termomagnético | 415 | N/A | 6 | 3P | N/A | 4.5 | N/A | N/A | N/A | N/A | N/A | N/A | N/A | N/A | N/A | C | N/A | N/A | N/A | N/A | N/A | AE-0457 | SADAN S A | Esquema 4 de la norma UNIT-ISO/IEC 17067:2013
Interruptores automáticos - sobrecorriente | CNC | DZ47-63 | Interuptor termomagnético | 415 | N/A | 10 | 3P | N/A | 4.5 | N/A | N/A | N/A | N/A | N/A | N/A | N/A | N/A | N/A | C | N/A | N/A | N/A | N/A | N/A | AE-0457 | SADAN S A | Esquema 4 de la norma UNIT-ISO/IEC 17067:2013
Interruptores automáticos - sobrecorriente | CNC | DZ47-63 | Interuptor termomagnético | 415 | N/A | 16 | 3P | N/A | 4.5 | N/A | N/A | N/A | N/A | N/A | N/A | N/A | N/A | N/A | C | N/A | N/A | N/A | N/A | N/A | AE-0457 | SADAN S A | Esquema 4 de la norma UNIT-ISO/IEC 17067:2013
Interruptores automáticos - sobrecorriente | CNC | DZ47-63 | Interuptor termomagnético | 415 | N/A | 10 | 4P | N/A | 4.5 | N/A | N/A | N/A | N/A | N/A | N/A | N/A | N/A | N/A | C | N/A | N/A | N/A | N/A | N/A | AE-0457 | SADAN S A | Esquema 4 de la norma UNIT-ISO/IEC 17067:2013
Interruptores automáticos - sobrecorriente | CNC | DZ47-63 | Interuptor termomagnético | 415 | N/A | 20 | 2P | N/A | 4.5 | N/A | N/A | N/A | N/A | N/A | N/A | N/A | N/A | N/A | C | N/A | N/A | N/A | N/A | N/A | AE-0457 | SADAN S A | Esquema 4 de la norma UNIT-ISO/IEC 17067:2013
Interruptores automáticos - sobrecorriente | CNC | DZ47-63 | Interuptor termomagnético | 415 | N/A | 25 | 4P | N/A | 4.5 | N/A | N/A | N/A | N/A | N/A | N/A | N/A | N/A | N/A | B | N/A | N/A | N/A | N/A | N/A | AE-0457 | SADAN S A | Esquema 4 de la norma UNIT-ISO/IEC 17067:2013
Interruptores automáticos - sobrecorriente | CNC | DZ47-63 | Interuptor termomagnético | 415 | N/A | 50 | 3P | N/A | 4.5 | N/A | N/A | N/A | N/A | N/A | N/A | N/A | N/A | N/A | C | N/A | N/A | N/A | N/A | N/A | AE-0457 | SADAN S A | Esquema 4 de la norma UNIT-ISO/IEC 17067:2013
Interruptores automáticos - sobrecorriente | CNC | DZ47-63 | Interuptor termomagnético | 415 | N/A | 63 | 3P | N/A | 4.5 | N/A | N/A | N/A | N/A | N/A | N/A | N/A | N/A | N/A | C | N/A | N/A | N/A | N/A | N/A | AE-0457 | SADAN S A | Esquema 4 de la norma UNIT-ISO/IEC 17067:2013
Interruptores automáticos - sobrecorriente | CNC | DZ47-63 | Interuptor termomagnético | 415 | N/A | 6 | 4P | N/A | 4.5 | N/A | N/A | N/A | N/A | N/A | N/A | N/A | N/A | N/A | C | N/A | N/A | N/A | N/A | N/A | AE-0457 | SADAN S A | Esquema 4 de la norma UNIT-ISO/IEC 17067:2013
Interruptores automáticos - sobrecorriente | CNC | DZ47-63 | Interuptor termomagnético | 415 | N/A | 32 | 4P | N/A | 3.0 | N/A | N/A | N/A | N/A | N/A | N/A | N/A | N/A | N/A | C | N/A | N/A | N/A | N/A | N/A | AE-0457 | SADAN S A | Esquema 4 de la norma UNIT-ISO/IEC 17067:2013
Interruptores automáticos - sobrecorriente | CNC | DZ47-63 | Interuptor termomagnético | 415 | N/A | 16 | 4P | N/A | 4.5 | N/A | N/A | N/A | N/A | N/A | N/A | N/A | N/A | N/A | C | N/A | N/A | N/A | N/A | N/A | AE-0457 | SADAN S A | Esquema 4 de la norma UNIT-ISO/IEC 17067:2013
Interruptores automáticos - sobrecorriente | CNC | DZ47-63 | Interuptor termomagnético | 415 | N/A | 25 | 4P | N/A | 3.0 | N/A | N/A | N/A | N/A | N/A | N/A | N/A | N/A | N/A | B | N/A | N/A | N/A | N/A | N/A | AE-0457 | SADAN S A | Esquema 4 de la norma UNIT-ISO/IEC 17067:2013
Interruptores automáticos - sobrecorriente | CNC | DZ47-63 | Interuptor termomagnético | 415 | N/A | 20 | 3P | N/A | 4.5 | N/A | N/A | N/A | N/A | N/A | N/A | N/A | N/A | N/A | C | N/A | N/A | N/A | N/A | N/A | AE-0457 | SADAN S A | Esquema 4 de la norma UNIT-ISO/IEC 17067:2013
Interruptores automáticos - sobrecorriente | CNC | DZ47-63 | Interuptor termomagnético | 415 | N/A | 25 | 3P | N/A | 4.5 | N/A | N/A | N/A | N/A | N/A | N/A | N/A | N/A | N/A | C | N/A | N/A | N/A | N/A | N/A | AE-0457 | SADAN S A | Esquema 4 de la norma UNIT-ISO/IEC 17067:2013
Interruptores automáticos - sobrecorriente | SELTIR | SE6 | Interruptor automático 1P | 240-415 | N/A | 1 | 1P | N/A | 6.0 | N/A | N/A | N/A | N/A | N/A | N/A | N/A | N/A | N/A | C | N/A | N/A | N/A | N/A | N/A | VU20210422-000028 | SELTIR S A | Esquema 5 de la norma UNIT-ISO/IEC 17067:2013
Interruptores automáticos - sobrecorriente | SELTIR | SE6 | Interruptor automático 1P | 240-415 | N/A | 2 | 1P | N/A | 6.0 | N/A | N/A | N/A | N/A | N/A | N/A | N/A | N/A | N/A | C | N/A | N/A | N/A | N/A | N/A | VU20210422-000028 | SELTIR S A | Esquema 5 de la norma UNIT-ISO/IEC 17067:2013
Interruptores automáticos - sobrecorriente | SELTIR | SE6 | Interruptor automático 1P | 240-415 | N/A | 3 | 1P | N/A | 6.0 | N/A | N/A | N/A | N/A | N/A | N/A | N/A | N/A | N/A | C | N/A | N/A | N/A | N/A | N/A | VU20210422-000028 | SELTIR S A | Esquema 5 de la norma UNIT-ISO/IEC 17067:2013
Interruptores automáticos - sobrecorriente | SELTIR | SE6 | Interruptor automático 1P | 240-415 | N/A | 4 | 1P | N/A | 6.0 | N/A | N/A | N/A | N/A | N/A | N/A | N/A | N/A | N/A | C | N/A | N/A | N/A | N/A | N/A | VU20210422-000028 | SELTIR S A | Esquema 5 de la norma UNIT-ISO/IEC 17067:2013
Interruptores automáticos - sobrecorriente | SELTIR | SE6 | Interruptor automático 1P | 240-415 | N/A | 6 | 1P | N/A | 6.0 | N/A | N/A | N/A | N/A | N/A | N/A | N/A | N/A | N/A | C | N/A | N/A | N/A | N/A | N/A | VU20210422-000028 | SELTIR S A | Esquema 5 de la norma UNIT-ISO/IEC 17067:2013
Interruptores automáticos - sobrecorriente | SELTIR | SE6 | Interruptor automático 1P | 240-415 | N/A | 10 | 1P | N/A | 6.0 | N/A | N/A | N/A | N/A | N/A | N/A | N/A | N/A | N/A | C | N/A | N/A | N/A | N/A | N/A | VU20210422-000028 | SELTIR S A | Esquema 5 de la norma UNIT-ISO/IEC 17067:2013
Interruptores automáticos - sobrecorriente | SELTIR | SE6 | Interruptor automático 1P | 240-415 | N/A | 13 | 1P | N/A | 6.0 | N/A | N/A | N/A | N/A | N/A | N/A | N/A | N/A | N/A | C | N/A | N/A | N/A | N/A | N/A | VU20210422-000028 | SELTIR S A | Esquema 5 de la norma UNIT-ISO/IEC 17067:2013
Interruptores automáticos - sobrecorriente | SELTIR | SE6 | Interruptor automático 1P | 240-415 | N/A | 16 | 1P | N/A | 6.0 | N/A | N/A | N/A | N/A | N/A | N/A | N/A | N/A | N/A | C | N/A | N/A | N/A | N/A | N/A | VU20210422-000028 | SELTIR S A | Esquema 5 de la norma UNIT-ISO/IEC 17067:2013
Interruptores automáticos - sobrecorriente | SELTIR | SE6 | Interruptor automático 1P | 240-415 | N/A | 20 | 1P | N/A | 6.0 | N/A | N/A | N/A | N/A | N/A | N/A | N/A | N/A | N/A | C | N/A | N/A | N/A | N/A | N/A | VU20210422-000028 | SELTIR S A | Esquema 5 de la norma UNIT-ISO/IEC 17067:2013
Interruptores automáticos - sobrecorriente | SELTIR | SE6 | Interruptor automático 1P | 240-415 | N/A | 25 | 1P | N/A | 6.0 | N/A | N/A | N/A | N/A | N/A | N/A | N/A | N/A | N/A | C | N/A | N/A | N/A | N/A | N/A | VU20210422-000028 | SELTIR S A | Esquema 5 de la norma UNIT-ISO/IEC 17067:2013
Interruptores automáticos - sobrecorriente | SELTIR | SE6 | Interruptor automático 1P | 240-415 | N/A | 32 | 1P | N/A | 6.0 | N/A | N/A | N/A | N/A | N/A | N/A | N/A | N/A | N/A | C | N/A | N/A | N/A | N/A | N/A | VU20210422-000028 | SELTIR S A | Esquema 5 de la norma UNIT-ISO/IEC 17067:2013
Interruptores automáticos - sobrecorriente | SELTIR | SE6 | Interruptor automático 1P | 240-415 | N/A | 40 | 1P | N/A | 6.0 | N/A | N/A | N/A | N/A | N/A | N/A | N/A | N/A | N/A | C | N/A | N/A | N/A | N/A | N/A | VU20210422-000028 | SELTIR S A | Esquema 5 de la norma UNIT-ISO/IEC 17067:2013
Interruptores automáticos - sobrecorriente | SELTIR | SE6 | Interruptor automático 1P | 240-415 | N/A | 50 | 1P | N/A | 6.0 | N/A | N/A | N/A | N/A | N/A | N/A | N/A | N/A | N/A | C | N/A | N/A | N/A | N/A | N/A | VU20210422-000028 | SELTIR S A | Esquema 5 de la norma UNIT-ISO/IEC 17067:2013
Interruptores automáticos - sobrecorriente | SELTIR | SE6 | Interruptor automático 1P | 240-415 | N/A | 63 | 1P | N/A | 6.0 | N/A | N/A | N/A | N/A | N/A | N/A | N/A | N/A | N/A | C | N/A | N/A | N/A | N/A | N/A | VU20210422-000028 | SELTIR S A | Esquema 5 de la norma UNIT-ISO/IEC 17067:2013
Interruptores automáticos - sobrecorriente | SELTIR | SE6 | Interruptor automático 2P | 415 | N/A | 1 | 2P | N/A | 6.0 | N/A | N/A | N/A | N/A | N/A | N/A | N/A | N/A | N/A | C | N/A | N/A | N/A | N/A | N/A | VU20210422-000028 | SELTIR S A | Esquema 5 de la norma UNIT-ISO/IEC 17067:2013
Interruptores automáticos - sobrecorriente | SELTIR | SE6 | Interruptor automático 2P | 415 | N/A | 2 | 2P | N/A | 6.0 | N/A | N/A | N/A | N/A | N/A | N/A | N/A | N/A | N/A | C | N/A | N/A | N/A | N/A | N/A | VU20210422-000028 | SELTIR S A | Esquema 5 de la norma UNIT-ISO/IEC 17067:2013
Interruptores automáticos - sobrecorriente | SELTIR | SE6 | Interruptor automático 2P | 415 | N/A | 3 | 2P | N/A | 6.0 | N/A | N/A | N/A | N/A | N/A | N/A | N/A | N/A | N/A | C | N/A | N/A | N/A | N/A | N/A | VU20210422-000028 | SELTIR S A | Esquema 5 de la norma UNIT-ISO/IEC 17067:2013
Interruptores automáticos - sobrecorriente | SELTIR | SE6 | Interruptor automático 2P | 415 | N/A | 4 | 2P | N/A | 6.0 | N/A | N/A | N/A | N/A | N/A | N/A | N/A | N/A | N/A | C | N/A | N/A | N/A | N/A | N/A | VU20210422-000028 | SELTIR S A | Esquema 5 de la norma UNIT-ISO/IEC 17067:2013
Interruptores automáticos - sobrecorriente | SELTIR | SE6 | Interruptor automático 2P | 415 | N/A | 6 | 2P | N/A | 6.0 | N/A | N/A | N/A | N/A | N/A | N/A | N/A | N/A | N/A | C | N/A | N/A | N/A | N/A | N/A | VU20210422-000028 | SELTIR S A | Esquema 5 de la norma UNIT-ISO/IEC 17067:2013
Interruptores automáticos - sobrecorriente | SELTIR | SE6 | Interruptor automático 2P | 415 | N/A | 10 | 2P | N/A | 6.0 | N/A | N/A | N/A | N/A | N/A | N/A | N/A | N/A | N/A | C | N/A | N/A | N/A | N/A | N/A | VU20210422-000028 | SELTIR S A | Esquema 5 de la norma UNIT-ISO/IEC 17067:2013
Interruptores automáticos - sobrecorriente | SELTIR | SE6 | Interruptor automático 2P | 415 | N/A | 13 | 2P | N/A | 6.0 | N/A | N/A | N/A | N/A | N/A | N/A | N/A | N/A | N/A | C | N/A | N/A | N/A | N/A | N/A | VU20210422-000028 | SELTIR S A | Esquema 5 de la norma UNIT-ISO/IEC 17067:2013
Interruptores automáticos - sobrecorriente | SELTIR | SE6 | Interruptor automático 2P | 415 | N/A | 16 | 2P | N/A | 6.0 | N/A | N/A | N/A | N/A | N/A | N/A | N/A | N/A | N/A | C | N/A | N/A | N/A | N/A | N/A | VU20210422-000028 | SELTIR S A | Esquema 5 de la norma UNIT-ISO/IEC 17067:2013
Interruptores automáticos - sobrecorriente | SELTIR | SE6 | Interruptor automático 2P | 415 | N/A | 20 | 2P | N/A | 6.0 | N/A | N/A | N/A | N/A | N/A | N/A | N/A | N/A | N/A | C | N/A | N/A | N/A | N/A | N/A | VU20210422-000028 | SELTIR S A | Esquema 5 de la norma UNIT-ISO/IEC 17067:2013
Interruptores automáticos - sobrecorriente | SELTIR | SE6 | Interruptor automático 2P | 415 | N/A | 25 | 2P | N/A | 6.0 | N/A | N/A | N/A | N/A | N/A | N/A | N/A | N/A | N/A | C | N/A | N/A | N/A | N/A | N/A | VU20210422-000028 | SELTIR S A | Esquema 5 de la norma UNIT-ISO/IEC 17067:2013
Interruptores automáticos - sobrecorriente | SELTIR | SE6 | Interruptor automático 2P | 415 | N/A | 32 | 2P | N/A | 6.0 | N/A | N/A | N/A | N/A | N/A | N/A | N/A | N/A | N/A | C | N/A | N/A | N/A | N/A | N/A | VU20210422-000028 | SELTIR S A | Esquema 5 de la norma UNIT-ISO/IEC 17067:2013
Interruptores automáticos - sobrecorriente | SELTIR | SE6 | Interruptor automático 2P | 415 | N/A | 40 | 2P | N/A | 6.0 | N/A | N/A | N/A | N/A | N/A | N/A | N/A | N/A | N/A | C | N/A | N/A | N/A | N/A | N/A | VU20210422-000028 | SELTIR S A | Esquema 5 de la norma UNIT-ISO/IEC 17067:2013
Interruptores automáticos - sobrecorriente | SELTIR | SE6 | Interruptor automático 2P | 415 | N/A | 50 | 2P | N/A | 6.0 | N/A | N/A | N/A | N/A | N/A | N/A | N/A | N/A | N/A | C | N/A | N/A | N/A | N/A | N/A | VU20210422-000028 | SELTIR S A | Esquema 5 de la norma UNIT-ISO/IEC 17067:2013
Interruptores automáticos - sobrecorriente | SELTIR | SE6 | Interruptor automático 2P | 415 | N/A | 63 | 2P | N/A | 6.0 | N/A | N/A | N/A | N/A | N/A | N/A | N/A | N/A | N/A | C | N/A | N/A | N/A | N/A | N/A | VU20210422-000028 | SELTIR S A | Esquema 5 de la norma UNIT-ISO/IEC 17067:2013
Interruptores automáticos - sobrecorriente | SELTIR | SE6 | Interruptor automático 3P | 415 | N/A | 1 | 3P | N/A | 6.0 | N/A | N/A | N/A | N/A | N/A | N/A | N/A | N/A | N/A | C | N/A | N/A | N/A | N/A | N/A | VU20210422-000028 | SELTIR S A | Esquema 5 de la norma UNIT-ISO/IEC 17067:2013
Interruptores automáticos - sobrecorriente | SELTIR | SE6 | Interruptor automático 3P | 415 | N/A | 2 | 3P | N/A | 6.0 | N/A | N/A | N/A | N/A | N/A | N/A | N/A | N/A | N/A | C | N/A | N/A | N/A | N/A | N/A | VU20210422-000028 | SELTIR S A | Esquema 5 de la norma UNIT-ISO/IEC 17067:2013
Interruptores automáticos - sobrecorriente | SELTIR | SE6 | Interruptor automático 3P | 415 | N/A | 3 | 3P | N/A | 6.0 | N/A | N/A | N/A | N/A | N/A | N/A | N/A | N/A | N/A | C | N/A | N/A | N/A | N/A | N/A | VU20210422-000028 | SELTIR S A | Esquema 5 de la norma UNIT-ISO/IEC 17067:2013
Interruptores automáticos - sobrecorriente | SELTIR | SE6 | Interruptor automático 3P | 415 | N/A | 4 | 3P | N/A | 6.0 | N/A | N/A | N/A | N/A | N/A | N/A | N/A | N/A | N/A | C | N/A | N/A | N/A | N/A | N/A | VU20210422-000028 | SELTIR S A | Esquema 5 de la norma UNIT-ISO/IEC 17067:2013
Interruptores automáticos - sobrecorriente | SELTIR | SE6 | Interruptor automático 3P | 415 | N/A | 6 | 3P | N/A | 6.0 | N/A | N/A | N/A | N/A | N/A | N/A | N/A | N/A | N/A | C | N/A | N/A | N/A | N/A | N/A | VU20210422-000028 | SELTIR S A | Esquema 5 de la norma UNIT-ISO/IEC 17067:2013
Interruptores automáticos - sobrecorriente | SELTIR | SE6 | Interruptor automático 3P | 415 | N/A | 10 | 3P | N/A | 6.0 | N/A | N/A | N/A | N/A | N/A | N/A | N/A | N/A | N/A | C | N/A | N/A | N/A | N/A | N/A | VU20210422-000028 | SELTIR S A | Esquema 5 de la norma UNIT-ISO/IEC 17067:2013
Interruptores automáticos - sobrecorriente | SELTIR | SE6 | Interruptor automático 3P | 415 | N/A | 13 | 3P | N/A | 6.0 | N/A | N/A | N/A | N/A | N/A | N/A | N/A | N/A | N/A | C | N/A | N/A | N/A | N/A | N/A | VU20210422-000028 | SELTIR S A | Esquema 5 de la norma UNIT-ISO/IEC 17067:2013
Interruptores automáticos - sobrecorriente | SELTIR | SE6 | Interruptor automático 3P | 415 | N/A | 16 | 3P | N/A | 6.0 | N/A | N/A | N/A | N/A | N/A | N/A | N/A | N/A | N/A | C | N/A | N/A | N/A | N/A | N/A | VU20210422-000028 | SELTIR S A | Esquema 5 de la norma UNIT-ISO/IEC 17067:2013
Interruptores automáticos - sobrecorriente | SELTIR | SE6 | Interruptor automático 3P | 415 | N/A | 20 | 3P | N/A | 6.0 | N/A | N/A | N/A | N/A | N/A | N/A | N/A | N/A | N/A | C | N/A | N/A | N/A | N/A | N/A | VU20210422-000028 | SELTIR S A | Esquema 5 de la norma UNIT-ISO/IEC 17067:2013
Interruptores automáticos - sobrecorriente | SELTIR | SE6 | Interruptor automático 3P | 415 | N/A | 25 | 3P | N/A | 6.0 | N/A | N/A | N/A | N/A | N/A | N/A | N/A | N/A | N/A | C | N/A | N/A | N/A | N/A | N/A | VU20210422-000028 | SELTIR S A | Esquema 5 de la norma UNIT-ISO/IEC 17067:2013
Interruptores automáticos - sobrecorriente | SELTIR | SE6 | Interruptor automático 3P | 415 | N/A | 32 | 3P | N/A | 6.0 | N/A | N/A | N/A | N/A | N/A | N/A | N/A | N/A | N/A | C | N/A | N/A | N/A | N/A | N/A | VU20210422-000028 | SELTIR S A | Esquema 5 de la norma UNIT-ISO/IEC 17067:2013
Interruptores automáticos - sobrecorriente | SELTIR | SE6 | Interruptor automático 3P | 415 | N/A | 40 | 3P | N/A | 6.0 | N/A | N/A | N/A | N/A | N/A | N/A | N/A | N/A | N/A | C | N/A | N/A | N/A | N/A | N/A | VU20210422-000028 | SELTIR S A | Esquema 5 de la norma UNIT-ISO/IEC 17067:2013
Interruptores automáticos - sobrecorriente | SELTIR | SE6 | Interruptor automático 3P | 415 | N/A | 50 | 3P | N/A | 6.0 | N/A | N/A | N/A | N/A | N/A | N/A | N/A | N/A | N/A | C | N/A | N/A | N/A | N/A | N/A | VU20210422-000028 | SELTIR S A | Esquema 5 de la norma UNIT-ISO/IEC 17067:2013
Interruptores automáticos - sobrecorriente | SELTIR | SE6 | Interruptor automático 3P | 415 | N/A | 63 | 3P | N/A | 6.0 | N/A | N/A | N/A | N/A | N/A | N/A | N/A | N/A | N/A | C | N/A | N/A | N/A | N/A | N/A | VU20210422-000028 | SELTIR S A | Esquema 5 de la norma UNIT-ISO/IEC 17067:2013
Interruptores automáticos - sobrecorriente | SELTIR | SE6 | Interruptor automático 4P | 415 | N/A | 1 | 4P | N/A | 6.0 | N/A | N/A | N/A | N/A | N/A | N/A | N/A | N/A | N/A | C | N/A | N/A | N/A | N/A | N/A | VU20210422-000028 | SELTIR S A | Esquema 5 de la norma UNIT-ISO/IEC 17067:2013
Interruptores automáticos - sobrecorriente | SELTIR | SE6 | Interruptor automático 4P | 415 | N/A | 2 | 4P | N/A | 6.0 | N/A | N/A | N/A | N/A | N/A | N/A | N/A | N/A | N/A | C | N/A | N/A | N/A | N/A | N/A | VU20210422-000028 | SELTIR S A | Esquema 5 de la norma UNIT-ISO/IEC 17067:2013
Interruptores automáticos - sobrecorriente | SELTIR | SE6 | Interruptor automático 4P | 415 | N/A | 3 | 4P | N/A | 6.0 | N/A | N/A | N/A | N/A | N/A | N/A | N/A | N/A | N/A | C | N/A | N/A | N/A | N/A | N/A | VU20210422-000028 | SELTIR S A | Esquema 5 de la norma UNIT-ISO/IEC 17067:2013
Interruptores automáticos - sobrecorriente | SELTIR | SE6 | Interruptor automático 4P | 415 | N/A | 4 | 4P | N/A | 6.0 | N/A | N/A | N/A | N/A | N/A | N/A | N/A | N/A | N/A | C | N/A | N/A | N/A | N/A | N/A | VU20210422-000028 | SELTIR S A | Esquema 5 de la norma UNIT-ISO/IEC 17067:2013
Interruptores automáticos - sobrecorriente | SELTIR | SE6 | Interruptor automático 4P | 415 | N/A | 6 | 4P | N/A | 6.0 | N/A | N/A | N/A | N/A | N/A | N/A | N/A | N/A | N/A | C | N/A | N/A | N/A | N/A | N/A | VU20210422-000028 | SELTIR S A | Esquema 5 de la norma UNIT-ISO/IEC 17067:2013
Interruptores automáticos - sobrecorriente | SELTIR | SE6 | Interruptor automático 4P | 415 | N/A | 10 | 4P | N/A | 6.0 | N/A | N/A | N/A | N/A | N/A | N/A | N/A | N/A | N/A | C | N/A | N/A | N/A | N/A | N/A | VU20210422-000028 | SELTIR S A | Esquema 5 de la norma UNIT-ISO/IEC 17067:2013
Interruptores automáticos - sobrecorriente | SELTIR | SE6 | Interruptor automático 4P | 415 | N/A | 13 | 4P | N/A | 6.0 | N/A | N/A | N/A | N/A | N/A | N/A | N/A | N/A | N/A | C | N/A | N/A | N/A | N/A | N/A | VU20210422-000028 | SELTIR S A | Esquema 5 de la norma UNIT-ISO/IEC 17067:2013
Interruptores automáticos - sobrecorriente | SELTIR | SE6 | Interruptor automático 4P | 415 | N/A | 16 | 4P | N/A | 6.0 | N/A | N/A | N/A | N/A | N/A | N/A | N/A | N/A | N/A | C | N/A | N/A | N/A | N/A | N/A | VU20210422-000028 | SELTIR S A | Esquema 5 de la norma UNIT-ISO/IEC 17067:2013
Interruptores automáticos - sobrecorriente | SELTIR | SE6 | Interruptor automático 4P | 415 | N/A | 20 | 4P | N/A | 6.0 | N/A | N/A | N/A | N/A | N/A | N/A | N/A | N/A | N/A | C | N/A | N/A | N/A | N/A | N/A | VU20210422-000028 | SELTIR S A | Esquema 5 de la norma UNIT-ISO/IEC 17067:2013
Interruptores automáticos - sobrecorriente | SELTIR | SE6 | Interruptor automático 4P | 415 | N/A | 25 | 4P | N/A | 6.0 | N/A | N/A | N/A | N/A | N/A | N/A | N/A | N/A | N/A | C | N/A | N/A | N/A | N/A | N/A | VU20210422-000028 | SELTIR S A | Esquema 5 de la norma UNIT-ISO/IEC 17067:2013
Interruptores automáticos - sobrecorriente | SELTIR | SE6 | Interruptor automático 4P | 415 | N/A | 32 | 4P | N/A | 6.0 | N/A | N/A | N/A | N/A | N/A | N/A | N/A | N/A | N/A | C | N/A | N/A | N/A | N/A | N/A | VU20210422-000028 | SELTIR S A | Esquema 5 de la norma UNIT-ISO/IEC 17067:2013
Interruptores automáticos - sobrecorriente | SELTIR | SE6 | Interruptor automático 4P | 415 | N/A | 40 | 4P | N/A | 6.0 | N/A | N/A | N/A | N/A | N/A | N/A | N/A | N/A | N/A | C | N/A | N/A | N/A | N/A | N/A | VU20210422-000028 | SELTIR S A | Esquema 5 de la norma UNIT-ISO/IEC 17067:2013
Interruptores automáticos - sobrecorriente | SELTIR | SE6 | Interruptor automático 4P | 415 | N/A | 50 | 4P | N/A | 6.0 | N/A | N/A | N/A | N/A | N/A | N/A | N/A | N/A | N/A | C | N/A | N/A | N/A | N/A | N/A | VU20210422-000028 | SELTIR S A | Esquema 5 de la norma UNIT-ISO/IEC 17067:2013
Interruptores automáticos - sobrecorriente | SELTIR | SE6 | Interruptor automático 4P | 415 | N/A | 63 | 4P | N/A | 6.0 | N/A | N/A | N/A | N/A | N/A | N/A | N/A | N/A | N/A | C | N/A | N/A | N/A | N/A | N/A | VU20210422-000028 | SELTIR S A | Esquema 5 de la norma UNIT-ISO/IEC 17067:2013
Interruptores automáticos - sobrecorriente | SELTIR | SE6 | Interruptor automático 1P | 240-415 | N/A | 1 | 1P | N/A | 6.0 | N/A | N/A | N/A | N/A | N/A | N/A | N/A | N/A | N/A | B | N/A | N/A | N/A | N/A | N/A | VU20210422-000028 | SELTIR S A | Esquema 5 de la norma UNIT-ISO/IEC 17067:2013
Interruptores automáticos - sobrecorriente | SELTIR | SE6 | Interruptor automático 1P | 240-415 | N/A | 2 | 1P | N/A | 6.0 | N/A | N/A | N/A | N/A | N/A | N/A | N/A | N/A | N/A | B | N/A | N/A | N/A | N/A | N/A | VU20210422-000028 | SELTIR S A | Esquema 5 de la norma UNIT-ISO/IEC 17067:2013
Interruptores automáticos - sobrecorriente | SELTIR | SE6 | Interruptor automático 1P | 240-415 | N/A | 3 | 1P | N/A | 6.0 | N/A | N/A | N/A | N/A | N/A | N/A | N/A | N/A | N/A | B | N/A | N/A | N/A | N/A | N/A | VU20210422-000028 | SELTIR S A | Esquema 5 de la norma UNIT-ISO/IEC 17067:2013
Interruptores automáticos - sobrecorriente | SELTIR | SE6 | Interruptor automático 1P | 240-415 | N/A | 4 | 1P | N/A | 6.0 | N/A | N/A | N/A | N/A | N/A | N/A | N/A | N/A | N/A | B | N/A | N/A | N/A | N/A | N/A | VU20210422-000028 | SELTIR S A | Esquema 5 de la norma UNIT-ISO/IEC 17067:2013
Interruptores automáticos - sobrecorriente | SELTIR | SE6 | Interruptor automático 1P | 240-415 | N/A | 6 | 1P | N/A | 6.0 | N/A | N/A | N/A | N/A | N/A | N/A | N/A | N/A | N/A | B | N/A | N/A | N/A | N/A | N/A | VU20210422-000028 | SELTIR S A | Esquema 5 de la norma UNIT-ISO/IEC 17067:2013
Interruptores automáticos - sobrecorriente | SELTIR | SE6 | Interruptor automático 1P | 240-415 | N/A | 10 | 1P | N/A | 6.0 | N/A | N/A | N/A | N/A | N/A | N/A | N/A | N/A | N/A | B | N/A | N/A | N/A | N/A | N/A | VU20210422-000028 | SELTIR S A | Esquema 5 de la norma UNIT-ISO/IEC 17067:2013
Interruptores automáticos - sobrecorriente | SELTIR | SE6 | Interruptor automático 1P | 240-415 | N/A | 13 | 1P | N/A | 6.0 | N/A | N/A | N/A | N/A | N/A | N/A | N/A | N/A | N/A | B | N/A | N/A | N/A | N/A | N/A | VU20210422-000028 | SELTIR S A | Esquema 5 de la norma UNIT-ISO/IEC 17067:2013
Interruptores automáticos - sobrecorriente | SELTIR | SE6 | Interruptor automático 1P | 240-415 | N/A | 16 | 1P | N/A | 6.0 | N/A | N/A | N/A | N/A | N/A | N/A | N/A | N/A | N/A | B | N/A | N/A | N/A | N/A | N/A | VU20210422-000028 | SELTIR S A | Esquema 5 de la norma UNIT-ISO/IEC 17067:2013
Interruptores automáticos - sobrecorriente | SELTIR | SE6 | Interruptor automático 1P | 240-415 | N/A | 20 | 1P | N/A | 6.0 | N/A | N/A | N/A | N/A | N/A | N/A | N/A | N/A | N/A | B | N/A | N/A | N/A | N/A | N/A | VU20210422-000028 | SELTIR S A | Esquema 5 de la norma UNIT-ISO/IEC 17067:2013
Interruptores automáticos - sobrecorriente | SELTIR | SE6 | Interruptor automático 1P | 240-415 | N/A | 25 | 1P | N/A | 6.0 | N/A | N/A | N/A | N/A | N/A | N/A | N/A | N/A | N/A | B | N/A | N/A | N/A | N/A | N/A | VU20210422-000028 | SELTIR S A | Esquema 5 de la norma UNIT-ISO/IEC 17067:2013
Interruptores automáticos - sobrecorriente | SELTIR | SE6 | Interruptor automático 1P | 240-415 | N/A | 32 | 1P | N/A | 6.0 | N/A | N/A | N/A | N/A | N/A | N/A | N/A | N/A | N/A | B | N/A | N/A | N/A | N/A | N/A | VU20210422-000028 | SELTIR S A | Esquema 5 de la norma UNIT-ISO/IEC 17067:2013
Interruptores automáticos - sobrecorriente | SELTIR | SE6 | Interruptor automático 1P | 240-415 | N/A | 40 | 1P | N/A | 6.0 | N/A | N/A | N/A | N/A | N/A | N/A | N/A | N/A | N/A | B | N/A | N/A | N/A | N/A | N/A | VU20210422-000028 | SELTIR S A | Esquema 5 de la norma UNIT-ISO/IEC 17067:2013
Interruptores automáticos - sobrecorriente | SELTIR | SE6 | Interruptor automático 1P | 240-415 | N/A | 50 | 1P | N/A | 6.0 | N/A | N/A | N/A | N/A | N/A | N/A | N/A | N/A | N/A | B | N/A | N/A | N/A | N/A | N/A | VU20210422-000028 | SELTIR S A | Esquema 5 de la norma UNIT-ISO/IEC 17067:2013
Interruptores automáticos - sobrecorriente | SELTIR | SE6 | Interruptor automático 1P | 240-415 | N/A | 63 | 1P | N/A | 6.0 | N/A | N/A | N/A | N/A | N/A | N/A | N/A | N/A | N/A | B | N/A | N/A | N/A | N/A | N/A | VU20210422-000028 | SELTIR S A | Esquema 5 de la norma UNIT-ISO/IEC 17067:2013
Interruptores automáticos - sobrecorriente | SELTIR | SE6 | Interruptor automático 2P | 415 | N/A | 1 | 2P | N/A | 6.0 | N/A | N/A | N/A | N/A | N/A | N/A | N/A | N/A | N/A | B | N/A | N/A | N/A | N/A | N/A | VU20210422-000028 | SELTIR S A | Esquema 5 de la norma UNIT-ISO/IEC 17067:2013
Interruptores automáticos - sobrecorriente | SELTIR | SE6 | Interruptor automático 2P | 415 | N/A | 2 | 2P | N/A | 6.0 | N/A | N/A | N/A | N/A | N/A | N/A | N/A | N/A | N/A | B | N/A | N/A | N/A | N/A | N/A | VU20210422-000028 | SELTIR S A | Esquema 5 de la norma UNIT-ISO/IEC 17067:2013
Interruptores automáticos - sobrecorriente | SELTIR | SE6 | Interruptor automático 2P | 415 | N/A | 3 | 2P | N/A | 6.0 | N/A | N/A | N/A | N/A | N/A | N/A | N/A | N/A | N/A | B | N/A | N/A | N/A | N/A | N/A | VU20210422-000028 | SELTIR S A | Esquema 5 de la norma UNIT-ISO/IEC 17067:2013
Interruptores automáticos - sobrecorriente | SELTIR | SE6 | Interruptor automático 2P | 415 | N/A | 4 | 2P | N/A | 6.0 | N/A | N/A | N/A | N/A | N/A | N/A | N/A | N/A | N/A | B | N/A | N/A | N/A | N/A | N/A | VU20210422-000028 | SELTIR S A | Esquema 5 de la norma UNIT-ISO/IEC 17067:2013
Interruptores automáticos - sobrecorriente | SELTIR | SE6 | Interruptor automático 2P | 415 | N/A | 6 | 2P | N/A | 6.0 | N/A | N/A | N/A | N/A | N/A | N/A | N/A | N/A | N/A | B | N/A | N/A | N/A | N/A | N/A | VU20210422-000028 | SELTIR S A | Esquema 5 de la norma UNIT-ISO/IEC 17067:2013
Interruptores automáticos - sobrecorriente | SELTIR | SE6 | Interruptor automático 2P | 415 | N/A | 10 | 2P | N/A | 6.0 | N/A | N/A | N/A | N/A | N/A | N/A | N/A | N/A | N/A | B | N/A | N/A | N/A | N/A | N/A | VU20210422-000028 | SELTIR S A | Esquema 5 de la norma UNIT-ISO/IEC 17067:2013
Interruptores automáticos - sobrecorriente | SELTIR | SE6 | Interruptor automático 2P | 415 | N/A | 13 | 2P | N/A | 6.0 | N/A | N/A | N/A | N/A | N/A | N/A | N/A | N/A | N/A | B | N/A | N/A | N/A | N/A | N/A | VU20210422-000028 | SELTIR S A | Esquema 5 de la norma UNIT-ISO/IEC 17067:2013
Interruptores automáticos - sobrecorriente | SELTIR | SE6 | Interruptor automático 2P | 415 | N/A | 16 | 2P | N/A | 6.0 | N/A | N/A | N/A | N/A | N/A | N/A | N/A | N/A | N/A | B | N/A | N/A | N/A | N/A | N/A | VU20210422-000028 | SELTIR S A | Esquema 5 de la norma UNIT-ISO/IEC 17067:2013
Interruptores automáticos - sobrecorriente | SELTIR | SE6 | Interruptor automático 2P | 415 | N/A | 20 | 2P | N/A | 6.0 | N/A | N/A | N/A | N/A | N/A | N/A | N/A | N/A | N/A | B | N/A | N/A | N/A | N/A | N/A | VU20210422-000028 | SELTIR S A | Esquema 5 de la norma UNIT-ISO/IEC 17067:2013
Interruptores automáticos - sobrecorriente | SELTIR | SE6 | Interruptor automático 2P | 415 | N/A | 25 | 2P | N/A | 6.0 | N/A | N/A | N/A | N/A | N/A | N/A | N/A | N/A | N/A | B | N/A | N/A | N/A | N/A | N/A | VU20210422-000028 | SELTIR S A | Esquema 5 de la norma UNIT-ISO/IEC 17067:2013
Interruptores automáticos - sobrecorriente | SELTIR | SE6 | Interruptor automático 2P | 415 | N/A | 32 | 2P | N/A | 6.0 | N/A | N/A | N/A | N/A | N/A | N/A | N/A | N/A | N/A | B | N/A | N/A | N/A | N/A | N/A | VU20210422-000028 | SELTIR S A | Esquema 5 de la norma UNIT-ISO/IEC 17067:2013
Interruptores automáticos - sobrecorriente | SELTIR | SE6 | Interruptor automático 2P | 415 | N/A | 40 | 2P | N/A | 6.0 | N/A | N/A | N/A | N/A | N/A | N/A | N/A | N/A | N/A | B | N/A | N/A | N/A | N/A | N/A | VU20210422-000028 | SELTIR S A | Esquema 5 de la norma UNIT-ISO/IEC 17067:2013
Interruptores automáticos - sobrecorriente | SELTIR | SE6 | Interruptor automático 2P | 415 | N/A | 50 | 2P | N/A | 6.0 | N/A | N/A | N/A | N/A | N/A | N/A | N/A | N/A | N/A | B | N/A | N/A | N/A | N/A | N/A | VU20210422-000028 | SELTIR S A | Esquema 5 de la norma UNIT-ISO/IEC 17067:2013
Interruptores automáticos - sobrecorriente | SELTIR | SE6 | Interruptor automático 2P | 415 | N/A | 63 | 2P | N/A | 6.0 | N/A | N/A | N/A | N/A | N/A | N/A | N/A | N/A | N/A | B | N/A | N/A | N/A | N/A | N/A | VU20210422-000028 | SELTIR S A | Esquema 5 de la norma UNIT-ISO/IEC 17067:2013
Interruptores automáticos - sobrecorriente | SELTIR | SE6 | Interruptor automático 3P | 415 | N/A | 1 | 3P | N/A | 6.0 | N/A | N/A | N/A | N/A | N/A | N/A | N/A | N/A | N/A | B | N/A | N/A | N/A | N/A | N/A | VU20210422-000028 | SELTIR S A | Esquema 5 de la norma UNIT-ISO/IEC 17067:2013
Interruptores automáticos - sobrecorriente | SELTIR | SE6 | Interruptor automático 3P | 415 | N/A | 2 | 3P | N/A | 6.0 | N/A | N/A | N/A | N/A | N/A | N/A | N/A | N/A | N/A | B | N/A | N/A | N/A | N/A | N/A | VU20210422-000028 | SELTIR S A | Esquema 5 de la norma UNIT-ISO/IEC 17067:2013
Interruptores automáticos - sobrecorriente | SELTIR | SE6 | Interruptor automático 3P | 415 | N/A | 3 | 3P | N/A | 6.0 | N/A | N/A | N/A | N/A | N/A | N/A | N/A | N/A | N/A | B | N/A | N/A | N/A | N/A | N/A | VU20210422-000028 | SELTIR S A | Esquema 5 de la norma UNIT-ISO/IEC 17067:2013
Interruptores automáticos - sobrecorriente | SELTIR | SE6 | Interruptor automático 3P | 415 | N/A | 4 | 3P | N/A | 6.0 | N/A | N/A | N/A | N/A | N/A | N/A | N/A | N/A | N/A | B | N/A | N/A | N/A | N/A | N/A | VU20210422-000028 | SELTIR S A | Esquema 5 de la norma UNIT-ISO/IEC 17067:2013
Interruptores automáticos - sobrecorriente | SELTIR | SE6 | Interruptor automático 3P | 415 | N/A | 6 | 3P | N/A | 6.0 | N/A | N/A | N/A | N/A | N/A | N/A | N/A | N/A | N/A | B | N/A | N/A | N/A | N/A | N/A | VU20210422-000028 | SELTIR S A | Esquema 5 de la norma UNIT-ISO/IEC 17067:2013
Interruptores automáticos - sobrecorriente | SELTIR | SE6 | Interruptor automático 3P | 415 | N/A | 10 | 3P | N/A | 6.0 | N/A | N/A | N/A | N/A | N/A | N/A | N/A | N/A | N/A | B | N/A | N/A | N/A | N/A | N/A | VU20210422-000028 | SELTIR S A | Esquema 5 de la norma UNIT-ISO/IEC 17067:2013
Interruptores automáticos - sobrecorriente | SELTIR | SE6 | Interruptor automático 3P | 415 | N/A | 13 | 3P | N/A | 6.0 | N/A | N/A | N/A | N/A | N/A | N/A | N/A | N/A | N/A | B | N/A | N/A | N/A | N/A | N/A | VU20210422-000028 | SELTIR S A | Esquema 5 de la norma UNIT-ISO/IEC 17067:2013
Interruptores automáticos - sobrecorriente | SELTIR | SE6 | Interruptor automático 3P | 415 | N/A | 16 | 3P | N/A | 6.0 | N/A | N/A | N/A | N/A | N/A | N/A | N/A | N/A | N/A | B | N/A | N/A | N/A | N/A | N/A | VU20210422-000028 | SELTIR S A | Esquema 5 de la norma UNIT-ISO/IEC 17067:2013
Interruptores automáticos - sobrecorriente | SELTIR | SE6 | Interruptor automático 3P | 415 | N/A | 20 | 3P | N/A | 6.0 | N/A | N/A | N/A | N/A | N/A | N/A | N/A | N/A | N/A | B | N/A | N/A | N/A | N/A | N/A | VU20210422-000028 | SELTIR S A | Esquema 5 de la norma UNIT-ISO/IEC 17067:2013
Interruptores automáticos - sobrecorriente | SELTIR | SE6 | Interruptor automático 3P | 415 | N/A | 25 | 3P | N/A | 6.0 | N/A | N/A | N/A | N/A | N/A | N/A | N/A | N/A | N/A | B | N/A | N/A | N/A | N/A | N/A | VU20210422-000028 | SELTIR S A | Esquema 5 de la norma UNIT-ISO/IEC 17067:2013
Interruptores automáticos - sobrecorriente | SELTIR | SE6 | Interruptor automático 3P | 415 | N/A | 32 | 3P | N/A | 6.0 | N/A | N/A | N/A | N/A | N/A | N/A | N/A | N/A | N/A | B | N/A | N/A | N/A | N/A | N/A | VU20210422-000028 | SELTIR S A | Esquema 5 de la norma UNIT-ISO/IEC 17067:2013
Interruptores automáticos - sobrecorriente | SELTIR | SE6 | Interruptor automático 3P | 415 | N/A | 40 | 3P | N/A | 6.0 | N/A | N/A | N/A | N/A | N/A | N/A | N/A | N/A | N/A | B | N/A | N/A | N/A | N/A | N/A | VU20210422-000028 | SELTIR S A | Esquema 5 de la norma UNIT-ISO/IEC 17067:2013
Interruptores automáticos - sobrecorriente | SELTIR | SE6 | Interruptor automático 3P | 415 | N/A | 50 | 3P | N/A | 6.0 | N/A | N/A | N/A | N/A | N/A | N/A | N/A | N/A | N/A | B | N/A | N/A | N/A | N/A | N/A | VU20210422-000028 | SELTIR S A | Esquema 5 de la norma UNIT-ISO/IEC 17067:2013
Interruptores automáticos - sobrecorriente | SELTIR | SE6 | Interruptor automático 3P | 415 | N/A | 63 | 3P | N/A | 6.0 | N/A | N/A | N/A | N/A | N/A | N/A | N/A | N/A | N/A | B | N/A | N/A | N/A | N/A | N/A | VU20210422-000028 | SELTIR S A | Esquema 5 de la norma UNIT-ISO/IEC 17067:2013
Interruptores automáticos - sobrecorriente | SELTIR | SE6 | Interruptor automático 4P | 415 | N/A | 1 | 4P | N/A | 6.0 | N/A | N/A | N/A | N/A | N/A | N/A | N/A | N/A | N/A | B | N/A | N/A | N/A | N/A | N/A | VU20210422-000028 | SELTIR S A | Esquema 5 de la norma UNIT-ISO/IEC 17067:2013
Interruptores automáticos - sobrecorriente | SELTIR | SE6 | Interruptor automático 4P | 415 | N/A | 2 | 4P | N/A | 6.0 | N/A | N/A | N/A | N/A | N/A | N/A | N/A | N/A | N/A | B | N/A | N/A | N/A | N/A | N/A | VU20210422-000028 | SELTIR S A | Esquema 5 de la norma UNIT-ISO/IEC 17067:2013
Interruptores automáticos - sobrecorriente | SELTIR | SE6 | Interruptor automático 4P | 415 | N/A | 3 | 4P | N/A | 6.0 | N/A | N/A | N/A | N/A | N/A | N/A | N/A | N/A | N/A | B | N/A | N/A | N/A | N/A | N/A | VU20210422-000028 | SELTIR S A | Esquema 5 de la norma UNIT-ISO/IEC 17067:2013
Interruptores automáticos - sobrecorriente | SELTIR | SE6 | Interruptor automático 4P | 415 | N/A | 4 | 4P | N/A | 6.0 | N/A | N/A | N/A | N/A | N/A | N/A | N/A | N/A | N/A | B | N/A | N/A | N/A | N/A | N/A | VU20210422-000028 | SELTIR S A | Esquema 5 de la norma UNIT-ISO/IEC 17067:2013
Interruptores automáticos - sobrecorriente | SELTIR | SE6 | Interruptor automático 4P | 415 | N/A | 6 | 4P | N/A | 6.0 | N/A | N/A | N/A | N/A | N/A | N/A | N/A | N/A | N/A | B | N/A | N/A | N/A | N/A | N/A | VU20210422-000028 | SELTIR S A | Esquema 5 de la norma UNIT-ISO/IEC 17067:2013
Interruptores automáticos - sobrecorriente | SELTIR | SE6 | Interruptor automático 4P | 415 | N/A | 10 | 4P | N/A | 6.0 | N/A | N/A | N/A | N/A | N/A | N/A | N/A | N/A | N/A | B | N/A | N/A | N/A | N/A | N/A | VU20210422-000028 | SELTIR S A | Esquema 5 de la norma UNIT-ISO/IEC 17067:2013
Interruptores automáticos - sobrecorriente | SELTIR | SE6 | Interruptor automático 4P | 415 | N/A | 13 | 4P | N/A | 6.0 | N/A | N/A | N/A | N/A | N/A | N/A | N/A | N/A | N/A | B | N/A | N/A | N/A | N/A | N/A | VU20210422-000028 | SELTIR S A | Esquema 5 de la norma UNIT-ISO/IEC 17067:2013
Interruptores automáticos - sobrecorriente | SELTIR | SE6 | Interruptor automático 4P | 415 | N/A | 16 | 4P | N/A | 6.0 | N/A | N/A | N/A | N/A | N/A | N/A | N/A | N/A | N/A | B | N/A | N/A | N/A | N/A | N/A | VU20210422-000028 | SELTIR S A | Esquema 5 de la norma UNIT-ISO/IEC 17067:2013
Interruptores automáticos - sobrecorriente | SELTIR | SE6 | Interruptor automático 4P | 415 | N/A | 20 | 4P | N/A | 6.0 | N/A | N/A | N/A | N/A | N/A | N/A | N/A | N/A | N/A | B | N/A | N/A | N/A | N/A | N/A | VU20210422-000028 | SELTIR S A | Esquema 5 de la norma UNIT-ISO/IEC 17067:2013
Interruptores automáticos - sobrecorriente | SELTIR | SE6 | Interruptor automático 4P | 415 | N/A | 25 | 4P | N/A | 6.0 | N/A | N/A | N/A | N/A | N/A | N/A | N/A | N/A | N/A | B | N/A | N/A | N/A | N/A | N/A | VU20210422-000028 | SELTIR S A | Esquema 5 de la norma UNIT-ISO/IEC 17067:2013
Interruptores automáticos - sobrecorriente | SELTIR | SE6 | Interruptor automático 4P | 415 | N/A | 32 | 4P | N/A | 6.0 | N/A | N/A | N/A | N/A | N/A | N/A | N/A | N/A | N/A | B | N/A | N/A | N/A | N/A | N/A | VU20210422-000028 | SELTIR S A | Esquema 5 de la norma UNIT-ISO/IEC 17067:2013
Interruptores automáticos - sobrecorriente | SELTIR | SE6 | Interruptor automático 4P | 415 | N/A | 40 | 4P | N/A | 6.0 | N/A | N/A | N/A | N/A | N/A | N/A | N/A | N/A | N/A | B | N/A | N/A | N/A | N/A | N/A | VU20210422-000028 | SELTIR S A | Esquema 5 de la norma UNIT-ISO/IEC 17067:2013
Interruptores automáticos - sobrecorriente | SELTIR | SE6 | Interruptor automático 4P | 415 | N/A | 50 | 4P | N/A | 6.0 | N/A | N/A | N/A | N/A | N/A | N/A | N/A | N/A | N/A | B | N/A | N/A | N/A | N/A | N/A | VU20210422-000028 | SELTIR S A | Esquema 5 de la norma UNIT-ISO/IEC 17067:2013
Interruptores automáticos - sobrecorriente | SELTIR | SE6 | Interruptor automático 4P | 415 | N/A | 63 | 4P | N/A | 6.0 | N/A | N/A | N/A | N/A | N/A | N/A | N/A | N/A | N/A | B | N/A | N/A | N/A | N/A | N/A | VU20210422-000028 | SELTIR S A | Esquema 5 de la norma UNIT-ISO/IEC 17067:2013
Envolventes de dispositivos para instalaciones eléctricas fijas, domésticas y análogas | EMT | 321013 | Caja metálica con entrada de 1/2” y 3/4” formato rectangular | 0.00 | N/A | 0 | 0 | N/A | N/A | N/A | N/A | N/A | N/A | Caja Metalica | N/A | N/A | N/A | N/A | N/A | N/A | N/A | N/A | N/A | N/A | VU20210407-000025 | MGI SA | Esquema 4 de la norma UNIT-ISO/IEC 17067:2013
Envolventes de dispositivos para instalaciones eléctricas fijas, domésticas y análogas | EMT | 321014 | Caja metálica con entrada de 1/2” formato rectangular | 0.00 | N/A | 0 | 0 | N/A | N/A | N/A | N/A | N/A | N/A | Caja Metalica | N/A | N/A | N/A | N/A | N/A | N/A | N/A | N/A | N/A | N/A | VU20210407-000025 | MGI SA | Esquema 4 de la norma UNIT-ISO/IEC 17067:2013
Envolventes de dispositivos para instalaciones eléctricas fijas, domésticas y análogas | EMT | 321015 | Caja metálica con entrada de 3/4” formato rectangular | 0.00 | N/A | 0 | 0 | N/A | N/A | N/A | N/A | N/A | N/A | Caja Metalica | N/A | N/A | N/A | N/A | N/A | N/A | N/A | N/A | N/A | N/A | VU20210407-000025 | MGI SA | Esquema 4 de la norma UNIT-ISO/IEC 17067:2013
Envolventes de dispositivos para instalaciones eléctricas fijas, domésticas y análogas | EMT | 321012 | Caja metálica con entrada de 1/2” formato octogonal | 0.00 | N/A | 0 | 0 | N/A | N/A | N/A | N/A | N/A | N/A | Caja Metalica | N/A | N/A | N/A | N/A | N/A | N/A | N/A | N/A | N/A | N/A | VU20210407-000025 | MGI SA | Esquema 4 de la norma UNIT-ISO/IEC 17067:2013
Envolventes de dispositivos para instalaciones eléctricas fijas, domésticas y análogas | EMT | 321019 | Caja metálica con entrada de 1/2” formato rectangular | 0.00 | N/A | 0 | 0 | N/A | N/A | N/A | N/A | N/A | N/A | Caja Metalica | N/A | N/A | N/A | N/A | N/A | N/A | N/A | N/A | N/A | N/A | VU20210407-000025 | MGI SA | Esquema 4 de la norma UNIT-ISO/IEC 17067:2013
Envolventes de dispositivos para instalaciones eléctricas fijas, domésticas y análogas | EMT | 321020 | Caja metálica con entrada de 3/4” formato rectangular | 0.00 | N/A | 0 | 0 | N/A | N/A | N/A | N/A | N/A | N/A | Caja Metalica | N/A | N/A | N/A | N/A | N/A | N/A | N/A | N/A | N/A | N/A | VU20210407-000025 | MGI SA | Esquema 4 de la norma UNIT-ISO/IEC 17067:2013
Envolventes de dispositivos para instalaciones eléctricas fijas, domésticas y análogas | EMT | 321016 | Tapa formato rectangular | 0.00 | N/A | 0 | 0 | N/A | N/A | N/A | N/A | N/A | N/A | N/A | N/A | N/A | N/A | N/A | N/A | N/A | N/A | N/A | N/A | N/A | VU20210407-000025 | MGI SA | Esquema 4 de la norma UNIT-ISO/IEC 17067:2013
Envolventes de dispositivos para instalaciones eléctricas fijas, domésticas y análogas | EMT | 321017 | Tapa formato octogonal | 0.00 | N/A | 0 | 0 | N/A | N/A | N/A | N/A | N/A | N/A | N/A | N/A | N/A | N/A | N/A | N/A | N/A | N/A | N/A | N/A | N/A | VU20210407-000025 | MGI SA | Esquema 4 de la norma UNIT-ISO/IEC 17067:2013
Envolventes de dispositivos para instalaciones eléctricas fijas, domésticas y análogas | EMT | 321018 | Tapa formato cuadrado | 0.00 | N/A | 0 | 0 | N/A | N/A | N/A | N/A | N/A | N/A | N/A | N/A | N/A | N/A | N/A | N/A | N/A | N/A | N/A | N/A | N/A | VU20210407-000025 | MGI SA | Esquema 4 de la norma UNIT-ISO/IEC 17067:2013
Envolventes de dispositivos para instalaciones eléctricas fijas, domésticas y análogas | MOLVENO | ATENEA | Caja de exterior 3 módulo- Base y tapa blanca 154320003 | 0.00 | N/A | 0 | 0 | N/A | N/A | N/A | N/A | N/A | N/A | N/A | N/A | N/A | Al ras | N/A | N/A | N/A | N/A | N/A | N/A | N/A | VU20210518-000034 | INDUSTRIAS ELDER TAVARES S.A. | Esquema 5 de la norma UNIT-ISO/IEC 17067:2013
Fichas y tomacorrientes para usos domésticos y análogos | CAMBRE | 7911 | Tomacorriente sin obturador – Color Rojo | 250 | N/A | 10 | 2P+T | N/A | N/A | N/A | N/A | N/A | N/A | N/A | N/A | N/A | N/A | N/A | N/A | N/A | N/A | N/A | N/A | N/A | VU20210322-000022 | KENTIUM S.A. | Esquema 5 de la norma UNIT-ISO/IEC 17067:2013
Fichas y tomacorrientes para usos domésticos y análogos | CAMBRE | 7905 | Tomacorriente con obturador – Color Gris | 250 | N/A | 10 | 2P+T | N/A | N/A | N/A | N/A | N/A | N/A | N/A | N/A | N/A | N/A | N/A | N/A | N/A | N/A | N/A | N/A | N/A | VU20210322-000022 | KENTIUM S.A. | Esquema 5 de la norma UNIT-ISO/IEC 17067:2013
Fichas y tomacorrientes para usos domésticos y análogos | CAMBRE | 7605 | Tomacorriente con obturador – Color Rojo | 250 | N/A | 10 | 2P+T | N/A | N/A | N/A | N/A | N/A | N/A | N/A | N/A | N/A | N/A | N/A | N/A | N/A | N/A | N/A | N/A | N/A | VU20210322-000022 | KENTIUM S.A. | Esquema 5 de la norma UNIT-ISO/IEC 17067:2013
Calentadores de agua de acumulación | RHEEM | EXPOTECC055UR | Calentador de agua de acumulación | 230 | 1840 | 0 | 0 | N/A | N/A | N/A | N/A | 53.0 | N/A | N/A | N/A | N/A | N/A | N/A | N/A | N/A | N/A | N/A | N/A | N/A | VU20210413-000026 | BARRACA EUROPA SOCIEDAD ANONIMA | Esquema 5 de la norma UNIT-ISO/IEC 17067:2013
Calentadores de agua de acumulación | RHEEM | EXPOTECC125UR | Calentador de agua de acumulación | 230 | 1840 | 0 | 0 | N/A | N/A | N/A | N/A | 125.0 | N/A | N/A | N/A | N/A | N/A | N/A | N/A | N/A | N/A | N/A | N/A | N/A | VU20210413-000026 | BARRACA EUROPA SOCIEDAD ANONIMA | Esquema 5 de la norma UNIT-ISO/IEC 17067:2013
Calentadores de agua de acumulación | RHEEM | EXPOTEPC155UR | Calentador de agua de acumulación | 230 | 1840 | 0 | 0 | N/A | N/A | N/A | N/A | 155.0 | N/A | N/A | N/A | N/A | N/A | N/A | N/A | N/A | N/A | N/A | N/A | N/A | VU20210413-000026 | BARRACA EUROPA SOCIEDAD ANONIMA | Esquema 5 de la norma UNIT-ISO/IEC 17067:2013
Interruptores automáticos diferenciales - sin protección contra sobrecorrientes | MAXGE | EPRI-2/25/30 | LLAVE DIFERENCIAL DE 2 POLOS 25 AMP - 30 mAP | 240 | N/A | 25 | 2P | N/A | N/A | 30 | N/A | N/A | N/A | N/A | N/A | N/A | N/A | N/A | N/A | A | N/A | N/A | N/A | N/A | VU-SE-12-000005 | SALVADOR LIVIO S A | Esquema 4 de la norma UNIT-ISO/IEC 17067:2013
Interruptores automáticos diferenciales - sin protección contra sobrecorrientes | MAXGE | EPRI-2/32/30 | LLAVE DIFERENCIAL DE 2 POLOS 32 AMP - 30 mAP | 240 | N/A | 32 | 2P | N/A | N/A | 30 | N/A | N/A | N/A | N/A | N/A | N/A | N/A | N/A | N/A | A | N/A | N/A | N/A | N/A | VU-SE-12-000005 | SALVADOR LIVIO S A | Esquema 4 de la norma UNIT-ISO/IEC 17067:2013
Interruptores automáticos diferenciales - sin protección contra sobrecorrientes | MAXGE | EPRI-2/40/30 | LLAVE DIFERENCIAL DE 2 POLOS 40 AMP - 30 mAP | 240 | N/A | 40 | 2P | N/A | N/A | 30 | N/A | N/A | N/A | N/A | N/A | N/A | N/A | N/A | N/A | A | N/A | N/A | N/A | N/A | VU-SE-12-000005 | SALVADOR LIVIO S A | Esquema 4 de la norma UNIT-ISO/IEC 17067:2013
Interruptores automáticos diferenciales - sin protección contra sobrecorrientes | MAXGE | EPRI-2/63/30 | LLAVE DIFERENCIAL DE 2 POLOS 63 AMP - 30 mAP | 240 | N/A | 63 | 2P | N/A | N/A | 30 | N/A | N/A | N/A | N/A | N/A | N/A | N/A | N/A | N/A | A | N/A | N/A | N/A | N/A | VU-SE-12-000005 | SALVADOR LIVIO S A | Esquema 4 de la norma UNIT-ISO/IEC 17067:2013
Interruptores automáticos diferenciales - sin protección contra sobrecorrientes | MAXGE | EPRI-2/25/300 | LLAVE DIFERENCIAL DE 2 POLOS 25 AMP - 300 mAP | 240 | N/A | 25 | 2P | N/A | N/A | 300 | N/A | N/A | N/A | N/A | N/A | N/A | N/A | N/A | N/A | A | N/A | N/A | N/A | N/A | VU-SE-12-000005 | SALVADOR LIVIO S A | Esquema 4 de la norma UNIT-ISO/IEC 17067:2013
Interruptores automáticos diferenciales - sin protección contra sobrecorrientes | MAXGE | EPRI-2/32/300 | LLAVE DIFERENCIAL DE 2 POLOS 32 AMP - 300 mAP | 240 | N/A | 32 | 2P | N/A | N/A | 300 | N/A | N/A | N/A | N/A | N/A | N/A | N/A | N/A | N/A | A | N/A | N/A | N/A | N/A | VU-SE-12-000005 | SALVADOR LIVIO S A | Esquema 4 de la norma UNIT-ISO/IEC 17067:2013
Interruptores automáticos diferenciales - sin protección contra sobrecorrientes | MAXGE | EPRI-2/40/300 | LLAVE DIFERENCIAL DE 2 POLOS 40 AMP - 300 mAP | 240 | N/A | 40 | 2P | N/A | N/A | 300 | N/A | N/A | N/A | N/A | N/A | N/A | N/A | N/A | N/A | A | N/A | N/A | N/A | N/A | VU-SE-12-000005 | SALVADOR LIVIO S A | Esquema 4 de la norma UNIT-ISO/IEC 17067:2013
Interruptores automáticos diferenciales - sin protección contra sobrecorrientes | MAXGE | EPRI-2/63/300 | LLAVE DIFERENCIAL DE 2 POLOS 63 AMP - 300 mAP | 240 | N/A | 63 | 2P | N/A | N/A | 300 | N/A | N/A | N/A | N/A | N/A | N/A | N/A | N/A | N/A | A | N/A | N/A | N/A | N/A | VU-SE-12-000005 | SALVADOR LIVIO S A | Esquema 4 de la norma UNIT-ISO/IEC 17067:2013
Interruptores automáticos diferenciales - sin protección contra sobrecorrientes | MAXGE | EPRI-4/25/30 | LLAVE DIFERENCIAL DE 4 POLOS 25 AMPO - 30 mAP | 415 | N/A | 25 | 4P | N/A | N/A | 30 | N/A | N/A | N/A | N/A | N/A | N/A | N/A | N/A | N/A | A | N/A | N/A | N/A | N/A | VU-SE-12-000005 | SALVADOR LIVIO S A | Esquema 4 de la norma UNIT-ISO/IEC 17067:2013
Interruptores automáticos diferenciales - sin protección contra sobrecorrientes | MAXGE | EPRI-4/40/30 | LLAVE DIFERENCIAL DE 4 POLOS 40 AMP - 30 mAP | 415 | N/A | 40 | 4P | N/A | N/A | 30 | N/A | N/A | N/A | N/A | N/A | N/A | N/A | N/A | N/A | A | N/A | N/A | N/A | N/A | VU-SE-12-000005 | SALVADOR LIVIO S A | Esquema 4 de la norma UNIT-ISO/IEC 17067:2013
Interruptores automáticos diferenciales - sin protección contra sobrecorrientes | MAXGE | EPRI-4/25/300 | LLAVE DIFERENCIAL DE 4 POLOS 25 AMP - 300 mAP | 415 | N/A | 25 | 4P | N/A | N/A | 300 | N/A | N/A | N/A | N/A | N/A | N/A | N/A | N/A | N/A | A | N/A | N/A | N/A | N/A | VU-SE-12-000005 | SALVADOR LIVIO S A | Esquema 4 de la norma UNIT-ISO/IEC 17067:2013
Interruptores automáticos diferenciales - sin protección contra sobrecorrientes | MAXGE | EPRI-4/32/300 | LLAVE DIFERENCIAL DE 4 POLOS 32 AMP - 300 mAP | 415 | N/A | 32 | 4P | N/A | N/A | 300 | N/A | N/A | N/A | N/A | N/A | N/A | N/A | N/A | N/A | A | N/A | N/A | N/A | N/A | VU-SE-12-000005 | SALVADOR LIVIO S A | Esquema 4 de la norma UNIT-ISO/IEC 17067:2013
Interruptores automáticos diferenciales - sin protección contra sobrecorrientes | MAXGE | EPRI-4/40/300 | LLAVE DIFERENCIAL DE 4 POLOS 40 AMP - 300 mAP | 415 | N/A | 40 | 4P | N/A | N/A | 300 | N/A | N/A | N/A | N/A | N/A | N/A | N/A | N/A | N/A | A | N/A | N/A | N/A | N/A | VU-SE-12-000005 | SALVADOR LIVIO S A | Esquema 4 de la norma UNIT-ISO/IEC 17067:2013
Interruptores automáticos diferenciales - sin protección contra sobrecorrientes | MAXGE | EPRI-4/63/300 | LLAVE DIFERENCIAL DE 4 POLOS 63 AMP - 300 mAP | 415 | N/A | 63 | 4P | N/A | N/A | 300 | N/A | N/A | N/A | N/A | N/A | N/A | N/A | N/A | N/A | A | N/A | N/A | N/A | N/A | VU-SE-12-000005 | SALVADOR LIVIO S A | Esquema 4 de la norma UNIT-ISO/IEC 17067:2013
Interruptores automáticos diferenciales - sin protección contra sobrecorrientes | MAXGE | EPRI-2/25/30 | LLAVE DIFERENCIAL DE 2 POLOS 25 AMP - 30 mAP | 240 | N/A | 25 | 2P | N/A | N/A | 30 | N/A | N/A | N/A | N/A | N/A | N/A | N/A | N/A | N/A | AC | N/A | N/A | N/A | N/A | VU-SE-12-000005 | SALVADOR LIVIO S A | Esquema 4 de la norma UNIT-ISO/IEC 17067:2013
Interruptores automáticos diferenciales - sin protección contra sobrecorrientes | MAXGE | EPRI-2/32/30 | LLAVE DIFERENCIAL DE 2 POLOS 32 AMP - 30 mAP | 240 | N/A | 32 | 2P | N/A | N/A | 30 | N/A | N/A | N/A | N/A | N/A | N/A | N/A | N/A | N/A | AC | N/A | N/A | N/A | N/A | VU-SE-12-000005 | SALVADOR LIVIO S A | Esquema 4 de la norma UNIT-ISO/IEC 17067:2013
Interruptores automáticos diferenciales - sin protección contra sobrecorrientes | MAXGE | EPRI-2/40/30 | LLAVE DIFERENCIAL DE 2 POLOS 40 AMP - 30 mAP | 240 | N/A | 40 | 2P | N/A | N/A | 30 | N/A | N/A | N/A | N/A | N/A | N/A | N/A | N/A | N/A | AC | N/A | N/A | N/A | N/A | VU-SE-12-000005 | SALVADOR LIVIO S A | Esquema 4 de la norma UNIT-ISO/IEC 17067:2013
Interruptores automáticos diferenciales - sin protección contra sobrecorrientes | MAXGE | EPRI-2/63/30 | LLAVE DIFERENCIAL DE 2 POLOS 63 AMP - 30 mAP | 240 | N/A | 63 | 2P | N/A | N/A | 30 | N/A | N/A | N/A | N/A | N/A | N/A | N/A | N/A | N/A | AC | N/A | N/A | N/A | N/A | VU-SE-12-000005 | SALVADOR LIVIO S A | Esquema 4 de la norma UNIT-ISO/IEC 17067:2013
Interruptores automáticos diferenciales - sin protección contra sobrecorrientes | MAXGE | EPRI-2/25/300 | LLAVE DIFERENCIAL DE 2 POLOS 25 AMP - 300 mAP | 240 | N/A | 25 | 2P | N/A | N/A | 300 | N/A | N/A | N/A | N/A | N/A | N/A | N/A | N/A | N/A | AC | N/A | N/A | N/A | N/A | VU-SE-12-000005 | SALVADOR LIVIO S A | Esquema 4 de la norma UNIT-ISO/IEC 17067:2013
Interruptores automáticos diferenciales - sin protección contra sobrecorrientes | MAXGE | EPRI-2/32/300 | LLAVE DIFERENCIAL DE 2 POLOS 32 AMP - 300 mAP | 240 | N/A | 32 | 2P | N/A | N/A | 300 | N/A | N/A | N/A | N/A | N/A | N/A | N/A | N/A | N/A | AC | N/A | N/A | N/A | N/A | VU-SE-12-000005 | SALVADOR LIVIO S A | Esquema 4 de la norma UNIT-ISO/IEC 17067:2013
Interruptores automáticos diferenciales - sin protección contra sobrecorrientes | MAXGE | EPRI-2/40/300 | LLAVE DIFERENCIAL DE 2 POLOS 40 AMP - 300 mAP | 240 | N/A | 40 | 2P | N/A | N/A | 300 | N/A | N/A | N/A | N/A | N/A | N/A | N/A | N/A | N/A | AC | N/A | N/A | N/A | N/A | VU-SE-12-000005 | SALVADOR LIVIO S A | Esquema 4 de la norma UNIT-ISO/IEC 17067:2013
Interruptores automáticos diferenciales - sin protección contra sobrecorrientes | MAXGE | EPRI-2/63/300 | LLAVE DIFERENCIAL DE 2 POLOS 63 AMP - 300 mAP | 240 | N/A | 63 | 2P | N/A | N/A | 300 | N/A | N/A | N/A | N/A | N/A | N/A | N/A | N/A | N/A | AC | N/A | N/A | N/A | N/A | VU-SE-12-000005 | SALVADOR LIVIO S A | Esquema 4 de la norma UNIT-ISO/IEC 17067:2013
Interruptores automáticos diferenciales - sin protección contra sobrecorrientes | MAXGE | EPRI-4/25/30 | LLAVE DIFERENCIAL DE 4 POLOS 25 AMPO - 30 mAP | 415 | N/A | 25 | 4P | N/A | N/A | 30 | N/A | N/A | N/A | N/A | N/A | N/A | N/A | N/A | N/A | AC | N/A | N/A | N/A | N/A | VU-SE-12-000005 | SALVADOR LIVIO S A | Esquema 4 de la norma UNIT-ISO/IEC 17067:2013
Interruptores automáticos diferenciales - sin protección contra sobrecorrientes | MAXGE | EPRI-4/40/30 | LLAVE DIFERENCIAL DE 4 POLOS 40 AMP - 30 mAP | 415 | N/A | 40 | 4P | N/A | N/A | 30 | N/A | N/A | N/A | N/A | N/A | N/A | N/A | N/A | N/A | AC | N/A | N/A | N/A | N/A | VU-SE-12-000005 | SALVADOR LIVIO S A | Esquema 4 de la norma UNIT-ISO/IEC 17067:2013
Interruptores automáticos diferenciales - sin protección contra sobrecorrientes | MAXGE | EPRI-4/25/300 | LLAVE DIFERENCIAL DE 4 POLOS 25 AMP - 300 mAP | 415 | N/A | 25 | 4P | N/A | N/A | 300 | N/A | N/A | N/A | N/A | N/A | N/A | N/A | N/A | N/A | AC | N/A | N/A | N/A | N/A | VU-SE-12-000005 | SALVADOR LIVIO S A | Esquema 4 de la norma UNIT-ISO/IEC 17067:2013
Interruptores automáticos diferenciales - sin protección contra sobrecorrientes | MAXGE | EPRI-4/32/300 | LLAVE DIFERENCIAL DE 4 POLOS 32 AMP - 300 mAP | 415 | N/A | 32 | 4P | N/A | N/A | 300 | N/A | N/A | N/A | N/A | N/A | N/A | N/A | N/A | N/A | AC | N/A | N/A | N/A | N/A | VU-SE-12-000005 | SALVADOR LIVIO S A | Esquema 4 de la norma UNIT-ISO/IEC 17067:2013
Interruptores automáticos diferenciales - sin protección contra sobrecorrientes | MAXGE | EPRI-4/40/300 | LLAVE DIFERENCIAL DE 4 POLOS 40 AMP - 300 mAP | 415 | N/A | 40 | 4P | N/A | N/A | 300 | N/A | N/A | N/A | N/A | N/A | N/A | N/A | N/A | N/A | AC | N/A | N/A | N/A | N/A | VU-SE-12-000005 | SALVADOR LIVIO S A | Esquema 4 de la norma UNIT-ISO/IEC 17067:2013
Interruptores automáticos diferenciales - sin protección contra sobrecorrientes | MAXGE | EPRI-4/63/300 | LLAVE DIFERENCIAL DE 4 POLOS 63 AMP - 300 mAP | 415 | N/A | 63 | 4P | N/A | N/A | 300 | N/A | N/A | N/A | N/A | N/A | N/A | N/A | N/A | N/A | AC | N/A | N/A | N/A | N/A | VU-SE-12-000005 | SALVADOR LIVIO S A | Esquema 4 de la norma UNIT-ISO/IEC 17067:2013
Envolventes de dispositivos para instalaciones eléctricas fijas, domésticas y análogas | ROKER | ZM 772 | Tablero embutir 72 módulos c/tapa | 0.00 | N/A | 0 | 0 | N/A | N/A | N/A | N/A | N/A | N/A | N/A | N/A | N/A | N/A | N/A | N/A | N/A | N/A | N/A | N/A | N/A | VU20210527-000042 | ELECTRIC POWER SOCIEDAD DE RESPONSABILIDAD LIMITADA | Esquema 5 de la norma UNIT-ISO/IEC 17067:2013
Envolventes de dispositivos para instalaciones eléctricas fijas, domésticas y análogas | ROKER | ZM 572 | Tablero exterior 72 módulos c/tapa | 0.00 | N/A | 0 | 0 | N/A | N/A | N/A | N/A | N/A | N/A | N/A | N/A | N/A | N/A | N/A | N/A | N/A | N/A | N/A | N/A | N/A | VU20210527-000042 | ELECTRIC POWER SOCIEDAD DE RESPONSABILIDAD LIMITADA | Esquema 5 de la norma UNIT-ISO/IEC 17067:2013
Envolventes de dispositivos para instalaciones eléctricas fijas, domésticas y análogas | SICA | 366100 | Caja doble, 4 módulos, tapa transparente fumé, IP55 | 0.00 | N/A | 0 | 0 | N/A | N/A | N/A | N/A | N/A | N/A | N/A | N/A | N/A | N/A | N/A | N/A | N/A | N/A | N/A | IP55 | N/A | VU20210527-000046 | FIERRO VIGNOLI S A FIVISA | Esquema 5 de la norma UNIT-ISO/IEC 17067:2013
Envolventes de dispositivos para instalaciones eléctricas fijas, domésticas y análogas | SICA | 366120 | Caja doble, 4 módulos, tapa membrana transparente, IP55 | 0.00 | N/A | 0 | 0 | N/A | N/A | N/A | N/A | N/A | N/A | N/A | N/A | N/A | N/A | N/A | N/A | N/A | N/A | N/A | IP55 | N/A | VU20210527-000046 | FIERRO VIGNOLI S A FIVISA | Esquema 5 de la norma UNIT-ISO/IEC 17067:2013
Envolventes de dispositivos para instalaciones eléctricas fijas, domésticas y análogas | SICA | 366030 | Caja ciega para derivacion IP55 | 0.00 | N/A | 0 | 0 | N/A | N/A | N/A | N/A | N/A | N/A | N/A | N/A | N/A | N/A | N/A | N/A | N/A | N/A | N/A | IP55 | N/A | VU20210527-000046 | FIERRO VIGNOLI S A FIVISA | Esquema 5 de la norma UNIT-ISO/IEC 17067:2013
Envolventes de dispositivos para instalaciones eléctricas fijas, domésticas y análogas | SICA | 366130 | Caja doble ciega para derivacion IP55 | 0.00 | N/A | 0 | 0 | N/A | N/A | N/A | N/A | N/A | N/A | N/A | N/A | N/A | N/A | N/A | N/A | N/A | N/A | N/A | IP55 | N/A | VU20210527-000046 | FIERRO VIGNOLI S A FIVISA | Esquema 5 de la norma UNIT-ISO/IEC 17067:2013
Envolventes de dispositivos para instalaciones eléctricas fijas, domésticas y análogas | SICA | 366210 | Caja 3 módulos, tapa transparente fumé, IP55 | 0.00 | N/A | 0 | 0 | N/A | N/A | N/A | N/A | N/A | N/A | N/A | N/A | N/A | N/A | N/A | N/A | N/A | N/A | N/A | IP55 | N/A | VU20210527-000046 | FIERRO VIGNOLI S A FIVISA | Esquema 5 de la norma UNIT-ISO/IEC 17067:2013
Calentadores de agua de acumulación | TEM | TCWHPR30 | Calentador de agua de acumulación | 220-240 | 2500 | 0 | 0 | N/A | N/A | N/A | N/A | 30.0 | N/A | N/A | N/A | N/A | N/A | N/A | N/A | N/A | N/A | N/A | N/A | N/A | VU20210528-000049 | EQUIPO S.A. | Esquema 5 de la norma UNIT-ISO/IEC 17067:2013
Calentadores de agua de acumulación | TEM | TCWHCV35 | Calentador de agua de acumulación | 220-240 | 1500 | 0 | 0 | N/A | N/A | N/A | N/A | 35.0 | N/A | N/A | N/A | N/A | N/A | N/A | N/A | N/A | N/A | N/A | N/A | N/A | VU20210528-000050 | EQUIPO S.A. | Esquema 5 de la norma UNIT-ISO/IEC 17067:2013
Calentadores de agua de acumulación | TEM | TCWHCV50 | Calentador de agua de acumulación | 220-240 | 1500 | 0 | 0 | N/A | N/A | N/A | N/A | 50.0 | N/A | N/A | N/A | N/A | N/A | N/A | N/A | N/A | N/A | N/A | N/A | N/A | VU20210528-000050 | EQUIPO S.A. | Esquema 5 de la norma UNIT-ISO/IEC 17067:2013
Calentadores de agua de acumulación | TEM | TCWHCV80 | Calentador de agua de acumulación | 220-240 | 1500 | 0 | 0 | N/A | N/A | N/A | N/A | 80.0 | N/A | N/A | N/A | N/A | N/A | N/A | N/A | N/A | N/A | N/A | N/A | N/A | VU20210528-000050 | EQUIPO S.A. | Esquema 5 de la norma UNIT-ISO/IEC 17067:2013
Calentadores de agua de acumulación | TEM | TCWHCV100 | Calentador de agua de acumulación | 220-240 | 1500 | 0 | 0 | N/A | N/A | N/A | N/A | 100.0 | N/A | N/A | N/A | N/A | N/A | N/A | N/A | N/A | N/A | N/A | N/A | N/A | VU20210528-000050 | EQUIPO S.A. | Esquema 5 de la norma UNIT-ISO/IEC 17067:2013
Interruptores | Jung | 501U | Mecanismo interruptor unipolar 10 AX / 250 V~ | 250 | N/A | 250 | 1P | N/A | N/A | N/A | N/A | N/A | N/A | N/A | N/A | N/A | N/A | N/A | N/A | N/A | N/A | N/A | N/A | N/A | VU20210531-000051 | BOSCH Y CIA SOCIEDAD ANONIMA | Esquema 5 de la norma UNIT-ISO/IEC 17067:2013
Interruptores | Jung | 502U | Mecanismo interruptor bipolar 10 AX / 250 V~ | 250 | N/A | 10 | 2P | N/A | N/A | N/A | N/A | N/A | N/A | N/A | N/A | N/A | N/A | N/A | N/A | N/A | N/A | N/A | N/A | N/A | VU20210531-000051 | BOSCH Y CIA SOCIEDAD ANONIMA | Esquema 5 de la norma UNIT-ISO/IEC 17067:2013
Interruptores | Jung | 506U | Mecanismo interruptor combinación 10 AX / 250 V~ | 250 | N/A | 10 | 1P | N/A | N/A | N/A | N/A | N/A | N/A | N/A | N/A | N/A | N/A | N/A | N/A | N/A | N/A | N/A | N/A | N/A | VU20210531-000051 | BOSCH Y CIA SOCIEDAD ANONIMA | Esquema 5 de la norma UNIT-ISO/IEC 17067:2013
Interruptores | Jung | 505U | Mecanismo interruptor doble 10 AX / 250 V~ | 250 | N/A | 10 | 2P | N/A | N/A | N/A | N/A | N/A | N/A | N/A | N/A | N/A | N/A | N/A | N/A | N/A | N/A | N/A | N/A | N/A | VU20210531-000051 | BOSCH Y CIA SOCIEDAD ANONIMA | Esquema 5 de la norma UNIT-ISO/IEC 17067:2013
Interruptores | Jung | 531U | Mecanismo pulsador 10 A / 250 V~ | 250 | N/A | 10 | 1P | N/A | N/A | N/A | N/A | N/A | N/A | N/A | N/A | N/A | N/A | N/A | N/A | N/A | N/A | N/A | N/A | N/A | VU20210531-000051 | BOSCH Y CIA SOCIEDAD ANONIMA | Esquema 5 de la norma UNIT-ISO/IEC 17067:2013
Interruptores | Jung | 539VU | Mecanismo para persianas | 250 | N/A | 10 | 1P | N/A | N/A | N/A | N/A | N/A | N/A | N/A | N/A | N/A | N/A | N/A | N/A | N/A | N/A | N/A | N/A | N/A | VU20210531-000051 | BOSCH Y CIA SOCIEDAD ANONIMA | Esquema 5 de la norma UNIT-ISO/IEC 17067:2013
Interruptores | Jung | 509U | Mecanismo conmutador doble 10 AX / 250 V~ | 250 | N/A | 10 | 2P | N/A | N/A | N/A | N/A | N/A | N/A | N/A | N/A | N/A | N/A | N/A | N/A | N/A | N/A | N/A | N/A | N/A | VU20210531-000051 | BOSCH Y CIA SOCIEDAD ANONIMA | Esquema 5 de la norma UNIT-ISO/IEC 17067:2013
Interruptores | Jung | 507U | Mecanismo interruptor cruce 10 AX / 250 V~ | 250 | N/A | 1 | 2P | N/A | N/A | N/A | N/A | N/A | N/A | N/A | N/A | N/A | N/A | N/A | N/A | N/A | N/A | N/A | N/A | N/A | VU20210531-000051 | BOSCH Y CIA SOCIEDAD ANONIMA | Esquema 5 de la norma UNIT-ISO/IEC 17067:2013
Fichas y tomacorrientes para usos domésticos y análogos | SICA | 353600 | Toma Schuko con tierra color beige 353600 | 250 | N/A | 16 | 2P+T | N/A | N/A | N/A | N/A | N/A | N/A | N/A | N/A | N/A | N/A | N/A | N/A | N/A | N/A | N/A | N/A | N/A | VU20210527-000041 | FIERRO VIGNOLI S A FIVISA | Esquema 5 de la norma UNIT-ISO/IEC 17067:2013
Fichas y tomacorrientes para usos domésticos y análogos | SICA | 353601 | Toma Schuko con tierra color blanco puro 353601 | 250 | N/A | 16 | 2P+T | N/A | N/A | N/A | N/A | N/A | N/A | N/A | N/A | N/A | N/A | N/A | N/A | N/A | N/A | N/A | N/A | N/A | VU20210527-000041 | FIERRO VIGNOLI S A FIVISA | Esquema 5 de la norma UNIT-ISO/IEC 17067:2013
Fichas y tomacorrientes para usos domésticos y análogos | SICA | 353602 | Toma Schuko con tierra color bianca 353602 | 250 | N/A | 16 | 2P+T | N/A | N/A | N/A | N/A | N/A | N/A | N/A | N/A | N/A | N/A | N/A | N/A | N/A | N/A | N/A | N/A | N/A | VU20210527-000041 | FIERRO VIGNOLI S A FIVISA | Esquema 5 de la norma UNIT-ISO/IEC 17067:2013
Fichas y tomacorrientes para usos domésticos y análogos | SICA | 353603 | Toma Schuko con tierra color blanche 353603 | 250 | N/A | 16 | 2P+T | N/A | N/A | N/A | N/A | N/A | N/A | N/A | N/A | N/A | N/A | N/A | N/A | N/A | N/A | N/A | N/A | N/A | VU20210527-000041 | FIERRO VIGNOLI S A FIVISA | Esquema 5 de la norma UNIT-ISO/IEC 17067:2013
Fichas y tomacorrientes para usos domésticos y análogos | SICA | 353604 | Toma Schuko con tierra color rojo 353604 | 250 | N/A | 16 | 2P+T | N/A | N/A | N/A | N/A | N/A | N/A | N/A | N/A | N/A | N/A | N/A | N/A | N/A | N/A | N/A | N/A | N/A | VU20210527-000041 | FIERRO VIGNOLI S A FIVISA | Esquema 5 de la norma UNIT-ISO/IEC 17067:2013
Fichas y tomacorrientes para usos domésticos y análogos | SICA | 353605 | Toma Schuko con tierra grafito 353605 | 250 | N/A | 16 | 2P+T | N/A | N/A | N/A | N/A | N/A | N/A | N/A | N/A | N/A | N/A | N/A | N/A | N/A | N/A | N/A | N/A | N/A | VU20210527-000041 | FIERRO VIGNOLI S A FIVISA | Esquema 5 de la norma UNIT-ISO/IEC 17067:2013
Fichas y tomacorrientes para usos domésticos y análogos | SICA | 353608 | Toma Schuko con tierra color aluminioe 353608 | 250 | N/A | 16 | 2P+T | N/A | N/A | N/A | N/A | N/A | N/A | N/A | N/A | N/A | N/A | N/A | N/A | N/A | N/A | N/A | N/A | N/A | VU20210527-000041 | FIERRO VIGNOLI S A FIVISA | Esquema 5 de la norma UNIT-ISO/IEC 17067:2013
Fichas y tomacorrientes para usos domésticos y análogos | SICA | 353710 | Toma con tierra beige 353710 | 250 | N/A | 10 | 2P+T | N/A | N/A | N/A | N/A | N/A | N/A | N/A | N/A | N/A | N/A | N/A | N/A | N/A | N/A | N/A | N/A | N/A | VU20210527-000041 | FIERRO VIGNOLI S A FIVISA | Esquema 5 de la norma UNIT-ISO/IEC 17067:2013
Fichas y tomacorrientes para usos domésticos y análogos | SICA | 353711 | Toma con tierra blanco 353711 | 250 | N/A | 10 | 2P+T | N/A | N/A | N/A | N/A | N/A | N/A | N/A | N/A | N/A | N/A | N/A | N/A | N/A | N/A | N/A | N/A | N/A | VU20210527-000041 | FIERRO VIGNOLI S A FIVISA | Esquema 5 de la norma UNIT-ISO/IEC 17067:2013
Fichas y tomacorrientes para usos domésticos y análogos | SICA | 353713 | Toma con tierra blanche 353713 | 250 | N/A | 10 | 2P+T | N/A | N/A | N/A | N/A | N/A | N/A | N/A | N/A | N/A | N/A | N/A | N/A | N/A | N/A | N/A | N/A | N/A | VU20210527-000041 | FIERRO VIGNOLI S A FIVISA | Esquema 5 de la norma UNIT-ISO/IEC 17067:2013
Fichas y tomacorrientes para usos domésticos y análogos | SICA | 545004 | conjunto de 10 tomas 3 linea blanco/blanche 545004 | 250 | N/A | 10 | 2P+T | N/A | N/A | N/A | N/A | N/A | N/A | N/A | N/A | N/A | N/A | N/A | N/A | N/A | N/A | N/A | N/A | N/A | VU20210527-000041 | FIERRO VIGNOLI S A FIVISA | Esquema 5 de la norma UNIT-ISO/IEC 17067:2013
Fichas y tomacorrientes para usos domésticos y análogos | SICA | 550912 | Tomacorriente 250 Vca - 10A | 250 | N/A | 10 | 2P+T | N/A | N/A | N/A | N/A | N/A | N/A | N/A | N/A | N/A | N/A | N/A | N/A | N/A | N/A | N/A | N/A | N/A | VU20210527-000041 | FIERRO VIGNOLI S A FIVISA | Esquema 5 de la norma UNIT-ISO/IEC 17067:2013
Fichas y tomacorrientes para usos domésticos y análogos | Jung | 1521EINS | Enchufe Schuko sin tapa | 250 | N/A | 16 | 2P+T | N/A | N/A | N/A | N/A | N/A | N/A | N/A | N/A | N/A | N/A | N/A | N/A | N/A | N/A | N/A | N/A | N/A | VU20210531-000052 | BOSCH Y CIA SOCIEDAD ANONIMA | Esquema 5 de la norma UNIT-ISO/IEC 17067:2013
Fichas y tomacorrientes para usos domésticos y análogos | Jung | LS1520-18AWW | Enchufe Schuko c/USB-A LS bl. alpino | 250 | N/A | 16 | 2P+T | N/A | N/A | N/A | N/A | N/A | N/A | N/A | N/A | N/A | N/A | N/A | N/A | N/A | N/A | N/A | N/A | N/A | VU20210531-000052 | BOSCH Y CIA SOCIEDAD ANONIMA | Esquema 5 de la norma UNIT-ISO/IEC 17067:2013
Fichas y tomacorrientes para usos domésticos y análogos | Jung | LS1520-18AWWM | Enchufe Schuko c/USB-A LS bl. mate | 250 | N/A | 16 | 2P+T | N/A | N/A | N/A | N/A | N/A | N/A | N/A | N/A | N/A | N/A | N/A | N/A | N/A | N/A | N/A | N/A | N/A | VU20210531-000052 | BOSCH Y CIA SOCIEDAD ANONIMA | Esquema 5 de la norma UNIT-ISO/IEC 17067:2013
Fichas y tomacorrientes para usos domésticos y análogos | Jung | LS1520-18ASWM | Enchufe Schuko c/USB-A LS negro mate | 250 | N/A | 16 | 2P+T | N/A | N/A | N/A | N/A | N/A | N/A | N/A | N/A | N/A | N/A | N/A | N/A | N/A | N/A | N/A | N/A | N/A | VU20210531-000052 | BOSCH Y CIA SOCIEDAD ANONIMA | Esquema 5 de la norma UNIT-ISO/IEC 17067:2013
Fichas y tomacorrientes para usos domésticos y análogos | Jung | LS1520-18AAN-L | Enchufe Schuko c/USB-A LS antra | 250 | N/A | 16 | 2P+T | N/A | N/A | N/A | N/A | N/A | N/A | N/A | N/A | N/A | N/A | N/A | N/A | N/A | N/A | N/A | N/A | N/A | VU20210531-000052 | BOSCH Y CIA SOCIEDAD ANONIMA | Esquema 5 de la norma UNIT-ISO/IEC 17067:2013
Fichas y tomacorrientes para usos domésticos y análogos | Jung | LS1520-18ASW | Enchufe Schuko c/USB-A LS negro | 250 | N/A | 16 | 2P+T | N/A | N/A | N/A | N/A | N/A | N/A | N/A | N/A | N/A | N/A | N/A | N/A | N/A | N/A | N/A | N/A | N/A | VU20210531-000052 | BOSCH Y CIA SOCIEDAD ANONIMA | Esquema 5 de la norma UNIT-ISO/IEC 17067:2013
Fichas y tomacorrientes para usos domésticos y análogos | Jung | AL2521-2ITAN-L | Base enchufe doble | 250 | N/A | 16 | 2P+T | N/A | N/A | N/A | N/A | N/A | N/A | N/A | N/A | N/A | N/A | N/A | N/A | N/A | N/A | N/A | N/A | N/A | VU20210531-000052 | BOSCH Y CIA SOCIEDAD ANONIMA | Esquema 5 de la norma UNIT-ISO/IEC 17067:2013
Conductos para instalaciones eléctricas | SICA | 980021 | CAÑO RIGIDO curvable d20mm x3M SEMI-PESADO ,3321 2254 4211 | 0.00 | N/A | 0 | 0 | N/A | N/A | N/A | N/A | N/A | 20 mm | N/A | N/A | N/A | N/A | N/A | N/A | N/A | N/A | N/A | N/A | N/A | VU20210527-000043 | FIERRO VIGNOLI S A FIVISA | Esquema 5 de la norma UNIT-ISO/IEC 17067:2013
Conductos para instalaciones eléctricas | SICA | 980023 | CAÑO RIGIDO curvable d22mm x3M SEMI-PESADO ,3321 2254 4211 | 0.00 | N/A | 0 | 0 | N/A | N/A | N/A | N/A | N/A | 22 mm | N/A | N/A | N/A | N/A | N/A | N/A | N/A | N/A | N/A | N/A | N/A | VU20210527-000043 | FIERRO VIGNOLI S A FIVISA | Esquema 5 de la norma UNIT-ISO/IEC 17067:2013
Conductos para instalaciones eléctricas | SICA | 980022 | CAÑO RIGIDO curvable d25mm x3M SEMI-PESADO ,3321 2254 4211 | 0.00 | N/A | 0 | 0 | N/A | N/A | N/A | N/A | N/A | 25 mm | N/A | N/A | N/A | N/A | N/A | N/A | N/A | N/A | N/A | N/A | N/A | VU20210527-000043 | FIERRO VIGNOLI S A FIVISA | Esquema 5 de la norma UNIT-ISO/IEC 17067:2013
Conductos para instalaciones eléctricas | SICA | 980024 | CAÑO RIGIDO no curvable d40mm x3M SEMI-PESADO ,3321 1254 4211 | 0.00 | N/A | 0 | 0 | N/A | N/A | N/A | N/A | N/A | 40 mm | N/A | N/A | N/A | N/A | N/A | N/A | N/A | N/A | N/A | N/A | N/A | VU20210527-000043 | FIERRO VIGNOLI S A FIVISA | Esquema 5 de la norma UNIT-ISO/IEC 17067:2013
Conductos para instalaciones eléctricas | SICA | 980025 | CAÑO RIGIDO no curvable d50mm x3M SEMI-PESADO ,3321 1254 4211 | 0.00 | N/A | 0 | 0 | N/A | N/A | N/A | N/A | N/A | 50 mm | N/A | N/A | N/A | N/A | N/A | N/A | N/A | N/A | N/A | N/A | N/A | VU20210527-000043 | FIERRO VIGNOLI S A FIVISA | Esquema 5 de la norma UNIT-ISO/IEC 17067:2013
Conductos para instalaciones eléctricas | SICA | 980121 | CAÑO RIGIDO curvable d20mm x3M PESADO ,4421 2254 4211 | 0.00 | N/A | 0 | 0 | N/A | N/A | N/A | N/A | N/A | 20 mm | N/A | N/A | N/A | N/A | N/A | N/A | N/A | N/A | N/A | N/A | N/A | VU20210527-000043 | FIERRO VIGNOLI S A FIVISA | Esquema 5 de la norma UNIT-ISO/IEC 17067:2013
Conductos para instalaciones eléctricas | SICA | 980122 | CAÑO RIGIDO curvable d25mm x3M PESADO ,4421 2254 4211 | 0.00 | N/A | 0 | 0 | N/A | N/A | N/A | N/A | N/A | 25 mm | N/A | N/A | N/A | N/A | N/A | N/A | N/A | N/A | N/A | N/A | N/A | VU20210527-000043 | FIERRO VIGNOLI S A FIVISA | Esquema 5 de la norma UNIT-ISO/IEC 17067:2013
Conductos para instalaciones eléctricas | SICA | 980123 | CAÑO RIGIDO curvable d22mm x3M PESADO ,4421 2254 4211 | 0.00 | N/A | 0 | 0 | N/A | N/A | N/A | N/A | N/A | 22 mm | N/A | N/A | N/A | N/A | N/A | N/A | N/A | N/A | N/A | N/A | N/A | VU20210527-000043 | FIERRO VIGNOLI S A FIVISA | Esquema 5 de la norma UNIT-ISO/IEC 17067:2013
Conductos para instalaciones eléctricas | SICA | 980124 | CAÑO RIGIDO curvable d40mm x3M PESADO ,4421 2254 4211 | 0.00 | N/A | 0 | 0 | N/A | N/A | N/A | N/A | N/A | 40 mm | N/A | N/A | N/A | N/A | N/A | N/A | N/A | N/A | N/A | N/A | N/A | VU20210527-000043 | FIERRO VIGNOLI S A FIVISA | Esquema 5 de la norma UNIT-ISO/IEC 17067:2013
Conductos para instalaciones eléctricas | SICA | 980125 | CAÑO RIGIDO curvable d50mm x3M PESADO ,4421 2254 4211 | 0.00 | N/A | 0 | 0 | N/A | N/A | N/A | N/A | N/A | 50 mm | N/A | N/A | N/A | N/A | N/A | N/A | N/A | N/A | N/A | N/A | N/A | VU20210527-000043 | FIERRO VIGNOLI S A FIVISA | Esquema 5 de la norma UNIT-ISO/IEC 17067:2013
Conductos para instalaciones eléctricas | SICA | 981001 | curva 90° d20mm, IP54 | 0.00 | N/A | 0 | 0 | N/A | N/A | N/A | N/A | N/A | 20 mm | N/A | N/A | N/A | N/A | N/A | N/A | N/A | N/A | N/A | N/A | N/A | VU20210527-000043 | FIERRO VIGNOLI S A FIVISA | Esquema 5 de la norma UNIT-ISO/IEC 17067:2013
Conductos para instalaciones eléctricas | SICA | 981003 | curva 90° d22mm, IP54 | 0.00 | N/A | 0 | 0 | N/A | N/A | N/A | N/A | N/A | 22 mm | N/A | N/A | N/A | N/A | N/A | N/A | N/A | N/A | N/A | N/A | N/A | VU20210527-000043 | FIERRO VIGNOLI S A FIVISA | Esquema 5 de la norma UNIT-ISO/IEC 17067:2013
Conductos para instalaciones eléctricas | SICA | 981002 | curva 90° d25mm, IP54 | 0.00 | N/A | 0 | 0 | N/A | N/A | N/A | N/A | N/A | 25 mm | N/A | N/A | N/A | N/A | N/A | N/A | N/A | N/A | N/A | N/A | N/A | VU20210527-000043 | FIERRO VIGNOLI S A FIVISA | Esquema 5 de la norma UNIT-ISO/IEC 17067:2013
Conductos para instalaciones eléctricas | SICA | 981004 | curva 90° d40mm, IP54 | 0.00 | N/A | 0 | 0 | N/A | N/A | N/A | N/A | N/A | 40 mm | N/A | N/A | N/A | N/A | N/A | N/A | N/A | N/A | N/A | N/A | N/A | VU20210527-000043 | FIERRO VIGNOLI S A FIVISA | Esquema 5 de la norma UNIT-ISO/IEC 17067:2013
Conductos para instalaciones eléctricas | SICA | 981005 | curva 90° d50mm, IP54 | 0.00 | N/A | 0 | 0 | N/A | N/A | N/A | N/A | N/A | 50 mm | N/A | N/A | N/A | N/A | N/A | N/A | N/A | N/A | N/A | N/A | N/A | VU20210527-000043 | FIERRO VIGNOLI S A FIVISA | Esquema 5 de la norma UNIT-ISO/IEC 17067:2013
Conductos para instalaciones eléctricas | SICA | 982001 | curva 90° d20mm, IP65 | 0.00 | N/A | 0 | 0 | N/A | N/A | N/A | N/A | N/A | 20 mm | N/A | N/A | N/A | N/A | N/A | N/A | N/A | N/A | N/A | N/A | N/A | VU20210527-000043 | FIERRO VIGNOLI S A FIVISA | Esquema 5 de la norma UNIT-ISO/IEC 17067:2013
Conductos para instalaciones eléctricas | SICA | 982002 | curva 90° d25mm, IP65 | 0.00 | N/A | 0 | 0 | N/A | N/A | N/A | N/A | N/A | 25 mm | N/A | N/A | N/A | N/A | N/A | N/A | N/A | N/A | N/A | N/A | N/A | VU20210527-000043 | FIERRO VIGNOLI S A FIVISA | Esquema 5 de la norma UNIT-ISO/IEC 17067:2013
Conductos para instalaciones eléctricas | SICA | 981011 | unión caño-caño, d20mm, IP54 | 0.00 | N/A | 0 | 0 | N/A | N/A | N/A | N/A | N/A | 20 mm | N/A | N/A | N/A | N/A | N/A | N/A | N/A | N/A | N/A | N/A | N/A | VU20210527-000043 | FIERRO VIGNOLI S A FIVISA | Esquema 5 de la norma UNIT-ISO/IEC 17067:2013
Conductos para instalaciones eléctricas | SICA | 981013 | unión caño-caño, d22mm, IP54 | 0.00 | N/A | 0 | 0 | N/A | N/A | N/A | N/A | N/A | 22 mm | N/A | N/A | N/A | N/A | N/A | N/A | N/A | N/A | N/A | N/A | N/A | VU20210527-000043 | FIERRO VIGNOLI S A FIVISA | Esquema 5 de la norma UNIT-ISO/IEC 17067:2013
Conductos para instalaciones eléctricas | SICA | 981012 | unión caño-caño, d25mm, IP54 | 0.00 | N/A | 0 | 0 | N/A | N/A | N/A | N/A | N/A | 25 mm | N/A | N/A | N/A | N/A | N/A | N/A | N/A | N/A | N/A | N/A | N/A | VU20210527-000043 | FIERRO VIGNOLI S A FIVISA | Esquema 5 de la norma UNIT-ISO/IEC 17067:2013
Conductos para instalaciones eléctricas | SICA | 981014 | unión caño-caño, d40mm, IP54 | 0.00 | N/A | 0 | 0 | N/A | N/A | N/A | N/A | N/A | 40 mm | N/A | N/A | N/A | N/A | N/A | N/A | N/A | N/A | N/A | N/A | N/A | VU20210527-000043 | FIERRO VIGNOLI S A FIVISA | Esquema 5 de la norma UNIT-ISO/IEC 17067:2013
Conductos para instalaciones eléctricas | SICA | 981015 | unión caño-caño, d50mm, IP54 | 0.00 | N/A | 0 | 0 | N/A | N/A | N/A | N/A | N/A | 50 mm | N/A | N/A | N/A | N/A | N/A | N/A | N/A | N/A | N/A | N/A | N/A | VU20210527-000043 | FIERRO VIGNOLI S A FIVISA | Esquema 5 de la norma UNIT-ISO/IEC 17067:2013
Conductos para instalaciones eléctricas | SICA | 982011 | unión caño-caño, d20mm, IP65 | 0.00 | N/A | 0 | 0 | N/A | N/A | N/A | N/A | N/A | 20 mm | N/A | N/A | N/A | N/A | N/A | N/A | N/A | N/A | N/A | N/A | N/A | VU20210527-000043 | FIERRO VIGNOLI S A FIVISA | Esquema 5 de la norma UNIT-ISO/IEC 17067:2013
Conductos para instalaciones eléctricas | SICA | 982012 | unión caño-caño, d25mm, IP65 | 0.00 | N/A | 0 | 0 | N/A | N/A | N/A | N/A | N/A | 25 mm | N/A | N/A | N/A | N/A | N/A | N/A | N/A | N/A | N/A | N/A | N/A | VU20210527-000043 | FIERRO VIGNOLI S A FIVISA | Esquema 5 de la norma UNIT-ISO/IEC 17067:2013
Conductos para instalaciones eléctricas | SICA | 981021 | unión caño-caja, d20mm, IP54 | 0.00 | N/A | 0 | 0 | N/A | N/A | N/A | N/A | N/A | 20 mm | N/A | N/A | N/A | N/A | N/A | N/A | N/A | N/A | N/A | N/A | N/A | VU20210527-000043 | FIERRO VIGNOLI S A FIVISA | Esquema 5 de la norma UNIT-ISO/IEC 17067:2013
Conductos para instalaciones eléctricas | SICA | 981023 | unión caño-caja, d22mm, IP54 | 0.00 | N/A | 0 | 0 | N/A | N/A | N/A | N/A | N/A | 22 mm | N/A | N/A | N/A | N/A | N/A | N/A | N/A | N/A | N/A | N/A | N/A | VU20210527-000043 | FIERRO VIGNOLI S A FIVISA | Esquema 5 de la norma UNIT-ISO/IEC 17067:2013
Conductos para instalaciones eléctricas | SICA | 981022 | unión caño-caja, d25mm, IP54 | 0.00 | N/A | 0 | 0 | N/A | N/A | N/A | N/A | N/A | 25 mm | N/A | N/A | N/A | N/A | N/A | N/A | N/A | N/A | N/A | N/A | N/A | VU20210527-000043 | FIERRO VIGNOLI S A FIVISA | Esquema 5 de la norma UNIT-ISO/IEC 17067:2013
Conductos para instalaciones eléctricas | SICA | 981024 | unión caño-caja, d40mm, IP54 | 0.00 | N/A | 0 | 0 | N/A | N/A | N/A | N/A | N/A | 40 mm | N/A | N/A | N/A | N/A | N/A | N/A | N/A | N/A | N/A | N/A | N/A | VU20210527-000043 | FIERRO VIGNOLI S A FIVISA | Esquema 5 de la norma UNIT-ISO/IEC 17067:2013
Conductos para instalaciones eléctricas | SICA | 981025 | unión caño-caja, d50mm, IP54 | 0.00 | N/A | 0 | 0 | N/A | N/A | N/A | N/A | N/A | 50 mm | N/A | N/A | N/A | N/A | N/A | N/A | N/A | N/A | N/A | N/A | N/A | VU20210527-000043 | FIERRO VIGNOLI S A FIVISA | Esquema 5 de la norma UNIT-ISO/IEC 17067:2013
Conductos para instalaciones eléctricas | SICA | 982021 | unión caño-caja, d20mm, IP65 | 0.00 | N/A | 0 | 0 | N/A | N/A | N/A | N/A | N/A | 20 mm | N/A | N/A | N/A | N/A | N/A | N/A | N/A | N/A | N/A | N/A | N/A | VU20210527-000043 | FIERRO VIGNOLI S A FIVISA | Esquema 5 de la norma UNIT-ISO/IEC 17067:2013
Conductos para instalaciones eléctricas | SICA | 982022 | unión caño-caja, d25mm, IP65 | 0.00 | N/A | 0 | 0 | N/A | N/A | N/A | N/A | N/A | 25 mm | N/A | N/A | N/A | N/A | N/A | N/A | N/A | N/A | N/A | N/A | N/A | VU20210527-000043 | FIERRO VIGNOLI S A FIVISA | Esquema 5 de la norma UNIT-ISO/IEC 17067:2013
Conductos para instalaciones eléctricas | SICA | 983001 | grampa fija caño, d20mm y d22mm | 0.00 | N/A | 0 | 0 | N/A | N/A | N/A | N/A | N/A | 20 mm | N/A | N/A | N/A | N/A | N/A | N/A | N/A | N/A | N/A | N/A | N/A | VU20210528-000047 | FIERRO VIGNOLI S A FIVISA | Esquema 5 de la norma UNIT-ISO/IEC 17067:2013
Conductos para instalaciones eléctricas | SICA | 983002 | grampa fija caño, d25mm | 0.00 | N/A | 0 | 0 | N/A | N/A | N/A | N/A | N/A | 25 mm | N/A | N/A | N/A | N/A | N/A | N/A | N/A | N/A | N/A | N/A | N/A | VU20210528-000047 | FIERRO VIGNOLI S A FIVISA | Esquema 5 de la norma UNIT-ISO/IEC 17067:2013
Conductos para instalaciones eléctricas | SICA | 983003 | grampa fija caño, d32mm | 0.00 | N/A | 0 | 0 | N/A | N/A | N/A | N/A | N/A | 32 mm | N/A | N/A | N/A | N/A | N/A | N/A | N/A | N/A | N/A | N/A | N/A | VU20210528-000047 | FIERRO VIGNOLI S A FIVISA | Esquema 5 de la norma UNIT-ISO/IEC 17067:2013
Conductos para instalaciones eléctricas | SICA | 983004 | grampa fija caño, d40mm | 0.00 | N/A | 0 | 0 | N/A | N/A | N/A | N/A | N/A | 40 mm | N/A | N/A | N/A | N/A | N/A | N/A | N/A | N/A | N/A | N/A | N/A | VU20210528-000047 | FIERRO VIGNOLI S A FIVISA | Esquema 5 de la norma UNIT-ISO/IEC 17067:2013
Conductos para instalaciones eléctricas | SICA | 983010 | barra para grampa de fijacion | 0.00 | N/A | 0 | 0 | N/A | N/A | N/A | N/A | N/A | N/A | N/A | N/A | N/A | N/A | N/A | N/A | N/A | N/A | N/A | N/A | N/A | VU20210528-000047 | FIERRO VIGNOLI S A FIVISA | Esquema 5 de la norma UNIT-ISO/IEC 17067:2013
Conductos para instalaciones eléctricas | MOLVENO | C 808001056 | Conducto corrugado 16mm/205. No Propagador de llama. | 0.00 | N/A | 0 | 0 | N/A | N/A | N/A | N/A | N/A | 16 | conducto no metálico | No | 2221 | N/A | N/A | N/A | N/A | N/A | N/A | N/A | N/A | VU20210528-000048 | INDUSTRIAS ELDER TAVARES S.A. | Esquema 5 de la norma UNIT-ISO/IEC 17067:2013
Interruptores automáticos - sobrecorriente | MAXGE | EPB-63M/1-C10 | INTERRUPTOR TERMICO UNIPOLAR DE 10 AMP, 6 Ka | 230/400 | N/A | 10 | 1P | N/A | 6.0 | N/A | N/A | N/A | N/A | N/A | N/A | N/A | N/A | N/A | B | N/A | N/A | N/A | N/A | N/A | VU-SE-10-000004 | SALVADOR LIVIO S A | Esquema 5 de la norma UNIT-ISO/IEC 17067:2013
Interruptores automáticos - sobrecorriente | MAXGE | EPB-63M/1-C16 | INTERRUPTOR TERMICO UNIPOLAR DE 16 AMP, 6 KA | 230/400 | N/A | 16 | 1P | N/A | 6.0 | N/A | N/A | N/A | N/A | N/A | N/A | N/A | N/A | N/A | B | N/A | N/A | N/A | N/A | N/A | VU-SE-10-000004 | SALVADOR LIVIO S A | Esquema 5 de la norma UNIT-ISO/IEC 17067:2013
Interruptores automáticos - sobrecorriente | MAXGE | EPB-63M/1-C20 | INTERRUPTOR TERMICO UNIPOLAR DE 20 AMP, 6 KA | 230/400 | N/A | 20 | 1P | N/A | 6.0 | N/A | N/A | N/A | N/A | N/A | N/A | N/A | N/A | N/A | B | N/A | N/A | N/A | N/A | N/A | VU-SE-10-000004 | SALVADOR LIVIO S A | Esquema 5 de la norma UNIT-ISO/IEC 17067:2013
Interruptores automáticos - sobrecorriente | MAXGE | EPB-63M/1-C32 | INTERRUPTOR TERMICO UNIPOLAR DE 32 AMP, 6 KA | 230/400 | N/A | 32 | 1P | N/A | 6.0 | N/A | N/A | N/A | N/A | N/A | N/A | N/A | N/A | N/A | B | N/A | N/A | N/A | N/A | N/A | VU-SE-10-000004 | SALVADOR LIVIO S A | Esquema 5 de la norma UNIT-ISO/IEC 17067:2013
Interruptores automáticos - sobrecorriente | MAXGE | EPB-63M/2-C10 | INTERRUPTOR TÉRMICO BIPOLAR DE 10 AMP, 6kA | 230/400 | N/A | 10 | 2P | N/A | 6.0 | N/A | N/A | N/A | N/A | N/A | N/A | N/A | N/A | N/A | B | N/A | N/A | N/A | N/A | N/A | VU-SE-10-000004 | SALVADOR LIVIO S A | Esquema 5 de la norma UNIT-ISO/IEC 17067:2013
Interruptores automáticos - sobrecorriente | MAXGE | EPB-63M/2-C16 | INTERRUPTOR TÉRMICO BIPOLAR DE 16 AMP, 6kA | 230/400 | N/A | 16 | 2P | N/A | 6.0 | N/A | N/A | N/A | N/A | N/A | N/A | N/A | N/A | N/A | B | N/A | N/A | N/A | N/A | N/A | VU-SE-10-000004 | SALVADOR LIVIO S A | Esquema 5 de la norma UNIT-ISO/IEC 17067:2013
Interruptores automáticos - sobrecorriente | MAXGE | EPB-63M/2-C20 | INTERRUPTOR TÉRMICO BIPOLAR DE 20 AMP, 6kA | 230/400 | N/A | 20 | 2P | N/A | 6.0 | N/A | N/A | N/A | N/A | N/A | N/A | N/A | N/A | N/A | B | N/A | N/A | N/A | N/A | N/A | VU-SE-10-000004 | SALVADOR LIVIO S A | Esquema 5 de la norma UNIT-ISO/IEC 17067:2013
Interruptores automáticos - sobrecorriente | MAXGE | EPB-63M/2-C25 | INTERRUPTOR TÉRMICO BIPOLAR DE 25 AMP, 6kA | 230/400 | N/A | 25 | 2P | N/A | 6.0 | N/A | N/A | N/A | N/A | N/A | N/A | N/A | N/A | N/A | B | N/A | N/A | N/A | N/A | N/A | VU-SE-10-000004 | SALVADOR LIVIO S A | Esquema 5 de la norma UNIT-ISO/IEC 17067:2013
Interruptores automáticos - sobrecorriente | MAXGE | EPB-63M/2-C32 | INTERRUPTOR TÉRMICO BIPOLAR DE 32 AMP, 6kA | 230/400 | N/A | 32 | 2P | N/A | 6.0 | N/A | N/A | N/A | N/A | N/A | N/A | N/A | N/A | N/A | B | N/A | N/A | N/A | N/A | N/A | VU-SE-10-000004 | SALVADOR LIVIO S A | Esquema 5 de la norma UNIT-ISO/IEC 17067:2013
Interruptores automáticos - sobrecorriente | MAXGE | EPB-63M/2-C40 | INTERRUPTOR TÉRMICO BIPOLAR DE 40 AMP, 6kA | 230/400 | N/A | 40 | 2P | N/A | 6.0 | N/A | N/A | N/A | N/A | N/A | N/A | N/A | N/A | N/A | B | N/A | N/A | N/A | N/A | N/A | VU-SE-10-000004 | SALVADOR LIVIO S A | Esquema 5 de la norma UNIT-ISO/IEC 17067:2013
Interruptores automáticos - sobrecorriente | MAXGE | EPB-63M/2-C50 | INTERRUPTOR TÉRMICO BIPOLAR DE 50 AMP, 6kA | 230/400 | N/A | 50 | 2P | N/A | 6.0 | N/A | N/A | N/A | N/A | N/A | N/A | N/A | N/A | N/A | B | N/A | N/A | N/A | N/A | N/A | VU-SE-10-000004 | SALVADOR LIVIO S A | Esquema 5 de la norma UNIT-ISO/IEC 17067:2013
Interruptores automáticos - sobrecorriente | MAXGE | EPB-63M/2-C63 | INTERRUPTOR TÉRMICO BIPOLAR DE 63 AMP, 6kA | 230/400 | N/A | 63 | 2P | N/A | 6.0 | N/A | N/A | N/A | N/A | N/A | N/A | N/A | N/A | N/A | B | N/A | N/A | N/A | N/A | N/A | VU-SE-10-000004 | SALVADOR LIVIO S A | Esquema 5 de la norma UNIT-ISO/IEC 17067:2013
Interruptores automáticos - sobrecorriente | MAXGE | EPB-63M/3-C10 | INTERRUPTOR TÉRMICO TRIPOLAR DE 10 AMP, 6kA | 230/400 | N/A | 10 | 3P | N/A | 6.0 | N/A | N/A | N/A | N/A | N/A | N/A | N/A | N/A | N/A | B | N/A | N/A | N/A | N/A | N/A | VU-SE-10-000004 | SALVADOR LIVIO S A | Esquema 5 de la norma UNIT-ISO/IEC 17067:2013
Interruptores automáticos - sobrecorriente | MAXGE | EPB-63M/3-C20 | INTERRUPTOR TÉRMICO TRIPOLAR DE 20 AMP, 6kA | 230/400 | N/A | 20 | 3P | N/A | 6.0 | N/A | N/A | N/A | N/A | N/A | N/A | N/A | N/A | N/A | B | N/A | N/A | N/A | N/A | N/A | VU-SE-10-000004 | SALVADOR LIVIO S A | Esquema 5 de la norma UNIT-ISO/IEC 17067:2013
Interruptores automáticos - sobrecorriente | MAXGE | EPB-63M/3-C25 | INTERRUPTOR TÉRMICO TRIPOLAR DE 25 AMP, 6kA | 230/400 | N/A | 25 | 3P | N/A | 6.0 | N/A | N/A | N/A | N/A | N/A | N/A | N/A | N/A | N/A | B | N/A | N/A | N/A | N/A | N/A | VU-SE-10-000004 | SALVADOR LIVIO S A | Esquema 5 de la norma UNIT-ISO/IEC 17067:2013
Interruptores automáticos - sobrecorriente | MAXGE | EPB-63M/3-C32 | INTERRUPTOR TÉRMICO TRIPOLAR DE 32 AMP, 6kA | 230/400 | N/A | 32 | 3P | N/A | 6.0 | N/A | N/A | N/A | N/A | N/A | N/A | N/A | N/A | N/A | B | N/A | N/A | N/A | N/A | N/A | VU-SE-10-000004 | SALVADOR LIVIO S A | Esquema 5 de la norma UNIT-ISO/IEC 17067:2013
Interruptores automáticos - sobrecorriente | MAXGE | EPB-63M/3-C40 | INTERRUPTOR TÉRMICO TRIPOLAR DE 40 AMP, 6kA | 230/400 | N/A | 40 | 3P | N/A | 6.0 | N/A | N/A | N/A | N/A | N/A | N/A | N/A | N/A | N/A | B | N/A | N/A | N/A | N/A | N/A | VU-SE-10-000004 | SALVADOR LIVIO S A | Esquema 5 de la norma UNIT-ISO/IEC 17067:2013
Interruptores automáticos - sobrecorriente | MAXGE | EPB-63M/3-C63 | INTERRUPTOR TÉRMICO TRIPOLAR DE 63 AMP, 6kA | 230/400 | N/A | 63 | 3P | N/A | 6.0 | N/A | N/A | N/A | N/A | N/A | N/A | N/A | N/A | N/A | B | N/A | N/A | N/A | N/A | N/A | VU-SE-10-000004 | SALVADOR LIVIO S A | Esquema 5 de la norma UNIT-ISO/IEC 17067:2013
Interruptores automáticos - sobrecorriente | MAXGE | EPB-63M/4-C16N | INTERRUPTOR TÉRMICO TRES POLOS + NEUTRO DE 16 AMP, 6kA | 230/400 | N/A | 16 | 4P | N/A | 6.0 | N/A | N/A | N/A | N/A | N/A | N/A | N/A | N/A | N/A | B | N/A | N/A | N/A | N/A | N/A | VU-SE-10-000004 | SALVADOR LIVIO S A | Esquema 5 de la norma UNIT-ISO/IEC 17067:2013
Interruptores automáticos - sobrecorriente | MAXGE | EPB-63M/4-C20N | THREE POLE SWITCH 4POLE 20 AMP + NEUTRO , 6kA | 230/400 | N/A | 20 | 4P | N/A | 6.0 | N/A | N/A | N/A | N/A | N/A | N/A | N/A | N/A | N/A | B | N/A | N/A | N/A | N/A | N/A | VU-SE-10-000004 | SALVADOR LIVIO S A | Esquema 5 de la norma UNIT-ISO/IEC 17067:2013
Interruptores automáticos - sobrecorriente | MAXGE | EPB-63M/4-C25N | THREE POLE SWITCH 4POLE 25 AMP + NEUTRO , 6kA | 230/400 | N/A | 35 | 4P | N/A | 6.0 | N/A | N/A | N/A | N/A | N/A | N/A | N/A | N/A | N/A | B | N/A | N/A | N/A | N/A | N/A | VU-SE-10-000004 | SALVADOR LIVIO S A | Esquema 5 de la norma UNIT-ISO/IEC 17067:2013
Interruptores automáticos - sobrecorriente | MAXGE | EPB-63M/4-C32N | THREE POLE SWITCH 4POLE 32 AMP + NEUTRO , 6kA | 230/400 | N/A | 32 | 4P | N/A | 6.0 | N/A | N/A | N/A | N/A | N/A | N/A | N/A | N/A | N/A | B | N/A | N/A | N/A | N/A | N/A | VU-SE-10-000004 | SALVADOR LIVIO S A | Esquema 5 de la norma UNIT-ISO/IEC 17067:2013
Interruptores automáticos - sobrecorriente | MAXGE | EPB-63M/4-C40N | THREE POLE SWITCH 4POLE 40 AMP + NEUTRO , 6kA | 230/400 | N/A | 40 | 4P | N/A | 6.0 | N/A | N/A | N/A | N/A | N/A | N/A | N/A | N/A | N/A | B | N/A | N/A | N/A | N/A | N/A | VU-SE-10-000004 | SALVADOR LIVIO S A | Esquema 5 de la norma UNIT-ISO/IEC 17067:2013
Interruptores automáticos - sobrecorriente | MAXGE | EPB-63M/4-C63N | THREE POLE SWITCH 4POLE 63 AMP + NEUTRO , 6kA | 230/400 | N/A | 63 | 4P | N/A | 6.0 | N/A | N/A | N/A | N/A | N/A | N/A | N/A | N/A | N/A | B | N/A | N/A | N/A | N/A | N/A | VU-SE-10-000004 | SALVADOR LIVIO S A | Esquema 5 de la norma UNIT-ISO/IEC 17067:2013
Interruptores automáticos - sobrecorriente | MAXGE | EPB-63M/1-C10 | INTERRUPTOR TERMICO UNIPOLAR DE 10 AMP, 6 Ka | 230/400 | N/A | 10 | 1P | N/A | 6.0 | N/A | N/A | N/A | N/A | N/A | N/A | N/A | N/A | N/A | C | N/A | N/A | N/A | N/A | N/A | VU-SE-10-000004 | SALVADOR LIVIO S A | Esquema 5 de la norma UNIT-ISO/IEC 17067:2013
Interruptores automáticos - sobrecorriente | MAXGE | EPB-63M/1-C16 | INTERRUPTOR TERMICO UNIPOLAR DE 16 AMP, 6 KA | 230/400 | N/A | 16 | 1P | N/A | 6.0 | N/A | N/A | N/A | N/A | N/A | N/A | N/A | N/A | N/A | C | N/A | N/A | N/A | N/A | N/A | VU-SE-10-000004 | SALVADOR LIVIO S A | Esquema 5 de la norma UNIT-ISO/IEC 17067:2013
Interruptores automáticos - sobrecorriente | MAXGE | EPB-63M/1-C20 | INTERRUPTOR TERMICO UNIPOLAR DE 20 AMP, 6 KA | 230/400 | N/A | 20 | 1P | N/A | 6.0 | N/A | N/A | N/A | N/A | N/A | N/A | N/A | N/A | N/A | C | N/A | N/A | N/A | N/A | N/A | VU-SE-10-000004 | SALVADOR LIVIO S A | Esquema 5 de la norma UNIT-ISO/IEC 17067:2013
Interruptores automáticos - sobrecorriente | MAXGE | EPB-63M/1-C32 | INTERRUPTOR TERMICO UNIPOLAR DE 32 AMP, 6 KA | 230/400 | N/A | 32 | 1P | N/A | 6.0 | N/A | N/A | N/A | N/A | N/A | N/A | N/A | N/A | N/A | C | N/A | N/A | N/A | N/A | N/A | VU-SE-10-000004 | SALVADOR LIVIO S A | Esquema 5 de la norma UNIT-ISO/IEC 17067:2013
Interruptores automáticos - sobrecorriente | MAXGE | EPB-63M/2-C10 | INTERRUPTOR TÉRMICO BIPOLAR DE 10 AMP, 6kA | 230/400 | N/A | 10 | 2P | N/A | 6.0 | N/A | N/A | N/A | N/A | N/A | N/A | N/A | N/A | N/A | C | N/A | N/A | N/A | N/A | N/A | VU-SE-10-000004 | SALVADOR LIVIO S A | Esquema 5 de la norma UNIT-ISO/IEC 17067:2013
Interruptores automáticos - sobrecorriente | MAXGE | EPB-63M/2-C16 | INTERRUPTOR TÉRMICO BIPOLAR DE 16 AMP, 6kA | 230/400 | N/A | 16 | 2P | N/A | 6.0 | N/A | N/A | N/A | N/A | N/A | N/A | N/A | N/A | N/A | C | N/A | N/A | N/A | N/A | N/A | VU-SE-10-000004 | SALVADOR LIVIO S A | Esquema 5 de la norma UNIT-ISO/IEC 17067:2013
Interruptores automáticos - sobrecorriente | MAXGE | EPB-63M/2-C20 | INTERRUPTOR TÉRMICO BIPOLAR DE 20 AMP, 6kA | 230/400 | N/A | 20 | 2P | N/A | 6.0 | N/A | N/A | N/A | N/A | N/A | N/A | N/A | N/A | N/A | C | N/A | N/A | N/A | N/A | N/A | VU-SE-10-000004 | SALVADOR LIVIO S A | Esquema 5 de la norma UNIT-ISO/IEC 17067:2013
Interruptores automáticos - sobrecorriente | MAXGE | EPB-63M/2-C25 | INTERRUPTOR TÉRMICO BIPOLAR DE 25 AMP, 6kA | 230/400 | N/A | 25 | 2P | N/A | 6.0 | N/A | N/A | N/A | N/A | N/A | N/A | N/A | N/A | N/A | C | N/A | N/A | N/A | N/A | N/A | VU-SE-10-000004 | SALVADOR LIVIO S A | Esquema 5 de la norma UNIT-ISO/IEC 17067:2013
Interruptores automáticos - sobrecorriente | MAXGE | EPB-63M/2-C32 | INTERRUPTOR TÉRMICO BIPOLAR DE 32 AMP, 6kA | 230/400 | N/A | 32 | 2P | N/A | 6.0 | N/A | N/A | N/A | N/A | N/A | N/A | N/A | N/A | N/A | C | N/A | N/A | N/A | N/A | N/A | VU-SE-10-000004 | SALVADOR LIVIO S A | Esquema 5 de la norma UNIT-ISO/IEC 17067:2013
Interruptores automáticos - sobrecorriente | MAXGE | EPB-63M/2-C40 | INTERRUPTOR TÉRMICO BIPOLAR DE 40 AMP, 6kA | 230/400 | N/A | 40 | 2P | N/A | 6.0 | N/A | N/A | N/A | N/A | N/A | N/A | N/A | N/A | N/A | C | N/A | N/A | N/A | N/A | N/A | VU-SE-10-000004 | SALVADOR LIVIO S A | Esquema 5 de la norma UNIT-ISO/IEC 17067:2013
Interruptores automáticos - sobrecorriente | MAXGE | EPB-63M/2-C50 | INTERRUPTOR TÉRMICO BIPOLAR DE 50 AMP, 6kA | 230/400 | N/A | 50 | 2P | N/A | 6.0 | N/A | N/A | N/A | N/A | N/A | N/A | N/A | N/A | N/A | C | N/A | N/A | N/A | N/A | N/A | VU-SE-10-000004 | SALVADOR LIVIO S A | Esquema 5 de la norma UNIT-ISO/IEC 17067:2013
Interruptores automáticos - sobrecorriente | MAXGE | EPB-63M/2-C63 | INTERRUPTOR TÉRMICO BIPOLAR DE 63 AMP, 6kA | 230/400 | N/A | 63 | 2P | N/A | 6.0 | N/A | N/A | N/A | N/A | N/A | N/A | N/A | N/A | N/A | C | N/A | N/A | N/A | N/A | N/A | VU-SE-10-000004 | SALVADOR LIVIO S A | Esquema 5 de la norma UNIT-ISO/IEC 17067:2013
Interruptores automáticos - sobrecorriente | MAXGE | EPB-63M/3-C10 | INTERRUPTOR TÉRMICO TRIPOLAR DE 10 AMP, 6kA | 230/400 | N/A | 10 | 3P | N/A | 6.0 | N/A | N/A | N/A | N/A | N/A | N/A | N/A | N/A | N/A | C | N/A | N/A | N/A | N/A | N/A | VU-SE-10-000004 | SALVADOR LIVIO S A | Esquema 5 de la norma UNIT-ISO/IEC 17067:2013
Interruptores automáticos - sobrecorriente | MAXGE | EPB-63M/3-C20 | INTERRUPTOR TÉRMICO TRIPOLAR DE 20 AMP, 6kA | 230/400 | N/A | 20 | 3P | N/A | 6.0 | N/A | N/A | N/A | N/A | N/A | N/A | N/A | N/A | N/A | C | N/A | N/A | N/A | N/A | N/A | VU-SE-10-000004 | SALVADOR LIVIO S A | Esquema 5 de la norma UNIT-ISO/IEC 17067:2013
Interruptores automáticos - sobrecorriente | MAXGE | EPB-63M/3-C25 | INTERRUPTOR TÉRMICO TRIPOLAR DE 25 AMP, 6kA | 230/400 | N/A | 25 | 3P | N/A | 6.0 | N/A | N/A | N/A | N/A | N/A | N/A | N/A | N/A | N/A | C | N/A | N/A | N/A | N/A | N/A | VU-SE-10-000004 | SALVADOR LIVIO S A | Esquema 5 de la norma UNIT-ISO/IEC 17067:2013
Interruptores automáticos - sobrecorriente | MAXGE | EPB-63M/3-C32 | INTERRUPTOR TÉRMICO TRIPOLAR DE 32 AMP, 6kA | 230/400 | N/A | 32 | 3P | N/A | 6.0 | N/A | N/A | N/A | N/A | N/A | N/A | N/A | N/A | N/A | C | N/A | N/A | N/A | N/A | N/A | VU-SE-10-000004 | SALVADOR LIVIO S A | Esquema 5 de la norma UNIT-ISO/IEC 17067:2013
Interruptores automáticos - sobrecorriente | MAXGE | EPB-63M/3-C40 | INTERRUPTOR TÉRMICO TRIPOLAR DE 40 AMP, 6kA | 230/400 | N/A | 40 | 3P | N/A | 6.0 | N/A | N/A | N/A | N/A | N/A | N/A | N/A | N/A | N/A | C | N/A | N/A | N/A | N/A | N/A | VU-SE-10-000004 | SALVADOR LIVIO S A | Esquema 5 de la norma UNIT-ISO/IEC 17067:2013
Interruptores automáticos - sobrecorriente | MAXGE | EPB-63M/3-C63 | INTERRUPTOR TÉRMICO TRIPOLAR DE 63 AMP, 6kA | 230/400 | N/A | 63 | 3P | N/A | 6.0 | N/A | N/A | N/A | N/A | N/A | N/A | N/A | N/A | N/A | C | N/A | N/A | N/A | N/A | N/A | VU-SE-10-000004 | SALVADOR LIVIO S A | Esquema 5 de la norma UNIT-ISO/IEC 17067:2013
Interruptores automáticos - sobrecorriente | MAXGE | EPB-63M/4-C16N | INTERRUPTOR TÉRMICO TRES POLOS + NEUTRO DE 16 AMP, 6kA | 230/400 | N/A | 16 | 4P | N/A | 6.0 | N/A | N/A | N/A | N/A | N/A | N/A | N/A | N/A | N/A | C | N/A | N/A | N/A | N/A | N/A | VU-SE-10-000004 | SALVADOR LIVIO S A | Esquema 5 de la norma UNIT-ISO/IEC 17067:2013
Interruptores automáticos - sobrecorriente | MAXGE | EPB-63M/4-C20N | THREE POLE SWITCH 4POLE 20 AMP + NEUTRO , 6kA | 230/400 | N/A | 20 | 4P | N/A | 6.0 | N/A | N/A | N/A | N/A | N/A | N/A | N/A | N/A | N/A | C | N/A | N/A | N/A | N/A | N/A | VU-SE-10-000004 | SALVADOR LIVIO S A | Esquema 5 de la norma UNIT-ISO/IEC 17067:2013
Interruptores automáticos - sobrecorriente | MAXGE | EPB-63M/4-C25N | THREE POLE SWITCH 4POLE 25 AMP + NEUTRO , 6kA | 230/400 | N/A | 35 | 4P | N/A | 6.0 | N/A | N/A | N/A | N/A | N/A | N/A | N/A | N/A | N/A | C | N/A | N/A | N/A | N/A | N/A | VU-SE-10-000004 | SALVADOR LIVIO S A | Esquema 5 de la norma UNIT-ISO/IEC 17067:2013
Interruptores automáticos - sobrecorriente | MAXGE | EPB-63M/4-C32N | THREE POLE SWITCH 4POLE 32 AMP + NEUTRO , 6kA | 230/400 | N/A | 32 | 4P | N/A | 6.0 | N/A | N/A | N/A | N/A | N/A | N/A | N/A | N/A | N/A | C | N/A | N/A | N/A | N/A | N/A | VU-SE-10-000004 | SALVADOR LIVIO S A | Esquema 5 de la norma UNIT-ISO/IEC 17067:2013
Interruptores automáticos - sobrecorriente | MAXGE | EPB-63M/4-C40N | THREE POLE SWITCH 4POLE 40 AMP + NEUTRO , 6kA | 230/400 | N/A | 40 | 4P | N/A | 6.0 | N/A | N/A | N/A | N/A | N/A | N/A | N/A | N/A | N/A | C | N/A | N/A | N/A | N/A | N/A | VU-SE-10-000004 | SALVADOR LIVIO S A | Esquema 5 de la norma UNIT-ISO/IEC 17067:2013
Interruptores automáticos - sobrecorriente | MAXGE | EPB-63M/4-C63N | THREE POLE SWITCH 4POLE 63 AMP + NEUTRO , 6kA | 230/400 | N/A | 63 | 4P | N/A | 6.0 | N/A | N/A | N/A | N/A | N/A | N/A | N/A | N/A | N/A | C | N/A | N/A | N/A | N/A | N/A | VU-SE-10-000004 | SALVADOR LIVIO S A | Esquema 5 de la norma UNIT-ISO/IEC 17067:2013
Calentadores de agua de acumulación | BOJ | EWH4450 | Calentador de agua de acumulación | 230 | 1500 | 0 | 0 | N/A | N/A | N/A | N/A | 50.0 | N/A | N/A | N/A | N/A | N/A | N/A | N/A | N/A | N/A | N/A | N/A | N/A | VU-SE-4-000005 | TIERRAS DE RINCON DEL INDIO S.A | Esquema 5 de la norma UNIT-ISO/IEC 17067:2013
Calentadores de agua de acumulación | BOJ | EWH4480 | Calentador de agua de acumulación | 230 | 1500 | 0 | 0 | N/A | N/A | N/A | N/A | 82.0 | N/A | N/A | N/A | N/A | N/A | N/A | N/A | N/A | N/A | N/A | N/A | N/A | VU-SE-4-000005 | TIERRAS DE RINCON DEL INDIO S.A | Esquema 5 de la norma UNIT-ISO/IEC 17067:2013
Calentadores de agua de acumulación | BOJ | EWH44100 | Calentador de agua de acumulación | 230 | 2000 | 0 | 0 | N/A | N/A | N/A | N/A | 100.0 | N/A | N/A | N/A | N/A | N/A | N/A | N/A | N/A | N/A | N/A | N/A | N/A | VU-SE-4-000005 | TIERRAS DE RINCON DEL INDIO S.A | Esquema 5 de la norma UNIT-ISO/IEC 17067:2013
Calentadores de agua de acumulación | BOJ | EWH44150 | Calentador de agua de acumulación | 230 | 2000 | 0 | 0 | N/A | N/A | N/A | N/A | 143.0 | N/A | N/A | N/A | N/A | N/A | N/A | N/A | N/A | N/A | N/A | N/A | N/A | VU-SE-4-000005 | TIERRAS DE RINCON DEL INDIO S.A | Esquema 5 de la norma UNIT-ISO/IEC 17067:2013
Calentadores de agua de acumulación | Enxuta | TENX2130 | Calentador de agua de acumulación | 230 | 1200 | 0 | 0 | N/A | N/A | N/A | N/A | 30.0 | N/A | N/A | N/A | N/A | N/A | N/A | N/A | N/A | N/A | N/A | N/A | N/A | VU-SE-4-000006 | GELBRING S.A. | Esquema 5 de la norma UNIT-ISO/IEC 17067:2013
Calentadores de agua de acumulación | Enxuta | TENX2150 | Calentador de agua de acumulación | 230 | 1500 | 0 | 0 | N/A | N/A | N/A | N/A | 50.0 | N/A | N/A | N/A | N/A | N/A | N/A | N/A | N/A | N/A | N/A | N/A | N/A | VU-SE-4-000006 | GELBRING S.A. | Esquema 5 de la norma UNIT-ISO/IEC 17067:2013
Calentadores de agua de acumulación | Enxuta | TENX2160 | Calentador de agua de acumulación | 230 | 1500 | 0 | 0 | N/A | N/A | N/A | N/A | 60.0 | N/A | N/A | N/A | N/A | N/A | N/A | N/A | N/A | N/A | N/A | N/A | N/A | VU-SE-4-000006 | GELBRING S.A. | Esquema 5 de la norma UNIT-ISO/IEC 17067:2013
Envolventes de dispositivos para instalaciones eléctricas fijas, domésticas y análogas | IDE | STAR CS4PT | Tablero estanco de 4 polos c/capacidad p/tomas | 0.00 | N/A | 0 | 0 | N/A | N/A | N/A | N/A | N/A | N/A | caja aislante | N/A | N/A | Montaje superficial | N/A | N/A | N/A | N/A | N/A | 20 | N/A | VU-SE-7-000003 | ELECTRICIDAD DANIEL S R L | Esquema 5 de la norma UNIT-ISO/IEC 17067:2013
Envolventes de dispositivos para instalaciones eléctricas fijas, domésticas y análogas | IDE | STAR CS6PT | Tablero estanco de 6 polos c/capacidad p/tomas | 0.00 | N/A | 0 | 0 | N/A | N/A | N/A | N/A | N/A | N/A | caja aislante | N/A | N/A | Montaje superficial | N/A | N/A | N/A | N/A | N/A | 20 | N/A | VU-SE-7-000003 | ELECTRICIDAD DANIEL S R L | Esquema 5 de la norma UNIT-ISO/IEC 17067:2013
Envolventes de dispositivos para instalaciones eléctricas fijas, domésticas y análogas | IDE | STAR CS9PT | Tablero estanco de 9 polos c/capacidad p/tomas | 0.00 | N/A | 0 | 0 | N/A | N/A | N/A | N/A | N/A | N/A | caja aislante | N/A | N/A | Montaje superficial | N/A | N/A | N/A | N/A | N/A | 20 | N/A | VU-SE-7-000003 | ELECTRICIDAD DANIEL S R L | Esquema 5 de la norma UNIT-ISO/IEC 17067:2013
Envolventes de dispositivos para instalaciones eléctricas fijas, domésticas y análogas | IDE | STAR CS26PT | Tablero estanco de 26 polos c/capacidad p/tomas | 0.00 | N/A | 0 | 0 | N/A | N/A | N/A | N/A | N/A | N/A | caja aislante | N/A | N/A | Montaje superficial | N/A | N/A | N/A | N/A | N/A | 20 | N/A | VU-SE-7-000003 | ELECTRICIDAD DANIEL S R L | Esquema 5 de la norma UNIT-ISO/IEC 17067:2013
Envolventes de dispositivos para instalaciones eléctricas fijas, domésticas y análogas | IDE | STAR CS12PT | Tablero estanco de 12 polos c/capacidad p/tomas | 0.00 | N/A | 0 | 0 | N/A | N/A | N/A | N/A | N/A | N/A | caja aislante | N/A | N/A | Montaje superficial | N/A | N/A | N/A | N/A | N/A | 20 | N/A | VU-SE-7-000003 | ELECTRICIDAD DANIEL S R L | Esquema 5 de la norma UNIT-ISO/IEC 17067:2013
Envolventes de dispositivos para instalaciones eléctricas fijas, domésticas y análogas | IDE | STAR CS18PT | Tablero estanco de 18 polos c/capacidad p/tomas | 0.00 | N/A | 0 | 0 | N/A | N/A | N/A | N/A | N/A | N/A | caja aislante | N/A | N/A | Montaje superficial | N/A | N/A | N/A | N/A | N/A | 20 | N/A | VU-SE-7-000003 | ELECTRICIDAD DANIEL S R L | Esquema 5 de la norma UNIT-ISO/IEC 17067:2013
Envolventes de dispositivos para instalaciones eléctricas fijas, domésticas y análogas | IDE | STAR PRETROQUELADA PCS4PT | Tablero estanco de 4 polos c/capacidad p/tomas | 0.00 | N/A | 0 | 0 | N/A | N/A | N/A | N/A | N/A | N/A | caja aislante | N/A | N/A | Montaje superficial | N/A | N/A | N/A | N/A | N/A | 20 | N/A | VU-SE-7-000003 | ELECTRICIDAD DANIEL S R L | Esquema 5 de la norma UNIT-ISO/IEC 17067:2013
Envolventes de dispositivos para instalaciones eléctricas fijas, domésticas y análogas | IDE | STAR PRETROQUELADA PCS6PT | Tablero estanco de 6 polos c/capacidad p/tomas | 0.00 | N/A | 0 | 0 | N/A | N/A | N/A | N/A | N/A | N/A | caja aislante | N/A | N/A | Montaje superficial | N/A | N/A | N/A | N/A | N/A | 20 | N/A | VU-SE-7-000003 | ELECTRICIDAD DANIEL S R L | Esquema 5 de la norma UNIT-ISO/IEC 17067:2013
Envolventes de dispositivos para instalaciones eléctricas fijas, domésticas y análogas | IDE | STAR PRETROQUELADA PCS9PT | Tablero estanco de 9 polos c/capacidad p/tomas | 0.00 | N/A | 0 | 0 | N/A | N/A | N/A | N/A | N/A | N/A | caja aislante | N/A | N/A | Montaje superficial | N/A | N/A | N/A | N/A | N/A | 20 | N/A | VU-SE-7-000003 | ELECTRICIDAD DANIEL S R L | Esquema 5 de la norma UNIT-ISO/IEC 17067:2013
Envolventes de dispositivos para instalaciones eléctricas fijas, domésticas y análogas | IDE | STAR PRETROQUELADA PCS26PT | Tablero estanco de 26 polos c/capacidad p/tomas | 0.00 | N/A | 0 | 0 | N/A | N/A | N/A | N/A | N/A | N/A | caja aislante | N/A | N/A | Montaje superficial | N/A | N/A | N/A | N/A | N/A | 20 | N/A | VU-SE-7-000003 | ELECTRICIDAD DANIEL S R L | Esquema 5 de la norma UNIT-ISO/IEC 17067:2013
Envolventes de dispositivos para instalaciones eléctricas fijas, domésticas y análogas | IDE | STAR PRETROQUELADA PCS12PT | Tablero estanco de 12 polos c/capacidad p/tomas | 0.00 | N/A | 0 | 0 | N/A | N/A | N/A | N/A | N/A | N/A | caja aislante | N/A | N/A | Montaje superficial | N/A | N/A | N/A | N/A | N/A | 20 | N/A | VU-SE-7-000003 | ELECTRICIDAD DANIEL S R L | Esquema 5 de la norma UNIT-ISO/IEC 17067:2013
Envolventes de dispositivos para instalaciones eléctricas fijas, domésticas y análogas | IDE | STAR PRETROQUELADA PCS18PT | Tablero estanco de 18 polos c/capacidad p/tomas | 0.00 | N/A | 0 | 0 | N/A | N/A | N/A | N/A | N/A | N/A | caja aislante | N/A | N/A | Montaje superficial | N/A | N/A | N/A | N/A | N/A | 20 | N/A | VU-SE-7-000003 | ELECTRICIDAD DANIEL S R L | Esquema 5 de la norma UNIT-ISO/IEC 17067:2013
Envolventes de dispositivos para instalaciones eléctricas fijas, domésticas y análogas | IDE | ECOLOGY CT3G | Caja p/ICP estanca presintable de 3 polos | 0.00 | N/A | 0 | 0 | N/A | N/A | N/A | N/A | N/A | N/A | caja aislante | N/A | N/A | Montaje superficial | N/A | N/A | N/A | N/A | N/A | 20 | N/A | VU-SE-7-000003 | ELECTRICIDAD DANIEL S R L | Esquema 5 de la norma UNIT-ISO/IEC 17067:2013
Envolventes de dispositivos para instalaciones eléctricas fijas, domésticas y análogas | IDE | ECOLOGY CT4G | Caja p/ICP estanca presintable de 4 polos | 0.00 | N/A | 0 | 0 | N/A | N/A | N/A | N/A | N/A | N/A | caja aislante | N/A | N/A | Montaje superficial | N/A | N/A | N/A | N/A | N/A | 20 | N/A | VU-SE-7-000003 | ELECTRICIDAD DANIEL S R L | Esquema 5 de la norma UNIT-ISO/IEC 17067:2013
Envolventes de dispositivos para instalaciones eléctricas fijas, domésticas y análogas | IDE | ECOLOGY CDN4PT | Tablero estanco de 4 polos | 0.00 | N/A | 0 | 0 | N/A | N/A | N/A | N/A | N/A | N/A | caja aislante | N/A | N/A | Montaje superficial | N/A | N/A | N/A | N/A | N/A | 20 | N/A | VU-SE-7-000003 | ELECTRICIDAD DANIEL S R L | Esquema 5 de la norma UNIT-ISO/IEC 17067:2013
Envolventes de dispositivos para instalaciones eléctricas fijas, domésticas y análogas | IDE | ECOLOGY CDN6PT | Tablero estanco de 6 polos | 0.00 | N/A | 0 | 0 | N/A | N/A | N/A | N/A | N/A | N/A | caja aislante | N/A | N/A | Montaje superficial | N/A | N/A | N/A | N/A | N/A | 20 | N/A | VU-SE-7-000003 | ELECTRICIDAD DANIEL S R L | Esquema 5 de la norma UNIT-ISO/IEC 17067:2013
Envolventes de dispositivos para instalaciones eléctricas fijas, domésticas y análogas | IDE | ECOLOGY CDN8PT | Tablero estanco de 8 polos | 0.00 | N/A | 0 | 0 | N/A | N/A | N/A | N/A | N/A | N/A | caja aislante | N/A | N/A | Montaje superficial | N/A | N/A | N/A | N/A | N/A | 20 | N/A | VU-SE-7-000003 | ELECTRICIDAD DANIEL S R L | Esquema 5 de la norma UNIT-ISO/IEC 17067:2013
Envolventes de dispositivos para instalaciones eléctricas fijas, domésticas y análogas | IDE | ECOLOGY CDN12PT | Tablero estanco de 12 polos | 0.00 | N/A | 0 | 0 | N/A | N/A | N/A | N/A | N/A | N/A | caja aislante | N/A | N/A | Montaje superficial | N/A | N/A | N/A | N/A | N/A | 20 | N/A | VU-SE-7-000003 | ELECTRICIDAD DANIEL S R L | Esquema 5 de la norma UNIT-ISO/IEC 17067:2013
Envolventes de dispositivos para instalaciones eléctricas fijas, domésticas y análogas | IDE | ECOLOGY CDN18PT | Tablero estanco de 18 polos | 0.00 | N/A | 0 | 0 | N/A | N/A | N/A | N/A | N/A | N/A | caja aislante | N/A | N/A | Montaje superficial | N/A | N/A | N/A | N/A | N/A | 20 | N/A | VU-SE-7-000003 | ELECTRICIDAD DANIEL S R L | Esquema 5 de la norma UNIT-ISO/IEC 17067:2013
Envolventes de dispositivos para instalaciones eléctricas fijas, domésticas y análogas | IDE | ECOLOGY CDN24PT | Tablero estanco de 24 polos | 0.00 | N/A | 0 | 0 | N/A | N/A | N/A | N/A | N/A | N/A | caja aislante | N/A | N/A | Montaje superficial | N/A | N/A | N/A | N/A | N/A | 20 | N/A | VU-SE-7-000003 | ELECTRICIDAD DANIEL S R L | Esquema 5 de la norma UNIT-ISO/IEC 17067:2013
Envolventes de dispositivos para instalaciones eléctricas fijas, domésticas y análogas | IDE | ECOLOGY CDN36PT2F | Tablero estanco de 36 polos | 0.00 | N/A | 0 | 0 | N/A | N/A | N/A | N/A | N/A | N/A | caja aislante | N/A | N/A | Montaje superficial | N/A | N/A | N/A | N/A | N/A | 20 | N/A | VU-SE-7-000003 | ELECTRICIDAD DANIEL S R L | Esquema 5 de la norma UNIT-ISO/IEC 17067:2013
Envolventes de dispositivos para instalaciones eléctricas fijas, domésticas y análogas | IDE | ECOLOGY CDN36PT3F | Tablero estanco de 36 polos | 0.00 | N/A | 0 | 0 | N/A | N/A | N/A | N/A | N/A | N/A | caja aislante | N/A | N/A | Montaje superficial | N/A | N/A | N/A | N/A | N/A | 20 | N/A | VU-SE-7-000003 | ELECTRICIDAD DANIEL S R L | Esquema 5 de la norma UNIT-ISO/IEC 17067:2013
Envolventes de dispositivos para instalaciones eléctricas fijas, domésticas y análogas | IDE | ECOLOGY CDN54PT | Tablero estanco de 54 polos | 0.00 | N/A | 0 | 0 | N/A | N/A | N/A | N/A | N/A | N/A | caja aislante | N/A | N/A | Montaje superficial | N/A | N/A | N/A | N/A | N/A | 20 | N/A | VU-SE-7-000003 | ELECTRICIDAD DANIEL S R L | Esquema 5 de la norma UNIT-ISO/IEC 17067:2013
Envolventes de dispositivos para instalaciones eléctricas fijas, domésticas y análogas | IDE | COMBI BT2 | Caja cubreborne de 2 polos | 0.00 | N/A | 0 | 0 | N/A | N/A | N/A | N/A | N/A | N/A | caja aislante | N/A | N/A | Montaje superficial | N/A | N/A | N/A | N/A | N/A | 20 | N/A | VU-SE-7-000003 | ELECTRICIDAD DANIEL S R L | Esquema 5 de la norma UNIT-ISO/IEC 17067:2013
Envolventes de dispositivos para instalaciones eléctricas fijas, domésticas y análogas | IDE | COMBI BT4 | Caja cubreborne de 4 polos | 0.00 | N/A | 0 | 0 | N/A | N/A | N/A | N/A | N/A | N/A | caja aislante | N/A | N/A | Montaje superficial | N/A | N/A | N/A | N/A | N/A | 20 | N/A | VU-SE-7-000003 | ELECTRICIDAD DANIEL S R L | Esquema 5 de la norma UNIT-ISO/IEC 17067:2013
Envolventes de dispositivos para instalaciones eléctricas fijas, domésticas y análogas | IDE | COMBI BV4PO | Tablero IP40 de superficie de 4 polos | 0.00 | N/A | 0 | 0 | N/A | N/A | N/A | N/A | N/A | N/A | caja aislante | N/A | N/A | Montaje superficial | N/A | N/A | N/A | N/A | N/A | 40 | N/A | VU-SE-7-000003 | ELECTRICIDAD DANIEL S R L | Esquema 5 de la norma UNIT-ISO/IEC 17067:2013
Envolventes de dispositivos para instalaciones eléctricas fijas, domésticas y análogas | IDE | COMBI BV8PO | Tablero IP40 de superficie de 8 polos | 0.00 | N/A | 0 | 0 | N/A | N/A | N/A | N/A | N/A | N/A | caja aislante | N/A | N/A | Montaje superficial | N/A | N/A | N/A | N/A | N/A | 40 | N/A | VU-SE-7-000003 | ELECTRICIDAD DANIEL S R L | Esquema 5 de la norma UNIT-ISO/IEC 17067:2013
Envolventes de dispositivos para instalaciones eléctricas fijas, domésticas y análogas | IDE | COMBI BV12PO | Tablero IP40 de superficie de 12 polos | 0.00 | N/A | 0 | 0 | N/A | N/A | N/A | N/A | N/A | N/A | caja aislante | N/A | N/A | Montaje superficial | N/A | N/A | N/A | N/A | N/A | 40 | N/A | VU-SE-7-000003 | ELECTRICIDAD DANIEL S R L | Esquema 5 de la norma UNIT-ISO/IEC 17067:2013
Envolventes de dispositivos para instalaciones eléctricas fijas, domésticas y análogas | IDE | COMBI BV24PO | Tablero IP40 de superficie de 24 polos | 0.00 | N/A | 0 | 0 | N/A | N/A | N/A | N/A | N/A | N/A | caja aislante | N/A | N/A | Montaje superficial | N/A | N/A | N/A | N/A | N/A | 40 | N/A | VU-SE-7-000003 | ELECTRICIDAD DANIEL S R L | Esquema 5 de la norma UNIT-ISO/IEC 17067:2013
Envolventes de dispositivos para instalaciones eléctricas fijas, domésticas y análogas | IDE | COMBI BV36PO | Tablero IP40 de superficie de 36 polos | 0.00 | N/A | 0 | 0 | N/A | N/A | N/A | N/A | N/A | N/A | caja aislante | N/A | N/A | Montaje superficial | N/A | N/A | N/A | N/A | N/A | 40 | N/A | VU-SE-7-000003 | ELECTRICIDAD DANIEL S R L | Esquema 5 de la norma UNIT-ISO/IEC 17067:2013
Envolventes de dispositivos para instalaciones eléctricas fijas, domésticas y análogas | IDE | COMBI BM4PO | Tablero IP40 de empotrar de 4 polos | 0.00 | N/A | 0 | 0 | N/A | N/A | N/A | N/A | N/A | N/A | caja aislante | N/A | N/A | semisaliente o empotrada | N/A | N/A | N/A | N/A | N/A | 40 | N/A | VU-SE-7-000003 | ELECTRICIDAD DANIEL S R L | Esquema 5 de la norma UNIT-ISO/IEC 17067:2013
Envolventes de dispositivos para instalaciones eléctricas fijas, domésticas y análogas | IDE | COMBI BM8PO | Tablero IP40 de empotrar de 8 polos | 0.00 | N/A | 0 | 0 | N/A | N/A | N/A | N/A | N/A | N/A | caja aislante | N/A | N/A | semisaliente o empotrada | N/A | N/A | N/A | N/A | N/A | 40 | N/A | VU-SE-7-000003 | ELECTRICIDAD DANIEL S R L | Esquema 5 de la norma UNIT-ISO/IEC 17067:2013
Envolventes de dispositivos para instalaciones eléctricas fijas, domésticas y análogas | IDE | COMBI BM12PO | Tablero IP40 de empotrar de 12 polos | 0.00 | N/A | 0 | 0 | N/A | N/A | N/A | N/A | N/A | N/A | caja aislante | N/A | N/A | semisaliente o empotrada | N/A | N/A | N/A | N/A | N/A | 40 | N/A | VU-SE-7-000003 | ELECTRICIDAD DANIEL S R L | Esquema 5 de la norma UNIT-ISO/IEC 17067:2013
Envolventes de dispositivos para instalaciones eléctricas fijas, domésticas y análogas | IDE | COMBI BM24PO | Tablero IP40 de empotrar de 24 polos | 0.00 | N/A | 0 | 0 | N/A | N/A | N/A | N/A | N/A | N/A | caja aislante | N/A | N/A | semisaliente o empotrada | N/A | N/A | N/A | N/A | N/A | 40 | N/A | VU-SE-7-000003 | ELECTRICIDAD DANIEL S R L | Esquema 5 de la norma UNIT-ISO/IEC 17067:2013
Envolventes de dispositivos para instalaciones eléctricas fijas, domésticas y análogas | IDE | COMBI BM36PO | Tablero IP40 de empotrar de 36 polos | 0.00 | N/A | 0 | 0 | N/A | N/A | N/A | N/A | N/A | N/A | caja aislante | N/A | N/A | semisaliente o empotrada | N/A | N/A | N/A | N/A | N/A | 40 | N/A | VU-SE-7-000003 | ELECTRICIDAD DANIEL S R L | Esquema 5 de la norma UNIT-ISO/IEC 17067:2013
Interruptores automáticos - sobrecorriente | ABB | SH201T | Llave termomagnética | AC 230/400 | N/A | 2 | 1P | N/A | 3.0 | N/A | N/A | N/A | N/A | N/A | N/A | N/A | N/A | N/A | B | N/A | N/A | N/A | N/A | N/A | VU-SE-10-000005 | BEISER S A | Esquema 5 de la norma UNIT-ISO/IEC 17067:2013
Interruptores automáticos - sobrecorriente | ABB | SH201T | Llave termomagnética | AC 230/400 | N/A | 4 | 1P | N/A | 3.0 | N/A | N/A | N/A | N/A | N/A | N/A | N/A | N/A | N/A | B | N/A | N/A | N/A | N/A | N/A | VU-SE-10-000005 | BEISER S A | Esquema 5 de la norma UNIT-ISO/IEC 17067:2013
Interruptores automáticos - sobrecorriente | ABB | SH201T | Llave termomagnética | AC 230/400 | N/A | 6 | 1P | N/A | 3.0 | N/A | N/A | N/A | N/A | N/A | N/A | N/A | N/A | N/A | B | N/A | N/A | N/A | N/A | N/A | VU-SE-10-000005 | BEISER S A | Esquema 5 de la norma UNIT-ISO/IEC 17067:2013
Interruptores automáticos - sobrecorriente | ABB | SH201T | Llave termomagnética | AC 230/400 | N/A | 10 | 1P | N/A | 3.0 | N/A | N/A | N/A | N/A | N/A | N/A | N/A | N/A | N/A | B | N/A | N/A | N/A | N/A | N/A | VU-SE-10-000005 | BEISER S A | Esquema 5 de la norma UNIT-ISO/IEC 17067:2013
Interruptores automáticos - sobrecorriente | ABB | SH201T | Llave termomagnética | AC 230/400 | N/A | 16 | 1P | N/A | 3.0 | N/A | N/A | N/A | N/A | N/A | N/A | N/A | N/A | N/A | B | N/A | N/A | N/A | N/A | N/A | VU-SE-10-000005 | BEISER S A | Esquema 5 de la norma UNIT-ISO/IEC 17067:2013
Interruptores automáticos - sobrecorriente | ABB | SH201T | Llave termomagnética | AC 230/400 | N/A | 20 | 1P | N/A | 3.0 | N/A | N/A | N/A | N/A | N/A | N/A | N/A | N/A | N/A | B | N/A | N/A | N/A | N/A | N/A | VU-SE-10-000005 | BEISER S A | Esquema 5 de la norma UNIT-ISO/IEC 17067:2013
Interruptores automáticos - sobrecorriente | ABB | SH201T | Llave termomagnética | AC 230/400 | N/A | 25 | 1P | N/A | 3.0 | N/A | N/A | N/A | N/A | N/A | N/A | N/A | N/A | N/A | B | N/A | N/A | N/A | N/A | N/A | VU-SE-10-000005 | BEISER S A | Esquema 5 de la norma UNIT-ISO/IEC 17067:2013
Interruptores automáticos - sobrecorriente | ABB | SH201T | Llave termomagnética | AC 230/400 | N/A | 32 | 1P | N/A | 3.0 | N/A | N/A | N/A | N/A | N/A | N/A | N/A | N/A | N/A | B | N/A | N/A | N/A | N/A | N/A | VU-SE-10-000005 | BEISER S A | Esquema 5 de la norma UNIT-ISO/IEC 17067:2013
Interruptores automáticos - sobrecorriente | ABB | SH201T | Llave termomagnética | AC 230/400 | N/A | 40 | 1P | N/A | 3.0 | N/A | N/A | N/A | N/A | N/A | N/A | N/A | N/A | N/A | B | N/A | N/A | N/A | N/A | N/A | VU-SE-10-000005 | BEISER S A | Esquema 5 de la norma UNIT-ISO/IEC 17067:2013
Interruptores automáticos - sobrecorriente | ABB | SH201T | Llave termomagnética | AC 230/400 | N/A | 50 | 1P | N/A | 3.0 | N/A | N/A | N/A | N/A | N/A | N/A | N/A | N/A | N/A | B | N/A | N/A | N/A | N/A | N/A | VU-SE-10-000005 | BEISER S A | Esquema 5 de la norma UNIT-ISO/IEC 17067:2013
Interruptores automáticos - sobrecorriente | ABB | SH201T | Llave termomagnética | AC 230/400 | N/A | 63 | 1P | N/A | 3.0 | N/A | N/A | N/A | N/A | N/A | N/A | N/A | N/A | N/A | B | N/A | N/A | N/A | N/A | N/A | VU-SE-10-000005 | BEISER S A | Esquema 5 de la norma UNIT-ISO/IEC 17067:2013
Interruptores automáticos - sobrecorriente | ABB | SH201T | Llave termomagnética | AC 230/400 | N/A | 2 | 1P | N/A | 3.0 | N/A | N/A | N/A | N/A | N/A | N/A | N/A | N/A | N/A | C | N/A | N/A | N/A | N/A | N/A | VU-SE-10-000005 | BEISER S A | Esquema 5 de la norma UNIT-ISO/IEC 17067:2013
Interruptores automáticos - sobrecorriente | ABB | SH201T | Llave termomagnética | AC 230/400 | N/A | 4 | 1P | N/A | 3.0 | N/A | N/A | N/A | N/A | N/A | N/A | N/A | N/A | N/A | C | N/A | N/A | N/A | N/A | N/A | VU-SE-10-000005 | BEISER S A | Esquema 5 de la norma UNIT-ISO/IEC 17067:2013
Interruptores automáticos - sobrecorriente | ABB | SH201T | Llave termomagnética | AC 230/400 | N/A | 6 | 1P | N/A | 3.0 | N/A | N/A | N/A | N/A | N/A | N/A | N/A | N/A | N/A | C | N/A | N/A | N/A | N/A | N/A | VU-SE-10-000005 | BEISER S A | Esquema 5 de la norma UNIT-ISO/IEC 17067:2013
Interruptores automáticos - sobrecorriente | ABB | SH201T | Llave termomagnética | AC 230/400 | N/A | 10 | 1P | N/A | 3.0 | N/A | N/A | N/A | N/A | N/A | N/A | N/A | N/A | N/A | C | N/A | N/A | N/A | N/A | N/A | VU-SE-10-000005 | BEISER S A | Esquema 5 de la norma UNIT-ISO/IEC 17067:2013
Interruptores automáticos - sobrecorriente | ABB | SH201T | Llave termomagnética | AC 230/400 | N/A | 16 | 1P | N/A | 3.0 | N/A | N/A | N/A | N/A | N/A | N/A | N/A | N/A | N/A | C | N/A | N/A | N/A | N/A | N/A | VU-SE-10-000005 | BEISER S A | Esquema 5 de la norma UNIT-ISO/IEC 17067:2013
Interruptores automáticos - sobrecorriente | ABB | SH201T | Llave termomagnética | AC 230/400 | N/A | 20 | 1P | N/A | 3.0 | N/A | N/A | N/A | N/A | N/A | N/A | N/A | N/A | N/A | C | N/A | N/A | N/A | N/A | N/A | VU-SE-10-000005 | BEISER S A | Esquema 5 de la norma UNIT-ISO/IEC 17067:2013
Interruptores automáticos - sobrecorriente | ABB | SH201T | Llave termomagnética | AC 230/400 | N/A | 25 | 1P | N/A | 3.0 | N/A | N/A | N/A | N/A | N/A | N/A | N/A | N/A | N/A | C | N/A | N/A | N/A | N/A | N/A | VU-SE-10-000005 | BEISER S A | Esquema 5 de la norma UNIT-ISO/IEC 17067:2013
Interruptores automáticos - sobrecorriente | ABB | SH201T | Llave termomagnética | AC 230/400 | N/A | 32 | 1P | N/A | 3.0 | N/A | N/A | N/A | N/A | N/A | N/A | N/A | N/A | N/A | C | N/A | N/A | N/A | N/A | N/A | VU-SE-10-000005 | BEISER S A | Esquema 5 de la norma UNIT-ISO/IEC 17067:2013
Interruptores automáticos - sobrecorriente | ABB | SH201T | Llave termomagnética | AC 230/400 | N/A | 40 | 1P | N/A | 3.0 | N/A | N/A | N/A | N/A | N/A | N/A | N/A | N/A | N/A | C | N/A | N/A | N/A | N/A | N/A | VU-SE-10-000005 | BEISER S A | Esquema 5 de la norma UNIT-ISO/IEC 17067:2013
Interruptores automáticos - sobrecorriente | ABB | SH201T | Llave termomagnética | AC 230/400 | N/A | 50 | 1P | N/A | 3.0 | N/A | N/A | N/A | N/A | N/A | N/A | N/A | N/A | N/A | C | N/A | N/A | N/A | N/A | N/A | VU-SE-10-000005 | BEISER S A | Esquema 5 de la norma UNIT-ISO/IEC 17067:2013
Interruptores automáticos - sobrecorriente | ABB | SH201T | Llave termomagnética | AC 230/400 | N/A | 63 | 1P | N/A | 3.0 | N/A | N/A | N/A | N/A | N/A | N/A | N/A | N/A | N/A | C | N/A | N/A | N/A | N/A | N/A | VU-SE-10-000005 | BEISER S A | Esquema 5 de la norma UNIT-ISO/IEC 17067:2013
Interruptores automáticos - sobrecorriente | ABB | SH202T | Llave termomagnética | AC 230/400 | N/A | 2 | 2P | N/A | 3.0 | N/A | N/A | N/A | N/A | N/A | N/A | N/A | N/A | N/A | B | N/A | N/A | N/A | N/A | N/A | VU-SE-10-000005 | BEISER S A | Esquema 5 de la norma UNIT-ISO/IEC 17067:2013
Interruptores automáticos - sobrecorriente | ABB | SH202T | Llave termomagnética | AC 230/400 | N/A | 4 | 2P | N/A | 3.0 | N/A | N/A | N/A | N/A | N/A | N/A | N/A | N/A | N/A | B | N/A | N/A | N/A | N/A | N/A | VU-SE-10-000005 | BEISER S A | Esquema 5 de la norma UNIT-ISO/IEC 17067:2013
Interruptores automáticos - sobrecorriente | ABB | SH202T | Llave termomagnética | AC 230/400 | N/A | 6 | 2P | N/A | 3.0 | N/A | N/A | N/A | N/A | N/A | N/A | N/A | N/A | N/A | B | N/A | N/A | N/A | N/A | N/A | VU-SE-10-000005 | BEISER S A | Esquema 5 de la norma UNIT-ISO/IEC 17067:2013
Interruptores automáticos - sobrecorriente | ABB | SH202T | Llave termomagnética | AC 230/400 | N/A | 10 | 2P | N/A | 3.0 | N/A | N/A | N/A | N/A | N/A | N/A | N/A | N/A | N/A | B | N/A | N/A | N/A | N/A | N/A | VU-SE-10-000005 | BEISER S A | Esquema 5 de la norma UNIT-ISO/IEC 17067:2013
Interruptores automáticos - sobrecorriente | ABB | SH202T | Llave termomagnética | AC 230/400 | N/A | 16 | 2P | N/A | 3.0 | N/A | N/A | N/A | N/A | N/A | N/A | N/A | N/A | N/A | B | N/A | N/A | N/A | N/A | N/A | VU-SE-10-000005 | BEISER S A | Esquema 5 de la norma UNIT-ISO/IEC 17067:2013
Interruptores automáticos - sobrecorriente | ABB | SH202T | Llave termomagnética | AC 230/400 | N/A | 20 | 2P | N/A | 3.0 | N/A | N/A | N/A | N/A | N/A | N/A | N/A | N/A | N/A | B | N/A | N/A | N/A | N/A | N/A | VU-SE-10-000005 | BEISER S A | Esquema 5 de la norma UNIT-ISO/IEC 17067:2013
Interruptores automáticos - sobrecorriente | ABB | SH202T | Llave termomagnética | AC 230/400 | N/A | 25 | 2P | N/A | 3.0 | N/A | N/A | N/A | N/A | N/A | N/A | N/A | N/A | N/A | B | N/A | N/A | N/A | N/A | N/A | VU-SE-10-000005 | BEISER S A | Esquema 5 de la norma UNIT-ISO/IEC 17067:2013
Interruptores automáticos - sobrecorriente | ABB | SH202T | Llave termomagnética | AC 230/400 | N/A | 32 | 2P | N/A | 3.0 | N/A | N/A | N/A | N/A | N/A | N/A | N/A | N/A | N/A | B | N/A | N/A | N/A | N/A | N/A | VU-SE-10-000005 | BEISER S A | Esquema 5 de la norma UNIT-ISO/IEC 17067:2013
Interruptores automáticos - sobrecorriente | ABB | SH202T | Llave termomagnética | AC 230/400 | N/A | 40 | 2P | N/A | 3.0 | N/A | N/A | N/A | N/A | N/A | N/A | N/A | N/A | N/A | B | N/A | N/A | N/A | N/A | N/A | VU-SE-10-000005 | BEISER S A | Esquema 5 de la norma UNIT-ISO/IEC 17067:2013
Interruptores automáticos - sobrecorriente | ABB | SH202T | Llave termomagnética | AC 230/400 | N/A | 50 | 2P | N/A | 3.0 | N/A | N/A | N/A | N/A | N/A | N/A | N/A | N/A | N/A | B | N/A | N/A | N/A | N/A | N/A | VU-SE-10-000005 | BEISER S A | Esquema 5 de la norma UNIT-ISO/IEC 17067:2013
Interruptores automáticos - sobrecorriente | ABB | SH202T | Llave termomagnética | AC 230/400 | N/A | 63 | 2P | N/A | 3.0 | N/A | N/A | N/A | N/A | N/A | N/A | N/A | N/A | N/A | B | N/A | N/A | N/A | N/A | N/A | VU-SE-10-000005 | BEISER S A | Esquema 5 de la norma UNIT-ISO/IEC 17067:2013
Interruptores automáticos - sobrecorriente | ABB | SH202T | Llave termomagnética | AC 230/400 | N/A | 2 | 2P | N/A | 3.0 | N/A | N/A | N/A | N/A | N/A | N/A | N/A | N/A | N/A | C | N/A | N/A | N/A | N/A | N/A | VU-SE-10-000005 | BEISER S A | Esquema 5 de la norma UNIT-ISO/IEC 17067:2013
Interruptores automáticos - sobrecorriente | ABB | SH202T | Llave termomagnética | AC 230/400 | N/A | 4 | 2P | N/A | 3.0 | N/A | N/A | N/A | N/A | N/A | N/A | N/A | N/A | N/A | C | N/A | N/A | N/A | N/A | N/A | VU-SE-10-000005 | BEISER S A | Esquema 5 de la norma UNIT-ISO/IEC 17067:2013
Interruptores automáticos - sobrecorriente | ABB | SH202T | Llave termomagnética | AC 230/400 | N/A | 6 | 2P | N/A | 3.0 | N/A | N/A | N/A | N/A | N/A | N/A | N/A | N/A | N/A | C | N/A | N/A | N/A | N/A | N/A | VU-SE-10-000005 | BEISER S A | Esquema 5 de la norma UNIT-ISO/IEC 17067:2013
Interruptores automáticos - sobrecorriente | ABB | SH202T | Llave termomagnética | AC 230/400 | N/A | 10 | 2P | N/A | 3.0 | N/A | N/A | N/A | N/A | N/A | N/A | N/A | N/A | N/A | C | N/A | N/A | N/A | N/A | N/A | VU-SE-10-000005 | BEISER S A | Esquema 5 de la norma UNIT-ISO/IEC 17067:2013
Interruptores automáticos - sobrecorriente | ABB | SH202T | Llave termomagnética | AC 230/400 | N/A | 16 | 2P | N/A | 3.0 | N/A | N/A | N/A | N/A | N/A | N/A | N/A | N/A | N/A | C | N/A | N/A | N/A | N/A | N/A | VU-SE-10-000005 | BEISER S A | Esquema 5 de la norma UNIT-ISO/IEC 17067:2013
Interruptores automáticos - sobrecorriente | ABB | SH202T | Llave termomagnética | AC 230/400 | N/A | 20 | 2P | N/A | 3.0 | N/A | N/A | N/A | N/A | N/A | N/A | N/A | N/A | N/A | C | N/A | N/A | N/A | N/A | N/A | VU-SE-10-000005 | BEISER S A | Esquema 5 de la norma UNIT-ISO/IEC 17067:2013
Interruptores automáticos - sobrecorriente | ABB | SH202T | Llave termomagnética | AC 230/400 | N/A | 25 | 2P | N/A | 3.0 | N/A | N/A | N/A | N/A | N/A | N/A | N/A | N/A | N/A | C | N/A | N/A | N/A | N/A | N/A | VU-SE-10-000005 | BEISER S A | Esquema 5 de la norma UNIT-ISO/IEC 17067:2013
Interruptores automáticos - sobrecorriente | ABB | SH202T | Llave termomagnética | AC 230/400 | N/A | 32 | 2P | N/A | 3.0 | N/A | N/A | N/A | N/A | N/A | N/A | N/A | N/A | N/A | C | N/A | N/A | N/A | N/A | N/A | VU-SE-10-000005 | BEISER S A | Esquema 5 de la norma UNIT-ISO/IEC 17067:2013
Interruptores automáticos - sobrecorriente | ABB | SH202T | Llave termomagnética | AC 230/400 | N/A | 40 | 2P | N/A | 3.0 | N/A | N/A | N/A | N/A | N/A | N/A | N/A | N/A | N/A | C | N/A | N/A | N/A | N/A | N/A | VU-SE-10-000005 | BEISER S A | Esquema 5 de la norma UNIT-ISO/IEC 17067:2013
Interruptores automáticos - sobrecorriente | ABB | SH202T | Llave termomagnética | AC 230/400 | N/A | 50 | 2P | N/A | 3.0 | N/A | N/A | N/A | N/A | N/A | N/A | N/A | N/A | N/A | C | N/A | N/A | N/A | N/A | N/A | VU-SE-10-000005 | BEISER S A | Esquema 5 de la norma UNIT-ISO/IEC 17067:2013
Interruptores automáticos - sobrecorriente | ABB | SH202T | Llave termomagnética | AC 230/400 | N/A | 63 | 2P | N/A | 3.0 | N/A | N/A | N/A | N/A | N/A | N/A | N/A | N/A | N/A | C | N/A | N/A | N/A | N/A | N/A | VU-SE-10-000005 | BEISER S A | Esquema 5 de la norma UNIT-ISO/IEC 17067:2013
Interruptores automáticos - sobrecorriente | ABB | SH203T | Llave termomagnética | AC 400 | N/A | 2 | 3P | N/A | 3.0 | N/A | N/A | N/A | N/A | N/A | N/A | N/A | N/A | N/A | B | N/A | N/A | N/A | N/A | N/A | VU-SE-10-000005 | BEISER S A | Esquema 5 de la norma UNIT-ISO/IEC 17067:2013
Interruptores automáticos - sobrecorriente | ABB | SH203T | Llave termomagnética | AC 400 | N/A | 4 | 3P | N/A | 3.0 | N/A | N/A | N/A | N/A | N/A | N/A | N/A | N/A | N/A | B | N/A | N/A | N/A | N/A | N/A | VU-SE-10-000005 | BEISER S A | Esquema 5 de la norma UNIT-ISO/IEC 17067:2013
Interruptores automáticos - sobrecorriente | ABB | SH203T | Llave termomagnética | AC 400 | N/A | 6 | 3P | N/A | 3.0 | N/A | N/A | N/A | N/A | N/A | N/A | N/A | N/A | N/A | B | N/A | N/A | N/A | N/A | N/A | VU-SE-10-000005 | BEISER S A | Esquema 5 de la norma UNIT-ISO/IEC 17067:2013
Interruptores automáticos - sobrecorriente | ABB | SH203T | Llave termomagnética | AC 400 | N/A | 10 | 3P | N/A | 3.0 | N/A | N/A | N/A | N/A | N/A | N/A | N/A | N/A | N/A | B | N/A | N/A | N/A | N/A | N/A | VU-SE-10-000005 | BEISER S A | Esquema 5 de la norma UNIT-ISO/IEC 17067:2013
Interruptores automáticos - sobrecorriente | ABB | SH203T | Llave termomagnética | AC 400 | N/A | 16 | 3P | N/A | 3.0 | N/A | N/A | N/A | N/A | N/A | N/A | N/A | N/A | N/A | B | N/A | N/A | N/A | N/A | N/A | VU-SE-10-000005 | BEISER S A | Esquema 5 de la norma UNIT-ISO/IEC 17067:2013
Interruptores automáticos - sobrecorriente | ABB | SH203T | Llave termomagnética | AC 400 | N/A | 20 | 3P | N/A | 3.0 | N/A | N/A | N/A | N/A | N/A | N/A | N/A | N/A | N/A | B | N/A | N/A | N/A | N/A | N/A | VU-SE-10-000005 | BEISER S A | Esquema 5 de la norma UNIT-ISO/IEC 17067:2013
Interruptores automáticos - sobrecorriente | ABB | SH203T | Llave termomagnética | AC 400 | N/A | 25 | 3P | N/A | 3.0 | N/A | N/A | N/A | N/A | N/A | N/A | N/A | N/A | N/A | B | N/A | N/A | N/A | N/A | N/A | VU-SE-10-000005 | BEISER S A | Esquema 5 de la norma UNIT-ISO/IEC 17067:2013
Interruptores automáticos - sobrecorriente | ABB | SH203T | Llave termomagnética | AC 400 | N/A | 32 | 3P | N/A | 3.0 | N/A | N/A | N/A | N/A | N/A | N/A | N/A | N/A | N/A | B | N/A | N/A | N/A | N/A | N/A | VU-SE-10-000005 | BEISER S A | Esquema 5 de la norma UNIT-ISO/IEC 17067:2013
Interruptores automáticos - sobrecorriente | ABB | SH203T | Llave termomagnética | AC 400 | N/A | 40 | 3P | N/A | 3.0 | N/A | N/A | N/A | N/A | N/A | N/A | N/A | N/A | N/A | B | N/A | N/A | N/A | N/A | N/A | VU-SE-10-000005 | BEISER S A | Esquema 5 de la norma UNIT-ISO/IEC 17067:2013
Interruptores automáticos - sobrecorriente | ABB | SH203T | Llave termomagnética | AC 400 | N/A | 50 | 3P | N/A | 3.0 | N/A | N/A | N/A | N/A | N/A | N/A | N/A | N/A | N/A | B | N/A | N/A | N/A | N/A | N/A | VU-SE-10-000005 | BEISER S A | Esquema 5 de la norma UNIT-ISO/IEC 17067:2013
Interruptores automáticos - sobrecorriente | ABB | SH203T | Llave termomagnética | AC 400 | N/A | 63 | 3P | N/A | 3.0 | N/A | N/A | N/A | N/A | N/A | N/A | N/A | N/A | N/A | B | N/A | N/A | N/A | N/A | N/A | VU-SE-10-000005 | BEISER S A | Esquema 5 de la norma UNIT-ISO/IEC 17067:2013
Interruptores automáticos - sobrecorriente | ABB | SH203T | Llave termomagnética | AC 400 | N/A | 2 | 3P | N/A | 3.0 | N/A | N/A | N/A | N/A | N/A | N/A | N/A | N/A | N/A | C | N/A | N/A | N/A | N/A | N/A | VU-SE-10-000005 | BEISER S A | Esquema 5 de la norma UNIT-ISO/IEC 17067:2013
Interruptores automáticos - sobrecorriente | ABB | SH203T | Llave termomagnética | AC 400 | N/A | 4 | 3P | N/A | 3.0 | N/A | N/A | N/A | N/A | N/A | N/A | N/A | N/A | N/A | C | N/A | N/A | N/A | N/A | N/A | VU-SE-10-000005 | BEISER S A | Esquema 5 de la norma UNIT-ISO/IEC 17067:2013
Interruptores automáticos - sobrecorriente | ABB | SH203T | Llave termomagnética | AC 400 | N/A | 6 | 3P | N/A | 3.0 | N/A | N/A | N/A | N/A | N/A | N/A | N/A | N/A | N/A | C | N/A | N/A | N/A | N/A | N/A | VU-SE-10-000005 | BEISER S A | Esquema 5 de la norma UNIT-ISO/IEC 17067:2013
Interruptores automáticos - sobrecorriente | ABB | SH203T | Llave termomagnética | AC 400 | N/A | 10 | 3P | N/A | 3.0 | N/A | N/A | N/A | N/A | N/A | N/A | N/A | N/A | N/A | C | N/A | N/A | N/A | N/A | N/A | VU-SE-10-000005 | BEISER S A | Esquema 5 de la norma UNIT-ISO/IEC 17067:2013
Interruptores automáticos - sobrecorriente | ABB | SH203T | Llave termomagnética | AC 400 | N/A | 16 | 3P | N/A | 3.0 | N/A | N/A | N/A | N/A | N/A | N/A | N/A | N/A | N/A | C | N/A | N/A | N/A | N/A | N/A | VU-SE-10-000005 | BEISER S A | Esquema 5 de la norma UNIT-ISO/IEC 17067:2013
Interruptores automáticos - sobrecorriente | ABB | SH203T | Llave termomagnética | AC 400 | N/A | 20 | 3P | N/A | 3.0 | N/A | N/A | N/A | N/A | N/A | N/A | N/A | N/A | N/A | C | N/A | N/A | N/A | N/A | N/A | VU-SE-10-000005 | BEISER S A | Esquema 5 de la norma UNIT-ISO/IEC 17067:2013
Interruptores automáticos - sobrecorriente | ABB | SH203T | Llave termomagnética | AC 400 | N/A | 25 | 3P | N/A | 3.0 | N/A | N/A | N/A | N/A | N/A | N/A | N/A | N/A | N/A | C | N/A | N/A | N/A | N/A | N/A | VU-SE-10-000005 | BEISER S A | Esquema 5 de la norma UNIT-ISO/IEC 17067:2013
Interruptores automáticos - sobrecorriente | ABB | SH203T | Llave termomagnética | AC 400 | N/A | 32 | 3P | N/A | 3.0 | N/A | N/A | N/A | N/A | N/A | N/A | N/A | N/A | N/A | C | N/A | N/A | N/A | N/A | N/A | VU-SE-10-000005 | BEISER S A | Esquema 5 de la norma UNIT-ISO/IEC 17067:2013
Interruptores automáticos - sobrecorriente | ABB | SH203T | Llave termomagnética | AC 400 | N/A | 40 | 3P | N/A | 3.0 | N/A | N/A | N/A | N/A | N/A | N/A | N/A | N/A | N/A | C | N/A | N/A | N/A | N/A | N/A | VU-SE-10-000005 | BEISER S A | Esquema 5 de la norma UNIT-ISO/IEC 17067:2013
Interruptores automáticos - sobrecorriente | ABB | SH203T | Llave termomagnética | AC 400 | N/A | 50 | 3P | N/A | 3.0 | N/A | N/A | N/A | N/A | N/A | N/A | N/A | N/A | N/A | C | N/A | N/A | N/A | N/A | N/A | VU-SE-10-000005 | BEISER S A | Esquema 5 de la norma UNIT-ISO/IEC 17067:2013
Interruptores automáticos - sobrecorriente | ABB | SH203T | Llave termomagnética | AC 400 | N/A | 63 | 3P | N/A | 3.0 | N/A | N/A | N/A | N/A | N/A | N/A | N/A | N/A | N/A | C | N/A | N/A | N/A | N/A | N/A | VU-SE-10-000005 | BEISER S A | Esquema 5 de la norma UNIT-ISO/IEC 17067:2013
Interruptores automáticos - sobrecorriente | ABB | SH204T | Llave termomagnética | AC 400 | N/A | 2 | 4P | N/A | 3.0 | N/A | N/A | N/A | N/A | N/A | N/A | N/A | N/A | N/A | B | N/A | N/A | N/A | N/A | N/A | VU-SE-10-000005 | BEISER S A | Esquema 5 de la norma UNIT-ISO/IEC 17067:2013
Interruptores automáticos - sobrecorriente | ABB | SH204T | Llave termomagnética | AC 400 | N/A | 4 | 4P | N/A | 3.0 | N/A | N/A | N/A | N/A | N/A | N/A | N/A | N/A | N/A | B | N/A | N/A | N/A | N/A | N/A | VU-SE-10-000005 | BEISER S A | Esquema 5 de la norma UNIT-ISO/IEC 17067:2013
Interruptores automáticos - sobrecorriente | ABB | SH204T | Llave termomagnética | AC 400 | N/A | 6 | 4P | N/A | 3.0 | N/A | N/A | N/A | N/A | N/A | N/A | N/A | N/A | N/A | B | N/A | N/A | N/A | N/A | N/A | VU-SE-10-000005 | BEISER S A | Esquema 5 de la norma UNIT-ISO/IEC 17067:2013
Interruptores automáticos - sobrecorriente | ABB | SH204T | Llave termomagnética | AC 400 | N/A | 10 | 4P | N/A | 3.0 | N/A | N/A | N/A | N/A | N/A | N/A | N/A | N/A | N/A | B | N/A | N/A | N/A | N/A | N/A | VU-SE-10-000005 | BEISER S A | Esquema 5 de la norma UNIT-ISO/IEC 17067:2013
Interruptores automáticos - sobrecorriente | ABB | SH204T | Llave termomagnética | AC 400 | N/A | 16 | 4P | N/A | 3.0 | N/A | N/A | N/A | N/A | N/A | N/A | N/A | N/A | N/A | B | N/A | N/A | N/A | N/A | N/A | VU-SE-10-000005 | BEISER S A | Esquema 5 de la norma UNIT-ISO/IEC 17067:2013
Interruptores automáticos - sobrecorriente | ABB | SH204T | Llave termomagnética | AC 400 | N/A | 20 | 4P | N/A | 3.0 | N/A | N/A | N/A | N/A | N/A | N/A | N/A | N/A | N/A | B | N/A | N/A | N/A | N/A | N/A | VU-SE-10-000005 | BEISER S A | Esquema 5 de la norma UNIT-ISO/IEC 17067:2013
Interruptores automáticos - sobrecorriente | ABB | SH204T | Llave termomagnética | AC 400 | N/A | 25 | 4P | N/A | 3.0 | N/A | N/A | N/A | N/A | N/A | N/A | N/A | N/A | N/A | B | N/A | N/A | N/A | N/A | N/A | VU-SE-10-000005 | BEISER S A | Esquema 5 de la norma UNIT-ISO/IEC 17067:2013
Interruptores automáticos - sobrecorriente | ABB | SH204T | Llave termomagnética | AC 400 | N/A | 32 | 4P | N/A | 3.0 | N/A | N/A | N/A | N/A | N/A | N/A | N/A | N/A | N/A | B | N/A | N/A | N/A | N/A | N/A | VU-SE-10-000005 | BEISER S A | Esquema 5 de la norma UNIT-ISO/IEC 17067:2013
Interruptores automáticos - sobrecorriente | ABB | SH204T | Llave termomagnética | AC 400 | N/A | 40 | 4P | N/A | 3.0 | N/A | N/A | N/A | N/A | N/A | N/A | N/A | N/A | N/A | B | N/A | N/A | N/A | N/A | N/A | VU-SE-10-000005 | BEISER S A | Esquema 5 de la norma UNIT-ISO/IEC 17067:2013
Interruptores automáticos - sobrecorriente | ABB | SH204T | Llave termomagnética | AC 400 | N/A | 50 | 4P | N/A | 3.0 | N/A | N/A | N/A | N/A | N/A | N/A | N/A | N/A | N/A | B | N/A | N/A | N/A | N/A | N/A | VU-SE-10-000005 | BEISER S A | Esquema 5 de la norma UNIT-ISO/IEC 17067:2013
Interruptores automáticos - sobrecorriente | ABB | SH204T | Llave termomagnética | AC 400 | N/A | 63 | 4P | N/A | 3.0 | N/A | N/A | N/A | N/A | N/A | N/A | N/A | N/A | N/A | B | N/A | N/A | N/A | N/A | N/A | VU-SE-10-000005 | BEISER S A | Esquema 5 de la norma UNIT-ISO/IEC 17067:2013
Interruptores automáticos - sobrecorriente | ABB | SH204T | Llave termomagnética | AC 400 | N/A | 2 | 4P | N/A | 3.0 | N/A | N/A | N/A | N/A | N/A | N/A | N/A | N/A | N/A | C | N/A | N/A | N/A | N/A | N/A | VU-SE-10-000005 | BEISER S A | Esquema 5 de la norma UNIT-ISO/IEC 17067:2013
Interruptores automáticos - sobrecorriente | ABB | SH204T | Llave termomagnética | AC 400 | N/A | 4 | 4P | N/A | 3.0 | N/A | N/A | N/A | N/A | N/A | N/A | N/A | N/A | N/A | C | N/A | N/A | N/A | N/A | N/A | VU-SE-10-000005 | BEISER S A | Esquema 5 de la norma UNIT-ISO/IEC 17067:2013
Interruptores automáticos - sobrecorriente | ABB | SH204T | Llave termomagnética | AC 400 | N/A | 6 | 4P | N/A | 3.0 | N/A | N/A | N/A | N/A | N/A | N/A | N/A | N/A | N/A | C | N/A | N/A | N/A | N/A | N/A | VU-SE-10-000005 | BEISER S A | Esquema 5 de la norma UNIT-ISO/IEC 17067:2013
Interruptores automáticos - sobrecorriente | ABB | SH204T | Llave termomagnética | AC 400 | N/A | 10 | 4P | N/A | 3.0 | N/A | N/A | N/A | N/A | N/A | N/A | N/A | N/A | N/A | C | N/A | N/A | N/A | N/A | N/A | VU-SE-10-000005 | BEISER S A | Esquema 5 de la norma UNIT-ISO/IEC 17067:2013
Interruptores automáticos - sobrecorriente | ABB | SH204T | Llave termomagnética | AC 400 | N/A | 16 | 4P | N/A | 3.0 | N/A | N/A | N/A | N/A | N/A | N/A | N/A | N/A | N/A | C | N/A | N/A | N/A | N/A | N/A | VU-SE-10-000005 | BEISER S A | Esquema 5 de la norma UNIT-ISO/IEC 17067:2013
Interruptores automáticos - sobrecorriente | ABB | SH204T | Llave termomagnética | AC 400 | N/A | 20 | 4P | N/A | 3.0 | N/A | N/A | N/A | N/A | N/A | N/A | N/A | N/A | N/A | C | N/A | N/A | N/A | N/A | N/A | VU-SE-10-000005 | BEISER S A | Esquema 5 de la norma UNIT-ISO/IEC 17067:2013
Interruptores automáticos - sobrecorriente | ABB | SH204T | Llave termomagnética | AC 400 | N/A | 25 | 4P | N/A | 3.0 | N/A | N/A | N/A | N/A | N/A | N/A | N/A | N/A | N/A | C | N/A | N/A | N/A | N/A | N/A | VU-SE-10-000005 | BEISER S A | Esquema 5 de la norma UNIT-ISO/IEC 17067:2013
Interruptores automáticos - sobrecorriente | ABB | SH204T | Llave termomagnética | AC 400 | N/A | 32 | 4P | N/A | 3.0 | N/A | N/A | N/A | N/A | N/A | N/A | N/A | N/A | N/A | C | N/A | N/A | N/A | N/A | N/A | VU-SE-10-000005 | BEISER S A | Esquema 5 de la norma UNIT-ISO/IEC 17067:2013
Interruptores automáticos - sobrecorriente | ABB | SH204T | Llave termomagnética | AC 400 | N/A | 40 | 4P | N/A | 3.0 | N/A | N/A | N/A | N/A | N/A | N/A | N/A | N/A | N/A | C | N/A | N/A | N/A | N/A | N/A | VU-SE-10-000005 | BEISER S A | Esquema 5 de la norma UNIT-ISO/IEC 17067:2013
Interruptores automáticos - sobrecorriente | ABB | SH204T | Llave termomagnética | AC 400 | N/A | 50 | 4P | N/A | 3.0 | N/A | N/A | N/A | N/A | N/A | N/A | N/A | N/A | N/A | C | N/A | N/A | N/A | N/A | N/A | VU-SE-10-000005 | BEISER S A | Esquema 5 de la norma UNIT-ISO/IEC 17067:2013
Interruptores automáticos - sobrecorriente | ABB | SH204T | Llave termomagnética | AC 400 | N/A | 63 | 4P | N/A | 3.0 | N/A | N/A | N/A | N/A | N/A | N/A | N/A | N/A | N/A | C | N/A | N/A | N/A | N/A | N/A | VU-SE-10-000005 | BEISER S A | Esquema 5 de la norma UNIT-ISO/IEC 17067:2013
Interruptores automáticos - sobrecorriente | ABB | SH201L | Llave termomagnética | AC 230/400 | N/A | 2 | 1P | N/A | 4.5 | N/A | N/A | N/A | N/A | N/A | N/A | N/A | N/A | N/A | B | N/A | N/A | N/A | N/A | N/A | VU-SE-10-000005 | BEISER S A | Esquema 5 de la norma UNIT-ISO/IEC 17067:2013
Interruptores automáticos - sobrecorriente | ABB | SH201L | Llave termomagnética | AC 230/400 | N/A | 4 | 1P | N/A | 4.5 | N/A | N/A | N/A | N/A | N/A | N/A | N/A | N/A | N/A | B | N/A | N/A | N/A | N/A | N/A | VU-SE-10-000005 | BEISER S A | Esquema 5 de la norma UNIT-ISO/IEC 17067:2013
Interruptores automáticos - sobrecorriente | ABB | SH201L | Llave termomagnética | AC 230/400 | N/A | 6 | 1P | N/A | 4.5 | N/A | N/A | N/A | N/A | N/A | N/A | N/A | N/A | N/A | B | N/A | N/A | N/A | N/A | N/A | VU-SE-10-000005 | BEISER S A | Esquema 5 de la norma UNIT-ISO/IEC 17067:2013
Interruptores automáticos - sobrecorriente | ABB | SH201L | Llave termomagnética | AC 230/400 | N/A | 10 | 1P | N/A | 4.5 | N/A | N/A | N/A | N/A | N/A | N/A | N/A | N/A | N/A | B | N/A | N/A | N/A | N/A | N/A | VU-SE-10-000005 | BEISER S A | Esquema 5 de la norma UNIT-ISO/IEC 17067:2013
Interruptores automáticos - sobrecorriente | ABB | SH201L | Llave termomagnética | AC 230/400 | N/A | 16 | 1P | N/A | 4.5 | N/A | N/A | N/A | N/A | N/A | N/A | N/A | N/A | N/A | B | N/A | N/A | N/A | N/A | N/A | VU-SE-10-000005 | BEISER S A | Esquema 5 de la norma UNIT-ISO/IEC 17067:2013
Interruptores automáticos - sobrecorriente | ABB | SH201L | Llave termomagnética | AC 230/400 | N/A | 20 | 1P | N/A | 4.5 | N/A | N/A | N/A | N/A | N/A | N/A | N/A | N/A | N/A | B | N/A | N/A | N/A | N/A | N/A | VU-SE-10-000005 | BEISER S A | Esquema 5 de la norma UNIT-ISO/IEC 17067:2013
Interruptores automáticos - sobrecorriente | ABB | SH201L | Llave termomagnética | AC 230/400 | N/A | 25 | 1P | N/A | 4.5 | N/A | N/A | N/A | N/A | N/A | N/A | N/A | N/A | N/A | B | N/A | N/A | N/A | N/A | N/A | VU-SE-10-000005 | BEISER S A | Esquema 5 de la norma UNIT-ISO/IEC 17067:2013
Interruptores automáticos - sobrecorriente | ABB | SH201L | Llave termomagnética | AC 230/400 | N/A | 32 | 1P | N/A | 4.5 | N/A | N/A | N/A | N/A | N/A | N/A | N/A | N/A | N/A | B | N/A | N/A | N/A | N/A | N/A | VU-SE-10-000005 | BEISER S A | Esquema 5 de la norma UNIT-ISO/IEC 17067:2013
Interruptores automáticos - sobrecorriente | ABB | SH201L | Llave termomagnética | AC 230/400 | N/A | 40 | 1P | N/A | 4.5 | N/A | N/A | N/A | N/A | N/A | N/A | N/A | N/A | N/A | B | N/A | N/A | N/A | N/A | N/A | VU-SE-10-000005 | BEISER S A | Esquema 5 de la norma UNIT-ISO/IEC 17067:2013
Interruptores automáticos - sobrecorriente | ABB | SH201L | Llave termomagnética | AC 230/400 | N/A | 50 | 1P | N/A | 4.5 | N/A | N/A | N/A | N/A | N/A | N/A | N/A | N/A | N/A | B | N/A | N/A | N/A | N/A | N/A | VU-SE-10-000005 | BEISER S A | Esquema 5 de la norma UNIT-ISO/IEC 17067:2013
Interruptores automáticos - sobrecorriente | ABB | SH201L | Llave termomagnética | AC 230/400 | N/A | 63 | 1P | N/A | 4.5 | N/A | N/A | N/A | N/A | N/A | N/A | N/A | N/A | N/A | B | N/A | N/A | N/A | N/A | N/A | VU-SE-10-000005 | BEISER S A | Esquema 5 de la norma UNIT-ISO/IEC 17067:2013
Interruptores automáticos - sobrecorriente | ABB | SH201L | Llave termomagnética | AC 230/400 | N/A | 2 | 1P | N/A | 4.5 | N/A | N/A | N/A | N/A | N/A | N/A | N/A | N/A | N/A | C | N/A | N/A | N/A | N/A | N/A | VU-SE-10-000005 | BEISER S A | Esquema 5 de la norma UNIT-ISO/IEC 17067:2013
Interruptores automáticos - sobrecorriente | ABB | SH201L | Llave termomagnética | AC 230/400 | N/A | 4 | 1P | N/A | 4.5 | N/A | N/A | N/A | N/A | N/A | N/A | N/A | N/A | N/A | C | N/A | N/A | N/A | N/A | N/A | VU-SE-10-000005 | BEISER S A | Esquema 5 de la norma UNIT-ISO/IEC 17067:2013
Interruptores automáticos - sobrecorriente | ABB | SH201L | Llave termomagnética | AC 230/400 | N/A | 6 | 1P | N/A | 4.5 | N/A | N/A | N/A | N/A | N/A | N/A | N/A | N/A | N/A | C | N/A | N/A | N/A | N/A | N/A | VU-SE-10-000005 | BEISER S A | Esquema 5 de la norma UNIT-ISO/IEC 17067:2013
Interruptores automáticos - sobrecorriente | ABB | SH201L | Llave termomagnética | AC 230/400 | N/A | 10 | 1P | N/A | 4.5 | N/A | N/A | N/A | N/A | N/A | N/A | N/A | N/A | N/A | C | N/A | N/A | N/A | N/A | N/A | VU-SE-10-000005 | BEISER S A | Esquema 5 de la norma UNIT-ISO/IEC 17067:2013
Interruptores automáticos - sobrecorriente | ABB | SH201L | Llave termomagnética | AC 230/400 | N/A | 16 | 1P | N/A | 4.5 | N/A | N/A | N/A | N/A | N/A | N/A | N/A | N/A | N/A | C | N/A | N/A | N/A | N/A | N/A | VU-SE-10-000005 | BEISER S A | Esquema 5 de la norma UNIT-ISO/IEC 17067:2013
Interruptores automáticos - sobrecorriente | ABB | SH201L | Llave termomagnética | AC 230/400 | N/A | 20 | 1P | N/A | 4.5 | N/A | N/A | N/A | N/A | N/A | N/A | N/A | N/A | N/A | C | N/A | N/A | N/A | N/A | N/A | VU-SE-10-000005 | BEISER S A | Esquema 5 de la norma UNIT-ISO/IEC 17067:2013
Interruptores automáticos - sobrecorriente | ABB | SH201L | Llave termomagnética | AC 230/400 | N/A | 25 | 1P | N/A | 4.5 | N/A | N/A | N/A | N/A | N/A | N/A | N/A | N/A | N/A | C | N/A | N/A | N/A | N/A | N/A | VU-SE-10-000005 | BEISER S A | Esquema 5 de la norma UNIT-ISO/IEC 17067:2013
Interruptores automáticos - sobrecorriente | ABB | SH201L | Llave termomagnética | AC 230/400 | N/A | 32 | 1P | N/A | 4.5 | N/A | N/A | N/A | N/A | N/A | N/A | N/A | N/A | N/A | C | N/A | N/A | N/A | N/A | N/A | VU-SE-10-000005 | BEISER S A | Esquema 5 de la norma UNIT-ISO/IEC 17067:2013
Interruptores automáticos - sobrecorriente | ABB | SH201L | Llave termomagnética | AC 230/400 | N/A | 40 | 1P | N/A | 4.5 | N/A | N/A | N/A | N/A | N/A | N/A | N/A | N/A | N/A | C | N/A | N/A | N/A | N/A | N/A | VU-SE-10-000005 | BEISER S A | Esquema 5 de la norma UNIT-ISO/IEC 17067:2013
Interruptores automáticos - sobrecorriente | ABB | SH201L | Llave termomagnética | AC 230/400 | N/A | 50 | 1P | N/A | 4.5 | N/A | N/A | N/A | N/A | N/A | N/A | N/A | N/A | N/A | C | N/A | N/A | N/A | N/A | N/A | VU-SE-10-000005 | BEISER S A | Esquema 5 de la norma UNIT-ISO/IEC 17067:2013
Interruptores automáticos - sobrecorriente | ABB | SH201L | Llave termomagnética | AC 230/400 | N/A | 63 | 1P | N/A | 4.5 | N/A | N/A | N/A | N/A | N/A | N/A | N/A | N/A | N/A | C | N/A | N/A | N/A | N/A | N/A | VU-SE-10-000005 | BEISER S A | Esquema 5 de la norma UNIT-ISO/IEC 17067:2013
Interruptores automáticos - sobrecorriente | ABB | SH202L | Llave termomagnética | AC 230/400 | N/A | 2 | 2P | N/A | 4.5 | N/A | N/A | N/A | N/A | N/A | N/A | N/A | N/A | N/A | B | N/A | N/A | N/A | N/A | N/A | VU-SE-10-000005 | BEISER S A | Esquema 5 de la norma UNIT-ISO/IEC 17067:2013
Interruptores automáticos - sobrecorriente | ABB | SH202L | Llave termomagnética | AC 230/400 | N/A | 4 | 2P | N/A | 4.5 | N/A | N/A | N/A | N/A | N/A | N/A | N/A | N/A | N/A | B | N/A | N/A | N/A | N/A | N/A | VU-SE-10-000005 | BEISER S A | Esquema 5 de la norma UNIT-ISO/IEC 17067:2013
Interruptores automáticos - sobrecorriente | ABB | SH202L | Llave termomagnética | AC 230/400 | N/A | 6 | 2P | N/A | 4.5 | N/A | N/A | N/A | N/A | N/A | N/A | N/A | N/A | N/A | B | N/A | N/A | N/A | N/A | N/A | VU-SE-10-000005 | BEISER S A | Esquema 5 de la norma UNIT-ISO/IEC 17067:2013
Interruptores automáticos - sobrecorriente | ABB | SH202L | Llave termomagnética | AC 230/400 | N/A | 10 | 2P | N/A | 4.5 | N/A | N/A | N/A | N/A | N/A | N/A | N/A | N/A | N/A | B | N/A | N/A | N/A | N/A | N/A | VU-SE-10-000005 | BEISER S A | Esquema 5 de la norma UNIT-ISO/IEC 17067:2013
Interruptores automáticos - sobrecorriente | ABB | SH202L | Llave termomagnética | AC 230/400 | N/A | 16 | 2P | N/A | 4.5 | N/A | N/A | N/A | N/A | N/A | N/A | N/A | N/A | N/A | B | N/A | N/A | N/A | N/A | N/A | VU-SE-10-000005 | BEISER S A | Esquema 5 de la norma UNIT-ISO/IEC 17067:2013
Interruptores automáticos - sobrecorriente | ABB | SH202L | Llave termomagnética | AC 230/400 | N/A | 20 | 2P | N/A | 4.5 | N/A | N/A | N/A | N/A | N/A | N/A | N/A | N/A | N/A | B | N/A | N/A | N/A | N/A | N/A | VU-SE-10-000005 | BEISER S A | Esquema 5 de la norma UNIT-ISO/IEC 17067:2013
Interruptores automáticos - sobrecorriente | ABB | SH202L | Llave termomagnética | AC 230/400 | N/A | 25 | 2P | N/A | 4.5 | N/A | N/A | N/A | N/A | N/A | N/A | N/A | N/A | N/A | B | N/A | N/A | N/A | N/A | N/A | VU-SE-10-000005 | BEISER S A | Esquema 5 de la norma UNIT-ISO/IEC 17067:2013
Interruptores automáticos - sobrecorriente | ABB | SH202L | Llave termomagnética | AC 230/400 | N/A | 32 | 2P | N/A | 4.5 | N/A | N/A | N/A | N/A | N/A | N/A | N/A | N/A | N/A | B | N/A | N/A | N/A | N/A | N/A | VU-SE-10-000005 | BEISER S A | Esquema 5 de la norma UNIT-ISO/IEC 17067:2013
Interruptores automáticos - sobrecorriente | ABB | SH202L | Llave termomagnética | AC 230/400 | N/A | 40 | 2P | N/A | 4.5 | N/A | N/A | N/A | N/A | N/A | N/A | N/A | N/A | N/A | B | N/A | N/A | N/A | N/A | N/A | VU-SE-10-000005 | BEISER S A | Esquema 5 de la norma UNIT-ISO/IEC 17067:2013
Interruptores automáticos - sobrecorriente | ABB | SH202L | Llave termomagnética | AC 230/400 | N/A | 50 | 2P | N/A | 4.5 | N/A | N/A | N/A | N/A | N/A | N/A | N/A | N/A | N/A | B | N/A | N/A | N/A | N/A | N/A | VU-SE-10-000005 | BEISER S A | Esquema 5 de la norma UNIT-ISO/IEC 17067:2013
Interruptores automáticos - sobrecorriente | ABB | SH202L | Llave termomagnética | AC 230/400 | N/A | 63 | 2P | N/A | 4.5 | N/A | N/A | N/A | N/A | N/A | N/A | N/A | N/A | N/A | B | N/A | N/A | N/A | N/A | N/A | VU-SE-10-000005 | BEISER S A | Esquema 5 de la norma UNIT-ISO/IEC 17067:2013
Interruptores automáticos - sobrecorriente | ABB | SH202L | Llave termomagnética | AC 230/400 | N/A | 2 | 2P | N/A | 4.5 | N/A | N/A | N/A | N/A | N/A | N/A | N/A | N/A | N/A | C | N/A | N/A | N/A | N/A | N/A | VU-SE-10-000005 | BEISER S A | Esquema 5 de la norma UNIT-ISO/IEC 17067:2013
Interruptores automáticos - sobrecorriente | ABB | SH202L | Llave termomagnética | AC 230/400 | N/A | 4 | 2P | N/A | 4.5 | N/A | N/A | N/A | N/A | N/A | N/A | N/A | N/A | N/A | C | N/A | N/A | N/A | N/A | N/A | VU-SE-10-000005 | BEISER S A | Esquema 5 de la norma UNIT-ISO/IEC 17067:2013
Interruptores automáticos - sobrecorriente | ABB | SH202L | Llave termomagnética | AC 230/400 | N/A | 6 | 2P | N/A | 4.5 | N/A | N/A | N/A | N/A | N/A | N/A | N/A | N/A | N/A | C | N/A | N/A | N/A | N/A | N/A | VU-SE-10-000005 | BEISER S A | Esquema 5 de la norma UNIT-ISO/IEC 17067:2013
Interruptores automáticos - sobrecorriente | ABB | SH202L | Llave termomagnética | AC 230/400 | N/A | 10 | 2P | N/A | 4.5 | N/A | N/A | N/A | N/A | N/A | N/A | N/A | N/A | N/A | C | N/A | N/A | N/A | N/A | N/A | VU-SE-10-000005 | BEISER S A | Esquema 5 de la norma UNIT-ISO/IEC 17067:2013
Interruptores automáticos - sobrecorriente | ABB | SH202L | Llave termomagnética | AC 230/400 | N/A | 16 | 2P | N/A | 4.5 | N/A | N/A | N/A | N/A | N/A | N/A | N/A | N/A | N/A | C | N/A | N/A | N/A | N/A | N/A | VU-SE-10-000005 | BEISER S A | Esquema 5 de la norma UNIT-ISO/IEC 17067:2013
Interruptores automáticos - sobrecorriente | ABB | SH202L | Llave termomagnética | AC 230/400 | N/A | 20 | 2P | N/A | 4.5 | N/A | N/A | N/A | N/A | N/A | N/A | N/A | N/A | N/A | C | N/A | N/A | N/A | N/A | N/A | VU-SE-10-000005 | BEISER S A | Esquema 5 de la norma UNIT-ISO/IEC 17067:2013
Interruptores automáticos - sobrecorriente | ABB | SH202L | Llave termomagnética | AC 230/400 | N/A | 25 | 2P | N/A | 4.5 | N/A | N/A | N/A | N/A | N/A | N/A | N/A | N/A | N/A | C | N/A | N/A | N/A | N/A | N/A | VU-SE-10-000005 | BEISER S A | Esquema 5 de la norma UNIT-ISO/IEC 17067:2013
Interruptores automáticos - sobrecorriente | ABB | SH202L | Llave termomagnética | AC 230/400 | N/A | 32 | 2P | N/A | 4.5 | N/A | N/A | N/A | N/A | N/A | N/A | N/A | N/A | N/A | C | N/A | N/A | N/A | N/A | N/A | VU-SE-10-000005 | BEISER S A | Esquema 5 de la norma UNIT-ISO/IEC 17067:2013
Interruptores automáticos - sobrecorriente | ABB | SH202L | Llave termomagnética | AC 230/400 | N/A | 40 | 2P | N/A | 4.5 | N/A | N/A | N/A | N/A | N/A | N/A | N/A | N/A | N/A | C | N/A | N/A | N/A | N/A | N/A | VU-SE-10-000005 | BEISER S A | Esquema 5 de la norma UNIT-ISO/IEC 17067:2013
Interruptores automáticos - sobrecorriente | ABB | SH202L | Llave termomagnética | AC 230/400 | N/A | 50 | 2P | N/A | 4.5 | N/A | N/A | N/A | N/A | N/A | N/A | N/A | N/A | N/A | C | N/A | N/A | N/A | N/A | N/A | VU-SE-10-000005 | BEISER S A | Esquema 5 de la norma UNIT-ISO/IEC 17067:2013
Interruptores automáticos - sobrecorriente | ABB | SH202L | Llave termomagnética | AC 230/400 | N/A | 63 | 2P | N/A | 4.5 | N/A | N/A | N/A | N/A | N/A | N/A | N/A | N/A | N/A | C | N/A | N/A | N/A | N/A | N/A | VU-SE-10-000005 | BEISER S A | Esquema 5 de la norma UNIT-ISO/IEC 17067:2013
Interruptores automáticos - sobrecorriente | ABB | SH203L | Llave termomagnética | AC 400 | N/A | 2 | 3P | N/A | 4.5 | N/A | N/A | N/A | N/A | N/A | N/A | N/A | N/A | N/A | B | N/A | N/A | N/A | N/A | N/A | VU-SE-10-000005 | BEISER S A | Esquema 5 de la norma UNIT-ISO/IEC 17067:2013
Interruptores automáticos - sobrecorriente | ABB | SH203L | Llave termomagnética | AC 400 | N/A | 4 | 3P | N/A | 4.5 | N/A | N/A | N/A | N/A | N/A | N/A | N/A | N/A | N/A | B | N/A | N/A | N/A | N/A | N/A | VU-SE-10-000005 | BEISER S A | Esquema 5 de la norma UNIT-ISO/IEC 17067:2013
Interruptores automáticos - sobrecorriente | ABB | SH203L | Llave termomagnética | AC 400 | N/A | 6 | 3P | N/A | 4.5 | N/A | N/A | N/A | N/A | N/A | N/A | N/A | N/A | N/A | B | N/A | N/A | N/A | N/A | N/A | VU-SE-10-000005 | BEISER S A | Esquema 5 de la norma UNIT-ISO/IEC 17067:2013
Interruptores automáticos - sobrecorriente | ABB | SH203L | Llave termomagnética | AC 400 | N/A | 10 | 3P | N/A | 4.5 | N/A | N/A | N/A | N/A | N/A | N/A | N/A | N/A | N/A | B | N/A | N/A | N/A | N/A | N/A | VU-SE-10-000005 | BEISER S A | Esquema 5 de la norma UNIT-ISO/IEC 17067:2013
Interruptores automáticos - sobrecorriente | ABB | SH203L | Llave termomagnética | AC 400 | N/A | 16 | 3P | N/A | 4.5 | N/A | N/A | N/A | N/A | N/A | N/A | N/A | N/A | N/A | B | N/A | N/A | N/A | N/A | N/A | VU-SE-10-000005 | BEISER S A | Esquema 5 de la norma UNIT-ISO/IEC 17067:2013
Interruptores automáticos - sobrecorriente | ABB | SH203L | Llave termomagnética | AC 400 | N/A | 20 | 3P | N/A | 4.5 | N/A | N/A | N/A | N/A | N/A | N/A | N/A | N/A | N/A | B | N/A | N/A | N/A | N/A | N/A | VU-SE-10-000005 | BEISER S A | Esquema 5 de la norma UNIT-ISO/IEC 17067:2013
Interruptores automáticos - sobrecorriente | ABB | SH203L | Llave termomagnética | AC 400 | N/A | 25 | 3P | N/A | 4.5 | N/A | N/A | N/A | N/A | N/A | N/A | N/A | N/A | N/A | B | N/A | N/A | N/A | N/A | N/A | VU-SE-10-000005 | BEISER S A | Esquema 5 de la norma UNIT-ISO/IEC 17067:2013
Interruptores automáticos - sobrecorriente | ABB | SH203L | Llave termomagnética | AC 400 | N/A | 32 | 3P | N/A | 4.5 | N/A | N/A | N/A | N/A | N/A | N/A | N/A | N/A | N/A | B | N/A | N/A | N/A | N/A | N/A | VU-SE-10-000005 | BEISER S A | Esquema 5 de la norma UNIT-ISO/IEC 17067:2013
Interruptores automáticos - sobrecorriente | ABB | SH203L | Llave termomagnética | AC 400 | N/A | 40 | 3P | N/A | 4.5 | N/A | N/A | N/A | N/A | N/A | N/A | N/A | N/A | N/A | B | N/A | N/A | N/A | N/A | N/A | VU-SE-10-000005 | BEISER S A | Esquema 5 de la norma UNIT-ISO/IEC 17067:2013
Interruptores automáticos - sobrecorriente | ABB | SH203L | Llave termomagnética | AC 400 | N/A | 50 | 3P | N/A | 4.5 | N/A | N/A | N/A | N/A | N/A | N/A | N/A | N/A | N/A | B | N/A | N/A | N/A | N/A | N/A | VU-SE-10-000005 | BEISER S A | Esquema 5 de la norma UNIT-ISO/IEC 17067:2013
Interruptores automáticos - sobrecorriente | ABB | SH203L | Llave termomagnética | AC 400 | N/A | 63 | 3P | N/A | 4.5 | N/A | N/A | N/A | N/A | N/A | N/A | N/A | N/A | N/A | B | N/A | N/A | N/A | N/A | N/A | VU-SE-10-000005 | BEISER S A | Esquema 5 de la norma UNIT-ISO/IEC 17067:2013
Interruptores automáticos - sobrecorriente | ABB | SH203L | Llave termomagnética | AC 400 | N/A | 2 | 3P | N/A | 4.5 | N/A | N/A | N/A | N/A | N/A | N/A | N/A | N/A | N/A | C | N/A | N/A | N/A | N/A | N/A | VU-SE-10-000005 | BEISER S A | Esquema 5 de la norma UNIT-ISO/IEC 17067:2013
Interruptores automáticos - sobrecorriente | ABB | SH203L | Llave termomagnética | AC 400 | N/A | 4 | 3P | N/A | 4.5 | N/A | N/A | N/A | N/A | N/A | N/A | N/A | N/A | N/A | C | N/A | N/A | N/A | N/A | N/A | VU-SE-10-000005 | BEISER S A | Esquema 5 de la norma UNIT-ISO/IEC 17067:2013
Interruptores automáticos - sobrecorriente | ABB | SH203L | Llave termomagnética | AC 400 | N/A | 6 | 3P | N/A | 4.5 | N/A | N/A | N/A | N/A | N/A | N/A | N/A | N/A | N/A | C | N/A | N/A | N/A | N/A | N/A | VU-SE-10-000005 | BEISER S A | Esquema 5 de la norma UNIT-ISO/IEC 17067:2013
Interruptores automáticos - sobrecorriente | ABB | SH203L | Llave termomagnética | AC 400 | N/A | 10 | 3P | N/A | 4.5 | N/A | N/A | N/A | N/A | N/A | N/A | N/A | N/A | N/A | C | N/A | N/A | N/A | N/A | N/A | VU-SE-10-000005 | BEISER S A | Esquema 5 de la norma UNIT-ISO/IEC 17067:2013
Interruptores automáticos - sobrecorriente | ABB | SH203L | Llave termomagnética | AC 400 | N/A | 16 | 3P | N/A | 4.5 | N/A | N/A | N/A | N/A | N/A | N/A | N/A | N/A | N/A | C | N/A | N/A | N/A | N/A | N/A | VU-SE-10-000005 | BEISER S A | Esquema 5 de la norma UNIT-ISO/IEC 17067:2013
Interruptores automáticos - sobrecorriente | ABB | SH203L | Llave termomagnética | AC 400 | N/A | 20 | 3P | N/A | 4.5 | N/A | N/A | N/A | N/A | N/A | N/A | N/A | N/A | N/A | C | N/A | N/A | N/A | N/A | N/A | VU-SE-10-000005 | BEISER S A | Esquema 5 de la norma UNIT-ISO/IEC 17067:2013
Interruptores automáticos - sobrecorriente | ABB | SH203L | Llave termomagnética | AC 400 | N/A | 25 | 3P | N/A | 4.5 | N/A | N/A | N/A | N/A | N/A | N/A | N/A | N/A | N/A | C | N/A | N/A | N/A | N/A | N/A | VU-SE-10-000005 | BEISER S A | Esquema 5 de la norma UNIT-ISO/IEC 17067:2013
Interruptores automáticos - sobrecorriente | ABB | SH203L | Llave termomagnética | AC 400 | N/A | 32 | 3P | N/A | 4.5 | N/A | N/A | N/A | N/A | N/A | N/A | N/A | N/A | N/A | C | N/A | N/A | N/A | N/A | N/A | VU-SE-10-000005 | BEISER S A | Esquema 5 de la norma UNIT-ISO/IEC 17067:2013
Interruptores automáticos - sobrecorriente | ABB | SH203L | Llave termomagnética | AC 400 | N/A | 40 | 3P | N/A | 4.5 | N/A | N/A | N/A | N/A | N/A | N/A | N/A | N/A | N/A | C | N/A | N/A | N/A | N/A | N/A | VU-SE-10-000005 | BEISER S A | Esquema 5 de la norma UNIT-ISO/IEC 17067:2013
Interruptores automáticos - sobrecorriente | ABB | SH203L | Llave termomagnética | AC 400 | N/A | 50 | 3P | N/A | 4.5 | N/A | N/A | N/A | N/A | N/A | N/A | N/A | N/A | N/A | C | N/A | N/A | N/A | N/A | N/A | VU-SE-10-000005 | BEISER S A | Esquema 5 de la norma UNIT-ISO/IEC 17067:2013
Interruptores automáticos - sobrecorriente | ABB | SH203L | Llave termomagnética | AC 400 | N/A | 63 | 3P | N/A | 4.5 | N/A | N/A | N/A | N/A | N/A | N/A | N/A | N/A | N/A | C | N/A | N/A | N/A | N/A | N/A | VU-SE-10-000005 | BEISER S A | Esquema 5 de la norma UNIT-ISO/IEC 17067:2013
Interruptores automáticos - sobrecorriente | ABB | SH204L | Llave termomagnética | AC 400 | N/A | 2 | 4P | N/A | 4.5 | N/A | N/A | N/A | N/A | N/A | N/A | N/A | N/A | N/A | B | N/A | N/A | N/A | N/A | N/A | VU-SE-10-000005 | BEISER S A | Esquema 5 de la norma UNIT-ISO/IEC 17067:2013
Interruptores automáticos - sobrecorriente | ABB | SH204L | Llave termomagnética | AC 400 | N/A | 4 | 4P | N/A | 4.5 | N/A | N/A | N/A | N/A | N/A | N/A | N/A | N/A | N/A | B | N/A | N/A | N/A | N/A | N/A | VU-SE-10-000005 | BEISER S A | Esquema 5 de la norma UNIT-ISO/IEC 17067:2013
Interruptores automáticos - sobrecorriente | ABB | SH204L | Llave termomagnética | AC 400 | N/A | 6 | 4P | N/A | 4.5 | N/A | N/A | N/A | N/A | N/A | N/A | N/A | N/A | N/A | B | N/A | N/A | N/A | N/A | N/A | VU-SE-10-000005 | BEISER S A | Esquema 5 de la norma UNIT-ISO/IEC 17067:2013
Interruptores automáticos - sobrecorriente | ABB | SH204L | Llave termomagnética | AC 400 | N/A | 10 | 4P | N/A | 4.5 | N/A | N/A | N/A | N/A | N/A | N/A | N/A | N/A | N/A | B | N/A | N/A | N/A | N/A | N/A | VU-SE-10-000005 | BEISER S A | Esquema 5 de la norma UNIT-ISO/IEC 17067:2013
Interruptores automáticos - sobrecorriente | ABB | SH204L | Llave termomagnética | AC 400 | N/A | 16 | 4P | N/A | 4.5 | N/A | N/A | N/A | N/A | N/A | N/A | N/A | N/A | N/A | B | N/A | N/A | N/A | N/A | N/A | VU-SE-10-000005 | BEISER S A | Esquema 5 de la norma UNIT-ISO/IEC 17067:2013
Interruptores automáticos - sobrecorriente | ABB | SH204L | Llave termomagnética | AC 400 | N/A | 20 | 4P | N/A | 4.5 | N/A | N/A | N/A | N/A | N/A | N/A | N/A | N/A | N/A | B | N/A | N/A | N/A | N/A | N/A | VU-SE-10-000005 | BEISER S A | Esquema 5 de la norma UNIT-ISO/IEC 17067:2013
Interruptores automáticos - sobrecorriente | ABB | SH204L | Llave termomagnética | AC 400 | N/A | 25 | 4P | N/A | 4.5 | N/A | N/A | N/A | N/A | N/A | N/A | N/A | N/A | N/A | B | N/A | N/A | N/A | N/A | N/A | VU-SE-10-000005 | BEISER S A | Esquema 5 de la norma UNIT-ISO/IEC 17067:2013
Interruptores automáticos - sobrecorriente | ABB | SH204L | Llave termomagnética | AC 400 | N/A | 32 | 4P | N/A | 4.5 | N/A | N/A | N/A | N/A | N/A | N/A | N/A | N/A | N/A | B | N/A | N/A | N/A | N/A | N/A | VU-SE-10-000005 | BEISER S A | Esquema 5 de la norma UNIT-ISO/IEC 17067:2013
Interruptores automáticos - sobrecorriente | ABB | SH204L | Llave termomagnética | AC 400 | N/A | 40 | 4P | N/A | 4.5 | N/A | N/A | N/A | N/A | N/A | N/A | N/A | N/A | N/A | B | N/A | N/A | N/A | N/A | N/A | VU-SE-10-000005 | BEISER S A | Esquema 5 de la norma UNIT-ISO/IEC 17067:2013
Interruptores automáticos - sobrecorriente | ABB | SH204L | Llave termomagnética | AC 400 | N/A | 50 | 4P | N/A | 4.5 | N/A | N/A | N/A | N/A | N/A | N/A | N/A | N/A | N/A | B | N/A | N/A | N/A | N/A | N/A | VU-SE-10-000005 | BEISER S A | Esquema 5 de la norma UNIT-ISO/IEC 17067:2013
Interruptores automáticos - sobrecorriente | ABB | SH204L | Llave termomagnética | AC 400 | N/A | 63 | 4P | N/A | 4.5 | N/A | N/A | N/A | N/A | N/A | N/A | N/A | N/A | N/A | B | N/A | N/A | N/A | N/A | N/A | VU-SE-10-000005 | BEISER S A | Esquema 5 de la norma UNIT-ISO/IEC 17067:2013
Interruptores automáticos - sobrecorriente | ABB | SH204L | Llave termomagnética | AC 400 | N/A | 2 | 4P | N/A | 4.5 | N/A | N/A | N/A | N/A | N/A | N/A | N/A | N/A | N/A | C | N/A | N/A | N/A | N/A | N/A | VU-SE-10-000005 | BEISER S A | Esquema 5 de la norma UNIT-ISO/IEC 17067:2013
Interruptores automáticos - sobrecorriente | ABB | SH204L | Llave termomagnética | AC 400 | N/A | 4 | 4P | N/A | 4.5 | N/A | N/A | N/A | N/A | N/A | N/A | N/A | N/A | N/A | C | N/A | N/A | N/A | N/A | N/A | VU-SE-10-000005 | BEISER S A | Esquema 5 de la norma UNIT-ISO/IEC 17067:2013
Interruptores automáticos - sobrecorriente | ABB | SH204L | Llave termomagnética | AC 400 | N/A | 6 | 4P | N/A | 4.5 | N/A | N/A | N/A | N/A | N/A | N/A | N/A | N/A | N/A | C | N/A | N/A | N/A | N/A | N/A | VU-SE-10-000005 | BEISER S A | Esquema 5 de la norma UNIT-ISO/IEC 17067:2013
Interruptores automáticos - sobrecorriente | ABB | SH204L | Llave termomagnética | AC 400 | N/A | 10 | 4P | N/A | 4.5 | N/A | N/A | N/A | N/A | N/A | N/A | N/A | N/A | N/A | C | N/A | N/A | N/A | N/A | N/A | VU-SE-10-000005 | BEISER S A | Esquema 5 de la norma UNIT-ISO/IEC 17067:2013
Interruptores automáticos - sobrecorriente | ABB | SH204L | Llave termomagnética | AC 400 | N/A | 16 | 4P | N/A | 4.5 | N/A | N/A | N/A | N/A | N/A | N/A | N/A | N/A | N/A | C | N/A | N/A | N/A | N/A | N/A | VU-SE-10-000005 | BEISER S A | Esquema 5 de la norma UNIT-ISO/IEC 17067:2013
Interruptores automáticos - sobrecorriente | ABB | SH204L | Llave termomagnética | AC 400 | N/A | 20 | 4P | N/A | 4.5 | N/A | N/A | N/A | N/A | N/A | N/A | N/A | N/A | N/A | C | N/A | N/A | N/A | N/A | N/A | VU-SE-10-000005 | BEISER S A | Esquema 5 de la norma UNIT-ISO/IEC 17067:2013
Interruptores automáticos - sobrecorriente | ABB | SH204L | Llave termomagnética | AC 400 | N/A | 25 | 4P | N/A | 4.5 | N/A | N/A | N/A | N/A | N/A | N/A | N/A | N/A | N/A | C | N/A | N/A | N/A | N/A | N/A | VU-SE-10-000005 | BEISER S A | Esquema 5 de la norma UNIT-ISO/IEC 17067:2013
Interruptores automáticos - sobrecorriente | ABB | SH204L | Llave termomagnética | AC 400 | N/A | 32 | 4P | N/A | 4.5 | N/A | N/A | N/A | N/A | N/A | N/A | N/A | N/A | N/A | C | N/A | N/A | N/A | N/A | N/A | VU-SE-10-000005 | BEISER S A | Esquema 5 de la norma UNIT-ISO/IEC 17067:2013
Interruptores automáticos - sobrecorriente | ABB | SH204L | Llave termomagnética | AC 400 | N/A | 40 | 4P | N/A | 4.5 | N/A | N/A | N/A | N/A | N/A | N/A | N/A | N/A | N/A | C | N/A | N/A | N/A | N/A | N/A | VU-SE-10-000005 | BEISER S A | Esquema 5 de la norma UNIT-ISO/IEC 17067:2013
Interruptores automáticos - sobrecorriente | ABB | SH204L | Llave termomagnética | AC 400 | N/A | 50 | 4P | N/A | 4.5 | N/A | N/A | N/A | N/A | N/A | N/A | N/A | N/A | N/A | C | N/A | N/A | N/A | N/A | N/A | VU-SE-10-000005 | BEISER S A | Esquema 5 de la norma UNIT-ISO/IEC 17067:2013
Interruptores automáticos - sobrecorriente | ABB | SH204L | Llave termomagnética | AC 400 | N/A | 63 | 4P | N/A | 4.5 | N/A | N/A | N/A | N/A | N/A | N/A | N/A | N/A | N/A | C | N/A | N/A | N/A | N/A | N/A | VU-SE-10-000005 | BEISER S A | Esquema 5 de la norma UNIT-ISO/IEC 17067:2013
Interruptores automáticos - sobrecorriente | ABB | SH201 | Llave termomagnética | AC 230/400 | N/A | 2 | 1P | N/A | 6.0 | N/A | N/A | N/A | N/A | N/A | N/A | N/A | N/A | N/A | B | N/A | N/A | N/A | N/A | N/A | VU-SE-10-000005 | BEISER S A | Esquema 5 de la norma UNIT-ISO/IEC 17067:2013
Interruptores automáticos - sobrecorriente | ABB | SH201 | Llave termomagnética | AC 230/400 | N/A | 4 | 1P | N/A | 6.0 | N/A | N/A | N/A | N/A | N/A | N/A | N/A | N/A | N/A | B | N/A | N/A | N/A | N/A | N/A | VU-SE-10-000005 | BEISER S A | Esquema 5 de la norma UNIT-ISO/IEC 17067:2013
Interruptores automáticos - sobrecorriente | ABB | SH201 | Llave termomagnética | AC 230/400 | N/A | 6 | 1P | N/A | 6.0 | N/A | N/A | N/A | N/A | N/A | N/A | N/A | N/A | N/A | B | N/A | N/A | N/A | N/A | N/A | VU-SE-10-000005 | BEISER S A | Esquema 5 de la norma UNIT-ISO/IEC 17067:2013
Interruptores automáticos - sobrecorriente | ABB | SH201 | Llave termomagnética | AC 230/400 | N/A | 10 | 1P | N/A | 6.0 | N/A | N/A | N/A | N/A | N/A | N/A | N/A | N/A | N/A | B | N/A | N/A | N/A | N/A | N/A | VU-SE-10-000005 | BEISER S A | Esquema 5 de la norma UNIT-ISO/IEC 17067:2013
Interruptores automáticos - sobrecorriente | ABB | SH201 | Llave termomagnética | AC 230/400 | N/A | 16 | 1P | N/A | 6.0 | N/A | N/A | N/A | N/A | N/A | N/A | N/A | N/A | N/A | B | N/A | N/A | N/A | N/A | N/A | VU-SE-10-000005 | BEISER S A | Esquema 5 de la norma UNIT-ISO/IEC 17067:2013
Interruptores automáticos - sobrecorriente | ABB | SH201 | Llave termomagnética | AC 230/400 | N/A | 20 | 1P | N/A | 6.0 | N/A | N/A | N/A | N/A | N/A | N/A | N/A | N/A | N/A | B | N/A | N/A | N/A | N/A | N/A | VU-SE-10-000005 | BEISER S A | Esquema 5 de la norma UNIT-ISO/IEC 17067:2013
Interruptores automáticos - sobrecorriente | ABB | SH201 | Llave termomagnética | AC 230/400 | N/A | 25 | 1P | N/A | 6.0 | N/A | N/A | N/A | N/A | N/A | N/A | N/A | N/A | N/A | B | N/A | N/A | N/A | N/A | N/A | VU-SE-10-000005 | BEISER S A | Esquema 5 de la norma UNIT-ISO/IEC 17067:2013
Interruptores automáticos - sobrecorriente | ABB | SH201 | Llave termomagnética | AC 230/400 | N/A | 32 | 1P | N/A | 6.0 | N/A | N/A | N/A | N/A | N/A | N/A | N/A | N/A | N/A | B | N/A | N/A | N/A | N/A | N/A | VU-SE-10-000005 | BEISER S A | Esquema 5 de la norma UNIT-ISO/IEC 17067:2013
Interruptores automáticos - sobrecorriente | ABB | SH201 | Llave termomagnética | AC 230/400 | N/A | 40 | 1P | N/A | 6.0 | N/A | N/A | N/A | N/A | N/A | N/A | N/A | N/A | N/A | B | N/A | N/A | N/A | N/A | N/A | VU-SE-10-000005 | BEISER S A | Esquema 5 de la norma UNIT-ISO/IEC 17067:2013
Interruptores automáticos - sobrecorriente | ABB | SH201 | Llave termomagnética | AC 230/400 | N/A | 50 | 1P | N/A | 6.0 | N/A | N/A | N/A | N/A | N/A | N/A | N/A | N/A | N/A | B | N/A | N/A | N/A | N/A | N/A | VU-SE-10-000005 | BEISER S A | Esquema 5 de la norma UNIT-ISO/IEC 17067:2013
Interruptores automáticos - sobrecorriente | ABB | SH201 | Llave termomagnética | AC 230/400 | N/A | 63 | 1P | N/A | 6.0 | N/A | N/A | N/A | N/A | N/A | N/A | N/A | N/A | N/A | B | N/A | N/A | N/A | N/A | N/A | VU-SE-10-000005 | BEISER S A | Esquema 5 de la norma UNIT-ISO/IEC 17067:2013
Interruptores automáticos - sobrecorriente | ABB | SH201 | Llave termomagnética | AC 230/400 | N/A | 2 | 1P | N/A | 6.0 | N/A | N/A | N/A | N/A | N/A | N/A | N/A | N/A | N/A | C | N/A | N/A | N/A | N/A | N/A | VU-SE-10-000005 | BEISER S A | Esquema 5 de la norma UNIT-ISO/IEC 17067:2013
Interruptores automáticos - sobrecorriente | ABB | SH201 | Llave termomagnética | AC 230/400 | N/A | 4 | 1P | N/A | 6.0 | N/A | N/A | N/A | N/A | N/A | N/A | N/A | N/A | N/A | C | N/A | N/A | N/A | N/A | N/A | VU-SE-10-000005 | BEISER S A | Esquema 5 de la norma UNIT-ISO/IEC 17067:2013
Interruptores automáticos - sobrecorriente | ABB | SH201 | Llave termomagnética | AC 230/400 | N/A | 6 | 1P | N/A | 6.0 | N/A | N/A | N/A | N/A | N/A | N/A | N/A | N/A | N/A | C | N/A | N/A | N/A | N/A | N/A | VU-SE-10-000005 | BEISER S A | Esquema 5 de la norma UNIT-ISO/IEC 17067:2013
Interruptores automáticos - sobrecorriente | ABB | SH201 | Llave termomagnética | AC 230/400 | N/A | 10 | 1P | N/A | 6.0 | N/A | N/A | N/A | N/A | N/A | N/A | N/A | N/A | N/A | C | N/A | N/A | N/A | N/A | N/A | VU-SE-10-000005 | BEISER S A | Esquema 5 de la norma UNIT-ISO/IEC 17067:2013
Interruptores automáticos - sobrecorriente | ABB | SH201 | Llave termomagnética | AC 230/400 | N/A | 16 | 1P | N/A | 6.0 | N/A | N/A | N/A | N/A | N/A | N/A | N/A | N/A | N/A | C | N/A | N/A | N/A | N/A | N/A | VU-SE-10-000005 | BEISER S A | Esquema 5 de la norma UNIT-ISO/IEC 17067:2013
Interruptores automáticos - sobrecorriente | ABB | SH201 | Llave termomagnética | AC 230/400 | N/A | 20 | 1P | N/A | 6.0 | N/A | N/A | N/A | N/A | N/A | N/A | N/A | N/A | N/A | C | N/A | N/A | N/A | N/A | N/A | VU-SE-10-000005 | BEISER S A | Esquema 5 de la norma UNIT-ISO/IEC 17067:2013
Interruptores automáticos - sobrecorriente | ABB | SH201 | Llave termomagnética | AC 230/400 | N/A | 25 | 1P | N/A | 6.0 | N/A | N/A | N/A | N/A | N/A | N/A | N/A | N/A | N/A | C | N/A | N/A | N/A | N/A | N/A | VU-SE-10-000005 | BEISER S A | Esquema 5 de la norma UNIT-ISO/IEC 17067:2013
Interruptores automáticos - sobrecorriente | ABB | SH201 | Llave termomagnética | AC 230/400 | N/A | 32 | 1P | N/A | 6.0 | N/A | N/A | N/A | N/A | N/A | N/A | N/A | N/A | N/A | C | N/A | N/A | N/A | N/A | N/A | VU-SE-10-000005 | BEISER S A | Esquema 5 de la norma UNIT-ISO/IEC 17067:2013
Interruptores automáticos - sobrecorriente | ABB | SH201 | Llave termomagnética | AC 230/400 | N/A | 40 | 1P | N/A | 6.0 | N/A | N/A | N/A | N/A | N/A | N/A | N/A | N/A | N/A | C | N/A | N/A | N/A | N/A | N/A | VU-SE-10-000005 | BEISER S A | Esquema 5 de la norma UNIT-ISO/IEC 17067:2013
Interruptores automáticos - sobrecorriente | ABB | SH201 | Llave termomagnética | AC 230/400 | N/A | 50 | 1P | N/A | 6.0 | N/A | N/A | N/A | N/A | N/A | N/A | N/A | N/A | N/A | C | N/A | N/A | N/A | N/A | N/A | VU-SE-10-000005 | BEISER S A | Esquema 5 de la norma UNIT-ISO/IEC 17067:2013
Interruptores automáticos - sobrecorriente | ABB | SH201 | Llave termomagnética | AC 230/400 | N/A | 63 | 1P | N/A | 6.0 | N/A | N/A | N/A | N/A | N/A | N/A | N/A | N/A | N/A | C | N/A | N/A | N/A | N/A | N/A | VU-SE-10-000005 | BEISER S A | Esquema 5 de la norma UNIT-ISO/IEC 17067:2013
Interruptores automáticos - sobrecorriente | ABB | SH202 | Llave termomagnética | AC 230/400 | N/A | 2 | 2P | N/A | 6.0 | N/A | N/A | N/A | N/A | N/A | N/A | N/A | N/A | N/A | B | N/A | N/A | N/A | N/A | N/A | VU-SE-10-000005 | BEISER S A | Esquema 5 de la norma UNIT-ISO/IEC 17067:2013
Interruptores automáticos - sobrecorriente | ABB | SH202 | Llave termomagnética | AC 230/400 | N/A | 4 | 2P | N/A | 6.0 | N/A | N/A | N/A | N/A | N/A | N/A | N/A | N/A | N/A | B | N/A | N/A | N/A | N/A | N/A | VU-SE-10-000005 | BEISER S A | Esquema 5 de la norma UNIT-ISO/IEC 17067:2013
Interruptores automáticos - sobrecorriente | ABB | SH202 | Llave termomagnética | AC 230/400 | N/A | 6 | 2P | N/A | 6.0 | N/A | N/A | N/A | N/A | N/A | N/A | N/A | N/A | N/A | B | N/A | N/A | N/A | N/A | N/A | VU-SE-10-000005 | BEISER S A | Esquema 5 de la norma UNIT-ISO/IEC 17067:2013
Interruptores automáticos - sobrecorriente | ABB | SH202 | Llave termomagnética | AC 230/400 | N/A | 10 | 2P | N/A | 6.0 | N/A | N/A | N/A | N/A | N/A | N/A | N/A | N/A | N/A | B | N/A | N/A | N/A | N/A | N/A | VU-SE-10-000005 | BEISER S A | Esquema 5 de la norma UNIT-ISO/IEC 17067:2013
Interruptores automáticos - sobrecorriente | ABB | SH202 | Llave termomagnética | AC 230/400 | N/A | 16 | 2P | N/A | 6.0 | N/A | N/A | N/A | N/A | N/A | N/A | N/A | N/A | N/A | B | N/A | N/A | N/A | N/A | N/A | VU-SE-10-000005 | BEISER S A | Esquema 5 de la norma UNIT-ISO/IEC 17067:2013
Interruptores automáticos - sobrecorriente | ABB | SH202 | Llave termomagnética | AC 230/400 | N/A | 20 | 2P | N/A | 6.0 | N/A | N/A | N/A | N/A | N/A | N/A | N/A | N/A | N/A | B | N/A | N/A | N/A | N/A | N/A | VU-SE-10-000005 | BEISER S A | Esquema 5 de la norma UNIT-ISO/IEC 17067:2013
Interruptores automáticos - sobrecorriente | ABB | SH202 | Llave termomagnética | AC 230/400 | N/A | 25 | 2P | N/A | 6.0 | N/A | N/A | N/A | N/A | N/A | N/A | N/A | N/A | N/A | B | N/A | N/A | N/A | N/A | N/A | VU-SE-10-000005 | BEISER S A | Esquema 5 de la norma UNIT-ISO/IEC 17067:2013
Interruptores automáticos - sobrecorriente | ABB | SH202 | Llave termomagnética | AC 230/400 | N/A | 32 | 2P | N/A | 6.0 | N/A | N/A | N/A | N/A | N/A | N/A | N/A | N/A | N/A | B | N/A | N/A | N/A | N/A | N/A | VU-SE-10-000005 | BEISER S A | Esquema 5 de la norma UNIT-ISO/IEC 17067:2013
Interruptores automáticos - sobrecorriente | ABB | SH202 | Llave termomagnética | AC 230/400 | N/A | 40 | 2P | N/A | 6.0 | N/A | N/A | N/A | N/A | N/A | N/A | N/A | N/A | N/A | B | N/A | N/A | N/A | N/A | N/A | VU-SE-10-000005 | BEISER S A | Esquema 5 de la norma UNIT-ISO/IEC 17067:2013
Interruptores automáticos - sobrecorriente | ABB | SH202 | Llave termomagnética | AC 230/400 | N/A | 50 | 2P | N/A | 6.0 | N/A | N/A | N/A | N/A | N/A | N/A | N/A | N/A | N/A | B | N/A | N/A | N/A | N/A | N/A | VU-SE-10-000005 | BEISER S A | Esquema 5 de la norma UNIT-ISO/IEC 17067:2013
Interruptores automáticos - sobrecorriente | ABB | SH202 | Llave termomagnética | AC 230/400 | N/A | 63 | 2P | N/A | 6.0 | N/A | N/A | N/A | N/A | N/A | N/A | N/A | N/A | N/A | B | N/A | N/A | N/A | N/A | N/A | VU-SE-10-000005 | BEISER S A | Esquema 5 de la norma UNIT-ISO/IEC 17067:2013
Interruptores automáticos - sobrecorriente | ABB | SH202 | Llave termomagnética | AC 230/400 | N/A | 2 | 2P | N/A | 6.0 | N/A | N/A | N/A | N/A | N/A | N/A | N/A | N/A | N/A | C | N/A | N/A | N/A | N/A | N/A | VU-SE-10-000005 | BEISER S A | Esquema 5 de la norma UNIT-ISO/IEC 17067:2013
Interruptores automáticos - sobrecorriente | ABB | SH202 | Llave termomagnética | AC 230/400 | N/A | 4 | 2P | N/A | 6.0 | N/A | N/A | N/A | N/A | N/A | N/A | N/A | N/A | N/A | C | N/A | N/A | N/A | N/A | N/A | VU-SE-10-000005 | BEISER S A | Esquema 5 de la norma UNIT-ISO/IEC 17067:2013
Interruptores automáticos - sobrecorriente | ABB | SH202 | Llave termomagnética | AC 230/400 | N/A | 6 | 2P | N/A | 6.0 | N/A | N/A | N/A | N/A | N/A | N/A | N/A | N/A | N/A | C | N/A | N/A | N/A | N/A | N/A | VU-SE-10-000005 | BEISER S A | Esquema 5 de la norma UNIT-ISO/IEC 17067:2013
Interruptores automáticos - sobrecorriente | ABB | SH202 | Llave termomagnética | AC 230/400 | N/A | 10 | 2P | N/A | 6.0 | N/A | N/A | N/A | N/A | N/A | N/A | N/A | N/A | N/A | C | N/A | N/A | N/A | N/A | N/A | VU-SE-10-000005 | BEISER S A | Esquema 5 de la norma UNIT-ISO/IEC 17067:2013
Interruptores automáticos - sobrecorriente | ABB | SH202 | Llave termomagnética | AC 230/400 | N/A | 16 | 2P | N/A | 6.0 | N/A | N/A | N/A | N/A | N/A | N/A | N/A | N/A | N/A | C | N/A | N/A | N/A | N/A | N/A | VU-SE-10-000005 | BEISER S A | Esquema 5 de la norma UNIT-ISO/IEC 17067:2013
Interruptores automáticos - sobrecorriente | ABB | SH202 | Llave termomagnética | AC 230/400 | N/A | 20 | 2P | N/A | 6.0 | N/A | N/A | N/A | N/A | N/A | N/A | N/A | N/A | N/A | C | N/A | N/A | N/A | N/A | N/A | VU-SE-10-000005 | BEISER S A | Esquema 5 de la norma UNIT-ISO/IEC 17067:2013
Interruptores automáticos - sobrecorriente | ABB | SH202 | Llave termomagnética | AC 230/400 | N/A | 25 | 2P | N/A | 6.0 | N/A | N/A | N/A | N/A | N/A | N/A | N/A | N/A | N/A | C | N/A | N/A | N/A | N/A | N/A | VU-SE-10-000005 | BEISER S A | Esquema 5 de la norma UNIT-ISO/IEC 17067:2013
Interruptores automáticos - sobrecorriente | ABB | SH202 | Llave termomagnética | AC 230/400 | N/A | 32 | 2P | N/A | 6.0 | N/A | N/A | N/A | N/A | N/A | N/A | N/A | N/A | N/A | C | N/A | N/A | N/A | N/A | N/A | VU-SE-10-000005 | BEISER S A | Esquema 5 de la norma UNIT-ISO/IEC 17067:2013
Interruptores automáticos - sobrecorriente | ABB | SH202 | Llave termomagnética | AC 230/400 | N/A | 40 | 2P | N/A | 6.0 | N/A | N/A | N/A | N/A | N/A | N/A | N/A | N/A | N/A | C | N/A | N/A | N/A | N/A | N/A | VU-SE-10-000005 | BEISER S A | Esquema 5 de la norma UNIT-ISO/IEC 17067:2013
Interruptores automáticos - sobrecorriente | ABB | SH202 | Llave termomagnética | AC 230/400 | N/A | 50 | 2P | N/A | 6.0 | N/A | N/A | N/A | N/A | N/A | N/A | N/A | N/A | N/A | C | N/A | N/A | N/A | N/A | N/A | VU-SE-10-000005 | BEISER S A | Esquema 5 de la norma UNIT-ISO/IEC 17067:2013
Interruptores automáticos - sobrecorriente | ABB | SH202 | Llave termomagnética | AC 230/400 | N/A | 63 | 2P | N/A | 6.0 | N/A | N/A | N/A | N/A | N/A | N/A | N/A | N/A | N/A | C | N/A | N/A | N/A | N/A | N/A | VU-SE-10-000005 | BEISER S A | Esquema 5 de la norma UNIT-ISO/IEC 17067:2013
Interruptores automáticos - sobrecorriente | ABB | SH203 | Llave termomagnética | AC 400 | N/A | 2 | 3P | N/A | 6.0 | N/A | N/A | N/A | N/A | N/A | N/A | N/A | N/A | N/A | B | N/A | N/A | N/A | N/A | N/A | VU-SE-10-000005 | BEISER S A | Esquema 5 de la norma UNIT-ISO/IEC 17067:2013
Interruptores automáticos - sobrecorriente | ABB | SH203 | Llave termomagnética | AC 400 | N/A | 4 | 3P | N/A | 6.0 | N/A | N/A | N/A | N/A | N/A | N/A | N/A | N/A | N/A | B | N/A | N/A | N/A | N/A | N/A | VU-SE-10-000005 | BEISER S A | Esquema 5 de la norma UNIT-ISO/IEC 17067:2013
Interruptores automáticos - sobrecorriente | ABB | SH203 | Llave termomagnética | AC 400 | N/A | 6 | 3P | N/A | 6.0 | N/A | N/A | N/A | N/A | N/A | N/A | N/A | N/A | N/A | B | N/A | N/A | N/A | N/A | N/A | VU-SE-10-000005 | BEISER S A | Esquema 5 de la norma UNIT-ISO/IEC 17067:2013
Interruptores automáticos - sobrecorriente | ABB | SH203 | Llave termomagnética | AC 400 | N/A | 10 | 3P | N/A | 6.0 | N/A | N/A | N/A | N/A | N/A | N/A | N/A | N/A | N/A | B | N/A | N/A | N/A | N/A | N/A | VU-SE-10-000005 | BEISER S A | Esquema 5 de la norma UNIT-ISO/IEC 17067:2013
Interruptores automáticos - sobrecorriente | ABB | SH203 | Llave termomagnética | AC 400 | N/A | 16 | 3P | N/A | 6.0 | N/A | N/A | N/A | N/A | N/A | N/A | N/A | N/A | N/A | B | N/A | N/A | N/A | N/A | N/A | VU-SE-10-000005 | BEISER S A | Esquema 5 de la norma UNIT-ISO/IEC 17067:2013
Interruptores automáticos - sobrecorriente | ABB | SH203 | Llave termomagnética | AC 400 | N/A | 20 | 3P | N/A | 6.0 | N/A | N/A | N/A | N/A | N/A | N/A | N/A | N/A | N/A | B | N/A | N/A | N/A | N/A | N/A | VU-SE-10-000005 | BEISER S A | Esquema 5 de la norma UNIT-ISO/IEC 17067:2013
Interruptores automáticos - sobrecorriente | ABB | SH203 | Llave termomagnética | AC 400 | N/A | 25 | 3P | N/A | 6.0 | N/A | N/A | N/A | N/A | N/A | N/A | N/A | N/A | N/A | B | N/A | N/A | N/A | N/A | N/A | VU-SE-10-000005 | BEISER S A | Esquema 5 de la norma UNIT-ISO/IEC 17067:2013
Interruptores automáticos - sobrecorriente | ABB | SH203 | Llave termomagnética | AC 400 | N/A | 32 | 3P | N/A | 6.0 | N/A | N/A | N/A | N/A | N/A | N/A | N/A | N/A | N/A | B | N/A | N/A | N/A | N/A | N/A | VU-SE-10-000005 | BEISER S A | Esquema 5 de la norma UNIT-ISO/IEC 17067:2013
Interruptores automáticos - sobrecorriente | ABB | SH203 | Llave termomagnética | AC 400 | N/A | 40 | 3P | N/A | 6.0 | N/A | N/A | N/A | N/A | N/A | N/A | N/A | N/A | N/A | B | N/A | N/A | N/A | N/A | N/A | VU-SE-10-000005 | BEISER S A | Esquema 5 de la norma UNIT-ISO/IEC 17067:2013
Interruptores automáticos - sobrecorriente | ABB | SH203 | Llave termomagnética | AC 400 | N/A | 50 | 3P | N/A | 6.0 | N/A | N/A | N/A | N/A | N/A | N/A | N/A | N/A | N/A | B | N/A | N/A | N/A | N/A | N/A | VU-SE-10-000005 | BEISER S A | Esquema 5 de la norma UNIT-ISO/IEC 17067:2013
Interruptores automáticos - sobrecorriente | ABB | SH203 | Llave termomagnética | AC 400 | N/A | 63 | 3P | N/A | 6.0 | N/A | N/A | N/A | N/A | N/A | N/A | N/A | N/A | N/A | B | N/A | N/A | N/A | N/A | N/A | VU-SE-10-000005 | BEISER S A | Esquema 5 de la norma UNIT-ISO/IEC 17067:2013
Interruptores automáticos - sobrecorriente | ABB | SH203 | Llave termomagnética | AC 400 | N/A | 2 | 3P | N/A | 6.0 | N/A | N/A | N/A | N/A | N/A | N/A | N/A | N/A | N/A | C | N/A | N/A | N/A | N/A | N/A | VU-SE-10-000005 | BEISER S A | Esquema 5 de la norma UNIT-ISO/IEC 17067:2013
Interruptores automáticos - sobrecorriente | ABB | SH203 | Llave termomagnética | AC 400 | N/A | 4 | 3P | N/A | 6.0 | N/A | N/A | N/A | N/A | N/A | N/A | N/A | N/A | N/A | C | N/A | N/A | N/A | N/A | N/A | VU-SE-10-000005 | BEISER S A | Esquema 5 de la norma UNIT-ISO/IEC 17067:2013
Interruptores automáticos - sobrecorriente | ABB | SH203 | Llave termomagnética | AC 400 | N/A | 6 | 3P | N/A | 6.0 | N/A | N/A | N/A | N/A | N/A | N/A | N/A | N/A | N/A | C | N/A | N/A | N/A | N/A | N/A | VU-SE-10-000005 | BEISER S A | Esquema 5 de la norma UNIT-ISO/IEC 17067:2013
Interruptores automáticos - sobrecorriente | ABB | SH203 | Llave termomagnética | AC 400 | N/A | 10 | 3P | N/A | 6.0 | N/A | N/A | N/A | N/A | N/A | N/A | N/A | N/A | N/A | C | N/A | N/A | N/A | N/A | N/A | VU-SE-10-000005 | BEISER S A | Esquema 5 de la norma UNIT-ISO/IEC 17067:2013
Interruptores automáticos - sobrecorriente | ABB | SH203 | Llave termomagnética | AC 400 | N/A | 16 | 3P | N/A | 6.0 | N/A | N/A | N/A | N/A | N/A | N/A | N/A | N/A | N/A | C | N/A | N/A | N/A | N/A | N/A | VU-SE-10-000005 | BEISER S A | Esquema 5 de la norma UNIT-ISO/IEC 17067:2013
Interruptores automáticos - sobrecorriente | ABB | SH203 | Llave termomagnética | AC 400 | N/A | 20 | 3P | N/A | 6.0 | N/A | N/A | N/A | N/A | N/A | N/A | N/A | N/A | N/A | C | N/A | N/A | N/A | N/A | N/A | VU-SE-10-000005 | BEISER S A | Esquema 5 de la norma UNIT-ISO/IEC 17067:2013
Interruptores automáticos - sobrecorriente | ABB | SH203 | Llave termomagnética | AC 400 | N/A | 25 | 3P | N/A | 6.0 | N/A | N/A | N/A | N/A | N/A | N/A | N/A | N/A | N/A | C | N/A | N/A | N/A | N/A | N/A | VU-SE-10-000005 | BEISER S A | Esquema 5 de la norma UNIT-ISO/IEC 17067:2013
Interruptores automáticos - sobrecorriente | ABB | SH203 | Llave termomagnética | AC 400 | N/A | 32 | 3P | N/A | 6.0 | N/A | N/A | N/A | N/A | N/A | N/A | N/A | N/A | N/A | C | N/A | N/A | N/A | N/A | N/A | VU-SE-10-000005 | BEISER S A | Esquema 5 de la norma UNIT-ISO/IEC 17067:2013
Interruptores automáticos - sobrecorriente | ABB | SH203 | Llave termomagnética | AC 400 | N/A | 40 | 3P | N/A | 6.0 | N/A | N/A | N/A | N/A | N/A | N/A | N/A | N/A | N/A | C | N/A | N/A | N/A | N/A | N/A | VU-SE-10-000005 | BEISER S A | Esquema 5 de la norma UNIT-ISO/IEC 17067:2013
Interruptores automáticos - sobrecorriente | ABB | SH203 | Llave termomagnética | AC 400 | N/A | 50 | 3P | N/A | 6.0 | N/A | N/A | N/A | N/A | N/A | N/A | N/A | N/A | N/A | C | N/A | N/A | N/A | N/A | N/A | VU-SE-10-000005 | BEISER S A | Esquema 5 de la norma UNIT-ISO/IEC 17067:2013
Interruptores automáticos - sobrecorriente | ABB | SH203 | Llave termomagnética | AC 400 | N/A | 63 | 3P | N/A | 6.0 | N/A | N/A | N/A | N/A | N/A | N/A | N/A | N/A | N/A | C | N/A | N/A | N/A | N/A | N/A | VU-SE-10-000005 | BEISER S A | Esquema 5 de la norma UNIT-ISO/IEC 17067:2013
Interruptores automáticos - sobrecorriente | ABB | SH204 | Llave termomagnética | AC 400 | N/A | 2 | 4P | N/A | 6.0 | N/A | N/A | N/A | N/A | N/A | N/A | N/A | N/A | N/A | B | N/A | N/A | N/A | N/A | N/A | VU-SE-10-000005 | BEISER S A | Esquema 5 de la norma UNIT-ISO/IEC 17067:2013
Interruptores automáticos - sobrecorriente | ABB | SH204 | Llave termomagnética | AC 400 | N/A | 4 | 4P | N/A | 6.0 | N/A | N/A | N/A | N/A | N/A | N/A | N/A | N/A | N/A | B | N/A | N/A | N/A | N/A | N/A | VU-SE-10-000005 | BEISER S A | Esquema 5 de la norma UNIT-ISO/IEC 17067:2013
Interruptores automáticos - sobrecorriente | ABB | SH204 | Llave termomagnética | AC 400 | N/A | 6 | 4P | N/A | 6.0 | N/A | N/A | N/A | N/A | N/A | N/A | N/A | N/A | N/A | B | N/A | N/A | N/A | N/A | N/A | VU-SE-10-000005 | BEISER S A | Esquema 5 de la norma UNIT-ISO/IEC 17067:2013
Interruptores automáticos - sobrecorriente | ABB | SH204 | Llave termomagnética | AC 400 | N/A | 10 | 4P | N/A | 6.0 | N/A | N/A | N/A | N/A | N/A | N/A | N/A | N/A | N/A | B | N/A | N/A | N/A | N/A | N/A | VU-SE-10-000005 | BEISER S A | Esquema 5 de la norma UNIT-ISO/IEC 17067:2013
Interruptores automáticos - sobrecorriente | ABB | SH204 | Llave termomagnética | AC 400 | N/A | 16 | 4P | N/A | 6.0 | N/A | N/A | N/A | N/A | N/A | N/A | N/A | N/A | N/A | B | N/A | N/A | N/A | N/A | N/A | VU-SE-10-000005 | BEISER S A | Esquema 5 de la norma UNIT-ISO/IEC 17067:2013
Interruptores automáticos - sobrecorriente | ABB | SH204 | Llave termomagnética | AC 400 | N/A | 20 | 4P | N/A | 6.0 | N/A | N/A | N/A | N/A | N/A | N/A | N/A | N/A | N/A | B | N/A | N/A | N/A | N/A | N/A | VU-SE-10-000005 | BEISER S A | Esquema 5 de la norma UNIT-ISO/IEC 17067:2013
Interruptores automáticos - sobrecorriente | ABB | SH204 | Llave termomagnética | AC 400 | N/A | 25 | 4P | N/A | 6.0 | N/A | N/A | N/A | N/A | N/A | N/A | N/A | N/A | N/A | B | N/A | N/A | N/A | N/A | N/A | VU-SE-10-000005 | BEISER S A | Esquema 5 de la norma UNIT-ISO/IEC 17067:2013
Interruptores automáticos - sobrecorriente | ABB | SH204 | Llave termomagnética | AC 400 | N/A | 32 | 4P | N/A | 6.0 | N/A | N/A | N/A | N/A | N/A | N/A | N/A | N/A | N/A | B | N/A | N/A | N/A | N/A | N/A | VU-SE-10-000005 | BEISER S A | Esquema 5 de la norma UNIT-ISO/IEC 17067:2013
Interruptores automáticos - sobrecorriente | ABB | SH204 | Llave termomagnética | AC 400 | N/A | 40 | 4P | N/A | 6.0 | N/A | N/A | N/A | N/A | N/A | N/A | N/A | N/A | N/A | B | N/A | N/A | N/A | N/A | N/A | VU-SE-10-000005 | BEISER S A | Esquema 5 de la norma UNIT-ISO/IEC 17067:2013
Interruptores automáticos - sobrecorriente | ABB | SH204 | Llave termomagnética | AC 400 | N/A | 50 | 4P | N/A | 6.0 | N/A | N/A | N/A | N/A | N/A | N/A | N/A | N/A | N/A | B | N/A | N/A | N/A | N/A | N/A | VU-SE-10-000005 | BEISER S A | Esquema 5 de la norma UNIT-ISO/IEC 17067:2013
Interruptores automáticos - sobrecorriente | ABB | SH204 | Llave termomagnética | AC 400 | N/A | 63 | 4P | N/A | 6.0 | N/A | N/A | N/A | N/A | N/A | N/A | N/A | N/A | N/A | B | N/A | N/A | N/A | N/A | N/A | VU-SE-10-000005 | BEISER S A | Esquema 5 de la norma UNIT-ISO/IEC 17067:2013
Interruptores automáticos - sobrecorriente | ABB | SH204 | Llave termomagnética | AC 400 | N/A | 2 | 4P | N/A | 6.0 | N/A | N/A | N/A | N/A | N/A | N/A | N/A | N/A | N/A | C | N/A | N/A | N/A | N/A | N/A | VU-SE-10-000005 | BEISER S A | Esquema 5 de la norma UNIT-ISO/IEC 17067:2013
Interruptores automáticos - sobrecorriente | ABB | SH204 | Llave termomagnética | AC 400 | N/A | 4 | 4P | N/A | 6.0 | N/A | N/A | N/A | N/A | N/A | N/A | N/A | N/A | N/A | C | N/A | N/A | N/A | N/A | N/A | VU-SE-10-000005 | BEISER S A | Esquema 5 de la norma UNIT-ISO/IEC 17067:2013
Interruptores automáticos - sobrecorriente | ABB | SH204 | Llave termomagnética | AC 400 | N/A | 6 | 4P | N/A | 6.0 | N/A | N/A | N/A | N/A | N/A | N/A | N/A | N/A | N/A | C | N/A | N/A | N/A | N/A | N/A | VU-SE-10-000005 | BEISER S A | Esquema 5 de la norma UNIT-ISO/IEC 17067:2013
Interruptores automáticos - sobrecorriente | ABB | SH204 | Llave termomagnética | AC 400 | N/A | 10 | 4P | N/A | 6.0 | N/A | N/A | N/A | N/A | N/A | N/A | N/A | N/A | N/A | C | N/A | N/A | N/A | N/A | N/A | VU-SE-10-000005 | BEISER S A | Esquema 5 de la norma UNIT-ISO/IEC 17067:2013
Interruptores automáticos - sobrecorriente | ABB | SH204 | Llave termomagnética | AC 400 | N/A | 16 | 4P | N/A | 6.0 | N/A | N/A | N/A | N/A | N/A | N/A | N/A | N/A | N/A | C | N/A | N/A | N/A | N/A | N/A | VU-SE-10-000005 | BEISER S A | Esquema 5 de la norma UNIT-ISO/IEC 17067:2013
Interruptores automáticos - sobrecorriente | ABB | SH204 | Llave termomagnética | AC 400 | N/A | 20 | 4P | N/A | 6.0 | N/A | N/A | N/A | N/A | N/A | N/A | N/A | N/A | N/A | C | N/A | N/A | N/A | N/A | N/A | VU-SE-10-000005 | BEISER S A | Esquema 5 de la norma UNIT-ISO/IEC 17067:2013
Interruptores automáticos - sobrecorriente | ABB | SH204 | Llave termomagnética | AC 400 | N/A | 25 | 4P | N/A | 6.0 | N/A | N/A | N/A | N/A | N/A | N/A | N/A | N/A | N/A | C | N/A | N/A | N/A | N/A | N/A | VU-SE-10-000005 | BEISER S A | Esquema 5 de la norma UNIT-ISO/IEC 17067:2013
Interruptores automáticos - sobrecorriente | ABB | SH204 | Llave termomagnética | AC 400 | N/A | 32 | 4P | N/A | 6.0 | N/A | N/A | N/A | N/A | N/A | N/A | N/A | N/A | N/A | C | N/A | N/A | N/A | N/A | N/A | VU-SE-10-000005 | BEISER S A | Esquema 5 de la norma UNIT-ISO/IEC 17067:2013
Interruptores automáticos - sobrecorriente | ABB | SH204 | Llave termomagnética | AC 400 | N/A | 40 | 4P | N/A | 6.0 | N/A | N/A | N/A | N/A | N/A | N/A | N/A | N/A | N/A | C | N/A | N/A | N/A | N/A | N/A | VU-SE-10-000005 | BEISER S A | Esquema 5 de la norma UNIT-ISO/IEC 17067:2013
Interruptores automáticos - sobrecorriente | ABB | SH204 | Llave termomagnética | AC 400 | N/A | 50 | 4P | N/A | 6.0 | N/A | N/A | N/A | N/A | N/A | N/A | N/A | N/A | N/A | C | N/A | N/A | N/A | N/A | N/A | VU-SE-10-000005 | BEISER S A | Esquema 5 de la norma UNIT-ISO/IEC 17067:2013
Interruptores automáticos - sobrecorriente | ABB | SH204 | Llave termomagnética | AC 400 | N/A | 63 | 4P | N/A | 6.0 | N/A | N/A | N/A | N/A | N/A | N/A | N/A | N/A | N/A | C | N/A | N/A | N/A | N/A | N/A | VU-SE-10-000005 | BEISER S A | Esquema 5 de la norma UNIT-ISO/IEC 17067:2013
Interruptores automáticos - sobrecorriente | ABB | S201 | Llave termomagnética | AC 230/400 | N/A | 2 | 1P | N/A | 6.0 | N/A | N/A | N/A | N/A | N/A | N/A | N/A | N/A | N/A | B | N/A | N/A | N/A | N/A | N/A | VU-SE-10-000005 | BEISER S A | Esquema 5 de la norma UNIT-ISO/IEC 17067:2013
Interruptores automáticos - sobrecorriente | ABB | S201 | Llave termomagnética | AC 230/400 | N/A | 4 | 1P | N/A | 6.0 | N/A | N/A | N/A | N/A | N/A | N/A | N/A | N/A | N/A | B | N/A | N/A | N/A | N/A | N/A | VU-SE-10-000005 | BEISER S A | Esquema 5 de la norma UNIT-ISO/IEC 17067:2013
Interruptores automáticos - sobrecorriente | ABB | S201 | Llave termomagnética | AC 230/400 | N/A | 6 | 1P | N/A | 6.0 | N/A | N/A | N/A | N/A | N/A | N/A | N/A | N/A | N/A | B | N/A | N/A | N/A | N/A | N/A | VU-SE-10-000005 | BEISER S A | Esquema 5 de la norma UNIT-ISO/IEC 17067:2013
Interruptores automáticos - sobrecorriente | ABB | S201 | Llave termomagnética | AC 230/400 | N/A | 10 | 1P | N/A | 6.0 | N/A | N/A | N/A | N/A | N/A | N/A | N/A | N/A | N/A | B | N/A | N/A | N/A | N/A | N/A | VU-SE-10-000005 | BEISER S A | Esquema 5 de la norma UNIT-ISO/IEC 17067:2013
Interruptores automáticos - sobrecorriente | ABB | S201 | Llave termomagnética | AC 230/400 | N/A | 16 | 1P | N/A | 6.0 | N/A | N/A | N/A | N/A | N/A | N/A | N/A | N/A | N/A | B | N/A | N/A | N/A | N/A | N/A | VU-SE-10-000005 | BEISER S A | Esquema 5 de la norma UNIT-ISO/IEC 17067:2013
Interruptores automáticos - sobrecorriente | ABB | S201 | Llave termomagnética | AC 230/400 | N/A | 20 | 1P | N/A | 6.0 | N/A | N/A | N/A | N/A | N/A | N/A | N/A | N/A | N/A | B | N/A | N/A | N/A | N/A | N/A | VU-SE-10-000005 | BEISER S A | Esquema 5 de la norma UNIT-ISO/IEC 17067:2013
Interruptores automáticos - sobrecorriente | ABB | S201 | Llave termomagnética | AC 230/400 | N/A | 25 | 1P | N/A | 6.0 | N/A | N/A | N/A | N/A | N/A | N/A | N/A | N/A | N/A | B | N/A | N/A | N/A | N/A | N/A | VU-SE-10-000005 | BEISER S A | Esquema 5 de la norma UNIT-ISO/IEC 17067:2013
Interruptores automáticos - sobrecorriente | ABB | S201 | Llave termomagnética | AC 230/400 | N/A | 32 | 1P | N/A | 6.0 | N/A | N/A | N/A | N/A | N/A | N/A | N/A | N/A | N/A | B | N/A | N/A | N/A | N/A | N/A | VU-SE-10-000005 | BEISER S A | Esquema 5 de la norma UNIT-ISO/IEC 17067:2013
Interruptores automáticos - sobrecorriente | ABB | S201 | Llave termomagnética | AC 230/400 | N/A | 40 | 1P | N/A | 6.0 | N/A | N/A | N/A | N/A | N/A | N/A | N/A | N/A | N/A | B | N/A | N/A | N/A | N/A | N/A | VU-SE-10-000005 | BEISER S A | Esquema 5 de la norma UNIT-ISO/IEC 17067:2013
Interruptores automáticos - sobrecorriente | ABB | S201 | Llave termomagnética | AC 230/400 | N/A | 50 | 1P | N/A | 6.0 | N/A | N/A | N/A | N/A | N/A | N/A | N/A | N/A | N/A | B | N/A | N/A | N/A | N/A | N/A | VU-SE-10-000005 | BEISER S A | Esquema 5 de la norma UNIT-ISO/IEC 17067:2013
Interruptores automáticos - sobrecorriente | ABB | S201 | Llave termomagnética | AC 230/400 | N/A | 63 | 1P | N/A | 6.0 | N/A | N/A | N/A | N/A | N/A | N/A | N/A | N/A | N/A | B | N/A | N/A | N/A | N/A | N/A | VU-SE-10-000005 | BEISER S A | Esquema 5 de la norma UNIT-ISO/IEC 17067:2013
Interruptores automáticos - sobrecorriente | ABB | S201 | Llave termomagnética | AC 230/400 | N/A | 2 | 1P | N/A | 6.0 | N/A | N/A | N/A | N/A | N/A | N/A | N/A | N/A | N/A | C | N/A | N/A | N/A | N/A | N/A | VU-SE-10-000005 | BEISER S A | Esquema 5 de la norma UNIT-ISO/IEC 17067:2013
Interruptores automáticos - sobrecorriente | ABB | S201 | Llave termomagnética | AC 230/400 | N/A | 4 | 1P | N/A | 6.0 | N/A | N/A | N/A | N/A | N/A | N/A | N/A | N/A | N/A | C | N/A | N/A | N/A | N/A | N/A | VU-SE-10-000005 | BEISER S A | Esquema 5 de la norma UNIT-ISO/IEC 17067:2013
Interruptores automáticos - sobrecorriente | ABB | S201 | Llave termomagnética | AC 230/400 | N/A | 6 | 1P | N/A | 6.0 | N/A | N/A | N/A | N/A | N/A | N/A | N/A | N/A | N/A | C | N/A | N/A | N/A | N/A | N/A | VU-SE-10-000005 | BEISER S A | Esquema 5 de la norma UNIT-ISO/IEC 17067:2013
Interruptores automáticos - sobrecorriente | ABB | S201 | Llave termomagnética | AC 230/400 | N/A | 10 | 1P | N/A | 6.0 | N/A | N/A | N/A | N/A | N/A | N/A | N/A | N/A | N/A | C | N/A | N/A | N/A | N/A | N/A | VU-SE-10-000005 | BEISER S A | Esquema 5 de la norma UNIT-ISO/IEC 17067:2013
Interruptores automáticos - sobrecorriente | ABB | S201 | Llave termomagnética | AC 230/400 | N/A | 16 | 1P | N/A | 6.0 | N/A | N/A | N/A | N/A | N/A | N/A | N/A | N/A | N/A | C | N/A | N/A | N/A | N/A | N/A | VU-SE-10-000005 | BEISER S A | Esquema 5 de la norma UNIT-ISO/IEC 17067:2013
Interruptores automáticos - sobrecorriente | ABB | S201 | Llave termomagnética | AC 230/400 | N/A | 20 | 1P | N/A | 6.0 | N/A | N/A | N/A | N/A | N/A | N/A | N/A | N/A | N/A | C | N/A | N/A | N/A | N/A | N/A | VU-SE-10-000005 | BEISER S A | Esquema 5 de la norma UNIT-ISO/IEC 17067:2013
Interruptores automáticos - sobrecorriente | ABB | S201 | Llave termomagnética | AC 230/400 | N/A | 25 | 1P | N/A | 6.0 | N/A | N/A | N/A | N/A | N/A | N/A | N/A | N/A | N/A | C | N/A | N/A | N/A | N/A | N/A | VU-SE-10-000005 | BEISER S A | Esquema 5 de la norma UNIT-ISO/IEC 17067:2013
Interruptores automáticos - sobrecorriente | ABB | S201 | Llave termomagnética | AC 230/400 | N/A | 32 | 1P | N/A | 6.0 | N/A | N/A | N/A | N/A | N/A | N/A | N/A | N/A | N/A | C | N/A | N/A | N/A | N/A | N/A | VU-SE-10-000005 | BEISER S A | Esquema 5 de la norma UNIT-ISO/IEC 17067:2013
Interruptores automáticos - sobrecorriente | ABB | S201 | Llave termomagnética | AC 230/400 | N/A | 40 | 1P | N/A | 6.0 | N/A | N/A | N/A | N/A | N/A | N/A | N/A | N/A | N/A | C | N/A | N/A | N/A | N/A | N/A | VU-SE-10-000005 | BEISER S A | Esquema 5 de la norma UNIT-ISO/IEC 17067:2013
Interruptores automáticos - sobrecorriente | ABB | S201 | Llave termomagnética | AC 230/400 | N/A | 50 | 1P | N/A | 6.0 | N/A | N/A | N/A | N/A | N/A | N/A | N/A | N/A | N/A | C | N/A | N/A | N/A | N/A | N/A | VU-SE-10-000005 | BEISER S A | Esquema 5 de la norma UNIT-ISO/IEC 17067:2013
Interruptores automáticos - sobrecorriente | ABB | S201 | Llave termomagnética | AC 230/400 | N/A | 63 | 1P | N/A | 6.0 | N/A | N/A | N/A | N/A | N/A | N/A | N/A | N/A | N/A | C | N/A | N/A | N/A | N/A | N/A | VU-SE-10-000005 | BEISER S A | Esquema 5 de la norma UNIT-ISO/IEC 17067:2013
Interruptores automáticos - sobrecorriente | ABB | S201 | Llave termomagnética | AC 230/400 | N/A | 2 | 1P | N/A | 6.0 | N/A | N/A | N/A | N/A | N/A | N/A | N/A | N/A | N/A | D | N/A | N/A | N/A | N/A | N/A | VU-SE-10-000005 | BEISER S A | Esquema 5 de la norma UNIT-ISO/IEC 17067:2013
Interruptores automáticos - sobrecorriente | ABB | S201 | Llave termomagnética | AC 230/400 | N/A | 4 | 1P | N/A | 6.0 | N/A | N/A | N/A | N/A | N/A | N/A | N/A | N/A | N/A | D | N/A | N/A | N/A | N/A | N/A | VU-SE-10-000005 | BEISER S A | Esquema 5 de la norma UNIT-ISO/IEC 17067:2013
Interruptores automáticos - sobrecorriente | ABB | S201 | Llave termomagnética | AC 230/400 | N/A | 6 | 1P | N/A | 6.0 | N/A | N/A | N/A | N/A | N/A | N/A | N/A | N/A | N/A | D | N/A | N/A | N/A | N/A | N/A | VU-SE-10-000005 | BEISER S A | Esquema 5 de la norma UNIT-ISO/IEC 17067:2013
Interruptores automáticos - sobrecorriente | ABB | S201 | Llave termomagnética | AC 230/400 | N/A | 10 | 1P | N/A | 6.0 | N/A | N/A | N/A | N/A | N/A | N/A | N/A | N/A | N/A | D | N/A | N/A | N/A | N/A | N/A | VU-SE-10-000005 | BEISER S A | Esquema 5 de la norma UNIT-ISO/IEC 17067:2013
Interruptores automáticos - sobrecorriente | ABB | S201 | Llave termomagnética | AC 230/400 | N/A | 16 | 1P | N/A | 6.0 | N/A | N/A | N/A | N/A | N/A | N/A | N/A | N/A | N/A | D | N/A | N/A | N/A | N/A | N/A | VU-SE-10-000005 | BEISER S A | Esquema 5 de la norma UNIT-ISO/IEC 17067:2013
Interruptores automáticos - sobrecorriente | ABB | S201 | Llave termomagnética | AC 230/400 | N/A | 20 | 1P | N/A | 6.0 | N/A | N/A | N/A | N/A | N/A | N/A | N/A | N/A | N/A | D | N/A | N/A | N/A | N/A | N/A | VU-SE-10-000005 | BEISER S A | Esquema 5 de la norma UNIT-ISO/IEC 17067:2013
Interruptores automáticos - sobrecorriente | ABB | S201 | Llave termomagnética | AC 230/400 | N/A | 25 | 1P | N/A | 6.0 | N/A | N/A | N/A | N/A | N/A | N/A | N/A | N/A | N/A | D | N/A | N/A | N/A | N/A | N/A | VU-SE-10-000005 | BEISER S A | Esquema 5 de la norma UNIT-ISO/IEC 17067:2013
Interruptores automáticos - sobrecorriente | ABB | S201 | Llave termomagnética | AC 230/400 | N/A | 32 | 1P | N/A | 6.0 | N/A | N/A | N/A | N/A | N/A | N/A | N/A | N/A | N/A | D | N/A | N/A | N/A | N/A | N/A | VU-SE-10-000005 | BEISER S A | Esquema 5 de la norma UNIT-ISO/IEC 17067:2013
Interruptores automáticos - sobrecorriente | ABB | S201 | Llave termomagnética | AC 230/400 | N/A | 40 | 1P | N/A | 6.0 | N/A | N/A | N/A | N/A | N/A | N/A | N/A | N/A | N/A | D | N/A | N/A | N/A | N/A | N/A | VU-SE-10-000005 | BEISER S A | Esquema 5 de la norma UNIT-ISO/IEC 17067:2013
Interruptores automáticos - sobrecorriente | ABB | S201 | Llave termomagnética | AC 230/400 | N/A | 50 | 1P | N/A | 6.0 | N/A | N/A | N/A | N/A | N/A | N/A | N/A | N/A | N/A | D | N/A | N/A | N/A | N/A | N/A | VU-SE-10-000005 | BEISER S A | Esquema 5 de la norma UNIT-ISO/IEC 17067:2013
Interruptores automáticos - sobrecorriente | ABB | S201 | Llave termomagnética | AC 230/400 | N/A | 63 | 1P | N/A | 6.0 | N/A | N/A | N/A | N/A | N/A | N/A | N/A | N/A | N/A | D | N/A | N/A | N/A | N/A | N/A | VU-SE-10-000005 | BEISER S A | Esquema 5 de la norma UNIT-ISO/IEC 17067:2013
Interruptores automáticos - sobrecorriente | ABB | S202 | Llave termomagnética | AC 230/400 | N/A | 2 | 2P | N/A | 6.0 | N/A | N/A | N/A | N/A | N/A | N/A | N/A | N/A | N/A | B | N/A | N/A | N/A | N/A | N/A | VU-SE-10-000005 | BEISER S A | Esquema 5 de la norma UNIT-ISO/IEC 17067:2013
Interruptores automáticos - sobrecorriente | ABB | S202 | Llave termomagnética | AC 230/400 | N/A | 4 | 2P | N/A | 6.0 | N/A | N/A | N/A | N/A | N/A | N/A | N/A | N/A | N/A | B | N/A | N/A | N/A | N/A | N/A | VU-SE-10-000005 | BEISER S A | Esquema 5 de la norma UNIT-ISO/IEC 17067:2013
Interruptores automáticos - sobrecorriente | ABB | S202 | Llave termomagnética | AC 230/400 | N/A | 6 | 2P | N/A | 6.0 | N/A | N/A | N/A | N/A | N/A | N/A | N/A | N/A | N/A | B | N/A | N/A | N/A | N/A | N/A | VU-SE-10-000005 | BEISER S A | Esquema 5 de la norma UNIT-ISO/IEC 17067:2013
Interruptores automáticos - sobrecorriente | ABB | S202 | Llave termomagnética | AC 230/400 | N/A | 10 | 2P | N/A | 6.0 | N/A | N/A | N/A | N/A | N/A | N/A | N/A | N/A | N/A | B | N/A | N/A | N/A | N/A | N/A | VU-SE-10-000005 | BEISER S A | Esquema 5 de la norma UNIT-ISO/IEC 17067:2013
Interruptores automáticos - sobrecorriente | ABB | S202 | Llave termomagnética | AC 230/400 | N/A | 16 | 2P | N/A | 6.0 | N/A | N/A | N/A | N/A | N/A | N/A | N/A | N/A | N/A | B | N/A | N/A | N/A | N/A | N/A | VU-SE-10-000005 | BEISER S A | Esquema 5 de la norma UNIT-ISO/IEC 17067:2013
Interruptores automáticos - sobrecorriente | ABB | S202 | Llave termomagnética | AC 230/400 | N/A | 20 | 2P | N/A | 6.0 | N/A | N/A | N/A | N/A | N/A | N/A | N/A | N/A | N/A | B | N/A | N/A | N/A | N/A | N/A | VU-SE-10-000005 | BEISER S A | Esquema 5 de la norma UNIT-ISO/IEC 17067:2013
Interruptores automáticos - sobrecorriente | ABB | S202 | Llave termomagnética | AC 230/400 | N/A | 25 | 2P | N/A | 6.0 | N/A | N/A | N/A | N/A | N/A | N/A | N/A | N/A | N/A | B | N/A | N/A | N/A | N/A | N/A | VU-SE-10-000005 | BEISER S A | Esquema 5 de la norma UNIT-ISO/IEC 17067:2013
Interruptores automáticos - sobrecorriente | ABB | S202 | Llave termomagnética | AC 230/400 | N/A | 32 | 2P | N/A | 6.0 | N/A | N/A | N/A | N/A | N/A | N/A | N/A | N/A | N/A | B | N/A | N/A | N/A | N/A | N/A | VU-SE-10-000005 | BEISER S A | Esquema 5 de la norma UNIT-ISO/IEC 17067:2013
Interruptores automáticos - sobrecorriente | ABB | S202 | Llave termomagnética | AC 230/400 | N/A | 40 | 2P | N/A | 6.0 | N/A | N/A | N/A | N/A | N/A | N/A | N/A | N/A | N/A | B | N/A | N/A | N/A | N/A | N/A | VU-SE-10-000005 | BEISER S A | Esquema 5 de la norma UNIT-ISO/IEC 17067:2013
Interruptores automáticos - sobrecorriente | ABB | S202 | Llave termomagnética | AC 230/400 | N/A | 50 | 2P | N/A | 6.0 | N/A | N/A | N/A | N/A | N/A | N/A | N/A | N/A | N/A | B | N/A | N/A | N/A | N/A | N/A | VU-SE-10-000005 | BEISER S A | Esquema 5 de la norma UNIT-ISO/IEC 17067:2013
Interruptores automáticos - sobrecorriente | ABB | S202 | Llave termomagnética | AC 230/400 | N/A | 63 | 2P | N/A | 6.0 | N/A | N/A | N/A | N/A | N/A | N/A | N/A | N/A | N/A | B | N/A | N/A | N/A | N/A | N/A | VU-SE-10-000005 | BEISER S A | Esquema 5 de la norma UNIT-ISO/IEC 17067:2013
Interruptores automáticos - sobrecorriente | ABB | S202 | Llave termomagnética | AC 230/400 | N/A | 2 | 2P | N/A | 6.0 | N/A | N/A | N/A | N/A | N/A | N/A | N/A | N/A | N/A | C | N/A | N/A | N/A | N/A | N/A | VU-SE-10-000005 | BEISER S A | Esquema 5 de la norma UNIT-ISO/IEC 17067:2013
Interruptores automáticos - sobrecorriente | ABB | S202 | Llave termomagnética | AC 230/400 | N/A | 4 | 2P | N/A | 6.0 | N/A | N/A | N/A | N/A | N/A | N/A | N/A | N/A | N/A | C | N/A | N/A | N/A | N/A | N/A | VU-SE-10-000005 | BEISER S A | Esquema 5 de la norma UNIT-ISO/IEC 17067:2013
Interruptores automáticos - sobrecorriente | ABB | S202 | Llave termomagnética | AC 230/400 | N/A | 6 | 2P | N/A | 6.0 | N/A | N/A | N/A | N/A | N/A | N/A | N/A | N/A | N/A | C | N/A | N/A | N/A | N/A | N/A | VU-SE-10-000005 | BEISER S A | Esquema 5 de la norma UNIT-ISO/IEC 17067:2013
Interruptores automáticos - sobrecorriente | ABB | S202 | Llave termomagnética | AC 230/400 | N/A | 10 | 2P | N/A | 6.0 | N/A | N/A | N/A | N/A | N/A | N/A | N/A | N/A | N/A | C | N/A | N/A | N/A | N/A | N/A | VU-SE-10-000005 | BEISER S A | Esquema 5 de la norma UNIT-ISO/IEC 17067:2013
Interruptores automáticos - sobrecorriente | ABB | S202 | Llave termomagnética | AC 230/400 | N/A | 16 | 2P | N/A | 6.0 | N/A | N/A | N/A | N/A | N/A | N/A | N/A | N/A | N/A | C | N/A | N/A | N/A | N/A | N/A | VU-SE-10-000005 | BEISER S A | Esquema 5 de la norma UNIT-ISO/IEC 17067:2013
Interruptores automáticos - sobrecorriente | ABB | S202 | Llave termomagnética | AC 230/400 | N/A | 20 | 2P | N/A | 6.0 | N/A | N/A | N/A | N/A | N/A | N/A | N/A | N/A | N/A | C | N/A | N/A | N/A | N/A | N/A | VU-SE-10-000005 | BEISER S A | Esquema 5 de la norma UNIT-ISO/IEC 17067:2013
Interruptores automáticos - sobrecorriente | ABB | S202 | Llave termomagnética | AC 230/400 | N/A | 25 | 2P | N/A | 6.0 | N/A | N/A | N/A | N/A | N/A | N/A | N/A | N/A | N/A | C | N/A | N/A | N/A | N/A | N/A | VU-SE-10-000005 | BEISER S A | Esquema 5 de la norma UNIT-ISO/IEC 17067:2013
Interruptores automáticos - sobrecorriente | ABB | S202 | Llave termomagnética | AC 230/400 | N/A | 32 | 2P | N/A | 6.0 | N/A | N/A | N/A | N/A | N/A | N/A | N/A | N/A | N/A | C | N/A | N/A | N/A | N/A | N/A | VU-SE-10-000005 | BEISER S A | Esquema 5 de la norma UNIT-ISO/IEC 17067:2013
Interruptores automáticos - sobrecorriente | ABB | S202 | Llave termomagnética | AC 230/400 | N/A | 40 | 2P | N/A | 6.0 | N/A | N/A | N/A | N/A | N/A | N/A | N/A | N/A | N/A | C | N/A | N/A | N/A | N/A | N/A | VU-SE-10-000005 | BEISER S A | Esquema 5 de la norma UNIT-ISO/IEC 17067:2013
Interruptores automáticos - sobrecorriente | ABB | S202 | Llave termomagnética | AC 230/400 | N/A | 50 | 2P | N/A | 6.0 | N/A | N/A | N/A | N/A | N/A | N/A | N/A | N/A | N/A | C | N/A | N/A | N/A | N/A | N/A | VU-SE-10-000005 | BEISER S A | Esquema 5 de la norma UNIT-ISO/IEC 17067:2013
Interruptores automáticos - sobrecorriente | ABB | S202 | Llave termomagnética | AC 230/400 | N/A | 63 | 2P | N/A | 6.0 | N/A | N/A | N/A | N/A | N/A | N/A | N/A | N/A | N/A | C | N/A | N/A | N/A | N/A | N/A | VU-SE-10-000005 | BEISER S A | Esquema 5 de la norma UNIT-ISO/IEC 17067:2013
Interruptores automáticos - sobrecorriente | ABB | S202 | Llave termomagnética | AC 230/400 | N/A | 2 | 2P | N/A | 6.0 | N/A | N/A | N/A | N/A | N/A | N/A | N/A | N/A | N/A | D | N/A | N/A | N/A | N/A | N/A | VU-SE-10-000005 | BEISER S A | Esquema 5 de la norma UNIT-ISO/IEC 17067:2013
Interruptores automáticos - sobrecorriente | ABB | S202 | Llave termomagnética | AC 230/400 | N/A | 4 | 2P | N/A | 6.0 | N/A | N/A | N/A | N/A | N/A | N/A | N/A | N/A | N/A | D | N/A | N/A | N/A | N/A | N/A | VU-SE-10-000005 | BEISER S A | Esquema 5 de la norma UNIT-ISO/IEC 17067:2013
Interruptores automáticos - sobrecorriente | ABB | S202 | Llave termomagnética | AC 230/400 | N/A | 6 | 2P | N/A | 6.0 | N/A | N/A | N/A | N/A | N/A | N/A | N/A | N/A | N/A | D | N/A | N/A | N/A | N/A | N/A | VU-SE-10-000005 | BEISER S A | Esquema 5 de la norma UNIT-ISO/IEC 17067:2013
Interruptores automáticos - sobrecorriente | ABB | S202 | Llave termomagnética | AC 230/400 | N/A | 10 | 2P | N/A | 6.0 | N/A | N/A | N/A | N/A | N/A | N/A | N/A | N/A | N/A | D | N/A | N/A | N/A | N/A | N/A | VU-SE-10-000005 | BEISER S A | Esquema 5 de la norma UNIT-ISO/IEC 17067:2013
Interruptores automáticos - sobrecorriente | ABB | S202 | Llave termomagnética | AC 230/400 | N/A | 16 | 2P | N/A | 6.0 | N/A | N/A | N/A | N/A | N/A | N/A | N/A | N/A | N/A | D | N/A | N/A | N/A | N/A | N/A | VU-SE-10-000005 | BEISER S A | Esquema 5 de la norma UNIT-ISO/IEC 17067:2013
Interruptores automáticos - sobrecorriente | ABB | S202 | Llave termomagnética | AC 230/400 | N/A | 20 | 2P | N/A | 6.0 | N/A | N/A | N/A | N/A | N/A | N/A | N/A | N/A | N/A | D | N/A | N/A | N/A | N/A | N/A | VU-SE-10-000005 | BEISER S A | Esquema 5 de la norma UNIT-ISO/IEC 17067:2013
Interruptores automáticos - sobrecorriente | ABB | S202 | Llave termomagnética | AC 230/400 | N/A | 25 | 2P | N/A | 6.0 | N/A | N/A | N/A | N/A | N/A | N/A | N/A | N/A | N/A | D | N/A | N/A | N/A | N/A | N/A | VU-SE-10-000005 | BEISER S A | Esquema 5 de la norma UNIT-ISO/IEC 17067:2013
Interruptores automáticos - sobrecorriente | ABB | S202 | Llave termomagnética | AC 230/400 | N/A | 32 | 2P | N/A | 6.0 | N/A | N/A | N/A | N/A | N/A | N/A | N/A | N/A | N/A | D | N/A | N/A | N/A | N/A | N/A | VU-SE-10-000005 | BEISER S A | Esquema 5 de la norma UNIT-ISO/IEC 17067:2013
Interruptores automáticos - sobrecorriente | ABB | S202 | Llave termomagnética | AC 230/400 | N/A | 40 | 2P | N/A | 6.0 | N/A | N/A | N/A | N/A | N/A | N/A | N/A | N/A | N/A | D | N/A | N/A | N/A | N/A | N/A | VU-SE-10-000005 | BEISER S A | Esquema 5 de la norma UNIT-ISO/IEC 17067:2013
Interruptores automáticos - sobrecorriente | ABB | S202 | Llave termomagnética | AC 230/400 | N/A | 50 | 2P | N/A | 6.0 | N/A | N/A | N/A | N/A | N/A | N/A | N/A | N/A | N/A | D | N/A | N/A | N/A | N/A | N/A | VU-SE-10-000005 | BEISER S A | Esquema 5 de la norma UNIT-ISO/IEC 17067:2013
Interruptores automáticos - sobrecorriente | ABB | S202 | Llave termomagnética | AC 230/400 | N/A | 63 | 2P | N/A | 6.0 | N/A | N/A | N/A | N/A | N/A | N/A | N/A | N/A | N/A | D | N/A | N/A | N/A | N/A | N/A | VU-SE-10-000005 | BEISER S A | Esquema 5 de la norma UNIT-ISO/IEC 17067:2013
Interruptores automáticos - sobrecorriente | ABB | S203 | Llave termomagnética | AC 400 | N/A | 2 | 3P | N/A | 6.0 | N/A | N/A | N/A | N/A | N/A | N/A | N/A | N/A | N/A | B | N/A | N/A | N/A | N/A | N/A | VU-SE-10-000005 | BEISER S A | Esquema 5 de la norma UNIT-ISO/IEC 17067:2013
Interruptores automáticos - sobrecorriente | ABB | S203 | Llave termomagnética | AC 400 | N/A | 4 | 3P | N/A | 6.0 | N/A | N/A | N/A | N/A | N/A | N/A | N/A | N/A | N/A | B | N/A | N/A | N/A | N/A | N/A | VU-SE-10-000005 | BEISER S A | Esquema 5 de la norma UNIT-ISO/IEC 17067:2013
Interruptores automáticos - sobrecorriente | ABB | S203 | Llave termomagnética | AC 400 | N/A | 6 | 3P | N/A | 6.0 | N/A | N/A | N/A | N/A | N/A | N/A | N/A | N/A | N/A | B | N/A | N/A | N/A | N/A | N/A | VU-SE-10-000005 | BEISER S A | Esquema 5 de la norma UNIT-ISO/IEC 17067:2013
Interruptores automáticos - sobrecorriente | ABB | S203 | Llave termomagnética | AC 400 | N/A | 10 | 3P | N/A | 6.0 | N/A | N/A | N/A | N/A | N/A | N/A | N/A | N/A | N/A | B | N/A | N/A | N/A | N/A | N/A | VU-SE-10-000005 | BEISER S A | Esquema 5 de la norma UNIT-ISO/IEC 17067:2013
Interruptores automáticos - sobrecorriente | ABB | S203 | Llave termomagnética | AC 400 | N/A | 16 | 3P | N/A | 6.0 | N/A | N/A | N/A | N/A | N/A | N/A | N/A | N/A | N/A | B | N/A | N/A | N/A | N/A | N/A | VU-SE-10-000005 | BEISER S A | Esquema 5 de la norma UNIT-ISO/IEC 17067:2013
Interruptores automáticos - sobrecorriente | ABB | S203 | Llave termomagnética | AC 400 | N/A | 20 | 3P | N/A | 6.0 | N/A | N/A | N/A | N/A | N/A | N/A | N/A | N/A | N/A | B | N/A | N/A | N/A | N/A | N/A | VU-SE-10-000005 | BEISER S A | Esquema 5 de la norma UNIT-ISO/IEC 17067:2013
Interruptores automáticos - sobrecorriente | ABB | S203 | Llave termomagnética | AC 400 | N/A | 25 | 3P | N/A | 6.0 | N/A | N/A | N/A | N/A | N/A | N/A | N/A | N/A | N/A | B | N/A | N/A | N/A | N/A | N/A | VU-SE-10-000005 | BEISER S A | Esquema 5 de la norma UNIT-ISO/IEC 17067:2013
Interruptores automáticos - sobrecorriente | ABB | S203 | Llave termomagnética | AC 400 | N/A | 32 | 3P | N/A | 6.0 | N/A | N/A | N/A | N/A | N/A | N/A | N/A | N/A | N/A | B | N/A | N/A | N/A | N/A | N/A | VU-SE-10-000005 | BEISER S A | Esquema 5 de la norma UNIT-ISO/IEC 17067:2013
Interruptores automáticos - sobrecorriente | ABB | S203 | Llave termomagnética | AC 400 | N/A | 40 | 3P | N/A | 6.0 | N/A | N/A | N/A | N/A | N/A | N/A | N/A | N/A | N/A | B | N/A | N/A | N/A | N/A | N/A | VU-SE-10-000005 | BEISER S A | Esquema 5 de la norma UNIT-ISO/IEC 17067:2013
Interruptores automáticos - sobrecorriente | ABB | S203 | Llave termomagnética | AC 400 | N/A | 50 | 3P | N/A | 6.0 | N/A | N/A | N/A | N/A | N/A | N/A | N/A | N/A | N/A | B | N/A | N/A | N/A | N/A | N/A | VU-SE-10-000005 | BEISER S A | Esquema 5 de la norma UNIT-ISO/IEC 17067:2013
Interruptores automáticos - sobrecorriente | ABB | S203 | Llave termomagnética | AC 400 | N/A | 63 | 3P | N/A | 6.0 | N/A | N/A | N/A | N/A | N/A | N/A | N/A | N/A | N/A | B | N/A | N/A | N/A | N/A | N/A | VU-SE-10-000005 | BEISER S A | Esquema 5 de la norma UNIT-ISO/IEC 17067:2013
Interruptores automáticos - sobrecorriente | ABB | S203 | Llave termomagnética | AC 400 | N/A | 2 | 3P | N/A | 6.0 | N/A | N/A | N/A | N/A | N/A | N/A | N/A | N/A | N/A | C | N/A | N/A | N/A | N/A | N/A | VU-SE-10-000005 | BEISER S A | Esquema 5 de la norma UNIT-ISO/IEC 17067:2013
Interruptores automáticos - sobrecorriente | ABB | S203 | Llave termomagnética | AC 400 | N/A | 4 | 3P | N/A | 6.0 | N/A | N/A | N/A | N/A | N/A | N/A | N/A | N/A | N/A | C | N/A | N/A | N/A | N/A | N/A | VU-SE-10-000005 | BEISER S A | Esquema 5 de la norma UNIT-ISO/IEC 17067:2013
Interruptores automáticos - sobrecorriente | ABB | S203 | Llave termomagnética | AC 400 | N/A | 6 | 3P | N/A | 6.0 | N/A | N/A | N/A | N/A | N/A | N/A | N/A | N/A | N/A | C | N/A | N/A | N/A | N/A | N/A | VU-SE-10-000005 | BEISER S A | Esquema 5 de la norma UNIT-ISO/IEC 17067:2013
Interruptores automáticos - sobrecorriente | ABB | S203 | Llave termomagnética | AC 400 | N/A | 10 | 3P | N/A | 6.0 | N/A | N/A | N/A | N/A | N/A | N/A | N/A | N/A | N/A | C | N/A | N/A | N/A | N/A | N/A | VU-SE-10-000005 | BEISER S A | Esquema 5 de la norma UNIT-ISO/IEC 17067:2013
Interruptores automáticos - sobrecorriente | ABB | S203 | Llave termomagnética | AC 400 | N/A | 16 | 3P | N/A | 6.0 | N/A | N/A | N/A | N/A | N/A | N/A | N/A | N/A | N/A | C | N/A | N/A | N/A | N/A | N/A | VU-SE-10-000005 | BEISER S A | Esquema 5 de la norma UNIT-ISO/IEC 17067:2013
Interruptores automáticos - sobrecorriente | ABB | S203 | Llave termomagnética | AC 400 | N/A | 20 | 3P | N/A | 6.0 | N/A | N/A | N/A | N/A | N/A | N/A | N/A | N/A | N/A | C | N/A | N/A | N/A | N/A | N/A | VU-SE-10-000005 | BEISER S A | Esquema 5 de la norma UNIT-ISO/IEC 17067:2013
Interruptores automáticos - sobrecorriente | ABB | S203 | Llave termomagnética | AC 400 | N/A | 25 | 3P | N/A | 6.0 | N/A | N/A | N/A | N/A | N/A | N/A | N/A | N/A | N/A | C | N/A | N/A | N/A | N/A | N/A | VU-SE-10-000005 | BEISER S A | Esquema 5 de la norma UNIT-ISO/IEC 17067:2013
Interruptores automáticos - sobrecorriente | ABB | S203 | Llave termomagnética | AC 400 | N/A | 32 | 3P | N/A | 6.0 | N/A | N/A | N/A | N/A | N/A | N/A | N/A | N/A | N/A | C | N/A | N/A | N/A | N/A | N/A | VU-SE-10-000005 | BEISER S A | Esquema 5 de la norma UNIT-ISO/IEC 17067:2013
Interruptores automáticos - sobrecorriente | ABB | S203 | Llave termomagnética | AC 400 | N/A | 40 | 3P | N/A | 6.0 | N/A | N/A | N/A | N/A | N/A | N/A | N/A | N/A | N/A | C | N/A | N/A | N/A | N/A | N/A | VU-SE-10-000005 | BEISER S A | Esquema 5 de la norma UNIT-ISO/IEC 17067:2013
Interruptores automáticos - sobrecorriente | ABB | S203 | Llave termomagnética | AC 400 | N/A | 50 | 3P | N/A | 6.0 | N/A | N/A | N/A | N/A | N/A | N/A | N/A | N/A | N/A | C | N/A | N/A | N/A | N/A | N/A | VU-SE-10-000005 | BEISER S A | Esquema 5 de la norma UNIT-ISO/IEC 17067:2013
Interruptores automáticos - sobrecorriente | ABB | S203 | Llave termomagnética | AC 400 | N/A | 63 | 3P | N/A | 6.0 | N/A | N/A | N/A | N/A | N/A | N/A | N/A | N/A | N/A | C | N/A | N/A | N/A | N/A | N/A | VU-SE-10-000005 | BEISER S A | Esquema 5 de la norma UNIT-ISO/IEC 17067:2013
Interruptores automáticos - sobrecorriente | ABB | S203 | Llave termomagnética | AC 400 | N/A | 2 | 3P | N/A | 6.0 | N/A | N/A | N/A | N/A | N/A | N/A | N/A | N/A | N/A | D | N/A | N/A | N/A | N/A | N/A | VU-SE-10-000005 | BEISER S A | Esquema 5 de la norma UNIT-ISO/IEC 17067:2013
Interruptores automáticos - sobrecorriente | ABB | S203 | Llave termomagnética | AC 400 | N/A | 4 | 3P | N/A | 6.0 | N/A | N/A | N/A | N/A | N/A | N/A | N/A | N/A | N/A | D | N/A | N/A | N/A | N/A | N/A | VU-SE-10-000005 | BEISER S A | Esquema 5 de la norma UNIT-ISO/IEC 17067:2013
Interruptores automáticos - sobrecorriente | ABB | S203 | Llave termomagnética | AC 400 | N/A | 6 | 3P | N/A | 6.0 | N/A | N/A | N/A | N/A | N/A | N/A | N/A | N/A | N/A | D | N/A | N/A | N/A | N/A | N/A | VU-SE-10-000005 | BEISER S A | Esquema 5 de la norma UNIT-ISO/IEC 17067:2013
Interruptores automáticos - sobrecorriente | ABB | S203 | Llave termomagnética | AC 400 | N/A | 10 | 3P | N/A | 6.0 | N/A | N/A | N/A | N/A | N/A | N/A | N/A | N/A | N/A | D | N/A | N/A | N/A | N/A | N/A | VU-SE-10-000005 | BEISER S A | Esquema 5 de la norma UNIT-ISO/IEC 17067:2013
Interruptores automáticos - sobrecorriente | ABB | S203 | Llave termomagnética | AC 400 | N/A | 16 | 3P | N/A | 6.0 | N/A | N/A | N/A | N/A | N/A | N/A | N/A | N/A | N/A | D | N/A | N/A | N/A | N/A | N/A | VU-SE-10-000005 | BEISER S A | Esquema 5 de la norma UNIT-ISO/IEC 17067:2013
Interruptores automáticos - sobrecorriente | ABB | S203 | Llave termomagnética | AC 400 | N/A | 20 | 3P | N/A | 6.0 | N/A | N/A | N/A | N/A | N/A | N/A | N/A | N/A | N/A | D | N/A | N/A | N/A | N/A | N/A | VU-SE-10-000005 | BEISER S A | Esquema 5 de la norma UNIT-ISO/IEC 17067:2013
Interruptores automáticos - sobrecorriente | ABB | S203 | Llave termomagnética | AC 400 | N/A | 25 | 3P | N/A | 6.0 | N/A | N/A | N/A | N/A | N/A | N/A | N/A | N/A | N/A | D | N/A | N/A | N/A | N/A | N/A | VU-SE-10-000005 | BEISER S A | Esquema 5 de la norma UNIT-ISO/IEC 17067:2013
Interruptores automáticos - sobrecorriente | ABB | S203 | Llave termomagnética | AC 400 | N/A | 32 | 3P | N/A | 6.0 | N/A | N/A | N/A | N/A | N/A | N/A | N/A | N/A | N/A | D | N/A | N/A | N/A | N/A | N/A | VU-SE-10-000005 | BEISER S A | Esquema 5 de la norma UNIT-ISO/IEC 17067:2013
Interruptores automáticos - sobrecorriente | ABB | S203 | Llave termomagnética | AC 400 | N/A | 40 | 3P | N/A | 6.0 | N/A | N/A | N/A | N/A | N/A | N/A | N/A | N/A | N/A | D | N/A | N/A | N/A | N/A | N/A | VU-SE-10-000005 | BEISER S A | Esquema 5 de la norma UNIT-ISO/IEC 17067:2013
Interruptores automáticos - sobrecorriente | ABB | S203 | Llave termomagnética | AC 400 | N/A | 50 | 3P | N/A | 6.0 | N/A | N/A | N/A | N/A | N/A | N/A | N/A | N/A | N/A | D | N/A | N/A | N/A | N/A | N/A | VU-SE-10-000005 | BEISER S A | Esquema 5 de la norma UNIT-ISO/IEC 17067:2013
Interruptores automáticos - sobrecorriente | ABB | S203 | Llave termomagnética | AC 400 | N/A | 63 | 3P | N/A | 6.0 | N/A | N/A | N/A | N/A | N/A | N/A | N/A | N/A | N/A | D | N/A | N/A | N/A | N/A | N/A | VU-SE-10-000005 | BEISER S A | Esquema 5 de la norma UNIT-ISO/IEC 17067:2013
Interruptores automáticos - sobrecorriente | ABB | S204 | Llave termomagnética | AC 400 | N/A | 2 | 4P | N/A | 6.0 | N/A | N/A | N/A | N/A | N/A | N/A | N/A | N/A | N/A | B | N/A | N/A | N/A | N/A | N/A | VU-SE-10-000005 | BEISER S A | Esquema 5 de la norma UNIT-ISO/IEC 17067:2013
Interruptores automáticos - sobrecorriente | ABB | S204 | Llave termomagnética | AC 400 | N/A | 4 | 4P | N/A | 6.0 | N/A | N/A | N/A | N/A | N/A | N/A | N/A | N/A | N/A | B | N/A | N/A | N/A | N/A | N/A | VU-SE-10-000005 | BEISER S A | Esquema 5 de la norma UNIT-ISO/IEC 17067:2013
Interruptores automáticos - sobrecorriente | ABB | S204 | Llave termomagnética | AC 400 | N/A | 6 | 4P | N/A | 6.0 | N/A | N/A | N/A | N/A | N/A | N/A | N/A | N/A | N/A | B | N/A | N/A | N/A | N/A | N/A | VU-SE-10-000005 | BEISER S A | Esquema 5 de la norma UNIT-ISO/IEC 17067:2013
Interruptores automáticos - sobrecorriente | ABB | S204 | Llave termomagnética | AC 400 | N/A | 10 | 4P | N/A | 6.0 | N/A | N/A | N/A | N/A | N/A | N/A | N/A | N/A | N/A | B | N/A | N/A | N/A | N/A | N/A | VU-SE-10-000005 | BEISER S A | Esquema 5 de la norma UNIT-ISO/IEC 17067:2013
Interruptores automáticos - sobrecorriente | ABB | S204 | Llave termomagnética | AC 400 | N/A | 16 | 4P | N/A | 6.0 | N/A | N/A | N/A | N/A | N/A | N/A | N/A | N/A | N/A | B | N/A | N/A | N/A | N/A | N/A | VU-SE-10-000005 | BEISER S A | Esquema 5 de la norma UNIT-ISO/IEC 17067:2013
Interruptores automáticos - sobrecorriente | ABB | S204 | Llave termomagnética | AC 400 | N/A | 20 | 4P | N/A | 6.0 | N/A | N/A | N/A | N/A | N/A | N/A | N/A | N/A | N/A | B | N/A | N/A | N/A | N/A | N/A | VU-SE-10-000005 | BEISER S A | Esquema 5 de la norma UNIT-ISO/IEC 17067:2013
Interruptores automáticos - sobrecorriente | ABB | S204 | Llave termomagnética | AC 400 | N/A | 25 | 4P | N/A | 6.0 | N/A | N/A | N/A | N/A | N/A | N/A | N/A | N/A | N/A | B | N/A | N/A | N/A | N/A | N/A | VU-SE-10-000005 | BEISER S A | Esquema 5 de la norma UNIT-ISO/IEC 17067:2013
Interruptores automáticos - sobrecorriente | ABB | S204 | Llave termomagnética | AC 400 | N/A | 32 | 4P | N/A | 6.0 | N/A | N/A | N/A | N/A | N/A | N/A | N/A | N/A | N/A | B | N/A | N/A | N/A | N/A | N/A | VU-SE-10-000005 | BEISER S A | Esquema 5 de la norma UNIT-ISO/IEC 17067:2013
Interruptores automáticos - sobrecorriente | ABB | S204 | Llave termomagnética | AC 400 | N/A | 40 | 4P | N/A | 6.0 | N/A | N/A | N/A | N/A | N/A | N/A | N/A | N/A | N/A | B | N/A | N/A | N/A | N/A | N/A | VU-SE-10-000005 | BEISER S A | Esquema 5 de la norma UNIT-ISO/IEC 17067:2013
Interruptores automáticos - sobrecorriente | ABB | S204 | Llave termomagnética | AC 400 | N/A | 50 | 4P | N/A | 6.0 | N/A | N/A | N/A | N/A | N/A | N/A | N/A | N/A | N/A | B | N/A | N/A | N/A | N/A | N/A | VU-SE-10-000005 | BEISER S A | Esquema 5 de la norma UNIT-ISO/IEC 17067:2013
Interruptores automáticos - sobrecorriente | ABB | S204 | Llave termomagnética | AC 400 | N/A | 63 | 4P | N/A | 6.0 | N/A | N/A | N/A | N/A | N/A | N/A | N/A | N/A | N/A | B | N/A | N/A | N/A | N/A | N/A | VU-SE-10-000005 | BEISER S A | Esquema 5 de la norma UNIT-ISO/IEC 17067:2013
Interruptores automáticos - sobrecorriente | ABB | S204 | Llave termomagnética | AC 400 | N/A | 2 | 4P | N/A | 6.0 | N/A | N/A | N/A | N/A | N/A | N/A | N/A | N/A | N/A | C | N/A | N/A | N/A | N/A | N/A | VU-SE-10-000005 | BEISER S A | Esquema 5 de la norma UNIT-ISO/IEC 17067:2013
Interruptores automáticos - sobrecorriente | ABB | S204 | Llave termomagnética | AC 400 | N/A | 4 | 4P | N/A | 6.0 | N/A | N/A | N/A | N/A | N/A | N/A | N/A | N/A | N/A | C | N/A | N/A | N/A | N/A | N/A | VU-SE-10-000005 | BEISER S A | Esquema 5 de la norma UNIT-ISO/IEC 17067:2013
Interruptores automáticos - sobrecorriente | ABB | S204 | Llave termomagnética | AC 400 | N/A | 6 | 4P | N/A | 6.0 | N/A | N/A | N/A | N/A | N/A | N/A | N/A | N/A | N/A | C | N/A | N/A | N/A | N/A | N/A | VU-SE-10-000005 | BEISER S A | Esquema 5 de la norma UNIT-ISO/IEC 17067:2013
Interruptores automáticos - sobrecorriente | ABB | S204 | Llave termomagnética | AC 400 | N/A | 10 | 4P | N/A | 6.0 | N/A | N/A | N/A | N/A | N/A | N/A | N/A | N/A | N/A | C | N/A | N/A | N/A | N/A | N/A | VU-SE-10-000005 | BEISER S A | Esquema 5 de la norma UNIT-ISO/IEC 17067:2013
Interruptores automáticos - sobrecorriente | ABB | S204 | Llave termomagnética | AC 400 | N/A | 16 | 4P | N/A | 6.0 | N/A | N/A | N/A | N/A | N/A | N/A | N/A | N/A | N/A | C | N/A | N/A | N/A | N/A | N/A | VU-SE-10-000005 | BEISER S A | Esquema 5 de la norma UNIT-ISO/IEC 17067:2013
Interruptores automáticos - sobrecorriente | ABB | S204 | Llave termomagnética | AC 400 | N/A | 20 | 4P | N/A | 6.0 | N/A | N/A | N/A | N/A | N/A | N/A | N/A | N/A | N/A | C | N/A | N/A | N/A | N/A | N/A | VU-SE-10-000005 | BEISER S A | Esquema 5 de la norma UNIT-ISO/IEC 17067:2013
Interruptores automáticos - sobrecorriente | ABB | S204 | Llave termomagnética | AC 400 | N/A | 25 | 4P | N/A | 6.0 | N/A | N/A | N/A | N/A | N/A | N/A | N/A | N/A | N/A | C | N/A | N/A | N/A | N/A | N/A | VU-SE-10-000005 | BEISER S A | Esquema 5 de la norma UNIT-ISO/IEC 17067:2013
Interruptores automáticos - sobrecorriente | ABB | S204 | Llave termomagnética | AC 400 | N/A | 32 | 4P | N/A | 6.0 | N/A | N/A | N/A | N/A | N/A | N/A | N/A | N/A | N/A | C | N/A | N/A | N/A | N/A | N/A | VU-SE-10-000005 | BEISER S A | Esquema 5 de la norma UNIT-ISO/IEC 17067:2013
Interruptores automáticos - sobrecorriente | ABB | S204 | Llave termomagnética | AC 400 | N/A | 40 | 4P | N/A | 6.0 | N/A | N/A | N/A | N/A | N/A | N/A | N/A | N/A | N/A | C | N/A | N/A | N/A | N/A | N/A | VU-SE-10-000005 | BEISER S A | Esquema 5 de la norma UNIT-ISO/IEC 17067:2013
Interruptores automáticos - sobrecorriente | ABB | S204 | Llave termomagnética | AC 400 | N/A | 50 | 4P | N/A | 6.0 | N/A | N/A | N/A | N/A | N/A | N/A | N/A | N/A | N/A | C | N/A | N/A | N/A | N/A | N/A | VU-SE-10-000005 | BEISER S A | Esquema 5 de la norma UNIT-ISO/IEC 17067:2013
Interruptores automáticos - sobrecorriente | ABB | S204 | Llave termomagnética | AC 400 | N/A | 63 | 4P | N/A | 6.0 | N/A | N/A | N/A | N/A | N/A | N/A | N/A | N/A | N/A | C | N/A | N/A | N/A | N/A | N/A | VU-SE-10-000005 | BEISER S A | Esquema 5 de la norma UNIT-ISO/IEC 17067:2013
Interruptores automáticos - sobrecorriente | ABB | S204 | Llave termomagnética | AC 400 | N/A | 2 | 4P | N/A | 6.0 | N/A | N/A | N/A | N/A | N/A | N/A | N/A | N/A | N/A | D | N/A | N/A | N/A | N/A | N/A | VU-SE-10-000005 | BEISER S A | Esquema 5 de la norma UNIT-ISO/IEC 17067:2013
Interruptores automáticos - sobrecorriente | ABB | S204 | Llave termomagnética | AC 400 | N/A | 4 | 4P | N/A | 6.0 | N/A | N/A | N/A | N/A | N/A | N/A | N/A | N/A | N/A | D | N/A | N/A | N/A | N/A | N/A | VU-SE-10-000005 | BEISER S A | Esquema 5 de la norma UNIT-ISO/IEC 17067:2013
Interruptores automáticos - sobrecorriente | ABB | S204 | Llave termomagnética | AC 400 | N/A | 6 | 4P | N/A | 6.0 | N/A | N/A | N/A | N/A | N/A | N/A | N/A | N/A | N/A | D | N/A | N/A | N/A | N/A | N/A | VU-SE-10-000005 | BEISER S A | Esquema 5 de la norma UNIT-ISO/IEC 17067:2013
Interruptores automáticos - sobrecorriente | ABB | S204 | Llave termomagnética | AC 400 | N/A | 10 | 4P | N/A | 6.0 | N/A | N/A | N/A | N/A | N/A | N/A | N/A | N/A | N/A | D | N/A | N/A | N/A | N/A | N/A | VU-SE-10-000005 | BEISER S A | Esquema 5 de la norma UNIT-ISO/IEC 17067:2013
Interruptores automáticos - sobrecorriente | ABB | S204 | Llave termomagnética | AC 400 | N/A | 16 | 4P | N/A | 6.0 | N/A | N/A | N/A | N/A | N/A | N/A | N/A | N/A | N/A | D | N/A | N/A | N/A | N/A | N/A | VU-SE-10-000005 | BEISER S A | Esquema 5 de la norma UNIT-ISO/IEC 17067:2013
Interruptores automáticos - sobrecorriente | ABB | S204 | Llave termomagnética | AC 400 | N/A | 20 | 4P | N/A | 6.0 | N/A | N/A | N/A | N/A | N/A | N/A | N/A | N/A | N/A | D | N/A | N/A | N/A | N/A | N/A | VU-SE-10-000005 | BEISER S A | Esquema 5 de la norma UNIT-ISO/IEC 17067:2013
Interruptores automáticos - sobrecorriente | ABB | S204 | Llave termomagnética | AC 400 | N/A | 25 | 4P | N/A | 6.0 | N/A | N/A | N/A | N/A | N/A | N/A | N/A | N/A | N/A | D | N/A | N/A | N/A | N/A | N/A | VU-SE-10-000005 | BEISER S A | Esquema 5 de la norma UNIT-ISO/IEC 17067:2013
Interruptores automáticos - sobrecorriente | ABB | S204 | Llave termomagnética | AC 400 | N/A | 32 | 4P | N/A | 6.0 | N/A | N/A | N/A | N/A | N/A | N/A | N/A | N/A | N/A | D | N/A | N/A | N/A | N/A | N/A | VU-SE-10-000005 | BEISER S A | Esquema 5 de la norma UNIT-ISO/IEC 17067:2013
Interruptores automáticos - sobrecorriente | ABB | S204 | Llave termomagnética | AC 400 | N/A | 40 | 4P | N/A | 6.0 | N/A | N/A | N/A | N/A | N/A | N/A | N/A | N/A | N/A | D | N/A | N/A | N/A | N/A | N/A | VU-SE-10-000005 | BEISER S A | Esquema 5 de la norma UNIT-ISO/IEC 17067:2013
Interruptores automáticos - sobrecorriente | ABB | S204 | Llave termomagnética | AC 400 | N/A | 50 | 4P | N/A | 6.0 | N/A | N/A | N/A | N/A | N/A | N/A | N/A | N/A | N/A | D | N/A | N/A | N/A | N/A | N/A | VU-SE-10-000005 | BEISER S A | Esquema 5 de la norma UNIT-ISO/IEC 17067:2013
Interruptores automáticos - sobrecorriente | ABB | S204 | Llave termomagnética | AC 400 | N/A | 63 | 4P | N/A | 6.0 | N/A | N/A | N/A | N/A | N/A | N/A | N/A | N/A | N/A | D | N/A | N/A | N/A | N/A | N/A | VU-SE-10-000005 | BEISER S A | Esquema 5 de la norma UNIT-ISO/IEC 17067:2013
Interruptores automáticos - sobrecorriente | ABB | S201M | Llave termomagnética | AC 230/400 | N/A | 2 | 1P | N/A | 10.0 | N/A | N/A | N/A | N/A | N/A | N/A | N/A | N/A | N/A | B | N/A | N/A | N/A | N/A | N/A | VU-SE-10-000005 | BEISER S A | Esquema 5 de la norma UNIT-ISO/IEC 17067:2013
Interruptores automáticos - sobrecorriente | ABB | S201M | Llave termomagnética | AC 230/400 | N/A | 4 | 1P | N/A | 10.0 | N/A | N/A | N/A | N/A | N/A | N/A | N/A | N/A | N/A | B | N/A | N/A | N/A | N/A | N/A | VU-SE-10-000005 | BEISER S A | Esquema 5 de la norma UNIT-ISO/IEC 17067:2013
Interruptores automáticos - sobrecorriente | ABB | S201M | Llave termomagnética | AC 230/400 | N/A | 6 | 1P | N/A | 10.0 | N/A | N/A | N/A | N/A | N/A | N/A | N/A | N/A | N/A | B | N/A | N/A | N/A | N/A | N/A | VU-SE-10-000005 | BEISER S A | Esquema 5 de la norma UNIT-ISO/IEC 17067:2013
Interruptores automáticos - sobrecorriente | ABB | S201M | Llave termomagnética | AC 230/400 | N/A | 10 | 1P | N/A | 10.0 | N/A | N/A | N/A | N/A | N/A | N/A | N/A | N/A | N/A | B | N/A | N/A | N/A | N/A | N/A | VU-SE-10-000005 | BEISER S A | Esquema 5 de la norma UNIT-ISO/IEC 17067:2013
Interruptores automáticos - sobrecorriente | ABB | S201M | Llave termomagnética | AC 230/400 | N/A | 16 | 1P | N/A | 10.0 | N/A | N/A | N/A | N/A | N/A | N/A | N/A | N/A | N/A | B | N/A | N/A | N/A | N/A | N/A | VU-SE-10-000005 | BEISER S A | Esquema 5 de la norma UNIT-ISO/IEC 17067:2013
Interruptores automáticos - sobrecorriente | ABB | S201M | Llave termomagnética | AC 230/400 | N/A | 20 | 1P | N/A | 10.0 | N/A | N/A | N/A | N/A | N/A | N/A | N/A | N/A | N/A | B | N/A | N/A | N/A | N/A | N/A | VU-SE-10-000005 | BEISER S A | Esquema 5 de la norma UNIT-ISO/IEC 17067:2013
Interruptores automáticos - sobrecorriente | ABB | S201M | Llave termomagnética | AC 230/400 | N/A | 25 | 1P | N/A | 10.0 | N/A | N/A | N/A | N/A | N/A | N/A | N/A | N/A | N/A | B | N/A | N/A | N/A | N/A | N/A | VU-SE-10-000005 | BEISER S A | Esquema 5 de la norma UNIT-ISO/IEC 17067:2013
Interruptores automáticos - sobrecorriente | ABB | S201M | Llave termomagnética | AC 230/400 | N/A | 32 | 1P | N/A | 10.0 | N/A | N/A | N/A | N/A | N/A | N/A | N/A | N/A | N/A | B | N/A | N/A | N/A | N/A | N/A | VU-SE-10-000005 | BEISER S A | Esquema 5 de la norma UNIT-ISO/IEC 17067:2013
Interruptores automáticos - sobrecorriente | ABB | S201M | Llave termomagnética | AC 230/400 | N/A | 40 | 1P | N/A | 10.0 | N/A | N/A | N/A | N/A | N/A | N/A | N/A | N/A | N/A | B | N/A | N/A | N/A | N/A | N/A | VU-SE-10-000005 | BEISER S A | Esquema 5 de la norma UNIT-ISO/IEC 17067:2013
Interruptores automáticos - sobrecorriente | ABB | S201M | Llave termomagnética | AC 230/400 | N/A | 63 | 1P | N/A | 10.0 | N/A | N/A | N/A | N/A | N/A | N/A | N/A | N/A | N/A | B | N/A | N/A | N/A | N/A | N/A | VU-SE-10-000005 | BEISER S A | Esquema 5 de la norma UNIT-ISO/IEC 17067:2013
Interruptores automáticos - sobrecorriente | ABB | S201M | Llave termomagnética | AC 230/400 | N/A | 2 | 1P | N/A | 10.0 | N/A | N/A | N/A | N/A | N/A | N/A | N/A | N/A | N/A | C | N/A | N/A | N/A | N/A | N/A | VU-SE-10-000005 | BEISER S A | Esquema 5 de la norma UNIT-ISO/IEC 17067:2013
Interruptores automáticos - sobrecorriente | ABB | S201M | Llave termomagnética | AC 230/400 | N/A | 4 | 1P | N/A | 10.0 | N/A | N/A | N/A | N/A | N/A | N/A | N/A | N/A | N/A | C | N/A | N/A | N/A | N/A | N/A | VU-SE-10-000005 | BEISER S A | Esquema 5 de la norma UNIT-ISO/IEC 17067:2013
Interruptores automáticos - sobrecorriente | ABB | S201M | Llave termomagnética | AC 230/400 | N/A | 6 | 1P | N/A | 10.0 | N/A | N/A | N/A | N/A | N/A | N/A | N/A | N/A | N/A | C | N/A | N/A | N/A | N/A | N/A | VU-SE-10-000005 | BEISER S A | Esquema 5 de la norma UNIT-ISO/IEC 17067:2013
Interruptores automáticos - sobrecorriente | ABB | S201M | Llave termomagnética | AC 230/400 | N/A | 10 | 1P | N/A | 10.0 | N/A | N/A | N/A | N/A | N/A | N/A | N/A | N/A | N/A | C | N/A | N/A | N/A | N/A | N/A | VU-SE-10-000005 | BEISER S A | Esquema 5 de la norma UNIT-ISO/IEC 17067:2013
Interruptores automáticos - sobrecorriente | ABB | S201M | Llave termomagnética | AC 230/400 | N/A | 16 | 1P | N/A | 10.0 | N/A | N/A | N/A | N/A | N/A | N/A | N/A | N/A | N/A | C | N/A | N/A | N/A | N/A | N/A | VU-SE-10-000005 | BEISER S A | Esquema 5 de la norma UNIT-ISO/IEC 17067:2013
Interruptores automáticos - sobrecorriente | ABB | S201M | Llave termomagnética | AC 230/400 | N/A | 20 | 1P | N/A | 10.0 | N/A | N/A | N/A | N/A | N/A | N/A | N/A | N/A | N/A | C | N/A | N/A | N/A | N/A | N/A | VU-SE-10-000005 | BEISER S A | Esquema 5 de la norma UNIT-ISO/IEC 17067:2013
Interruptores automáticos - sobrecorriente | ABB | S201M | Llave termomagnética | AC 230/400 | N/A | 25 | 1P | N/A | 10.0 | N/A | N/A | N/A | N/A | N/A | N/A | N/A | N/A | N/A | C | N/A | N/A | N/A | N/A | N/A | VU-SE-10-000005 | BEISER S A | Esquema 5 de la norma UNIT-ISO/IEC 17067:2013
Interruptores automáticos - sobrecorriente | ABB | S201M | Llave termomagnética | AC 230/400 | N/A | 32 | 1P | N/A | 10.0 | N/A | N/A | N/A | N/A | N/A | N/A | N/A | N/A | N/A | C | N/A | N/A | N/A | N/A | N/A | VU-SE-10-000005 | BEISER S A | Esquema 5 de la norma UNIT-ISO/IEC 17067:2013
Interruptores automáticos - sobrecorriente | ABB | S201M | Llave termomagnética | AC 230/400 | N/A | 40 | 1P | N/A | 10.0 | N/A | N/A | N/A | N/A | N/A | N/A | N/A | N/A | N/A | C | N/A | N/A | N/A | N/A | N/A | VU-SE-10-000005 | BEISER S A | Esquema 5 de la norma UNIT-ISO/IEC 17067:2013
Interruptores automáticos - sobrecorriente | ABB | S201M | Llave termomagnética | AC 230/400 | N/A | 63 | 1P | N/A | 10.0 | N/A | N/A | N/A | N/A | N/A | N/A | N/A | N/A | N/A | C | N/A | N/A | N/A | N/A | N/A | VU-SE-10-000005 | BEISER S A | Esquema 5 de la norma UNIT-ISO/IEC 17067:2013
Interruptores automáticos - sobrecorriente | ABB | S201M | Llave termomagnética | AC 230/400 | N/A | 2 | 1P | N/A | 10.0 | N/A | N/A | N/A | N/A | N/A | N/A | N/A | N/A | N/A | D | N/A | N/A | N/A | N/A | N/A | VU-SE-10-000005 | BEISER S A | Esquema 5 de la norma UNIT-ISO/IEC 17067:2013
Interruptores automáticos - sobrecorriente | ABB | S201M | Llave termomagnética | AC 230/400 | N/A | 4 | 1P | N/A | 10.0 | N/A | N/A | N/A | N/A | N/A | N/A | N/A | N/A | N/A | D | N/A | N/A | N/A | N/A | N/A | VU-SE-10-000005 | BEISER S A | Esquema 5 de la norma UNIT-ISO/IEC 17067:2013
Interruptores automáticos - sobrecorriente | ABB | S201M | Llave termomagnética | AC 230/400 | N/A | 6 | 1P | N/A | 10.0 | N/A | N/A | N/A | N/A | N/A | N/A | N/A | N/A | N/A | D | N/A | N/A | N/A | N/A | N/A | VU-SE-10-000005 | BEISER S A | Esquema 5 de la norma UNIT-ISO/IEC 17067:2013
Interruptores automáticos - sobrecorriente | ABB | S201M | Llave termomagnética | AC 230/400 | N/A | 10 | 1P | N/A | 10.0 | N/A | N/A | N/A | N/A | N/A | N/A | N/A | N/A | N/A | D | N/A | N/A | N/A | N/A | N/A | VU-SE-10-000005 | BEISER S A | Esquema 5 de la norma UNIT-ISO/IEC 17067:2013
Interruptores automáticos - sobrecorriente | ABB | S201M | Llave termomagnética | AC 230/400 | N/A | 16 | 1P | N/A | 10.0 | N/A | N/A | N/A | N/A | N/A | N/A | N/A | N/A | N/A | D | N/A | N/A | N/A | N/A | N/A | VU-SE-10-000005 | BEISER S A | Esquema 5 de la norma UNIT-ISO/IEC 17067:2013
Interruptores automáticos - sobrecorriente | ABB | S201M | Llave termomagnética | AC 230/400 | N/A | 20 | 1P | N/A | 10.0 | N/A | N/A | N/A | N/A | N/A | N/A | N/A | N/A | N/A | D | N/A | N/A | N/A | N/A | N/A | VU-SE-10-000005 | BEISER S A | Esquema 5 de la norma UNIT-ISO/IEC 17067:2013
Interruptores automáticos - sobrecorriente | ABB | S201M | Llave termomagnética | AC 230/400 | N/A | 25 | 1P | N/A | 10.0 | N/A | N/A | N/A | N/A | N/A | N/A | N/A | N/A | N/A | D | N/A | N/A | N/A | N/A | N/A | VU-SE-10-000005 | BEISER S A | Esquema 5 de la norma UNIT-ISO/IEC 17067:2013
Interruptores automáticos - sobrecorriente | ABB | S201M | Llave termomagnética | AC 230/400 | N/A | 32 | 1P | N/A | 10.0 | N/A | N/A | N/A | N/A | N/A | N/A | N/A | N/A | N/A | D | N/A | N/A | N/A | N/A | N/A | VU-SE-10-000005 | BEISER S A | Esquema 5 de la norma UNIT-ISO/IEC 17067:2013
Interruptores automáticos - sobrecorriente | ABB | S201M | Llave termomagnética | AC 230/400 | N/A | 40 | 1P | N/A | 10.0 | N/A | N/A | N/A | N/A | N/A | N/A | N/A | N/A | N/A | D | N/A | N/A | N/A | N/A | N/A | VU-SE-10-000005 | BEISER S A | Esquema 5 de la norma UNIT-ISO/IEC 17067:2013
Interruptores automáticos - sobrecorriente | ABB | S201M | Llave termomagnética | AC 230/400 | N/A | 63 | 1P | N/A | 10.0 | N/A | N/A | N/A | N/A | N/A | N/A | N/A | N/A | N/A | D | N/A | N/A | N/A | N/A | N/A | VU-SE-10-000005 | BEISER S A | Esquema 5 de la norma UNIT-ISO/IEC 17067:2013
Interruptores automáticos - sobrecorriente | ABB | S202M | Llave termomagnética | AC 230/400 | N/A | 2 | 2P | N/A | 10.0 | N/A | N/A | N/A | N/A | N/A | N/A | N/A | N/A | N/A | B | N/A | N/A | N/A | N/A | N/A | VU-SE-10-000005 | BEISER S A | Esquema 5 de la norma UNIT-ISO/IEC 17067:2013
Interruptores automáticos - sobrecorriente | ABB | S202M | Llave termomagnética | AC 230/400 | N/A | 4 | 2P | N/A | 10.0 | N/A | N/A | N/A | N/A | N/A | N/A | N/A | N/A | N/A | B | N/A | N/A | N/A | N/A | N/A | VU-SE-10-000005 | BEISER S A | Esquema 5 de la norma UNIT-ISO/IEC 17067:2013
Interruptores automáticos - sobrecorriente | ABB | S202M | Llave termomagnética | AC 230/400 | N/A | 6 | 2P | N/A | 10.0 | N/A | N/A | N/A | N/A | N/A | N/A | N/A | N/A | N/A | B | N/A | N/A | N/A | N/A | N/A | VU-SE-10-000005 | BEISER S A | Esquema 5 de la norma UNIT-ISO/IEC 17067:2013
Interruptores automáticos - sobrecorriente | ABB | S202M | Llave termomagnética | AC 230/400 | N/A | 10 | 2P | N/A | 10.0 | N/A | N/A | N/A | N/A | N/A | N/A | N/A | N/A | N/A | B | N/A | N/A | N/A | N/A | N/A | VU-SE-10-000005 | BEISER S A | Esquema 5 de la norma UNIT-ISO/IEC 17067:2013
Interruptores automáticos - sobrecorriente | ABB | S202M | Llave termomagnética | AC 230/400 | N/A | 16 | 2P | N/A | 10.0 | N/A | N/A | N/A | N/A | N/A | N/A | N/A | N/A | N/A | B | N/A | N/A | N/A | N/A | N/A | VU-SE-10-000005 | BEISER S A | Esquema 5 de la norma UNIT-ISO/IEC 17067:2013
Interruptores automáticos - sobrecorriente | ABB | S202M | Llave termomagnética | AC 230/400 | N/A | 20 | 2P | N/A | 10.0 | N/A | N/A | N/A | N/A | N/A | N/A | N/A | N/A | N/A | B | N/A | N/A | N/A | N/A | N/A | VU-SE-10-000005 | BEISER S A | Esquema 5 de la norma UNIT-ISO/IEC 17067:2013
Interruptores automáticos - sobrecorriente | ABB | S202M | Llave termomagnética | AC 230/400 | N/A | 25 | 2P | N/A | 10.0 | N/A | N/A | N/A | N/A | N/A | N/A | N/A | N/A | N/A | B | N/A | N/A | N/A | N/A | N/A | VU-SE-10-000005 | BEISER S A | Esquema 5 de la norma UNIT-ISO/IEC 17067:2013
Interruptores automáticos - sobrecorriente | ABB | S202M | Llave termomagnética | AC 230/400 | N/A | 32 | 2P | N/A | 10.0 | N/A | N/A | N/A | N/A | N/A | N/A | N/A | N/A | N/A | B | N/A | N/A | N/A | N/A | N/A | VU-SE-10-000005 | BEISER S A | Esquema 5 de la norma UNIT-ISO/IEC 17067:2013
Interruptores automáticos - sobrecorriente | ABB | S202M | Llave termomagnética | AC 230/400 | N/A | 40 | 2P | N/A | 10.0 | N/A | N/A | N/A | N/A | N/A | N/A | N/A | N/A | N/A | B | N/A | N/A | N/A | N/A | N/A | VU-SE-10-000005 | BEISER S A | Esquema 5 de la norma UNIT-ISO/IEC 17067:2013
Interruptores automáticos - sobrecorriente | ABB | S202M | Llave termomagnética | AC 230/400 | N/A | 50 | 2P | N/A | 10.0 | N/A | N/A | N/A | N/A | N/A | N/A | N/A | N/A | N/A | B | N/A | N/A | N/A | N/A | N/A | VU-SE-10-000005 | BEISER S A | Esquema 5 de la norma UNIT-ISO/IEC 17067:2013
Interruptores automáticos - sobrecorriente | ABB | S202M | Llave termomagnética | AC 230/400 | N/A | 63 | 2P | N/A | 10.0 | N/A | N/A | N/A | N/A | N/A | N/A | N/A | N/A | N/A | B | N/A | N/A | N/A | N/A | N/A | VU-SE-10-000005 | BEISER S A | Esquema 5 de la norma UNIT-ISO/IEC 17067:2013
Interruptores automáticos - sobrecorriente | ABB | S202M | Llave termomagnética | AC 230/400 | N/A | 2 | 2P | N/A | 10.0 | N/A | N/A | N/A | N/A | N/A | N/A | N/A | N/A | N/A | C | N/A | N/A | N/A | N/A | N/A | VU-SE-10-000005 | BEISER S A | Esquema 5 de la norma UNIT-ISO/IEC 17067:2013
Interruptores automáticos - sobrecorriente | ABB | S202M | Llave termomagnética | AC 230/400 | N/A | 4 | 2P | N/A | 10.0 | N/A | N/A | N/A | N/A | N/A | N/A | N/A | N/A | N/A | C | N/A | N/A | N/A | N/A | N/A | VU-SE-10-000005 | BEISER S A | Esquema 5 de la norma UNIT-ISO/IEC 17067:2013
Interruptores automáticos - sobrecorriente | ABB | S202M | Llave termomagnética | AC 230/400 | N/A | 6 | 2P | N/A | 10.0 | N/A | N/A | N/A | N/A | N/A | N/A | N/A | N/A | N/A | C | N/A | N/A | N/A | N/A | N/A | VU-SE-10-000005 | BEISER S A | Esquema 5 de la norma UNIT-ISO/IEC 17067:2013
Interruptores automáticos - sobrecorriente | ABB | S202M | Llave termomagnética | AC 230/400 | N/A | 10 | 2P | N/A | 10.0 | N/A | N/A | N/A | N/A | N/A | N/A | N/A | N/A | N/A | C | N/A | N/A | N/A | N/A | N/A | VU-SE-10-000005 | BEISER S A | Esquema 5 de la norma UNIT-ISO/IEC 17067:2013
Interruptores automáticos - sobrecorriente | ABB | S202M | Llave termomagnética | AC 230/400 | N/A | 16 | 2P | N/A | 10.0 | N/A | N/A | N/A | N/A | N/A | N/A | N/A | N/A | N/A | C | N/A | N/A | N/A | N/A | N/A | VU-SE-10-000005 | BEISER S A | Esquema 5 de la norma UNIT-ISO/IEC 17067:2013
Interruptores automáticos - sobrecorriente | ABB | S202M | Llave termomagnética | AC 230/400 | N/A | 20 | 2P | N/A | 10.0 | N/A | N/A | N/A | N/A | N/A | N/A | N/A | N/A | N/A | C | N/A | N/A | N/A | N/A | N/A | VU-SE-10-000005 | BEISER S A | Esquema 5 de la norma UNIT-ISO/IEC 17067:2013
Interruptores automáticos - sobrecorriente | ABB | S202M | Llave termomagnética | AC 230/400 | N/A | 25 | 2P | N/A | 10.0 | N/A | N/A | N/A | N/A | N/A | N/A | N/A | N/A | N/A | C | N/A | N/A | N/A | N/A | N/A | VU-SE-10-000005 | BEISER S A | Esquema 5 de la norma UNIT-ISO/IEC 17067:2013
Interruptores automáticos - sobrecorriente | ABB | S202M | Llave termomagnética | AC 230/400 | N/A | 32 | 2P | N/A | 10.0 | N/A | N/A | N/A | N/A | N/A | N/A | N/A | N/A | N/A | C | N/A | N/A | N/A | N/A | N/A | VU-SE-10-000005 | BEISER S A | Esquema 5 de la norma UNIT-ISO/IEC 17067:2013
Interruptores automáticos - sobrecorriente | ABB | S202M | Llave termomagnética | AC 230/400 | N/A | 40 | 2P | N/A | 10.0 | N/A | N/A | N/A | N/A | N/A | N/A | N/A | N/A | N/A | C | N/A | N/A | N/A | N/A | N/A | VU-SE-10-000005 | BEISER S A | Esquema 5 de la norma UNIT-ISO/IEC 17067:2013
Interruptores automáticos - sobrecorriente | ABB | S202M | Llave termomagnética | AC 230/400 | N/A | 50 | 2P | N/A | 10.0 | N/A | N/A | N/A | N/A | N/A | N/A | N/A | N/A | N/A | C | N/A | N/A | N/A | N/A | N/A | VU-SE-10-000005 | BEISER S A | Esquema 5 de la norma UNIT-ISO/IEC 17067:2013
Interruptores automáticos - sobrecorriente | ABB | S202M | Llave termomagnética | AC 230/400 | N/A | 63 | 2P | N/A | 10.0 | N/A | N/A | N/A | N/A | N/A | N/A | N/A | N/A | N/A | C | N/A | N/A | N/A | N/A | N/A | VU-SE-10-000005 | BEISER S A | Esquema 5 de la norma UNIT-ISO/IEC 17067:2013
Interruptores automáticos - sobrecorriente | ABB | S202M | Llave termomagnética | AC 230/400 | N/A | 2 | 2P | N/A | 10.0 | N/A | N/A | N/A | N/A | N/A | N/A | N/A | N/A | N/A | D | N/A | N/A | N/A | N/A | N/A | VU-SE-10-000005 | BEISER S A | Esquema 5 de la norma UNIT-ISO/IEC 17067:2013
Interruptores automáticos - sobrecorriente | ABB | S202M | Llave termomagnética | AC 230/400 | N/A | 4 | 2P | N/A | 10.0 | N/A | N/A | N/A | N/A | N/A | N/A | N/A | N/A | N/A | D | N/A | N/A | N/A | N/A | N/A | VU-SE-10-000005 | BEISER S A | Esquema 5 de la norma UNIT-ISO/IEC 17067:2013
Interruptores automáticos - sobrecorriente | ABB | S202M | Llave termomagnética | AC 230/400 | N/A | 6 | 2P | N/A | 10.0 | N/A | N/A | N/A | N/A | N/A | N/A | N/A | N/A | N/A | D | N/A | N/A | N/A | N/A | N/A | VU-SE-10-000005 | BEISER S A | Esquema 5 de la norma UNIT-ISO/IEC 17067:2013
Interruptores automáticos - sobrecorriente | ABB | S202M | Llave termomagnética | AC 230/400 | N/A | 10 | 2P | N/A | 10.0 | N/A | N/A | N/A | N/A | N/A | N/A | N/A | N/A | N/A | D | N/A | N/A | N/A | N/A | N/A | VU-SE-10-000005 | BEISER S A | Esquema 5 de la norma UNIT-ISO/IEC 17067:2013
Interruptores automáticos - sobrecorriente | ABB | S202M | Llave termomagnética | AC 230/400 | N/A | 16 | 2P | N/A | 10.0 | N/A | N/A | N/A | N/A | N/A | N/A | N/A | N/A | N/A | D | N/A | N/A | N/A | N/A | N/A | VU-SE-10-000005 | BEISER S A | Esquema 5 de la norma UNIT-ISO/IEC 17067:2013
Interruptores automáticos - sobrecorriente | ABB | S202M | Llave termomagnética | AC 230/400 | N/A | 20 | 2P | N/A | 10.0 | N/A | N/A | N/A | N/A | N/A | N/A | N/A | N/A | N/A | D | N/A | N/A | N/A | N/A | N/A | VU-SE-10-000005 | BEISER S A | Esquema 5 de la norma UNIT-ISO/IEC 17067:2013
Interruptores automáticos - sobrecorriente | ABB | S202M | Llave termomagnética | AC 230/400 | N/A | 25 | 2P | N/A | 10.0 | N/A | N/A | N/A | N/A | N/A | N/A | N/A | N/A | N/A | D | N/A | N/A | N/A | N/A | N/A | VU-SE-10-000005 | BEISER S A | Esquema 5 de la norma UNIT-ISO/IEC 17067:2013
Interruptores automáticos - sobrecorriente | ABB | S202M | Llave termomagnética | AC 230/400 | N/A | 32 | 2P | N/A | 10.0 | N/A | N/A | N/A | N/A | N/A | N/A | N/A | N/A | N/A | D | N/A | N/A | N/A | N/A | N/A | VU-SE-10-000005 | BEISER S A | Esquema 5 de la norma UNIT-ISO/IEC 17067:2013
Interruptores automáticos - sobrecorriente | ABB | S202M | Llave termomagnética | AC 230/400 | N/A | 40 | 2P | N/A | 10.0 | N/A | N/A | N/A | N/A | N/A | N/A | N/A | N/A | N/A | D | N/A | N/A | N/A | N/A | N/A | VU-SE-10-000005 | BEISER S A | Esquema 5 de la norma UNIT-ISO/IEC 17067:2013
Interruptores automáticos - sobrecorriente | ABB | S202M | Llave termomagnética | AC 230/400 | N/A | 50 | 2P | N/A | 10.0 | N/A | N/A | N/A | N/A | N/A | N/A | N/A | N/A | N/A | D | N/A | N/A | N/A | N/A | N/A | VU-SE-10-000005 | BEISER S A | Esquema 5 de la norma UNIT-ISO/IEC 17067:2013
Interruptores automáticos - sobrecorriente | ABB | S202M | Llave termomagnética | AC 230/400 | N/A | 63 | 2P | N/A | 10.0 | N/A | N/A | N/A | N/A | N/A | N/A | N/A | N/A | N/A | D | N/A | N/A | N/A | N/A | N/A | VU-SE-10-000005 | BEISER S A | Esquema 5 de la norma UNIT-ISO/IEC 17067:2013
Interruptores automáticos - sobrecorriente | ABB | S203M | Llave termomagnética | AC 400 | N/A | 2 | 3P | N/A | 10.0 | N/A | N/A | N/A | N/A | N/A | N/A | N/A | N/A | N/A | B | N/A | N/A | N/A | N/A | N/A | VU-SE-10-000005 | BEISER S A | Esquema 5 de la norma UNIT-ISO/IEC 17067:2013
Interruptores automáticos - sobrecorriente | ABB | S203M | Llave termomagnética | AC 400 | N/A | 4 | 3P | N/A | 10.0 | N/A | N/A | N/A | N/A | N/A | N/A | N/A | N/A | N/A | B | N/A | N/A | N/A | N/A | N/A | VU-SE-10-000005 | BEISER S A | Esquema 5 de la norma UNIT-ISO/IEC 17067:2013
Interruptores automáticos - sobrecorriente | ABB | S203M | Llave termomagnética | AC 400 | N/A | 6 | 3P | N/A | 10.0 | N/A | N/A | N/A | N/A | N/A | N/A | N/A | N/A | N/A | B | N/A | N/A | N/A | N/A | N/A | VU-SE-10-000005 | BEISER S A | Esquema 5 de la norma UNIT-ISO/IEC 17067:2013
Interruptores automáticos - sobrecorriente | ABB | S203M | Llave termomagnética | AC 400 | N/A | 10 | 3P | N/A | 10.0 | N/A | N/A | N/A | N/A | N/A | N/A | N/A | N/A | N/A | B | N/A | N/A | N/A | N/A | N/A | VU-SE-10-000005 | BEISER S A | Esquema 5 de la norma UNIT-ISO/IEC 17067:2013
Interruptores automáticos - sobrecorriente | ABB | S203M | Llave termomagnética | AC 400 | N/A | 16 | 3P | N/A | 10.0 | N/A | N/A | N/A | N/A | N/A | N/A | N/A | N/A | N/A | B | N/A | N/A | N/A | N/A | N/A | VU-SE-10-000005 | BEISER S A | Esquema 5 de la norma UNIT-ISO/IEC 17067:2013
Interruptores automáticos - sobrecorriente | ABB | S203M | Llave termomagnética | AC 400 | N/A | 20 | 3P | N/A | 10.0 | N/A | N/A | N/A | N/A | N/A | N/A | N/A | N/A | N/A | B | N/A | N/A | N/A | N/A | N/A | VU-SE-10-000005 | BEISER S A | Esquema 5 de la norma UNIT-ISO/IEC 17067:2013
Interruptores automáticos - sobrecorriente | ABB | S203M | Llave termomagnética | AC 400 | N/A | 25 | 3P | N/A | 10.0 | N/A | N/A | N/A | N/A | N/A | N/A | N/A | N/A | N/A | B | N/A | N/A | N/A | N/A | N/A | VU-SE-10-000005 | BEISER S A | Esquema 5 de la norma UNIT-ISO/IEC 17067:2013
Interruptores automáticos - sobrecorriente | ABB | S203M | Llave termomagnética | AC 400 | N/A | 32 | 3P | N/A | 10.0 | N/A | N/A | N/A | N/A | N/A | N/A | N/A | N/A | N/A | B | N/A | N/A | N/A | N/A | N/A | VU-SE-10-000005 | BEISER S A | Esquema 5 de la norma UNIT-ISO/IEC 17067:2013
Interruptores automáticos - sobrecorriente | ABB | S203M | Llave termomagnética | AC 400 | N/A | 40 | 3P | N/A | 10.0 | N/A | N/A | N/A | N/A | N/A | N/A | N/A | N/A | N/A | B | N/A | N/A | N/A | N/A | N/A | VU-SE-10-000005 | BEISER S A | Esquema 5 de la norma UNIT-ISO/IEC 17067:2013
Interruptores automáticos - sobrecorriente | ABB | S203M | Llave termomagnética | AC 400 | N/A | 50 | 3P | N/A | 10.0 | N/A | N/A | N/A | N/A | N/A | N/A | N/A | N/A | N/A | B | N/A | N/A | N/A | N/A | N/A | VU-SE-10-000005 | BEISER S A | Esquema 5 de la norma UNIT-ISO/IEC 17067:2013
Interruptores automáticos - sobrecorriente | ABB | S203M | Llave termomagnética | AC 400 | N/A | 63 | 3P | N/A | 10.0 | N/A | N/A | N/A | N/A | N/A | N/A | N/A | N/A | N/A | B | N/A | N/A | N/A | N/A | N/A | VU-SE-10-000005 | BEISER S A | Esquema 5 de la norma UNIT-ISO/IEC 17067:2013
Interruptores automáticos - sobrecorriente | ABB | S203M | Llave termomagnética | AC 400 | N/A | 2 | 3P | N/A | 10.0 | N/A | N/A | N/A | N/A | N/A | N/A | N/A | N/A | N/A | C | N/A | N/A | N/A | N/A | N/A | VU-SE-10-000005 | BEISER S A | Esquema 5 de la norma UNIT-ISO/IEC 17067:2013
Interruptores automáticos - sobrecorriente | ABB | S203M | Llave termomagnética | AC 400 | N/A | 4 | 3P | N/A | 10.0 | N/A | N/A | N/A | N/A | N/A | N/A | N/A | N/A | N/A | C | N/A | N/A | N/A | N/A | N/A | VU-SE-10-000005 | BEISER S A | Esquema 5 de la norma UNIT-ISO/IEC 17067:2013
Interruptores automáticos - sobrecorriente | ABB | S203M | Llave termomagnética | AC 400 | N/A | 6 | 3P | N/A | 10.0 | N/A | N/A | N/A | N/A | N/A | N/A | N/A | N/A | N/A | C | N/A | N/A | N/A | N/A | N/A | VU-SE-10-000005 | BEISER S A | Esquema 5 de la norma UNIT-ISO/IEC 17067:2013
Interruptores automáticos - sobrecorriente | ABB | S203M | Llave termomagnética | AC 400 | N/A | 10 | 3P | N/A | 10.0 | N/A | N/A | N/A | N/A | N/A | N/A | N/A | N/A | N/A | C | N/A | N/A | N/A | N/A | N/A | VU-SE-10-000005 | BEISER S A | Esquema 5 de la norma UNIT-ISO/IEC 17067:2013
Interruptores automáticos - sobrecorriente | ABB | S203M | Llave termomagnética | AC 400 | N/A | 16 | 3P | N/A | 10.0 | N/A | N/A | N/A | N/A | N/A | N/A | N/A | N/A | N/A | C | N/A | N/A | N/A | N/A | N/A | VU-SE-10-000005 | BEISER S A | Esquema 5 de la norma UNIT-ISO/IEC 17067:2013
Interruptores automáticos - sobrecorriente | ABB | S203M | Llave termomagnética | AC 400 | N/A | 20 | 3P | N/A | 10.0 | N/A | N/A | N/A | N/A | N/A | N/A | N/A | N/A | N/A | C | N/A | N/A | N/A | N/A | N/A | VU-SE-10-000005 | BEISER S A | Esquema 5 de la norma UNIT-ISO/IEC 17067:2013
Interruptores automáticos - sobrecorriente | ABB | S203M | Llave termomagnética | AC 400 | N/A | 25 | 3P | N/A | 10.0 | N/A | N/A | N/A | N/A | N/A | N/A | N/A | N/A | N/A | C | N/A | N/A | N/A | N/A | N/A | VU-SE-10-000005 | BEISER S A | Esquema 5 de la norma UNIT-ISO/IEC 17067:2013
Interruptores automáticos - sobrecorriente | ABB | S203M | Llave termomagnética | AC 400 | N/A | 32 | 3P | N/A | 10.0 | N/A | N/A | N/A | N/A | N/A | N/A | N/A | N/A | N/A | C | N/A | N/A | N/A | N/A | N/A | VU-SE-10-000005 | BEISER S A | Esquema 5 de la norma UNIT-ISO/IEC 17067:2013
Interruptores automáticos - sobrecorriente | ABB | S203M | Llave termomagnética | AC 400 | N/A | 40 | 3P | N/A | 10.0 | N/A | N/A | N/A | N/A | N/A | N/A | N/A | N/A | N/A | C | N/A | N/A | N/A | N/A | N/A | VU-SE-10-000005 | BEISER S A | Esquema 5 de la norma UNIT-ISO/IEC 17067:2013
Interruptores automáticos - sobrecorriente | ABB | S203M | Llave termomagnética | AC 400 | N/A | 50 | 3P | N/A | 10.0 | N/A | N/A | N/A | N/A | N/A | N/A | N/A | N/A | N/A | C | N/A | N/A | N/A | N/A | N/A | VU-SE-10-000005 | BEISER S A | Esquema 5 de la norma UNIT-ISO/IEC 17067:2013
Interruptores automáticos - sobrecorriente | ABB | S203M | Llave termomagnética | AC 400 | N/A | 63 | 3P | N/A | 10.0 | N/A | N/A | N/A | N/A | N/A | N/A | N/A | N/A | N/A | C | N/A | N/A | N/A | N/A | N/A | VU-SE-10-000005 | BEISER S A | Esquema 5 de la norma UNIT-ISO/IEC 17067:2013
Interruptores automáticos - sobrecorriente | ABB | S203M | Llave termomagnética | AC 400 | N/A | 2 | 3P | N/A | 10.0 | N/A | N/A | N/A | N/A | N/A | N/A | N/A | N/A | N/A | D | N/A | N/A | N/A | N/A | N/A | VU-SE-10-000005 | BEISER S A | Esquema 5 de la norma UNIT-ISO/IEC 17067:2013
Interruptores automáticos - sobrecorriente | ABB | S203M | Llave termomagnética | AC 400 | N/A | 4 | 3P | N/A | 10.0 | N/A | N/A | N/A | N/A | N/A | N/A | N/A | N/A | N/A | D | N/A | N/A | N/A | N/A | N/A | VU-SE-10-000005 | BEISER S A | Esquema 5 de la norma UNIT-ISO/IEC 17067:2013
Interruptores automáticos - sobrecorriente | ABB | S203M | Llave termomagnética | AC 400 | N/A | 6 | 3P | N/A | 10.0 | N/A | N/A | N/A | N/A | N/A | N/A | N/A | N/A | N/A | D | N/A | N/A | N/A | N/A | N/A | VU-SE-10-000005 | BEISER S A | Esquema 5 de la norma UNIT-ISO/IEC 17067:2013
Interruptores automáticos - sobrecorriente | ABB | S203M | Llave termomagnética | AC 400 | N/A | 10 | 3P | N/A | 10.0 | N/A | N/A | N/A | N/A | N/A | N/A | N/A | N/A | N/A | D | N/A | N/A | N/A | N/A | N/A | VU-SE-10-000005 | BEISER S A | Esquema 5 de la norma UNIT-ISO/IEC 17067:2013
Interruptores automáticos - sobrecorriente | ABB | S203M | Llave termomagnética | AC 400 | N/A | 16 | 3P | N/A | 10.0 | N/A | N/A | N/A | N/A | N/A | N/A | N/A | N/A | N/A | D | N/A | N/A | N/A | N/A | N/A | VU-SE-10-000005 | BEISER S A | Esquema 5 de la norma UNIT-ISO/IEC 17067:2013
Interruptores automáticos - sobrecorriente | ABB | S203M | Llave termomagnética | AC 400 | N/A | 20 | 3P | N/A | 10.0 | N/A | N/A | N/A | N/A | N/A | N/A | N/A | N/A | N/A | D | N/A | N/A | N/A | N/A | N/A | VU-SE-10-000005 | BEISER S A | Esquema 5 de la norma UNIT-ISO/IEC 17067:2013
Interruptores automáticos - sobrecorriente | ABB | S203M | Llave termomagnética | AC 400 | N/A | 25 | 3P | N/A | 10.0 | N/A | N/A | N/A | N/A | N/A | N/A | N/A | N/A | N/A | D | N/A | N/A | N/A | N/A | N/A | VU-SE-10-000005 | BEISER S A | Esquema 5 de la norma UNIT-ISO/IEC 17067:2013
Interruptores automáticos - sobrecorriente | ABB | S203M | Llave termomagnética | AC 400 | N/A | 32 | 3P | N/A | 10.0 | N/A | N/A | N/A | N/A | N/A | N/A | N/A | N/A | N/A | D | N/A | N/A | N/A | N/A | N/A | VU-SE-10-000005 | BEISER S A | Esquema 5 de la norma UNIT-ISO/IEC 17067:2013
Interruptores automáticos - sobrecorriente | ABB | S203M | Llave termomagnética | AC 400 | N/A | 40 | 3P | N/A | 10.0 | N/A | N/A | N/A | N/A | N/A | N/A | N/A | N/A | N/A | D | N/A | N/A | N/A | N/A | N/A | VU-SE-10-000005 | BEISER S A | Esquema 5 de la norma UNIT-ISO/IEC 17067:2013
Interruptores automáticos - sobrecorriente | ABB | S203M | Llave termomagnética | AC 400 | N/A | 50 | 3P | N/A | 10.0 | N/A | N/A | N/A | N/A | N/A | N/A | N/A | N/A | N/A | D | N/A | N/A | N/A | N/A | N/A | VU-SE-10-000005 | BEISER S A | Esquema 5 de la norma UNIT-ISO/IEC 17067:2013
Interruptores automáticos - sobrecorriente | ABB | S203M | Llave termomagnética | AC 400 | N/A | 63 | 3P | N/A | 10.0 | N/A | N/A | N/A | N/A | N/A | N/A | N/A | N/A | N/A | D | N/A | N/A | N/A | N/A | N/A | VU-SE-10-000005 | BEISER S A | Esquema 5 de la norma UNIT-ISO/IEC 17067:2013
Interruptores automáticos - sobrecorriente | ABB | S204M | Llave termomagnética | AC 400 | N/A | 2 | 4P | N/A | 10.0 | N/A | N/A | N/A | N/A | N/A | N/A | N/A | N/A | N/A | B | N/A | N/A | N/A | N/A | N/A | VU-SE-10-000005 | BEISER S A | Esquema 5 de la norma UNIT-ISO/IEC 17067:2013
Interruptores automáticos - sobrecorriente | ABB | S204M | Llave termomagnética | AC 400 | N/A | 4 | 4P | N/A | 10.0 | N/A | N/A | N/A | N/A | N/A | N/A | N/A | N/A | N/A | B | N/A | N/A | N/A | N/A | N/A | VU-SE-10-000005 | BEISER S A | Esquema 5 de la norma UNIT-ISO/IEC 17067:2013
Interruptores automáticos - sobrecorriente | ABB | S204M | Llave termomagnética | AC 400 | N/A | 6 | 4P | N/A | 10.0 | N/A | N/A | N/A | N/A | N/A | N/A | N/A | N/A | N/A | B | N/A | N/A | N/A | N/A | N/A | VU-SE-10-000005 | BEISER S A | Esquema 5 de la norma UNIT-ISO/IEC 17067:2013
Interruptores automáticos - sobrecorriente | ABB | S204M | Llave termomagnética | AC 400 | N/A | 10 | 4P | N/A | 10.0 | N/A | N/A | N/A | N/A | N/A | N/A | N/A | N/A | N/A | B | N/A | N/A | N/A | N/A | N/A | VU-SE-10-000005 | BEISER S A | Esquema 5 de la norma UNIT-ISO/IEC 17067:2013
Interruptores automáticos - sobrecorriente | ABB | S204M | Llave termomagnética | AC 400 | N/A | 16 | 4P | N/A | 10.0 | N/A | N/A | N/A | N/A | N/A | N/A | N/A | N/A | N/A | B | N/A | N/A | N/A | N/A | N/A | VU-SE-10-000005 | BEISER S A | Esquema 5 de la norma UNIT-ISO/IEC 17067:2013
Interruptores automáticos - sobrecorriente | ABB | S204M | Llave termomagnética | AC 400 | N/A | 20 | 4P | N/A | 10.0 | N/A | N/A | N/A | N/A | N/A | N/A | N/A | N/A | N/A | B | N/A | N/A | N/A | N/A | N/A | VU-SE-10-000005 | BEISER S A | Esquema 5 de la norma UNIT-ISO/IEC 17067:2013
Interruptores automáticos - sobrecorriente | ABB | S204M | Llave termomagnética | AC 400 | N/A | 25 | 4P | N/A | 10.0 | N/A | N/A | N/A | N/A | N/A | N/A | N/A | N/A | N/A | B | N/A | N/A | N/A | N/A | N/A | VU-SE-10-000005 | BEISER S A | Esquema 5 de la norma UNIT-ISO/IEC 17067:2013
Interruptores automáticos - sobrecorriente | ABB | S204M | Llave termomagnética | AC 400 | N/A | 32 | 4P | N/A | 10.0 | N/A | N/A | N/A | N/A | N/A | N/A | N/A | N/A | N/A | B | N/A | N/A | N/A | N/A | N/A | VU-SE-10-000005 | BEISER S A | Esquema 5 de la norma UNIT-ISO/IEC 17067:2013
Interruptores automáticos - sobrecorriente | ABB | S204M | Llave termomagnética | AC 400 | N/A | 40 | 4P | N/A | 10.0 | N/A | N/A | N/A | N/A | N/A | N/A | N/A | N/A | N/A | B | N/A | N/A | N/A | N/A | N/A | VU-SE-10-000005 | BEISER S A | Esquema 5 de la norma UNIT-ISO/IEC 17067:2013
Interruptores automáticos - sobrecorriente | ABB | S204M | Llave termomagnética | AC 400 | N/A | 50 | 4P | N/A | 10.0 | N/A | N/A | N/A | N/A | N/A | N/A | N/A | N/A | N/A | B | N/A | N/A | N/A | N/A | N/A | VU-SE-10-000005 | BEISER S A | Esquema 5 de la norma UNIT-ISO/IEC 17067:2013
Interruptores automáticos - sobrecorriente | ABB | S204M | Llave termomagnética | AC 400 | N/A | 63 | 4P | N/A | 10.0 | N/A | N/A | N/A | N/A | N/A | N/A | N/A | N/A | N/A | B | N/A | N/A | N/A | N/A | N/A | VU-SE-10-000005 | BEISER S A | Esquema 5 de la norma UNIT-ISO/IEC 17067:2013
Interruptores automáticos - sobrecorriente | ABB | S204M | Llave termomagnética | AC 400 | N/A | 2 | 4P | N/A | 10.0 | N/A | N/A | N/A | N/A | N/A | N/A | N/A | N/A | N/A | C | N/A | N/A | N/A | N/A | N/A | VU-SE-10-000005 | BEISER S A | Esquema 5 de la norma UNIT-ISO/IEC 17067:2013
Interruptores automáticos - sobrecorriente | ABB | S204M | Llave termomagnética | AC 400 | N/A | 4 | 4P | N/A | 10.0 | N/A | N/A | N/A | N/A | N/A | N/A | N/A | N/A | N/A | C | N/A | N/A | N/A | N/A | N/A | VU-SE-10-000005 | BEISER S A | Esquema 5 de la norma UNIT-ISO/IEC 17067:2013
Interruptores automáticos - sobrecorriente | ABB | S204M | Llave termomagnética | AC 400 | N/A | 6 | 4P | N/A | 10.0 | N/A | N/A | N/A | N/A | N/A | N/A | N/A | N/A | N/A | C | N/A | N/A | N/A | N/A | N/A | VU-SE-10-000005 | BEISER S A | Esquema 5 de la norma UNIT-ISO/IEC 17067:2013
Interruptores automáticos - sobrecorriente | ABB | S204M | Llave termomagnética | AC 400 | N/A | 10 | 4P | N/A | 10.0 | N/A | N/A | N/A | N/A | N/A | N/A | N/A | N/A | N/A | C | N/A | N/A | N/A | N/A | N/A | VU-SE-10-000005 | BEISER S A | Esquema 5 de la norma UNIT-ISO/IEC 17067:2013
Interruptores automáticos - sobrecorriente | ABB | S204M | Llave termomagnética | AC 400 | N/A | 16 | 4P | N/A | 10.0 | N/A | N/A | N/A | N/A | N/A | N/A | N/A | N/A | N/A | C | N/A | N/A | N/A | N/A | N/A | VU-SE-10-000005 | BEISER S A | Esquema 5 de la norma UNIT-ISO/IEC 17067:2013
Interruptores automáticos - sobrecorriente | ABB | S204M | Llave termomagnética | AC 400 | N/A | 20 | 4P | N/A | 10.0 | N/A | N/A | N/A | N/A | N/A | N/A | N/A | N/A | N/A | C | N/A | N/A | N/A | N/A | N/A | VU-SE-10-000005 | BEISER S A | Esquema 5 de la norma UNIT-ISO/IEC 17067:2013
Interruptores automáticos - sobrecorriente | ABB | S204M | Llave termomagnética | AC 400 | N/A | 25 | 4P | N/A | 10.0 | N/A | N/A | N/A | N/A | N/A | N/A | N/A | N/A | N/A | C | N/A | N/A | N/A | N/A | N/A | VU-SE-10-000005 | BEISER S A | Esquema 5 de la norma UNIT-ISO/IEC 17067:2013
Interruptores automáticos - sobrecorriente | ABB | S204M | Llave termomagnética | AC 400 | N/A | 32 | 4P | N/A | 10.0 | N/A | N/A | N/A | N/A | N/A | N/A | N/A | N/A | N/A | C | N/A | N/A | N/A | N/A | N/A | VU-SE-10-000005 | BEISER S A | Esquema 5 de la norma UNIT-ISO/IEC 17067:2013
Interruptores automáticos - sobrecorriente | ABB | S204M | Llave termomagnética | AC 400 | N/A | 40 | 4P | N/A | 10.0 | N/A | N/A | N/A | N/A | N/A | N/A | N/A | N/A | N/A | C | N/A | N/A | N/A | N/A | N/A | VU-SE-10-000005 | BEISER S A | Esquema 5 de la norma UNIT-ISO/IEC 17067:2013
Interruptores automáticos - sobrecorriente | ABB | S204M | Llave termomagnética | AC 400 | N/A | 50 | 4P | N/A | 10.0 | N/A | N/A | N/A | N/A | N/A | N/A | N/A | N/A | N/A | C | N/A | N/A | N/A | N/A | N/A | VU-SE-10-000005 | BEISER S A | Esquema 5 de la norma UNIT-ISO/IEC 17067:2013
Interruptores automáticos - sobrecorriente | ABB | S204M | Llave termomagnética | AC 400 | N/A | 63 | 4P | N/A | 10.0 | N/A | N/A | N/A | N/A | N/A | N/A | N/A | N/A | N/A | C | N/A | N/A | N/A | N/A | N/A | VU-SE-10-000005 | BEISER S A | Esquema 5 de la norma UNIT-ISO/IEC 17067:2013
Interruptores automáticos - sobrecorriente | ABB | S204M | Llave termomagnética | AC 400 | N/A | 2 | 4P | N/A | 10.0 | N/A | N/A | N/A | N/A | N/A | N/A | N/A | N/A | N/A | D | N/A | N/A | N/A | N/A | N/A | VU-SE-10-000005 | BEISER S A | Esquema 5 de la norma UNIT-ISO/IEC 17067:2013
Interruptores automáticos - sobrecorriente | ABB | S204M | Llave termomagnética | AC 400 | N/A | 4 | 4P | N/A | 10.0 | N/A | N/A | N/A | N/A | N/A | N/A | N/A | N/A | N/A | D | N/A | N/A | N/A | N/A | N/A | VU-SE-10-000005 | BEISER S A | Esquema 5 de la norma UNIT-ISO/IEC 17067:2013
Interruptores automáticos - sobrecorriente | ABB | S204M | Llave termomagnética | AC 400 | N/A | 6 | 4P | N/A | 10.0 | N/A | N/A | N/A | N/A | N/A | N/A | N/A | N/A | N/A | D | N/A | N/A | N/A | N/A | N/A | VU-SE-10-000005 | BEISER S A | Esquema 5 de la norma UNIT-ISO/IEC 17067:2013
Interruptores automáticos - sobrecorriente | ABB | S204M | Llave termomagnética | AC 400 | N/A | 10 | 4P | N/A | 10.0 | N/A | N/A | N/A | N/A | N/A | N/A | N/A | N/A | N/A | D | N/A | N/A | N/A | N/A | N/A | VU-SE-10-000005 | BEISER S A | Esquema 5 de la norma UNIT-ISO/IEC 17067:2013
Interruptores automáticos - sobrecorriente | ABB | S204M | Llave termomagnética | AC 400 | N/A | 16 | 4P | N/A | 10.0 | N/A | N/A | N/A | N/A | N/A | N/A | N/A | N/A | N/A | D | N/A | N/A | N/A | N/A | N/A | VU-SE-10-000005 | BEISER S A | Esquema 5 de la norma UNIT-ISO/IEC 17067:2013
Interruptores automáticos - sobrecorriente | ABB | S204M | Llave termomagnética | AC 400 | N/A | 20 | 4P | N/A | 10.0 | N/A | N/A | N/A | N/A | N/A | N/A | N/A | N/A | N/A | D | N/A | N/A | N/A | N/A | N/A | VU-SE-10-000005 | BEISER S A | Esquema 5 de la norma UNIT-ISO/IEC 17067:2013
Interruptores automáticos - sobrecorriente | ABB | S204M | Llave termomagnética | AC 400 | N/A | 25 | 4P | N/A | 10.0 | N/A | N/A | N/A | N/A | N/A | N/A | N/A | N/A | N/A | D | N/A | N/A | N/A | N/A | N/A | VU-SE-10-000005 | BEISER S A | Esquema 5 de la norma UNIT-ISO/IEC 17067:2013
Interruptores automáticos - sobrecorriente | ABB | S204M | Llave termomagnética | AC 400 | N/A | 32 | 4P | N/A | 10.0 | N/A | N/A | N/A | N/A | N/A | N/A | N/A | N/A | N/A | D | N/A | N/A | N/A | N/A | N/A | VU-SE-10-000005 | BEISER S A | Esquema 5 de la norma UNIT-ISO/IEC 17067:2013
Interruptores automáticos - sobrecorriente | ABB | S204M | Llave termomagnética | AC 400 | N/A | 40 | 4P | N/A | 10.0 | N/A | N/A | N/A | N/A | N/A | N/A | N/A | N/A | N/A | D | N/A | N/A | N/A | N/A | N/A | VU-SE-10-000005 | BEISER S A | Esquema 5 de la norma UNIT-ISO/IEC 17067:2013
Interruptores automáticos - sobrecorriente | ABB | S204M | Llave termomagnética | AC 400 | N/A | 50 | 4P | N/A | 10.0 | N/A | N/A | N/A | N/A | N/A | N/A | N/A | N/A | N/A | D | N/A | N/A | N/A | N/A | N/A | VU-SE-10-000005 | BEISER S A | Esquema 5 de la norma UNIT-ISO/IEC 17067:2013
Interruptores automáticos - sobrecorriente | ABB | S204M | Llave termomagnética | AC 400 | N/A | 63 | 4P | N/A | 10.0 | N/A | N/A | N/A | N/A | N/A | N/A | N/A | N/A | N/A | D | N/A | N/A | N/A | N/A | N/A | VU-SE-10-000005 | BEISER S A | Esquema 5 de la norma UNIT-ISO/IEC 17067:2013
Interruptores automáticos - sobrecorriente | ABB | SN201 L | Llave Termomagnética | 230 | N/A | 2 | 1P+N | N/A | 4.5 | N/A | N/A | N/A | N/A | N/A | N/A | N/A | N/A | N/A | B | N/A | N/A | N/A | N/A | N/A | VU-SE-10-000005 | BEISER S A | Esquema 4 de la norma UNIT-ISO/IEC 17067:2013
Interruptores automáticos - sobrecorriente | ABB | SN201 L | Llave Termomagnética | 230 | N/A | 4 | 1P+N | N/A | 4.5 | N/A | N/A | N/A | N/A | N/A | N/A | N/A | N/A | N/A | B | N/A | N/A | N/A | N/A | N/A | VU-SE-10-000005 | BEISER S A | Esquema 4 de la norma UNIT-ISO/IEC 17067:2013
Interruptores automáticos - sobrecorriente | ABB | SN201 L | Llave Termomagnética | 230 | N/A | 6 | 1P+N | N/A | 4.5 | N/A | N/A | N/A | N/A | N/A | N/A | N/A | N/A | N/A | B | N/A | N/A | N/A | N/A | N/A | VU-SE-10-000005 | BEISER S A | Esquema 4 de la norma UNIT-ISO/IEC 17067:2013
Interruptores automáticos - sobrecorriente | ABB | SN201 L | Llave Termomagnética | 230 | N/A | 10 | 1P+N | N/A | 4.5 | N/A | N/A | N/A | N/A | N/A | N/A | N/A | N/A | N/A | B | N/A | N/A | N/A | N/A | N/A | VU-SE-10-000005 | BEISER S A | Esquema 4 de la norma UNIT-ISO/IEC 17067:2013
Interruptores automáticos - sobrecorriente | ABB | SN201 L | Llave Termomagnética | 230 | N/A | 16 | 1P+N | N/A | 4.5 | N/A | N/A | N/A | N/A | N/A | N/A | N/A | N/A | N/A | B | N/A | N/A | N/A | N/A | N/A | VU-SE-10-000005 | BEISER S A | Esquema 4 de la norma UNIT-ISO/IEC 17067:2013
Interruptores automáticos - sobrecorriente | ABB | SN201 L | Llave Termomagnética | 230 | N/A | 20 | 1P+N | N/A | 4.5 | N/A | N/A | N/A | N/A | N/A | N/A | N/A | N/A | N/A | B | N/A | N/A | N/A | N/A | N/A | VU-SE-10-000005 | BEISER S A | Esquema 4 de la norma UNIT-ISO/IEC 17067:2013
Interruptores automáticos - sobrecorriente | ABB | SN201 L | Llave Termomagnética | 230 | N/A | 25 | 1P+N | N/A | 4.5 | N/A | N/A | N/A | N/A | N/A | N/A | N/A | N/A | N/A | B | N/A | N/A | N/A | N/A | N/A | VU-SE-10-000005 | BEISER S A | Esquema 4 de la norma UNIT-ISO/IEC 17067:2013
Interruptores automáticos - sobrecorriente | ABB | SN201 L | Llave Termomagnética | 230 | N/A | 32 | 1P+N | N/A | 4.5 | N/A | N/A | N/A | N/A | N/A | N/A | N/A | N/A | N/A | B | N/A | N/A | N/A | N/A | N/A | VU-SE-10-000005 | BEISER S A | Esquema 4 de la norma UNIT-ISO/IEC 17067:2013
Interruptores automáticos - sobrecorriente | ABB | SN201 L | Llave Termomagnética | 230 | N/A | 40 | 1P+N | N/A | 4.5 | N/A | N/A | N/A | N/A | N/A | N/A | N/A | N/A | N/A | B | N/A | N/A | N/A | N/A | N/A | VU-SE-10-000005 | BEISER S A | Esquema 4 de la norma UNIT-ISO/IEC 17067:2013
Interruptores automáticos - sobrecorriente | ABB | SN201 L | Llave Termomagnética | 230 | N/A | 2 | 1P+N | N/A | 4.5 | N/A | N/A | N/A | N/A | N/A | N/A | N/A | N/A | N/A | C | N/A | N/A | N/A | N/A | N/A | VU-SE-10-000005 | BEISER S A | Esquema 4 de la norma UNIT-ISO/IEC 17067:2013
Interruptores automáticos - sobrecorriente | ABB | SN201 L | Llave Termomagnética | 230 | N/A | 4 | 1P+N | N/A | 4.5 | N/A | N/A | N/A | N/A | N/A | N/A | N/A | N/A | N/A | C | N/A | N/A | N/A | N/A | N/A | VU-SE-10-000005 | BEISER S A | Esquema 4 de la norma UNIT-ISO/IEC 17067:2013
Interruptores automáticos - sobrecorriente | ABB | SN201 L | Llave Termomagnética | 230 | N/A | 6 | 1P+N | N/A | 4.5 | N/A | N/A | N/A | N/A | N/A | N/A | N/A | N/A | N/A | C | N/A | N/A | N/A | N/A | N/A | VU-SE-10-000005 | BEISER S A | Esquema 4 de la norma UNIT-ISO/IEC 17067:2013
Interruptores automáticos - sobrecorriente | ABB | SN201 L | Llave Termomagnética | 230 | N/A | 10 | 1P+N | N/A | 4.5 | N/A | N/A | N/A | N/A | N/A | N/A | N/A | N/A | N/A | C | N/A | N/A | N/A | N/A | N/A | VU-SE-10-000005 | BEISER S A | Esquema 4 de la norma UNIT-ISO/IEC 17067:2013
Interruptores automáticos - sobrecorriente | ABB | SN201 L | Llave Termomagnética | 230 | N/A | 16 | 1P+N | N/A | 4.5 | N/A | N/A | N/A | N/A | N/A | N/A | N/A | N/A | N/A | C | N/A | N/A | N/A | N/A | N/A | VU-SE-10-000005 | BEISER S A | Esquema 4 de la norma UNIT-ISO/IEC 17067:2013
Interruptores automáticos - sobrecorriente | ABB | SN201 L | Llave Termomagnética | 230 | N/A | 20 | 1P+N | N/A | 4.5 | N/A | N/A | N/A | N/A | N/A | N/A | N/A | N/A | N/A | C | N/A | N/A | N/A | N/A | N/A | VU-SE-10-000005 | BEISER S A | Esquema 4 de la norma UNIT-ISO/IEC 17067:2013
Interruptores automáticos - sobrecorriente | ABB | SN201 L | Llave Termomagnética | 230 | N/A | 25 | 1P+N | N/A | 4.5 | N/A | N/A | N/A | N/A | N/A | N/A | N/A | N/A | N/A | C | N/A | N/A | N/A | N/A | N/A | VU-SE-10-000005 | BEISER S A | Esquema 4 de la norma UNIT-ISO/IEC 17067:2013
Interruptores automáticos - sobrecorriente | ABB | SN201 L | Llave Termomagnética | 230 | N/A | 32 | 1P+N | N/A | 4.5 | N/A | N/A | N/A | N/A | N/A | N/A | N/A | N/A | N/A | C | N/A | N/A | N/A | N/A | N/A | VU-SE-10-000005 | BEISER S A | Esquema 4 de la norma UNIT-ISO/IEC 17067:2013
Interruptores automáticos - sobrecorriente | ABB | SN201 L | Llave Termomagnética | 230 | N/A | 40 | 1P+N | N/A | 4.5 | N/A | N/A | N/A | N/A | N/A | N/A | N/A | N/A | N/A | C | N/A | N/A | N/A | N/A | N/A | VU-SE-10-000005 | BEISER S A | Esquema 4 de la norma UNIT-ISO/IEC 17067:2013
Interruptores automáticos - sobrecorriente | ABB | SN201 | Llave Termomagnética | 230 | N/A | 6 | 1P+N | N/A | 6.0 | N/A | N/A | N/A | N/A | N/A | N/A | N/A | N/A | N/A | B | N/A | N/A | N/A | N/A | N/A | VU-SE-10-000005 | BEISER S A | Esquema 4 de la norma UNIT-ISO/IEC 17067:2013
Interruptores automáticos - sobrecorriente | ABB | SN201 | Llave Termomagnética | 230 | N/A | 10 | 1P+N | N/A | 6.0 | N/A | N/A | N/A | N/A | N/A | N/A | N/A | N/A | N/A | B | N/A | N/A | N/A | N/A | N/A | VU-SE-10-000005 | BEISER S A | Esquema 4 de la norma UNIT-ISO/IEC 17067:2013
Interruptores automáticos - sobrecorriente | ABB | SN201 | Llave Termomagnética | 230 | N/A | 16 | 1P+N | N/A | 6.0 | N/A | N/A | N/A | N/A | N/A | N/A | N/A | N/A | N/A | B | N/A | N/A | N/A | N/A | N/A | VU-SE-10-000005 | BEISER S A | Esquema 4 de la norma UNIT-ISO/IEC 17067:2013
Interruptores automáticos - sobrecorriente | ABB | SN201 | Llave Termomagnética | 230 | N/A | 20 | 1P+N | N/A | 6.0 | N/A | N/A | N/A | N/A | N/A | N/A | N/A | N/A | N/A | B | N/A | N/A | N/A | N/A | N/A | VU-SE-10-000005 | BEISER S A | Esquema 4 de la norma UNIT-ISO/IEC 17067:2013
Interruptores automáticos - sobrecorriente | ABB | SN201 | Llave Termomagnética | 230 | N/A | 25 | 1P+N | N/A | 6.0 | N/A | N/A | N/A | N/A | N/A | N/A | N/A | N/A | N/A | B | N/A | N/A | N/A | N/A | N/A | VU-SE-10-000005 | BEISER S A | Esquema 4 de la norma UNIT-ISO/IEC 17067:2013
Interruptores automáticos - sobrecorriente | ABB | SN201 | Llave Termomagnética | 230 | N/A | 32 | 1P+N | N/A | 6.0 | N/A | N/A | N/A | N/A | N/A | N/A | N/A | N/A | N/A | B | N/A | N/A | N/A | N/A | N/A | VU-SE-10-000005 | BEISER S A | Esquema 4 de la norma UNIT-ISO/IEC 17067:2013
Interruptores automáticos - sobrecorriente | ABB | SN201 | Llave Termomagnética | 230 | N/A | 40 | 1P+N | N/A | 6.0 | N/A | N/A | N/A | N/A | N/A | N/A | N/A | N/A | N/A | B | N/A | N/A | N/A | N/A | N/A | VU-SE-10-000005 | BEISER S A | Esquema 4 de la norma UNIT-ISO/IEC 17067:2013
Interruptores automáticos - sobrecorriente | ABB | SN201 | Llave Termomagnética | 230 | N/A | 2 | 1P+N | N/A | 6.0 | N/A | N/A | N/A | N/A | N/A | N/A | N/A | N/A | N/A | C | N/A | N/A | N/A | N/A | N/A | VU-SE-10-000005 | BEISER S A | Esquema 4 de la norma UNIT-ISO/IEC 17067:2013
Interruptores automáticos - sobrecorriente | ABB | SN201 | Llave Termomagnética | 230 | N/A | 4 | 1P+N | N/A | 6.0 | N/A | N/A | N/A | N/A | N/A | N/A | N/A | N/A | N/A | C | N/A | N/A | N/A | N/A | N/A | VU-SE-10-000005 | BEISER S A | Esquema 4 de la norma UNIT-ISO/IEC 17067:2013
Interruptores automáticos - sobrecorriente | ABB | SN201 | Llave Termomagnética | 230 | N/A | 6 | 1P+N | N/A | 6.0 | N/A | N/A | N/A | N/A | N/A | N/A | N/A | N/A | N/A | C | N/A | N/A | N/A | N/A | N/A | VU-SE-10-000005 | BEISER S A | Esquema 4 de la norma UNIT-ISO/IEC 17067:2013
Interruptores automáticos - sobrecorriente | ABB | SN201 | Llave Termomagnética | 230 | N/A | 10 | 1P+N | N/A | 6.0 | N/A | N/A | N/A | N/A | N/A | N/A | N/A | N/A | N/A | C | N/A | N/A | N/A | N/A | N/A | VU-SE-10-000005 | BEISER S A | Esquema 4 de la norma UNIT-ISO/IEC 17067:2013
Interruptores automáticos - sobrecorriente | ABB | SN201 | Llave Termomagnética | 230 | N/A | 13 | 1P+N | N/A | 6.0 | N/A | N/A | N/A | N/A | N/A | N/A | N/A | N/A | N/A | C | N/A | N/A | N/A | N/A | N/A | VU-SE-10-000005 | BEISER S A | Esquema 4 de la norma UNIT-ISO/IEC 17067:2013
Interruptores automáticos - sobrecorriente | ABB | SN201 | Llave Termomagnética | 230 | N/A | 16 | 1P+N | N/A | 6.0 | N/A | N/A | N/A | N/A | N/A | N/A | N/A | N/A | N/A | C | N/A | N/A | N/A | N/A | N/A | VU-SE-10-000005 | BEISER S A | Esquema 4 de la norma UNIT-ISO/IEC 17067:2013
Interruptores automáticos - sobrecorriente | ABB | SN201 | Llave Termomagnética | 230 | N/A | 20 | 1P+N | N/A | 6.0 | N/A | N/A | N/A | N/A | N/A | N/A | N/A | N/A | N/A | C | N/A | N/A | N/A | N/A | N/A | VU-SE-10-000005 | BEISER S A | Esquema 4 de la norma UNIT-ISO/IEC 17067:2013
Interruptores automáticos - sobrecorriente | ABB | SN201 | Llave Termomagnética | 230 | N/A | 25 | 1P+N | N/A | 6.0 | N/A | N/A | N/A | N/A | N/A | N/A | N/A | N/A | N/A | C | N/A | N/A | N/A | N/A | N/A | VU-SE-10-000005 | BEISER S A | Esquema 4 de la norma UNIT-ISO/IEC 17067:2013
Interruptores automáticos - sobrecorriente | ABB | SN201 | Llave Termomagnética | 230 | N/A | 32 | 1P+N | N/A | 6.0 | N/A | N/A | N/A | N/A | N/A | N/A | N/A | N/A | N/A | C | N/A | N/A | N/A | N/A | N/A | VU-SE-10-000005 | BEISER S A | Esquema 4 de la norma UNIT-ISO/IEC 17067:2013
Interruptores automáticos - sobrecorriente | ABB | SN201 | Llave Termomagnética | 230 | N/A | 40 | 1P+N | N/A | 6.0 | N/A | N/A | N/A | N/A | N/A | N/A | N/A | N/A | N/A | C | N/A | N/A | N/A | N/A | N/A | VU-SE-10-000005 | BEISER S A | Esquema 4 de la norma UNIT-ISO/IEC 17067:2013
Interruptores automáticos - sobrecorriente | ABB | SN201 | Llave Termomagnética | 230 | N/A | 6 | 1P+N | N/A | 6.0 | N/A | N/A | N/A | N/A | N/A | N/A | N/A | N/A | N/A | D | N/A | N/A | N/A | N/A | N/A | VU-SE-10-000005 | BEISER S A | Esquema 4 de la norma UNIT-ISO/IEC 17067:2013
Interruptores automáticos - sobrecorriente | ABB | SN201 | Llave Termomagnética | 230 | N/A | 10 | 1P+N | N/A | 6.0 | N/A | N/A | N/A | N/A | N/A | N/A | N/A | N/A | N/A | D | N/A | N/A | N/A | N/A | N/A | VU-SE-10-000005 | BEISER S A | Esquema 4 de la norma UNIT-ISO/IEC 17067:2013
Interruptores automáticos - sobrecorriente | ABB | SN201 | Llave Termomagnética | 230 | N/A | 16 | 1P+N | N/A | 6.0 | N/A | N/A | N/A | N/A | N/A | N/A | N/A | N/A | N/A | D | N/A | N/A | N/A | N/A | N/A | VU-SE-10-000005 | BEISER S A | Esquema 4 de la norma UNIT-ISO/IEC 17067:2013
Interruptores automáticos - sobrecorriente | ABB | SN201 | Llave Termomagnética | 230 | N/A | 20 | 1P+N | N/A | 6.0 | N/A | N/A | N/A | N/A | N/A | N/A | N/A | N/A | N/A | D | N/A | N/A | N/A | N/A | N/A | VU-SE-10-000005 | BEISER S A | Esquema 4 de la norma UNIT-ISO/IEC 17067:2013
Interruptores automáticos - sobrecorriente | ABB | SN201 | Llave Termomagnética | 230 | N/A | 25 | 1P+N | N/A | 6.0 | N/A | N/A | N/A | N/A | N/A | N/A | N/A | N/A | N/A | D | N/A | N/A | N/A | N/A | N/A | VU-SE-10-000005 | BEISER S A | Esquema 4 de la norma UNIT-ISO/IEC 17067:2013
Interruptores automáticos - sobrecorriente | ABB | SN201 | Llave Termomagnética | 230 | N/A | 32 | 1P+N | N/A | 6.0 | N/A | N/A | N/A | N/A | N/A | N/A | N/A | N/A | N/A | D | N/A | N/A | N/A | N/A | N/A | VU-SE-10-000005 | BEISER S A | Esquema 4 de la norma UNIT-ISO/IEC 17067:2013
Interruptores automáticos - sobrecorriente | ABB | SN201 | Llave Termomagnética | 230 | N/A | 40 | 1P+N | N/A | 6.0 | N/A | N/A | N/A | N/A | N/A | N/A | N/A | N/A | N/A | D | N/A | N/A | N/A | N/A | N/A | VU-SE-10-000005 | BEISER S A | Esquema 4 de la norma UNIT-ISO/IEC 17067:2013
Interruptores automáticos - sobrecorriente | ABB | SN201 M | Llave Termomagnética | 230 | N/A | 6 | 1P+N | N/A | 10.0 | N/A | N/A | N/A | N/A | N/A | N/A | N/A | N/A | N/A | B | N/A | N/A | N/A | N/A | N/A | VU-SE-10-000005 | BEISER S A | Esquema 4 de la norma UNIT-ISO/IEC 17067:2013
Interruptores automáticos - sobrecorriente | ABB | SN201 M | Llave Termomagnética | 230 | N/A | 10 | 1P+N | N/A | 10.0 | N/A | N/A | N/A | N/A | N/A | N/A | N/A | N/A | N/A | B | N/A | N/A | N/A | N/A | N/A | VU-SE-10-000005 | BEISER S A | Esquema 4 de la norma UNIT-ISO/IEC 17067:2013
Interruptores automáticos - sobrecorriente | ABB | SN201 M | Llave Termomagnética | 230 | N/A | 16 | 1P+N | N/A | 10.0 | N/A | N/A | N/A | N/A | N/A | N/A | N/A | N/A | N/A | B | N/A | N/A | N/A | N/A | N/A | VU-SE-10-000005 | BEISER S A | Esquema 4 de la norma UNIT-ISO/IEC 17067:2013
Interruptores automáticos - sobrecorriente | ABB | SN201 M | Llave Termomagnética | 230 | N/A | 20 | 1P+N | N/A | 10.0 | N/A | N/A | N/A | N/A | N/A | N/A | N/A | N/A | N/A | B | N/A | N/A | N/A | N/A | N/A | VU-SE-10-000005 | BEISER S A | Esquema 4 de la norma UNIT-ISO/IEC 17067:2013
Interruptores automáticos - sobrecorriente | ABB | SN201 M | Llave Termomagnética | 230 | N/A | 25 | 1P+N | N/A | 10.0 | N/A | N/A | N/A | N/A | N/A | N/A | N/A | N/A | N/A | B | N/A | N/A | N/A | N/A | N/A | VU-SE-10-000005 | BEISER S A | Esquema 4 de la norma UNIT-ISO/IEC 17067:2013
Interruptores automáticos - sobrecorriente | ABB | SN201 M | Llave Termomagnética | 230 | N/A | 32 | 1P+N | N/A | 10.0 | N/A | N/A | N/A | N/A | N/A | N/A | N/A | N/A | N/A | B | N/A | N/A | N/A | N/A | N/A | VU-SE-10-000005 | BEISER S A | Esquema 4 de la norma UNIT-ISO/IEC 17067:2013
Interruptores automáticos - sobrecorriente | ABB | SN201 M | Llave Termomagnética | 230 | N/A | 40 | 1P+N | N/A | 10.0 | N/A | N/A | N/A | N/A | N/A | N/A | N/A | N/A | N/A | B | N/A | N/A | N/A | N/A | N/A | VU-SE-10-000005 | BEISER S A | Esquema 4 de la norma UNIT-ISO/IEC 17067:2013
Interruptores automáticos - sobrecorriente | ABB | SN201 M | Llave Termomagnética | 230 | N/A | 2 | 1P+N | N/A | 10.0 | N/A | N/A | N/A | N/A | N/A | N/A | N/A | N/A | N/A | C | N/A | N/A | N/A | N/A | N/A | VU-SE-10-000005 | BEISER S A | Esquema 4 de la norma UNIT-ISO/IEC 17067:2013
Interruptores automáticos - sobrecorriente | ABB | SN201 M | Llave Termomagnética | 230 | N/A | 4 | 1P+N | N/A | 10.0 | N/A | N/A | N/A | N/A | N/A | N/A | N/A | N/A | N/A | C | N/A | N/A | N/A | N/A | N/A | VU-SE-10-000005 | BEISER S A | Esquema 4 de la norma UNIT-ISO/IEC 17067:2013
Interruptores automáticos - sobrecorriente | ABB | SN201 M | Llave Termomagnética | 230 | N/A | 6 | 1P+N | N/A | 10.0 | N/A | N/A | N/A | N/A | N/A | N/A | N/A | N/A | N/A | C | N/A | N/A | N/A | N/A | N/A | VU-SE-10-000005 | BEISER S A | Esquema 4 de la norma UNIT-ISO/IEC 17067:2013
Interruptores automáticos - sobrecorriente | ABB | SN201 M | Llave Termomagnética | 230 | N/A | 10 | 1P+N | N/A | 10.0 | N/A | N/A | N/A | N/A | N/A | N/A | N/A | N/A | N/A | C | N/A | N/A | N/A | N/A | N/A | VU-SE-10-000005 | BEISER S A | Esquema 4 de la norma UNIT-ISO/IEC 17067:2013
Interruptores automáticos - sobrecorriente | ABB | SN201 M | Llave Termomagnética | 230 | N/A | 16 | 1P+N | N/A | 10.0 | N/A | N/A | N/A | N/A | N/A | N/A | N/A | N/A | N/A | C | N/A | N/A | N/A | N/A | N/A | VU-SE-10-000005 | BEISER S A | Esquema 4 de la norma UNIT-ISO/IEC 17067:2013
Interruptores automáticos - sobrecorriente | ABB | SN201 M | Llave Termomagnética | 230 | N/A | 20 | 1P+N | N/A | 10.0 | N/A | N/A | N/A | N/A | N/A | N/A | N/A | N/A | N/A | C | N/A | N/A | N/A | N/A | N/A | VU-SE-10-000005 | BEISER S A | Esquema 4 de la norma UNIT-ISO/IEC 17067:2013
Interruptores automáticos - sobrecorriente | ABB | SN201 M | Llave Termomagnética | 230 | N/A | 25 | 1P+N | N/A | 10.0 | N/A | N/A | N/A | N/A | N/A | N/A | N/A | N/A | N/A | C | N/A | N/A | N/A | N/A | N/A | VU-SE-10-000005 | BEISER S A | Esquema 4 de la norma UNIT-ISO/IEC 17067:2013
Interruptores automáticos - sobrecorriente | ABB | SN201 M | Llave Termomagnética | 230 | N/A | 32 | 1P+N | N/A | 10.0 | N/A | N/A | N/A | N/A | N/A | N/A | N/A | N/A | N/A | C | N/A | N/A | N/A | N/A | N/A | VU-SE-10-000005 | BEISER S A | Esquema 4 de la norma UNIT-ISO/IEC 17067:2013
Interruptores automáticos - sobrecorriente | ABB | SN201 M | Llave Termomagnética | 230 | N/A | 40 | 1P+N | N/A | 10.0 | N/A | N/A | N/A | N/A | N/A | N/A | N/A | N/A | N/A | C | N/A | N/A | N/A | N/A | N/A | VU-SE-10-000005 | BEISER S A | Esquema 4 de la norma UNIT-ISO/IEC 17067:2013
Fichas y tomacorrientes para usos domésticos y análogos | VIMAR | 00201.B | Clavija 2P + T 10A S11 axial blanco | 250 | N/A | 10 | 2P+T | N/A | N/A | N/A | N/A | N/A | N/A | N/A | N/A | N/A | N/A | Ficha 2P c/T 10A, 250V - 3 en línea | N/A | N/A | N/A | N/A | N/A | N/A | VU-SE-8-000005 | DOMOTICA URUGUAY SRL | Esquema 5 de la norma UNIT-ISO/IEC 17067:2013
Fichas y tomacorrientes para usos domésticos y análogos | VIMAR | 00201 | Clavija 2P+T 10A S11 axial negro | 250 | N/A | 10 | 2P+T | N/A | N/A | N/A | N/A | N/A | N/A | N/A | N/A | N/A | N/A | Ficha 2P c/T 10A, 250V - 3 en línea | N/A | N/A | N/A | N/A | N/A | N/A | VU-SE-8-000005 | DOMOTICA URUGUAY SRL | Esquema 5 de la norma UNIT-ISO/IEC 17067:2013
Fichas y tomacorrientes para usos domésticos y análogos | VIMAR | 231.B | Clavija 2P+T 16A S31 axial blanco | 250 | N/A | 16 | 2P+T | N/A | N/A | N/A | N/A | N/A | N/A | N/A | N/A | N/A | N/A | Ficha 2P c/T lat. 16A, 250V - schucko | N/A | N/A | N/A | N/A | N/A | N/A | VU-SE-8-000005 | DOMOTICA URUGUAY SRL | Esquema 5 de la norma UNIT-ISO/IEC 17067:2013
Fichas y tomacorrientes para usos domésticos y análogos | VIMAR | 231 | Clavija 2P+T 16A S31 axial negro | 250 | N/A | 16 | 2P+T | N/A | N/A | N/A | N/A | N/A | N/A | N/A | N/A | N/A | N/A | Ficha 2P c/T lat. 16A, 250V - schucko | N/A | N/A | N/A | N/A | N/A | N/A | VU-SE-8-000005 | DOMOTICA URUGUAY SRL | Esquema 5 de la norma UNIT-ISO/IEC 17067:2013
Fichas y tomacorrientes para usos domésticos y análogos | VIMAR | 00221.B | Toma 2P + T 10A P11 axial blanco | 250 | N/A | 10 | 2P+T | N/A | N/A | N/A | N/A | N/A | N/A | N/A | N/A | N/A | N/A | TC 2P c/T 10A, 250V - 3 en línea | N/A | N/A | N/A | N/A | N/A | N/A | VU-SE-8-000005 | DOMOTICA URUGUAY SRL | Esquema 5 de la norma UNIT-ISO/IEC 17067:2013
Fichas y tomacorrientes para usos domésticos y análogos | VIMAR | 00221 | Toma 2P+T 10A P11 axial negro | 250 | N/A | 10 | 2P+T | N/A | N/A | N/A | N/A | N/A | N/A | N/A | N/A | N/A | N/A | TC 2P c/T 10A, 250V - 3 en línea | N/A | N/A | N/A | N/A | N/A | N/A | VU-SE-8-000005 | DOMOTICA URUGUAY SRL | Esquema 5 de la norma UNIT-ISO/IEC 17067:2013
Fichas y tomacorrientes para usos domésticos y análogos | VIMAR | 00322.B | Toma 2P + T 10A P11 axial blanco | 250 | N/A | 10 | 2P+T | N/A | N/A | N/A | N/A | N/A | N/A | N/A | N/A | N/A | N/A | TC 2P c/T 10A, 250V - 3 en línea | N/A | N/A | N/A | N/A | N/A | N/A | VU-SE-8-000005 | DOMOTICA URUGUAY SRL | Esquema 5 de la norma UNIT-ISO/IEC 17067:2013
Fichas y tomacorrientes para usos domésticos y análogos | VIMAR | 00225.B | Toma 2P+T 16A universal axial blanco | 250 | N/A | 16 | 2P+T | N/A | N/A | N/A | N/A | N/A | N/A | N/A | N/A | N/A | N/A | Otros | N/A | N/A | N/A | N/A | N/A | N/A | VU-SE-8-000005 | DOMOTICA URUGUAY SRL | Esquema 5 de la norma UNIT-ISO/IEC 17067:2013
Fichas y tomacorrientes para usos domésticos y análogos | VIMAR | 00225 | Toma 2P+T 16A universal axial negro | 250 | N/A | 16 | 2P+T | N/A | N/A | N/A | N/A | N/A | N/A | N/A | N/A | N/A | N/A | Otros | N/A | N/A | N/A | N/A | N/A | N/A | VU-SE-8-000005 | DOMOTICA URUGUAY SRL | Esquema 5 de la norma UNIT-ISO/IEC 17067:2013
Fichas y tomacorrientes para usos domésticos y análogos | VIMAR | 14209.V | Toma 2P+T 16A P30 verde | 250 | N/A | 16 | 2P+T | N/A | N/A | N/A | N/A | N/A | N/A | N/A | N/A | N/A | N/A | TC 2P c/T lat. y central 16A, 250V | N/A | N/A | N/A | N/A | N/A | N/A | VU-SE-8-000005 | DOMOTICA URUGUAY SRL | Esquema 5 de la norma UNIT-ISO/IEC 17067:2013
Fichas y tomacorrientes para usos domésticos y análogos | VIMAR | 14209.R | Toma 2P+T 16A P30 rojo | 250 | N/A | 16 | 2P+T | N/A | N/A | N/A | N/A | N/A | N/A | N/A | N/A | N/A | N/A | TC 2P c/T lat. y central 16A, 250V | N/A | N/A | N/A | N/A | N/A | N/A | VU-SE-8-000005 | DOMOTICA URUGUAY SRL | Esquema 5 de la norma UNIT-ISO/IEC 17067:2013
Fichas y tomacorrientes para usos domésticos y análogos | VIMAR | 14209.A | Toma 2P+T 16A P30 anaranjado | 250 | N/A | 16 | 2P+T | N/A | N/A | N/A | N/A | N/A | N/A | N/A | N/A | N/A | N/A | TC 2P c/T lat. y central 16A, 250V | N/A | N/A | N/A | N/A | N/A | N/A | VU-SE-8-000005 | DOMOTICA URUGUAY SRL | Esquema 5 de la norma UNIT-ISO/IEC 17067:2013
Fichas y tomacorrientes para usos domésticos y análogos | VIMAR | 14209.SL | Toma 2P+T 16A P30 Silver | 250 | N/A | 16 | 2P+T | N/A | N/A | N/A | N/A | N/A | N/A | N/A | N/A | N/A | N/A | TC 2P c/T lat. y central 16A, 250V | N/A | N/A | N/A | N/A | N/A | N/A | VU-SE-8-000005 | DOMOTICA URUGUAY SRL | Esquema 5 de la norma UNIT-ISO/IEC 17067:2013
Fichas y tomacorrientes para usos domésticos y análogos | VIMAR | 14209 | Toma 2P+T 16A P30 blanco | 250 | N/A | 16 | 2P+T | N/A | N/A | N/A | N/A | N/A | N/A | N/A | N/A | N/A | N/A | TC 2P c/T lat. y central 16A, 250V | N/A | N/A | N/A | N/A | N/A | N/A | VU-SE-8-000005 | DOMOTICA URUGUAY SRL | Esquema 5 de la norma UNIT-ISO/IEC 17067:2013
Fichas y tomacorrientes para usos domésticos y análogos | VIMAR | 14203 | Toma 2P+T 16A P17/11 blanco | 250 | N/A | 16 | 2P+T | N/A | N/A | N/A | N/A | N/A | N/A | N/A | N/A | N/A | N/A | Otros | N/A | N/A | N/A | N/A | N/A | N/A | VU-SE-8-000005 | DOMOTICA URUGUAY SRL | Esquema 5 de la norma UNIT-ISO/IEC 17067:2013
Fichas y tomacorrientes para usos domésticos y análogos | VIMAR | 14203.AB | Toma 2P+T 16A P17/11 antibacteriano | 250 | N/A | 16 | 2P+T | N/A | N/A | N/A | N/A | N/A | N/A | N/A | N/A | N/A | N/A | Otros | N/A | N/A | N/A | N/A | N/A | N/A | VU-SE-8-000005 | DOMOTICA URUGUAY SRL | Esquema 5 de la norma UNIT-ISO/IEC 17067:2013
Fichas y tomacorrientes para usos domésticos y análogos | VIMAR | 14203.R | Toma 2P+T 16A P17/11 rojo | 250 | N/A | 16 | 2P+T | N/A | N/A | N/A | N/A | N/A | N/A | N/A | N/A | N/A | N/A | Otros | N/A | N/A | N/A | N/A | N/A | N/A | VU-SE-8-000005 | DOMOTICA URUGUAY SRL | Esquema 5 de la norma UNIT-ISO/IEC 17067:2013
Fichas y tomacorrientes para usos domésticos y análogos | VIMAR | 14203.AB.R | Toma 2P+T 16A P17/11 antibacteriano rojo | 250 | N/A | 16 | 2P+T | N/A | N/A | N/A | N/A | N/A | N/A | N/A | N/A | N/A | N/A | Otros | N/A | N/A | N/A | N/A | N/A | N/A | VU-SE-8-000005 | DOMOTICA URUGUAY SRL | Esquema 5 de la norma UNIT-ISO/IEC 17067:2013
Fichas y tomacorrientes para usos domésticos y análogos | VIMAR | 14210 | Toma 2P+T 16A universal blanco | 250 | N/A | 16 | 2P+T | N/A | N/A | N/A | N/A | N/A | N/A | N/A | N/A | N/A | N/A | Otros | N/A | N/A | N/A | N/A | N/A | N/A | VU-SE-8-000005 | DOMOTICA URUGUAY SRL | Esquema 5 de la norma UNIT-ISO/IEC 17067:2013
Fichas y tomacorrientes para usos domésticos y análogos | VIMAR | 14210.AB | Toma 2P+T 16A universal antibacteriano | 250 | N/A | 16 | 2P+T | N/A | N/A | N/A | N/A | N/A | N/A | N/A | N/A | N/A | N/A | Otros | N/A | N/A | N/A | N/A | N/A | N/A | VU-SE-8-000005 | DOMOTICA URUGUAY SRL | Esquema 5 de la norma UNIT-ISO/IEC 17067:2013
Fichas y tomacorrientes para usos domésticos y análogos | VIMAR | 14203.SL | Toma 2P+T 16A P17/11 Silver | 250 | N/A | 16 | 2P+T | N/A | N/A | N/A | N/A | N/A | N/A | N/A | N/A | N/A | N/A | Otros | N/A | N/A | N/A | N/A | N/A | N/A | VU-SE-8-000005 | DOMOTICA URUGUAY SRL | Esquema 5 de la norma UNIT-ISO/IEC 17067:2013
Fichas y tomacorrientes para usos domésticos y análogos | VIMAR | 14210.AB.A | Toma 2P+T 16A univ. antibacteriano anar. | 250 | N/A | 16 | 2P+T | N/A | N/A | N/A | N/A | N/A | N/A | N/A | N/A | N/A | N/A | Otros | N/A | N/A | N/A | N/A | N/A | N/A | VU-SE-8-000005 | DOMOTICA URUGUAY SRL | Esquema 5 de la norma UNIT-ISO/IEC 17067:2013
Fichas y tomacorrientes para usos domésticos y análogos | VIMAR | 14210.AB.R | Toma 2P+T 16A univ.antibacteriano rojo | 250 | N/A | 16 | 2P+T | N/A | N/A | N/A | N/A | N/A | N/A | N/A | N/A | N/A | N/A | Otros | N/A | N/A | N/A | N/A | N/A | N/A | VU-SE-8-000005 | DOMOTICA URUGUAY SRL | Esquema 5 de la norma UNIT-ISO/IEC 17067:2013
Fichas y tomacorrientes para usos domésticos y análogos | VIMAR | 14210.AB.V | Toma 2P+T 16A univ.antibacteriano verde | 250 | N/A | 16 | 2P+T | N/A | N/A | N/A | N/A | N/A | N/A | N/A | N/A | N/A | N/A | Otros | N/A | N/A | N/A | N/A | N/A | N/A | VU-SE-8-000005 | DOMOTICA URUGUAY SRL | Esquema 5 de la norma UNIT-ISO/IEC 17067:2013
Fichas y tomacorrientes para usos domésticos y análogos | VIMAR | 14210.R | Toma 2P+T 16A universal rojo | 250 | N/A | 16 | 2P+T | N/A | N/A | N/A | N/A | N/A | N/A | N/A | N/A | N/A | N/A | Otros | N/A | N/A | N/A | N/A | N/A | N/A | VU-SE-8-000005 | DOMOTICA URUGUAY SRL | Esquema 5 de la norma UNIT-ISO/IEC 17067:2013
Fichas y tomacorrientes para usos domésticos y análogos | VIMAR | 14210.SL | Toma 2P+T 16A universal Silver | 250 | N/A | 16 | 2P+T | N/A | N/A | N/A | N/A | N/A | N/A | N/A | N/A | N/A | N/A | Otros | N/A | N/A | N/A | N/A | N/A | N/A | VU-SE-8-000005 | DOMOTICA URUGUAY SRL | Esquema 5 de la norma UNIT-ISO/IEC 17067:2013
Fichas y tomacorrientes para usos domésticos y análogos | VIMAR | 19201.AB | Toma 2P+T 10A P11 antibacteriano gris | 250 | N/A | 10 | 2P+T | N/A | N/A | N/A | N/A | N/A | N/A | N/A | N/A | N/A | N/A | TC 2P c/T 10A, 250V - 3 en línea | N/A | N/A | N/A | N/A | N/A | N/A | VU-SE-8-000005 | DOMOTICA URUGUAY SRL | Esquema 5 de la norma UNIT-ISO/IEC 17067:2013
Fichas y tomacorrientes para usos domésticos y análogos | VIMAR | 19203 | Toma 2P+T 16A P17/11 gris | 250 | N/A | 16 | 2P+T | N/A | N/A | N/A | N/A | N/A | N/A | N/A | N/A | N/A | N/A | Otros | N/A | N/A | N/A | N/A | N/A | N/A | VU-SE-8-000005 | DOMOTICA URUGUAY SRL | Esquema 5 de la norma UNIT-ISO/IEC 17067:2013
Fichas y tomacorrientes para usos domésticos y análogos | VIMAR | 19203.AB | Toma 2P+T 16A P17/11 antibacteriano gris | 250 | N/A | 16 | 2P+T | N/A | N/A | N/A | N/A | N/A | N/A | N/A | N/A | N/A | N/A | Otros | N/A | N/A | N/A | N/A | N/A | N/A | VU-SE-8-000005 | DOMOTICA URUGUAY SRL | Esquema 5 de la norma UNIT-ISO/IEC 17067:2013
Fichas y tomacorrientes para usos domésticos y análogos | VIMAR | 19203.R | Toma 2P+T 16A P17/11 rojo | 250 | N/A | 16 | 2P+T | N/A | N/A | N/A | N/A | N/A | N/A | N/A | N/A | N/A | N/A | Otros | N/A | N/A | N/A | N/A | N/A | N/A | VU-SE-8-000005 | DOMOTICA URUGUAY SRL | Esquema 5 de la norma UNIT-ISO/IEC 17067:2013
Fichas y tomacorrientes para usos domésticos y análogos | VIMAR | 19210 | Toma 2P+T 16A universal gris | 250 | N/A | 16 | 2P+T | N/A | N/A | N/A | N/A | N/A | N/A | N/A | N/A | N/A | N/A | Otros | N/A | N/A | N/A | N/A | N/A | N/A | VU-SE-8-000005 | DOMOTICA URUGUAY SRL | Esquema 5 de la norma UNIT-ISO/IEC 17067:2013
Fichas y tomacorrientes para usos domésticos y análogos | VIMAR | 19210.AB | Toma 2P+T 16A universal antibact.gris | 250 | N/A | 16 | 2P+T | N/A | N/A | N/A | N/A | N/A | N/A | N/A | N/A | N/A | N/A | Otros | N/A | N/A | N/A | N/A | N/A | N/A | VU-SE-8-000005 | DOMOTICA URUGUAY SRL | Esquema 5 de la norma UNIT-ISO/IEC 17067:2013
Fichas y tomacorrientes para usos domésticos y análogos | VIMAR | 19210.R | Toma 2P+T 16A universal rojo | 250 | N/A | 16 | 2P+T | N/A | N/A | N/A | N/A | N/A | N/A | N/A | N/A | N/A | N/A | Otros | N/A | N/A | N/A | N/A | N/A | N/A | VU-SE-8-000005 | DOMOTICA URUGUAY SRL | Esquema 5 de la norma UNIT-ISO/IEC 17067:2013
Fichas y tomacorrientes para usos domésticos y análogos | VIMAR | 19201.AB.B | Toma 2P+T 10A P11 antibacteriano blanco | 250 | N/A | 10 | 2P+T | N/A | N/A | N/A | N/A | N/A | N/A | N/A | N/A | N/A | N/A | TC 2P c/T 10A, 250V - 3 en línea | N/A | N/A | N/A | N/A | N/A | N/A | VU-SE-8-000005 | DOMOTICA URUGUAY SRL | Esquema 5 de la norma UNIT-ISO/IEC 17067:2013
Fichas y tomacorrientes para usos domésticos y análogos | VIMAR | 19203.AB.B | Toma 2P+T 16A P17/11 antibacteriano blan | 250 | N/A | 16 | 2P+T | N/A | N/A | N/A | N/A | N/A | N/A | N/A | N/A | N/A | N/A | Otros | N/A | N/A | N/A | N/A | N/A | N/A | VU-SE-8-000005 | DOMOTICA URUGUAY SRL | Esquema 5 de la norma UNIT-ISO/IEC 17067:2013
Fichas y tomacorrientes para usos domésticos y análogos | VIMAR | 19203.B | Toma 2P+T 16A P17/11 blanco | 250 | N/A | 16 | 2P+T | N/A | N/A | N/A | N/A | N/A | N/A | N/A | N/A | N/A | N/A | Otros | N/A | N/A | N/A | N/A | N/A | N/A | VU-SE-8-000005 | DOMOTICA URUGUAY SRL | Esquema 5 de la norma UNIT-ISO/IEC 17067:2013
Fichas y tomacorrientes para usos domésticos y análogos | VIMAR | 19210.AB.B | Toma 2P+T 16A universal antibact.blanco | 250 | N/A | 16 | 2P+T | N/A | N/A | N/A | N/A | N/A | N/A | N/A | N/A | N/A | N/A | Otros | N/A | N/A | N/A | N/A | N/A | N/A | VU-SE-8-000005 | DOMOTICA URUGUAY SRL | Esquema 5 de la norma UNIT-ISO/IEC 17067:2013
Fichas y tomacorrientes para usos domésticos y análogos | VIMAR | 19210.B | Toma 2P+T 16A universal blanco | 250 | N/A | 16 | 2P+T | N/A | N/A | N/A | N/A | N/A | N/A | N/A | N/A | N/A | N/A | Otros | N/A | N/A | N/A | N/A | N/A | N/A | VU-SE-8-000005 | DOMOTICA URUGUAY SRL | Esquema 5 de la norma UNIT-ISO/IEC 17067:2013
Fichas y tomacorrientes para usos domésticos y análogos | VIMAR | 20203 | Toma 2P+T 16A P17/11 gris | 250 | N/A | 16 | 2P+T | N/A | N/A | N/A | N/A | N/A | N/A | N/A | N/A | N/A | N/A | Otros | N/A | N/A | N/A | N/A | N/A | N/A | VU-SE-8-000005 | DOMOTICA URUGUAY SRL | Esquema 5 de la norma UNIT-ISO/IEC 17067:2013
Fichas y tomacorrientes para usos domésticos y análogos | VIMAR | 20203.B | Toma 2P+T 16A P17/11 blanco | 250 | N/A | 16 | 2P+T | N/A | N/A | N/A | N/A | N/A | N/A | N/A | N/A | N/A | N/A | Otros | N/A | N/A | N/A | N/A | N/A | N/A | VU-SE-8-000005 | DOMOTICA URUGUAY SRL | Esquema 5 de la norma UNIT-ISO/IEC 17067:2013
Fichas y tomacorrientes para usos domésticos y análogos | VIMAR | 20203.N | Toma 2P+T 16A P17/11 Next | 250 | N/A | 16 | 2P+T | N/A | N/A | N/A | N/A | N/A | N/A | N/A | N/A | N/A | N/A | Otros | N/A | N/A | N/A | N/A | N/A | N/A | VU-SE-8-000005 | DOMOTICA URUGUAY SRL | Esquema 5 de la norma UNIT-ISO/IEC 17067:2013
Fichas y tomacorrientes para usos domésticos y análogos | VIMAR | 20203.R | Toma 2P+T 16A P17/11 rojo | 250 | N/A | 16 | 2P+T | N/A | N/A | N/A | N/A | N/A | N/A | N/A | N/A | N/A | N/A | Otros | N/A | N/A | N/A | N/A | N/A | N/A | VU-SE-8-000005 | DOMOTICA URUGUAY SRL | Esquema 5 de la norma UNIT-ISO/IEC 17067:2013
Fichas y tomacorrientes para usos domésticos y análogos | VIMAR | 20209 | Toma 2P+T 16A P30 gris | 250 | N/A | 16 | 2P+T | N/A | N/A | N/A | N/A | N/A | N/A | N/A | N/A | N/A | N/A | TC 2P c/T lat. y central 16A, 250V | N/A | N/A | N/A | N/A | N/A | N/A | VU-SE-8-000005 | DOMOTICA URUGUAY SRL | Esquema 5 de la norma UNIT-ISO/IEC 17067:2013
Fichas y tomacorrientes para usos domésticos y análogos | VIMAR | 20209.A | Toma 2P+T 16A P30 anaranjado | 250 | N/A | 16 | 2P+T | N/A | N/A | N/A | N/A | N/A | N/A | N/A | N/A | N/A | N/A | TC 2P c/T lat. y central 16A, 250V | N/A | N/A | N/A | N/A | N/A | N/A | VU-SE-8-000005 | DOMOTICA URUGUAY SRL | Esquema 5 de la norma UNIT-ISO/IEC 17067:2013
Fichas y tomacorrientes para usos domésticos y análogos | VIMAR | 20209.B | Toma 2P+T 16A P30 blanco | 250 | N/A | 16 | 2P+T | N/A | N/A | N/A | N/A | N/A | N/A | N/A | N/A | N/A | N/A | TC 2P c/T lat. y central 16A, 250V | N/A | N/A | N/A | N/A | N/A | N/A | VU-SE-8-000005 | DOMOTICA URUGUAY SRL | Esquema 5 de la norma UNIT-ISO/IEC 17067:2013
Fichas y tomacorrientes para usos domésticos y análogos | VIMAR | 20209.N | Toma 2P+T 16A P30 Next | 250 | N/A | 16 | 2P+T | N/A | N/A | N/A | N/A | N/A | N/A | N/A | N/A | N/A | N/A | TC 2P c/T lat. y central 16A, 250V | N/A | N/A | N/A | N/A | N/A | N/A | VU-SE-8-000005 | DOMOTICA URUGUAY SRL | Esquema 5 de la norma UNIT-ISO/IEC 17067:2013
Fichas y tomacorrientes para usos domésticos y análogos | VIMAR | 20209.R | Toma 2P+T 16A P30 rojo | 250 | N/A | 16 | 2P+T | N/A | N/A | N/A | N/A | N/A | N/A | N/A | N/A | N/A | N/A | TC 2P c/T lat. y central 16A, 250V | N/A | N/A | N/A | N/A | N/A | N/A | VU-SE-8-000005 | DOMOTICA URUGUAY SRL | Esquema 5 de la norma UNIT-ISO/IEC 17067:2013
Fichas y tomacorrientes para usos domésticos y análogos | VIMAR | 20209.V | Toma 2P+T 16A P30 verde | 250 | N/A | 16 | 2P+T | N/A | N/A | N/A | N/A | N/A | N/A | N/A | N/A | N/A | N/A | TC 2P c/T lat. y central 16A, 250V | N/A | N/A | N/A | N/A | N/A | N/A | VU-SE-8-000005 | DOMOTICA URUGUAY SRL | Esquema 5 de la norma UNIT-ISO/IEC 17067:2013
Fichas y tomacorrientes para usos domésticos y análogos | VIMAR | 20210 | Toma 2P+T 16A universal gris | 250 | N/A | 16 | 2P+T | N/A | N/A | N/A | N/A | N/A | N/A | N/A | N/A | N/A | N/A | Otros | N/A | N/A | N/A | N/A | N/A | N/A | VU-SE-8-000005 | DOMOTICA URUGUAY SRL | Esquema 5 de la norma UNIT-ISO/IEC 17067:2013
Fichas y tomacorrientes para usos domésticos y análogos | VIMAR | 20210.B | Toma 2P+T 16A universal blanco | 250 | N/A | 16 | 2P+T | N/A | N/A | N/A | N/A | N/A | N/A | N/A | N/A | N/A | N/A | Otros | N/A | N/A | N/A | N/A | N/A | N/A | VU-SE-8-000005 | DOMOTICA URUGUAY SRL | Esquema 5 de la norma UNIT-ISO/IEC 17067:2013
Fichas y tomacorrientes para usos domésticos y análogos | VIMAR | 20210.N | Toma 2P+T 16A universal Next | 250 | N/A | 16 | 2P+T | N/A | N/A | N/A | N/A | N/A | N/A | N/A | N/A | N/A | N/A | Otros | N/A | N/A | N/A | N/A | N/A | N/A | VU-SE-8-000005 | DOMOTICA URUGUAY SRL | Esquema 5 de la norma UNIT-ISO/IEC 17067:2013
Fichas y tomacorrientes para usos domésticos y análogos | VIMAR | 20210.R | Toma 2P+T 16A universal rojo | 250 | N/A | 16 | 2P+T | N/A | N/A | N/A | N/A | N/A | N/A | N/A | N/A | N/A | N/A | Otros | N/A | N/A | N/A | N/A | N/A | N/A | VU-SE-8-000005 | DOMOTICA URUGUAY SRL | Esquema 5 de la norma UNIT-ISO/IEC 17067:2013
Fichas y tomacorrientes para usos domésticos y análogos | VIMAR | 09201.CM | Toma 2P+T 10A P11 carbon matt | 250 | N/A | 10 | 2P+T | N/A | N/A | N/A | N/A | N/A | N/A | N/A | N/A | N/A | N/A | TC 2P c/T 10A, 250V - 3 en línea | N/A | N/A | N/A | N/A | N/A | N/A | VU-SE-8-000005 | DOMOTICA URUGUAY SRL | Esquema 5 de la norma UNIT-ISO/IEC 17067:2013
Fichas y tomacorrientes para usos domésticos y análogos | VIMAR | 9203 | Toma 2P+T 16A P17/11 blanco | 250 | N/A | 16 | 2P+T | N/A | N/A | N/A | N/A | N/A | N/A | N/A | N/A | N/A | N/A | Otros | N/A | N/A | N/A | N/A | N/A | N/A | VU-SE-8-000005 | DOMOTICA URUGUAY SRL | Esquema 5 de la norma UNIT-ISO/IEC 17067:2013
Fichas y tomacorrientes para usos domésticos y análogos | VIMAR | 09203.CM | Toma 2P+T 16A P17/11 carbon matt | 250 | N/A | 16 | 2P+T | N/A | N/A | N/A | N/A | N/A | N/A | N/A | N/A | N/A | N/A | Otros | N/A | N/A | N/A | N/A | N/A | N/A | VU-SE-8-000005 | DOMOTICA URUGUAY SRL | Esquema 5 de la norma UNIT-ISO/IEC 17067:2013
Fichas y tomacorrientes para usos domésticos y análogos | VIMAR | 09203.R | Toma 2P+T 16A P17/11 rojo | 250 | N/A | 16 | 2P+T | N/A | N/A | N/A | N/A | N/A | N/A | N/A | N/A | N/A | N/A | Otros | N/A | N/A | N/A | N/A | N/A | N/A | VU-SE-8-000005 | DOMOTICA URUGUAY SRL | Esquema 5 de la norma UNIT-ISO/IEC 17067:2013
Fichas y tomacorrientes para usos domésticos y análogos | VIMAR | 09210 | Toma 2P+T 16A universal blanco | 250 | N/A | 16 | 2P+T | N/A | N/A | N/A | N/A | N/A | N/A | N/A | N/A | N/A | N/A | Otros | N/A | N/A | N/A | N/A | N/A | N/A | VU-SE-8-000005 | DOMOTICA URUGUAY SRL | Esquema 5 de la norma UNIT-ISO/IEC 17067:2013
Fichas y tomacorrientes para usos domésticos y análogos | VIMAR | 09210.CM | Toma 2P+T 16A universal carbon matt | 250 | N/A | 16 | 2P+T | N/A | N/A | N/A | N/A | N/A | N/A | N/A | N/A | N/A | N/A | Otros | N/A | N/A | N/A | N/A | N/A | N/A | VU-SE-8-000005 | DOMOTICA URUGUAY SRL | Esquema 5 de la norma UNIT-ISO/IEC 17067:2013
Fichas y tomacorrientes para usos domésticos y análogos | VIMAR | 09210.R | Toma 2P+T 16A universal rojo | 250 | N/A | 16 | 2P+T | N/A | N/A | N/A | N/A | N/A | N/A | N/A | N/A | N/A | N/A | Otros | N/A | N/A | N/A | N/A | N/A | N/A | VU-SE-8-000005 | DOMOTICA URUGUAY SRL | Esquema 5 de la norma UNIT-ISO/IEC 17067:2013
Fichas y tomacorrientes para usos domésticos y análogos | VIMAR | 09209.CM | Toma 2P+T 16A P30 carbon matt | 250 | N/A | 16 | 2P+T | N/A | N/A | N/A | N/A | N/A | N/A | N/A | N/A | N/A | N/A | TC 2P c/T lat. y central 16A, 250V | N/A | N/A | N/A | N/A | N/A | N/A | VU-SE-8-000005 | DOMOTICA URUGUAY SRL | Esquema 5 de la norma UNIT-ISO/IEC 17067:2013
Adaptadores | VIMAR | 00322 | Adaptador múlt. S11+2P11+P30 negro | 250 | N/A | 10 | 2P+T | N/A | N/A | N/A | N/A | N/A | N/A | N/A | N/A | N/A | N/A | N/A | N/A | N/A | N/A | N/A | N/A | N/A | VU-SE-1-000048 | DOMOTICA URUGUAY SRL | Esquema 5 de la norma UNIT-ISO/IEC 17067:2013
Adaptadores | VIMAR | 00320.B | Adaptador múlt. S11+3P11 blanco | 250 | N/A | 10 | 2P+T | N/A | N/A | N/A | N/A | N/A | N/A | N/A | N/A | N/A | N/A | N/A | N/A | N/A | N/A | N/A | N/A | N/A | VU-SE-1-000048 | DOMOTICA URUGUAY SRL | Esquema 5 de la norma UNIT-ISO/IEC 17067:2013
Adaptadores | VIMAR | 00320 | Adaptador múlt. S11+3P11 negro | 250 | N/A | 10 | 2P+T | N/A | N/A | N/A | N/A | N/A | N/A | N/A | N/A | N/A | N/A | N/A | N/A | N/A | N/A | N/A | N/A | N/A | VU-SE-1-000048 | DOMOTICA URUGUAY SRL | Esquema 5 de la norma UNIT-ISO/IEC 17067:2013
Adaptadores | VIMAR | 00302.B | Adaptador S11 + P30 blanco | 250 | N/A | 10 | 2P+T | N/A | N/A | N/A | N/A | N/A | N/A | N/A | N/A | N/A | N/A | N/A | N/A | N/A | N/A | N/A | N/A | N/A | VU-SE-1-000048 | DOMOTICA URUGUAY SRL | Esquema 5 de la norma UNIT-ISO/IEC 17067:2013
Adaptadores | VIMAR | 00302 | Adaptador S11 + P30 negro | 250 | N/A | 10 | 2P+T | N/A | N/A | N/A | N/A | N/A | N/A | N/A | N/A | N/A | N/A | N/A | N/A | N/A | N/A | N/A | N/A | N/A | VU-SE-1-000048 | DOMOTICA URUGUAY SRL | Esquema 5 de la norma UNIT-ISO/IEC 17067:2013
Interruptores | VIMAR | 19062.AB | 2puls.interbloq.1PNO+NO10A antibacter.gr | 250 | N/A | 10 | 1P | N/A | N/A | N/A | N/A | N/A | N/A | N/A | N/A | N/A | N/A | N/A | N/A | N/A | N/A | N/A | N/A | N/A | VU-SE-9-000005 | DOMOTICA URUGUAY SRL | Esquema 5 de la norma UNIT-ISO/IEC 17067:2013
Interruptores | VIMAR | 09005.2.CM | Conmutador 1P 16AX 2M carbon matt | 250 | N/A | 16 | 1P | N/A | N/A | N/A | N/A | N/A | N/A | N/A | N/A | N/A | N/A | N/A | N/A | N/A | N/A | N/A | N/A | N/A | VU-SE-9-000005 | DOMOTICA URUGUAY SRL | Esquema 5 de la norma UNIT-ISO/IEC 17067:2013
Interruptores | VIMAR | 19005.AB | Conmutador 1P 16AX antibacteriano gris | 250 | N/A | 16 | 1P | N/A | N/A | N/A | N/A | N/A | N/A | N/A | N/A | N/A | N/A | N/A | N/A | N/A | N/A | N/A | N/A | N/A | VU-SE-9-000005 | DOMOTICA URUGUAY SRL | Esquema 5 de la norma UNIT-ISO/IEC 17067:2013
Interruptores | VIMAR | 09005.CM | Conmutador 1P 16AX carbon matt | 250 | N/A | 16 | 1P | N/A | N/A | N/A | N/A | N/A | N/A | N/A | N/A | N/A | N/A | N/A | N/A | N/A | N/A | N/A | N/A | N/A | VU-SE-9-000005 | DOMOTICA URUGUAY SRL | Esquema 5 de la norma UNIT-ISO/IEC 17067:2013
Interruptores | VIMAR | 09060.CM | Conmutador 2P 10AX carbon matt | 250 | N/A | 10 | 2P | N/A | N/A | N/A | N/A | N/A | N/A | N/A | N/A | N/A | N/A | N/A | N/A | N/A | N/A | N/A | N/A | N/A | VU-SE-9-000005 | DOMOTICA URUGUAY SRL | Esquema 5 de la norma UNIT-ISO/IEC 17067:2013
Interruptores | VIMAR | 09062.CM | Dos pulsadores interbloq.1PNO+NO10A carb | 250 | N/A | 10 | 1P | N/A | N/A | N/A | N/A | N/A | N/A | N/A | N/A | N/A | N/A | N/A | N/A | N/A | N/A | N/A | N/A | N/A | VU-SE-9-000005 | DOMOTICA URUGUAY SRL | Esquema 5 de la norma UNIT-ISO/IEC 17067:2013
Interruptores | VIMAR | 09013.2.CM | Interr.cruzado 1P 16AX 2M carbon matt | 250 | N/A | 16 | 1P | N/A | N/A | N/A | N/A | N/A | N/A | N/A | N/A | N/A | N/A | N/A | N/A | N/A | N/A | N/A | N/A | N/A | VU-SE-9-000005 | DOMOTICA URUGUAY SRL | Esquema 5 de la norma UNIT-ISO/IEC 17067:2013
Interruptores | VIMAR | 19013.AB | Interr.cruzado 1P 16AX antibacteriano gr | 250 | N/A | 16 | 1P | N/A | N/A | N/A | N/A | N/A | N/A | N/A | N/A | N/A | N/A | N/A | N/A | N/A | N/A | N/A | N/A | N/A | VU-SE-9-000005 | DOMOTICA URUGUAY SRL | Esquema 5 de la norma UNIT-ISO/IEC 17067:2013
Interruptores | VIMAR | 09013.CM | Interr.cruzado 1P 16AX carbon matt | 250 | N/A | 16 | 1P | N/A | N/A | N/A | N/A | N/A | N/A | N/A | N/A | N/A | N/A | N/A | N/A | N/A | N/A | N/A | N/A | N/A | VU-SE-9-000005 | DOMOTICA URUGUAY SRL | Esquema 5 de la norma UNIT-ISO/IEC 17067:2013
Interruptores | VIMAR | 09001.2.CM | Interruptor 1P 16AX 2M carbon matt | 250 | N/A | 16 | 1P | N/A | N/A | N/A | N/A | N/A | N/A | N/A | N/A | N/A | N/A | N/A | N/A | N/A | N/A | N/A | N/A | N/A | VU-SE-9-000005 | DOMOTICA URUGUAY SRL | Esquema 5 de la norma UNIT-ISO/IEC 17067:2013
Interruptores | VIMAR | 19001.AB | Interruptor 1P 16AX antibacteriano gris | 250 | N/A | 16 | 1P | N/A | N/A | N/A | N/A | N/A | N/A | N/A | N/A | N/A | N/A | N/A | N/A | N/A | N/A | N/A | N/A | N/A | VU-SE-9-000005 | DOMOTICA URUGUAY SRL | Esquema 5 de la norma UNIT-ISO/IEC 17067:2013
Interruptores | VIMAR | 09001.CM | Interruptor 1P 16AX carbon matt | 250 | N/A | 16 | 1P | N/A | N/A | N/A | N/A | N/A | N/A | N/A | N/A | N/A | N/A | N/A | N/A | N/A | N/A | N/A | N/A | N/A | VU-SE-9-000005 | DOMOTICA URUGUAY SRL | Esquema 5 de la norma UNIT-ISO/IEC 17067:2013
Interruptores | VIMAR | 19015.AB | Interruptor 2P 16AX antibacteriano gris | 250 | N/A | 16 | 2P | N/A | N/A | N/A | N/A | N/A | N/A | N/A | N/A | N/A | N/A | N/A | N/A | N/A | N/A | N/A | N/A | N/A | VU-SE-9-000005 | DOMOTICA URUGUAY SRL | Esquema 5 de la norma UNIT-ISO/IEC 17067:2013
Interruptores | VIMAR | 09015.CM | Interruptor 2P 16AX carbon matt | 250 | N/A | 16 | 2P | N/A | N/A | N/A | N/A | N/A | N/A | N/A | N/A | N/A | N/A | N/A | N/A | N/A | N/A | N/A | N/A | N/A | VU-SE-9-000005 | DOMOTICA URUGUAY SRL | Esquema 5 de la norma UNIT-ISO/IEC 17067:2013
Interruptores | VIMAR | 09008.2.CM | Pulsador 1P NO 10A 2M carbon matt | 250 | N/A | 10 | 1P | N/A | N/A | N/A | N/A | N/A | N/A | N/A | N/A | N/A | N/A | N/A | N/A | N/A | N/A | N/A | N/A | N/A | VU-SE-9-000005 | DOMOTICA URUGUAY SRL | Esquema 5 de la norma UNIT-ISO/IEC 17067:2013
Interruptores | VIMAR | 19008.AB | Pulsador 1P NO 10A antibacteriano gris | 250 | N/A | 10 | 1P | N/A | N/A | N/A | N/A | N/A | N/A | N/A | N/A | N/A | N/A | N/A | N/A | N/A | N/A | N/A | N/A | N/A | VU-SE-9-000005 | DOMOTICA URUGUAY SRL | Esquema 5 de la norma UNIT-ISO/IEC 17067:2013
Interruptores | VIMAR | 09008.CM | Pulsador 1P NO 10A carbon matt | 250 | N/A | 10 | 1P | N/A | N/A | N/A | N/A | N/A | N/A | N/A | N/A | N/A | N/A | N/A | N/A | N/A | N/A | N/A | N/A | N/A | VU-SE-9-000005 | DOMOTICA URUGUAY SRL | Esquema 5 de la norma UNIT-ISO/IEC 17067:2013
Interruptores | VIMAR | 19052.AB | Pulsador tirante 1P NO10A antibact.gris | 250 | N/A | 10 | 1P | N/A | N/A | N/A | N/A | N/A | N/A | N/A | N/A | N/A | N/A | N/A | N/A | N/A | N/A | N/A | N/A | N/A | VU-SE-9-000005 | DOMOTICA URUGUAY SRL | Esquema 5 de la norma UNIT-ISO/IEC 17067:2013
Fichas y tomacorrientes para usos domésticos y análogos | CONATEL | 719667 | TCTE 10/15A UNIV. C/2TIERRAS PRB EX | 250 | N/A | 15 | 2P+T | N/A | N/A | N/A | N/A | N/A | N/A | N/A | N/A | N/A | N/A | Otros | N/A | N/A | N/A | N/A | N/A | N/A | VU-SE-8-000006 | VIVION S.A. | Esquema 5 de la norma UNIT-ISO/IEC 17067:2013
Fichas y tomacorrientes para usos domésticos y análogos | CONATEL | 719669 | TCTE 10/15A UNIV. C/2TIERRAS PRB EX | 250 | N/A | 15 | 2P+T | N/A | N/A | N/A | N/A | N/A | N/A | N/A | N/A | N/A | N/A | Otros | N/A | N/A | N/A | N/A | N/A | N/A | VU-SE-8-000006 | VIVION S.A. | Esquema 5 de la norma UNIT-ISO/IEC 17067:2013
Interruptores automáticos diferenciales - sin protección contra sobrecorrientes | CONNEX | CN1016 | interruptor automático diferencial, 2P, 16A, tipo AC, 30mA | 240 | N/A | 16 | 2P | N/A | N/A | 30 | N/A | N/A | N/A | N/A | N/A | N/A | N/A | N/A | N/A | AC | N/A | N/A | N/A | N/A | VU-SE-12-000006 | FIERRO VIGNOLI S A FIVISA | Esquema 4 de la norma UNIT-ISO/IEC 17067:2013
Interruptores automáticos diferenciales - sin protección contra sobrecorrientes | CONNEX | CN1020 | interruptor automático diferencial, 2P, 20A, tipo AC, 30mA | 240 | N/A | 20 | 2P | N/A | N/A | 30 | N/A | N/A | N/A | N/A | N/A | N/A | N/A | N/A | N/A | AC | N/A | N/A | N/A | N/A | VU-SE-12-000006 | FIERRO VIGNOLI S A FIVISA | Esquema 4 de la norma UNIT-ISO/IEC 17067:2013
Interruptores automáticos diferenciales - sin protección contra sobrecorrientes | CONNEX | CN1025 | interruptor automático diferencial, 2P, 25A, tipo AC, 30mA | 240 | N/A | 25 | 2P | N/A | N/A | 30 | N/A | N/A | N/A | N/A | N/A | N/A | N/A | N/A | N/A | AC | N/A | N/A | N/A | N/A | VU-SE-12-000006 | FIERRO VIGNOLI S A FIVISA | Esquema 4 de la norma UNIT-ISO/IEC 17067:2013
Interruptores automáticos diferenciales - sin protección contra sobrecorrientes | CONNEX | CN1032 | interruptor automático diferencial, 2P, 32A, tipo AC, 30mA | 240 | N/A | 32 | 2P | N/A | N/A | 30 | N/A | N/A | N/A | N/A | N/A | N/A | N/A | N/A | N/A | AC | N/A | N/A | N/A | N/A | VU-SE-12-000006 | FIERRO VIGNOLI S A FIVISA | Esquema 4 de la norma UNIT-ISO/IEC 17067:2013
Interruptores automáticos diferenciales - sin protección contra sobrecorrientes | CONNEX | CN1040 | interruptor automático diferencial, 2P, 40A, tipo AC, 30mA | 240 | N/A | 40 | 2P | N/A | N/A | 30 | N/A | N/A | N/A | N/A | N/A | N/A | N/A | N/A | N/A | AC | N/A | N/A | N/A | N/A | VU-SE-12-000006 | FIERRO VIGNOLI S A FIVISA | Esquema 4 de la norma UNIT-ISO/IEC 17067:2013
Interruptores automáticos diferenciales - sin protección contra sobrecorrientes | CONNEX | CN1050 | interruptor automático diferencial, 2P, 50A, tipo AC, 30mA | 240 | N/A | 50 | 2P | N/A | N/A | 30 | N/A | N/A | N/A | N/A | N/A | N/A | N/A | N/A | N/A | AC | N/A | N/A | N/A | N/A | VU-SE-12-000006 | FIERRO VIGNOLI S A FIVISA | Esquema 4 de la norma UNIT-ISO/IEC 17067:2013
Interruptores automáticos diferenciales - sin protección contra sobrecorrientes | CONNEX | CN1063 | interruptor automático diferencial, 2P, 63A, tipo AC, 30mA | 240 | N/A | 63 | 2P | N/A | N/A | 30 | N/A | N/A | N/A | N/A | N/A | N/A | N/A | N/A | N/A | AC | N/A | N/A | N/A | N/A | VU-SE-12-000006 | FIERRO VIGNOLI S A FIVISA | Esquema 4 de la norma UNIT-ISO/IEC 17067:2013
Interruptores automáticos diferenciales - sin protección contra sobrecorrientes | CONNEX | CN1080 | interruptor automático diferencial, 2P, 80A, tipo AC, 30mA | 240 | N/A | 80 | 2P | N/A | N/A | 30 | N/A | N/A | N/A | N/A | N/A | N/A | N/A | N/A | N/A | AC | N/A | N/A | N/A | N/A | VU-SE-12-000006 | FIERRO VIGNOLI S A FIVISA | Esquema 4 de la norma UNIT-ISO/IEC 17067:2013
Interruptores automáticos diferenciales - sin protección contra sobrecorrientes | CONNEX | CN1116 | interruptor automático diferencial, 2P, 16A, tipo AC, 300mA | 240 | N/A | 16 | 2P | N/A | N/A | 300 | N/A | N/A | N/A | N/A | N/A | N/A | N/A | N/A | N/A | AC | N/A | N/A | N/A | N/A | VU-SE-12-000006 | FIERRO VIGNOLI S A FIVISA | Esquema 4 de la norma UNIT-ISO/IEC 17067:2013
Interruptores automáticos diferenciales - sin protección contra sobrecorrientes | CONNEX | CN1120 | interruptor automático diferencial, 2P, 20A, tipo AC, 300mA | 240 | N/A | 20 | 2P | N/A | N/A | 300 | N/A | N/A | N/A | N/A | N/A | N/A | N/A | N/A | N/A | AC | N/A | N/A | N/A | N/A | VU-SE-12-000006 | FIERRO VIGNOLI S A FIVISA | Esquema 4 de la norma UNIT-ISO/IEC 17067:2013
Interruptores automáticos diferenciales - sin protección contra sobrecorrientes | CONNEX | CN1125 | interruptor automático diferencial, 2P, 25A, tipo AC, 300mA | 240 | N/A | 25 | 2P | N/A | N/A | 300 | N/A | N/A | N/A | N/A | N/A | N/A | N/A | N/A | N/A | AC | N/A | N/A | N/A | N/A | VU-SE-12-000006 | FIERRO VIGNOLI S A FIVISA | Esquema 4 de la norma UNIT-ISO/IEC 17067:2013
Interruptores automáticos diferenciales - sin protección contra sobrecorrientes | CONNEX | CN1132 | interruptor automático diferencial, 2P, 32A, tipo AC, 300mA | 240 | N/A | 32 | 2P | N/A | N/A | 300 | N/A | N/A | N/A | N/A | N/A | N/A | N/A | N/A | N/A | AC | N/A | N/A | N/A | N/A | VU-SE-12-000006 | FIERRO VIGNOLI S A FIVISA | Esquema 4 de la norma UNIT-ISO/IEC 17067:2013
Interruptores automáticos diferenciales - sin protección contra sobrecorrientes | CONNEX | CN1140 | interruptor automático diferencial, 2P, 40A, tipo AC, 300mA | 240 | N/A | 40 | 2P | N/A | N/A | 300 | N/A | N/A | N/A | N/A | N/A | N/A | N/A | N/A | N/A | AC | N/A | N/A | N/A | N/A | VU-SE-12-000006 | FIERRO VIGNOLI S A FIVISA | Esquema 4 de la norma UNIT-ISO/IEC 17067:2013
Interruptores automáticos diferenciales - sin protección contra sobrecorrientes | CONNEX | CN1150 | interruptor automático diferencial, 2P, 50A, tipo AC, 300mA | 240 | N/A | 50 | 2P | N/A | N/A | 300 | N/A | N/A | N/A | N/A | N/A | N/A | N/A | N/A | N/A | AC | N/A | N/A | N/A | N/A | VU-SE-12-000006 | FIERRO VIGNOLI S A FIVISA | Esquema 4 de la norma UNIT-ISO/IEC 17067:2013
Interruptores automáticos diferenciales - sin protección contra sobrecorrientes | CONNEX | CN1163 | interruptor automático diferencial, 2P, 63A, tipo AC, 300mA | 240 | N/A | 63 | 2P | N/A | N/A | 300 | N/A | N/A | N/A | N/A | N/A | N/A | N/A | N/A | N/A | AC | N/A | N/A | N/A | N/A | VU-SE-12-000006 | FIERRO VIGNOLI S A FIVISA | Esquema 4 de la norma UNIT-ISO/IEC 17067:2013
Interruptores automáticos diferenciales - sin protección contra sobrecorrientes | CONNEX | CN1180 | interruptor automático diferencial, 2P, 80A, tipo AC, 300mA | 240 | N/A | 80 | 2P | N/A | N/A | 300 | N/A | N/A | N/A | N/A | N/A | N/A | N/A | N/A | N/A | AC | N/A | N/A | N/A | N/A | VU-SE-12-000006 | FIERRO VIGNOLI S A FIVISA | Esquema 4 de la norma UNIT-ISO/IEC 17067:2013
Interruptores automáticos diferenciales - sin protección contra sobrecorrientes | CONNEX | CN1226 | interruptor automático diferencial, 4P, 16A, tipo AC, 30mA | 415 | N/A | 16 | 4P | N/A | N/A | 30 | N/A | N/A | N/A | N/A | N/A | N/A | N/A | N/A | N/A | AC | N/A | N/A | N/A | N/A | VU-SE-12-000006 | FIERRO VIGNOLI S A FIVISA | Esquema 4 de la norma UNIT-ISO/IEC 17067:2013
Interruptores automáticos diferenciales - sin protección contra sobrecorrientes | CONNEX | CN1220 | interruptor automático diferencial, 4P, 20A, tipo AC, 30mA | 415 | N/A | 20 | 4P | N/A | N/A | 30 | N/A | N/A | N/A | N/A | N/A | N/A | N/A | N/A | N/A | AC | N/A | N/A | N/A | N/A | VU-SE-12-000006 | FIERRO VIGNOLI S A FIVISA | Esquema 4 de la norma UNIT-ISO/IEC 17067:2013
Interruptores automáticos diferenciales - sin protección contra sobrecorrientes | CONNEX | CN1225 | interruptor automático diferencial, 4P, 25A, tipo AC, 30mA | 415 | N/A | 25 | 4P | N/A | N/A | 30 | N/A | N/A | N/A | N/A | N/A | N/A | N/A | N/A | N/A | AC | N/A | N/A | N/A | N/A | VU-SE-12-000006 | FIERRO VIGNOLI S A FIVISA | Esquema 4 de la norma UNIT-ISO/IEC 17067:2013
Interruptores automáticos diferenciales - sin protección contra sobrecorrientes | CONNEX | CN1232 | interruptor automático diferencial, 4P, 32A, tipo AC, 30mA | 415 | N/A | 32 | 4P | N/A | N/A | 30 | N/A | N/A | N/A | N/A | N/A | N/A | N/A | N/A | N/A | AC | N/A | N/A | N/A | N/A | VU-SE-12-000006 | FIERRO VIGNOLI S A FIVISA | Esquema 4 de la norma UNIT-ISO/IEC 17067:2013
Interruptores automáticos diferenciales - sin protección contra sobrecorrientes | CONNEX | CN1240 | interruptor automático diferencial, 4P, 40A, tipo AC, 30mA | 415 | N/A | 40 | 4P | N/A | N/A | 30 | N/A | N/A | N/A | N/A | N/A | N/A | N/A | N/A | N/A | AC | N/A | N/A | N/A | N/A | VU-SE-12-000006 | FIERRO VIGNOLI S A FIVISA | Esquema 4 de la norma UNIT-ISO/IEC 17067:2013
Interruptores automáticos diferenciales - sin protección contra sobrecorrientes | CONNEX | CN1250 | interruptor automático diferencial, 4P, 50A, tipo AC, 30mA | 415 | N/A | 50 | 4P | N/A | N/A | 30 | N/A | N/A | N/A | N/A | N/A | N/A | N/A | N/A | N/A | AC | N/A | N/A | N/A | N/A | VU-SE-12-000006 | FIERRO VIGNOLI S A FIVISA | Esquema 4 de la norma UNIT-ISO/IEC 17067:2013
Interruptores automáticos diferenciales - sin protección contra sobrecorrientes | CONNEX | CN1263 | interruptor automático diferencial, 4P, 63A, tipo AC, 30mA | 415 | N/A | 63 | 4P | N/A | N/A | 30 | N/A | N/A | N/A | N/A | N/A | N/A | N/A | N/A | N/A | AC | N/A | N/A | N/A | N/A | VU-SE-12-000006 | FIERRO VIGNOLI S A FIVISA | Esquema 4 de la norma UNIT-ISO/IEC 17067:2013
Interruptores automáticos diferenciales - sin protección contra sobrecorrientes | CONNEX | CN1280 | interruptor automático diferencial, 4P, 80A, tipo AC, 30mA | 415 | N/A | 80 | 4P | N/A | N/A | 30 | N/A | N/A | N/A | N/A | N/A | N/A | N/A | N/A | N/A | AC | N/A | N/A | N/A | N/A | VU-SE-12-000006 | FIERRO VIGNOLI S A FIVISA | Esquema 4 de la norma UNIT-ISO/IEC 17067:2013
Interruptores automáticos diferenciales - sin protección contra sobrecorrientes | CONNEX | CN1316 | interruptor automático diferencial, 4P, 16A, tipo AC, 300mA | 415 | N/A | 16 | 4P | N/A | N/A | 300 | N/A | N/A | N/A | N/A | N/A | N/A | N/A | N/A | N/A | AC | N/A | N/A | N/A | N/A | VU-SE-12-000006 | FIERRO VIGNOLI S A FIVISA | Esquema 4 de la norma UNIT-ISO/IEC 17067:2013
Interruptores automáticos diferenciales - sin protección contra sobrecorrientes | CONNEX | CN1320 | interruptor automático diferencial, 4P, 20A, tipo AC, 300mA | 415 | N/A | 20 | 4P | N/A | N/A | 300 | N/A | N/A | N/A | N/A | N/A | N/A | N/A | N/A | N/A | AC | N/A | N/A | N/A | N/A | VU-SE-12-000006 | FIERRO VIGNOLI S A FIVISA | Esquema 4 de la norma UNIT-ISO/IEC 17067:2013
Interruptores automáticos diferenciales - sin protección contra sobrecorrientes | CONNEX | CN1325 | interruptor automático diferencial, 4P, 25A, tipo AC, 300mA | 415 | N/A | 25 | 4P | N/A | N/A | 300 | N/A | N/A | N/A | N/A | N/A | N/A | N/A | N/A | N/A | AC | N/A | N/A | N/A | N/A | VU-SE-12-000006 | FIERRO VIGNOLI S A FIVISA | Esquema 4 de la norma UNIT-ISO/IEC 17067:2013
Interruptores automáticos diferenciales - sin protección contra sobrecorrientes | CONNEX | CN1332 | interruptor automático diferencial, 4P, 32A, tipo AC, 300mA | 415 | N/A | 32 | 4P | N/A | N/A | 300 | N/A | N/A | N/A | N/A | N/A | N/A | N/A | N/A | N/A | AC | N/A | N/A | N/A | N/A | VU-SE-12-000006 | FIERRO VIGNOLI S A FIVISA | Esquema 4 de la norma UNIT-ISO/IEC 17067:2013
Interruptores automáticos diferenciales - sin protección contra sobrecorrientes | CONNEX | CN1340 | interruptor automático diferencial, 4P, 40A, tipo AC, 300mA | 415 | N/A | 40 | 4P | N/A | N/A | 300 | N/A | N/A | N/A | N/A | N/A | N/A | N/A | N/A | N/A | AC | N/A | N/A | N/A | N/A | VU-SE-12-000006 | FIERRO VIGNOLI S A FIVISA | Esquema 4 de la norma UNIT-ISO/IEC 17067:2013
Interruptores automáticos diferenciales - sin protección contra sobrecorrientes | CONNEX | CN1350 | interruptor automático diferencial, 4P, 50A, tipo AC, 300mA | 415 | N/A | 50 | 4P | N/A | N/A | 300 | N/A | N/A | N/A | N/A | N/A | N/A | N/A | N/A | N/A | AC | N/A | N/A | N/A | N/A | VU-SE-12-000006 | FIERRO VIGNOLI S A FIVISA | Esquema 4 de la norma UNIT-ISO/IEC 17067:2013
Interruptores automáticos diferenciales - sin protección contra sobrecorrientes | CONNEX | CN1363 | interruptor automático diferencial, 4P, 63A, tipo AC, 300mA | 415 | N/A | 63 | 4P | N/A | N/A | 300 | N/A | N/A | N/A | N/A | N/A | N/A | N/A | N/A | N/A | AC | N/A | N/A | N/A | N/A | VU-SE-12-000006 | FIERRO VIGNOLI S A FIVISA | Esquema 4 de la norma UNIT-ISO/IEC 17067:2013
Interruptores automáticos diferenciales - sin protección contra sobrecorrientes | CONNEX | CN1380 | interruptor automático diferencial, 4P, 80A, tipo AC, 300mA | 415 | N/A | 80 | 4P | N/A | N/A | 300 | N/A | N/A | N/A | N/A | N/A | N/A | N/A | N/A | N/A | AC | N/A | N/A | N/A | N/A | VU-SE-12-000006 | FIERRO VIGNOLI S A FIVISA | Esquema 4 de la norma UNIT-ISO/IEC 17067:2013
Interruptores automáticos - sobrecorriente | CONNEX | CN0002 | interruptor automático, 1P+N, 2A, 6kA, curva C | 240 | N/A | 2 | 1P+N | N/A | 6.0 | N/A | N/A | N/A | N/A | N/A | N/A | N/A | N/A | N/A | C | N/A | N/A | N/A | N/A | N/A | VU-SE-10-000006 | FIERRO VIGNOLI S A FIVISA | Esquema 5 de la norma UNIT-ISO/IEC 17067:2013
Interruptores automáticos - sobrecorriente | CONNEX | CN0004 | interruptor automático, 1P+N, 4A, 6kA, curva C | 240 | N/A | 4 | 1P+N | N/A | 6.0 | N/A | N/A | N/A | N/A | N/A | N/A | N/A | N/A | N/A | C | N/A | N/A | N/A | N/A | N/A | VU-SE-10-000006 | FIERRO VIGNOLI S A FIVISA | Esquema 5 de la norma UNIT-ISO/IEC 17067:2013
Interruptores automáticos - sobrecorriente | CONNEX | CN0006 | interruptor automático, 1P+N, 6A, 6kA, curva C | 240 | N/A | 6 | 1P+N | N/A | 6.0 | N/A | N/A | N/A | N/A | N/A | N/A | N/A | N/A | N/A | C | N/A | N/A | N/A | N/A | N/A | VU-SE-10-000006 | FIERRO VIGNOLI S A FIVISA | Esquema 5 de la norma UNIT-ISO/IEC 17067:2013
Interruptores automáticos - sobrecorriente | CONNEX | CN0010 | interruptor automático, 1P+N, 10A, 6kA, curva C | 240 | N/A | 10 | 1P+N | N/A | 6.0 | N/A | N/A | N/A | N/A | N/A | N/A | N/A | N/A | N/A | C | N/A | N/A | N/A | N/A | N/A | VU-SE-10-000006 | FIERRO VIGNOLI S A FIVISA | Esquema 5 de la norma UNIT-ISO/IEC 17067:2013
Interruptores automáticos - sobrecorriente | CONNEX | CN0013 | interruptor automático, 1P+N, 13A, 6kA, curva C | 240 | N/A | 13 | 1P+N | N/A | 6.0 | N/A | N/A | N/A | N/A | N/A | N/A | N/A | N/A | N/A | C | N/A | N/A | N/A | N/A | N/A | VU-SE-10-000006 | FIERRO VIGNOLI S A FIVISA | Esquema 5 de la norma UNIT-ISO/IEC 17067:2013
Interruptores automáticos - sobrecorriente | CONNEX | CN0016 | interruptor automático, 1P+N, 16A, 6kA, curva C | 240 | N/A | 16 | 1P+N | N/A | 6.0 | N/A | N/A | N/A | N/A | N/A | N/A | N/A | N/A | N/A | C | N/A | N/A | N/A | N/A | N/A | VU-SE-10-000006 | FIERRO VIGNOLI S A FIVISA | Esquema 5 de la norma UNIT-ISO/IEC 17067:2013
Interruptores automáticos - sobrecorriente | CONNEX | CN0020 | interruptor automático, 1P+N, 20A, 6kA, curva C | 240 | N/A | 20 | 1P+N | N/A | 6.0 | N/A | N/A | N/A | N/A | N/A | N/A | N/A | N/A | N/A | C | N/A | N/A | N/A | N/A | N/A | VU-SE-10-000006 | FIERRO VIGNOLI S A FIVISA | Esquema 5 de la norma UNIT-ISO/IEC 17067:2013
Interruptores automáticos - sobrecorriente | CONNEX | CN0025 | interruptor automático, 1P+N, 25A, 6kA, curva C | 240 | N/A | 25 | 1P+N | N/A | 6.0 | N/A | N/A | N/A | N/A | N/A | N/A | N/A | N/A | N/A | C | N/A | N/A | N/A | N/A | N/A | VU-SE-10-000006 | FIERRO VIGNOLI S A FIVISA | Esquema 5 de la norma UNIT-ISO/IEC 17067:2013
Interruptores automáticos - sobrecorriente | CONNEX | CN0032 | interruptor automático, 1P+N, 32A, 6kA, curva C | 240 | N/A | 32 | 1P+N | N/A | 6.0 | N/A | N/A | N/A | N/A | N/A | N/A | N/A | N/A | N/A | C | N/A | N/A | N/A | N/A | N/A | VU-SE-10-000006 | FIERRO VIGNOLI S A FIVISA | Esquema 5 de la norma UNIT-ISO/IEC 17067:2013
Interruptores automáticos - sobrecorriente | CONNEX | CN0042 | interruptor automático, 1P+N, 2A, 4,5kA, curva C | 240 | N/A | 2 | 1P+N | N/A | 4.5 | N/A | N/A | N/A | N/A | N/A | N/A | N/A | N/A | N/A | C | N/A | N/A | N/A | N/A | N/A | VU-SE-10-000006 | FIERRO VIGNOLI S A FIVISA | Esquema 5 de la norma UNIT-ISO/IEC 17067:2013
Interruptores automáticos - sobrecorriente | CONNEX | CN0044 | interruptor automático, 1P+N, 4A, 4,5kA, curva C | 240 | N/A | 4 | 1P+N | N/A | 4.5 | N/A | N/A | N/A | N/A | N/A | N/A | N/A | N/A | N/A | C | N/A | N/A | N/A | N/A | N/A | VU-SE-10-000006 | FIERRO VIGNOLI S A FIVISA | Esquema 5 de la norma UNIT-ISO/IEC 17067:2013
Interruptores automáticos - sobrecorriente | CONNEX | CN0046 | interruptor automático, 1P+N, 6A, 4,5kA, curva C | 240 | N/A | 6 | 1P+N | N/A | 4.5 | N/A | N/A | N/A | N/A | N/A | N/A | N/A | N/A | N/A | C | N/A | N/A | N/A | N/A | N/A | VU-SE-10-000006 | FIERRO VIGNOLI S A FIVISA | Esquema 5 de la norma UNIT-ISO/IEC 17067:2013
Interruptores automáticos - sobrecorriente | CONNEX | CN0050 | interruptor automático, 1P+N, 10A, 4,5kA, curva C | 240 | N/A | 10 | 1P+N | N/A | 4.5 | N/A | N/A | N/A | N/A | N/A | N/A | N/A | N/A | N/A | C | N/A | N/A | N/A | N/A | N/A | VU-SE-10-000006 | FIERRO VIGNOLI S A FIVISA | Esquema 5 de la norma UNIT-ISO/IEC 17067:2013
Interruptores automáticos - sobrecorriente | CONNEX | CN0053 | interruptor automático, 1P+N, 13A, 4,5kA, curva C | 240 | N/A | 13 | 1P+N | N/A | 4.5 | N/A | N/A | N/A | N/A | N/A | N/A | N/A | N/A | N/A | C | N/A | N/A | N/A | N/A | N/A | VU-SE-10-000006 | FIERRO VIGNOLI S A FIVISA | Esquema 5 de la norma UNIT-ISO/IEC 17067:2013
Interruptores automáticos - sobrecorriente | CONNEX | CN0056 | interruptor automático, 1P+N, 16A, 4,5kA, curva C | 240 | N/A | 16 | 1P+N | N/A | 4.5 | N/A | N/A | N/A | N/A | N/A | N/A | N/A | N/A | N/A | C | N/A | N/A | N/A | N/A | N/A | VU-SE-10-000006 | FIERRO VIGNOLI S A FIVISA | Esquema 5 de la norma UNIT-ISO/IEC 17067:2013
Interruptores automáticos - sobrecorriente | CONNEX | CN0060 | interruptor automático, 1P+N, 20A, 4,5kA, curva C | 240 | N/A | 20 | 1P+N | N/A | 4.5 | N/A | N/A | N/A | N/A | N/A | N/A | N/A | N/A | N/A | C | N/A | N/A | N/A | N/A | N/A | VU-SE-10-000006 | FIERRO VIGNOLI S A FIVISA | Esquema 5 de la norma UNIT-ISO/IEC 17067:2013
Interruptores automáticos - sobrecorriente | CONNEX | CN0065 | interruptor automático, 1P+N, 25A, 4,5kA, curva C | 240 | N/A | 25 | 1P+N | N/A | 4.5 | N/A | N/A | N/A | N/A | N/A | N/A | N/A | N/A | N/A | C | N/A | N/A | N/A | N/A | N/A | VU-SE-10-000006 | FIERRO VIGNOLI S A FIVISA | Esquema 5 de la norma UNIT-ISO/IEC 17067:2013
Interruptores automáticos - sobrecorriente | CONNEX | CN0072 | interruptor automático, 1P+N, 32A, 4,5kA, curva C | 240 | N/A | 32 | 1P+N | N/A | 4.5 | N/A | N/A | N/A | N/A | N/A | N/A | N/A | N/A | N/A | C | N/A | N/A | N/A | N/A | N/A | VU-SE-10-000006 | FIERRO VIGNOLI S A FIVISA | Esquema 5 de la norma UNIT-ISO/IEC 17067:2013
Interruptores automáticos - sobrecorriente | CONNEX | CN0101 | interruptor automático, 1P, 1A, 6kA, curva C | 230/400 | N/A | 1 | 1P | N/A | 6.0 | N/A | N/A | N/A | N/A | N/A | N/A | N/A | N/A | N/A | C | N/A | N/A | N/A | N/A | N/A | VU-SE-10-000006 | FIERRO VIGNOLI S A FIVISA | Esquema 5 de la norma UNIT-ISO/IEC 17067:2013
Interruptores automáticos - sobrecorriente | CONNEX | CN0102 | interruptor automático, 1P, 2A, 6kA, curva C | 230/400 | N/A | 2 | 1P | N/A | 6.0 | N/A | N/A | N/A | N/A | N/A | N/A | N/A | N/A | N/A | C | N/A | N/A | N/A | N/A | N/A | VU-SE-10-000006 | FIERRO VIGNOLI S A FIVISA | Esquema 5 de la norma UNIT-ISO/IEC 17067:2013
Interruptores automáticos - sobrecorriente | CONNEX | CN0104 | interruptor automático, 1P, 4A, 6kA, curva C | 230/400 | N/A | 4 | 1P | N/A | 6.0 | N/A | N/A | N/A | N/A | N/A | N/A | N/A | N/A | N/A | C | N/A | N/A | N/A | N/A | N/A | VU-SE-10-000006 | FIERRO VIGNOLI S A FIVISA | Esquema 5 de la norma UNIT-ISO/IEC 17067:2013
Interruptores automáticos - sobrecorriente | CONNEX | CN0106 | interruptor automático, 1P, 6A, 6kA, curva C | 230/400 | N/A | 6 | 1P | N/A | 6.0 | N/A | N/A | N/A | N/A | N/A | N/A | N/A | N/A | N/A | C | N/A | N/A | N/A | N/A | N/A | VU-SE-10-000006 | FIERRO VIGNOLI S A FIVISA | Esquema 5 de la norma UNIT-ISO/IEC 17067:2013
Interruptores automáticos - sobrecorriente | CONNEX | CN0110 | interruptor automático, 1P, 10A, 6kA, curva C | 230/400 | N/A | 10 | 1P | N/A | 6.0 | N/A | N/A | N/A | N/A | N/A | N/A | N/A | N/A | N/A | C | N/A | N/A | N/A | N/A | N/A | VU-SE-10-000006 | FIERRO VIGNOLI S A FIVISA | Esquema 5 de la norma UNIT-ISO/IEC 17067:2013
Interruptores automáticos - sobrecorriente | CONNEX | CN0116 | interruptor automático, 1P, 16A, 6kA, curva C | 230/400 | N/A | 16 | 1P | N/A | 6.0 | N/A | N/A | N/A | N/A | N/A | N/A | N/A | N/A | N/A | C | N/A | N/A | N/A | N/A | N/A | VU-SE-10-000006 | FIERRO VIGNOLI S A FIVISA | Esquema 5 de la norma UNIT-ISO/IEC 17067:2013
Interruptores automáticos - sobrecorriente | CONNEX | CN0120 | interruptor automático, 1P, 20A, 6kA, curva C | 230/400 | N/A | 20 | 1P | N/A | 6.0 | N/A | N/A | N/A | N/A | N/A | N/A | N/A | N/A | N/A | C | N/A | N/A | N/A | N/A | N/A | VU-SE-10-000006 | FIERRO VIGNOLI S A FIVISA | Esquema 5 de la norma UNIT-ISO/IEC 17067:2013
Interruptores automáticos - sobrecorriente | CONNEX | CN0125 | interruptor automático, 1P, 25A, 6kA, curva C | 230/400 | N/A | 25 | 1P | N/A | 6.0 | N/A | N/A | N/A | N/A | N/A | N/A | N/A | N/A | N/A | C | N/A | N/A | N/A | N/A | N/A | VU-SE-10-000006 | FIERRO VIGNOLI S A FIVISA | Esquema 5 de la norma UNIT-ISO/IEC 17067:2013
Interruptores automáticos - sobrecorriente | CONNEX | CN0132 | interruptor automático, 1P, 32A, 6kA, curva C | 230/400 | N/A | 32 | 1P | N/A | 6.0 | N/A | N/A | N/A | N/A | N/A | N/A | N/A | N/A | N/A | C | N/A | N/A | N/A | N/A | N/A | VU-SE-10-000006 | FIERRO VIGNOLI S A FIVISA | Esquema 5 de la norma UNIT-ISO/IEC 17067:2013
Interruptores automáticos - sobrecorriente | CONNEX | CN0140 | interruptor automático, 1P, 40A, 6kA, curva C | 230/400 | N/A | 40 | 1P | N/A | 6.0 | N/A | N/A | N/A | N/A | N/A | N/A | N/A | N/A | N/A | C | N/A | N/A | N/A | N/A | N/A | VU-SE-10-000006 | FIERRO VIGNOLI S A FIVISA | Esquema 5 de la norma UNIT-ISO/IEC 17067:2013
Interruptores automáticos - sobrecorriente | CONNEX | CN0150 | interruptor automático, 1P, 50A, 6kA, curva C | 230/400 | N/A | 50 | 1P | N/A | 6.0 | N/A | N/A | N/A | N/A | N/A | N/A | N/A | N/A | N/A | C | N/A | N/A | N/A | N/A | N/A | VU-SE-10-000006 | FIERRO VIGNOLI S A FIVISA | Esquema 5 de la norma UNIT-ISO/IEC 17067:2013
Interruptores automáticos - sobrecorriente | CONNEX | CN0163 | interruptor automático, 1P, 63A, 6kA, curva C | 230/400 | N/A | 63 | 1P | N/A | 6.0 | N/A | N/A | N/A | N/A | N/A | N/A | N/A | N/A | N/A | C | N/A | N/A | N/A | N/A | N/A | VU-SE-10-000006 | FIERRO VIGNOLI S A FIVISA | Esquema 5 de la norma UNIT-ISO/IEC 17067:2013
Interruptores automáticos - sobrecorriente | CONNEX | CN0201 | interruptor automático, 2P, 1A, 6kA, curva C | 230/400 | N/A | 1 | 2P | N/A | 6.0 | N/A | N/A | N/A | N/A | N/A | N/A | N/A | N/A | N/A | C | N/A | N/A | N/A | N/A | N/A | VU-SE-10-000006 | FIERRO VIGNOLI S A FIVISA | Esquema 5 de la norma UNIT-ISO/IEC 17067:2013
Interruptores automáticos - sobrecorriente | CONNEX | CN0202 | interruptor automático, 2P, 2A, 6kA, curva C | 230/400 | N/A | 2 | 2P | N/A | 6.0 | N/A | N/A | N/A | N/A | N/A | N/A | N/A | N/A | N/A | C | N/A | N/A | N/A | N/A | N/A | VU-SE-10-000006 | FIERRO VIGNOLI S A FIVISA | Esquema 5 de la norma UNIT-ISO/IEC 17067:2013
Interruptores automáticos - sobrecorriente | CONNEX | CN0204 | interruptor automático, 2P, 4A, 6kA, curva C | 230/400 | N/A | 4 | 2P | N/A | 6.0 | N/A | N/A | N/A | N/A | N/A | N/A | N/A | N/A | N/A | C | N/A | N/A | N/A | N/A | N/A | VU-SE-10-000006 | FIERRO VIGNOLI S A FIVISA | Esquema 5 de la norma UNIT-ISO/IEC 17067:2013
Interruptores automáticos - sobrecorriente | CONNEX | CN0206 | interruptor automático, 2P, 6A, 6kA, curva C | 230/400 | N/A | 6 | 2P | N/A | 6.0 | N/A | N/A | N/A | N/A | N/A | N/A | N/A | N/A | N/A | C | N/A | N/A | N/A | N/A | N/A | VU-SE-10-000006 | FIERRO VIGNOLI S A FIVISA | Esquema 5 de la norma UNIT-ISO/IEC 17067:2013
Interruptores automáticos - sobrecorriente | CONNEX | CN0210 | interruptor automático, 2P, 10A, 6kA, curva C | 230/400 | N/A | 10 | 2P | N/A | 6.0 | N/A | N/A | N/A | N/A | N/A | N/A | N/A | N/A | N/A | C | N/A | N/A | N/A | N/A | N/A | VU-SE-10-000006 | FIERRO VIGNOLI S A FIVISA | Esquema 5 de la norma UNIT-ISO/IEC 17067:2013
Interruptores automáticos - sobrecorriente | CONNEX | CN0216 | interruptor automático, 2P, 16A, 6kA, curva C | 230/400 | N/A | 16 | 2P | N/A | 6.0 | N/A | N/A | N/A | N/A | N/A | N/A | N/A | N/A | N/A | C | N/A | N/A | N/A | N/A | N/A | VU-SE-10-000006 | FIERRO VIGNOLI S A FIVISA | Esquema 5 de la norma UNIT-ISO/IEC 17067:2013
Interruptores automáticos - sobrecorriente | CONNEX | CN0220 | interruptor automático, 2P, 20A, 6kA, curva C | 230/400 | N/A | 20 | 2P | N/A | 6.0 | N/A | N/A | N/A | N/A | N/A | N/A | N/A | N/A | N/A | C | N/A | N/A | N/A | N/A | N/A | VU-SE-10-000006 | FIERRO VIGNOLI S A FIVISA | Esquema 5 de la norma UNIT-ISO/IEC 17067:2013
Interruptores automáticos - sobrecorriente | CONNEX | CN0225 | interruptor automático, 2P, 25A, 6kA, curva C | 230/400 | N/A | 25 | 2P | N/A | 6.0 | N/A | N/A | N/A | N/A | N/A | N/A | N/A | N/A | N/A | C | N/A | N/A | N/A | N/A | N/A | VU-SE-10-000006 | FIERRO VIGNOLI S A FIVISA | Esquema 5 de la norma UNIT-ISO/IEC 17067:2013
Interruptores automáticos - sobrecorriente | CONNEX | CN0232 | interruptor automático, 2P, 32A, 6kA, curva C | 230/400 | N/A | 32 | 2P | N/A | 6.0 | N/A | N/A | N/A | N/A | N/A | N/A | N/A | N/A | N/A | C | N/A | N/A | N/A | N/A | N/A | VU-SE-10-000006 | FIERRO VIGNOLI S A FIVISA | Esquema 5 de la norma UNIT-ISO/IEC 17067:2013
Interruptores automáticos - sobrecorriente | CONNEX | CN0240 | interruptor automático, 2P, 40A, 6kA, curva C | 230/400 | N/A | 40 | 2P | N/A | 6.0 | N/A | N/A | N/A | N/A | N/A | N/A | N/A | N/A | N/A | C | N/A | N/A | N/A | N/A | N/A | VU-SE-10-000006 | FIERRO VIGNOLI S A FIVISA | Esquema 5 de la norma UNIT-ISO/IEC 17067:2013
Interruptores automáticos - sobrecorriente | CONNEX | CN0250 | interruptor automático, 2P, 50A, 6kA, curva C | 230/400 | N/A | 50 | 2P | N/A | 6.0 | N/A | N/A | N/A | N/A | N/A | N/A | N/A | N/A | N/A | C | N/A | N/A | N/A | N/A | N/A | VU-SE-10-000006 | FIERRO VIGNOLI S A FIVISA | Esquema 5 de la norma UNIT-ISO/IEC 17067:2013
Interruptores automáticos - sobrecorriente | CONNEX | CN0263 | interruptor automático, 2P, 63A, 6kA, curva C | 230/400 | N/A | 63 | 2P | N/A | 6.0 | N/A | N/A | N/A | N/A | N/A | N/A | N/A | N/A | N/A | C | N/A | N/A | N/A | N/A | N/A | VU-SE-10-000006 | FIERRO VIGNOLI S A FIVISA | Esquema 5 de la norma UNIT-ISO/IEC 17067:2013
Interruptores automáticos - sobrecorriente | CONNEX | CN0301 | interruptor automático, 3P, 1A, 6kA, curva C | 230/400 | N/A | 1 | 3P | N/A | 6.0 | N/A | N/A | N/A | N/A | N/A | N/A | N/A | N/A | N/A | C | N/A | N/A | N/A | N/A | N/A | VU-SE-10-000006 | FIERRO VIGNOLI S A FIVISA | Esquema 5 de la norma UNIT-ISO/IEC 17067:2013
Interruptores automáticos - sobrecorriente | CONNEX | CN0302 | interruptor automático, 3P, 2A, 6kA, curva C | 230/400 | N/A | 2 | 3P | N/A | 6.0 | N/A | N/A | N/A | N/A | N/A | N/A | N/A | N/A | N/A | C | N/A | N/A | N/A | N/A | N/A | VU-SE-10-000006 | FIERRO VIGNOLI S A FIVISA | Esquema 5 de la norma UNIT-ISO/IEC 17067:2013
Interruptores automáticos - sobrecorriente | CONNEX | CN0304 | interruptor automático, 3P, 4A, 6kA, curva C | 230/400 | N/A | 4 | 3P | N/A | 6.0 | N/A | N/A | N/A | N/A | N/A | N/A | N/A | N/A | N/A | C | N/A | N/A | N/A | N/A | N/A | VU-SE-10-000006 | FIERRO VIGNOLI S A FIVISA | Esquema 5 de la norma UNIT-ISO/IEC 17067:2013
Interruptores automáticos - sobrecorriente | CONNEX | CN0306 | interruptor automático, 3P, 6A, 6kA, curva C | 230/400 | N/A | 6 | 3P | N/A | 6.0 | N/A | N/A | N/A | N/A | N/A | N/A | N/A | N/A | N/A | C | N/A | N/A | N/A | N/A | N/A | VU-SE-10-000006 | FIERRO VIGNOLI S A FIVISA | Esquema 5 de la norma UNIT-ISO/IEC 17067:2013
Interruptores automáticos - sobrecorriente | CONNEX | CN0310 | interruptor automático, 3P, 10A, 6kA, curva C | 230/400 | N/A | 10 | 3P | N/A | 6.0 | N/A | N/A | N/A | N/A | N/A | N/A | N/A | N/A | N/A | C | N/A | N/A | N/A | N/A | N/A | VU-SE-10-000006 | FIERRO VIGNOLI S A FIVISA | Esquema 5 de la norma UNIT-ISO/IEC 17067:2013
Interruptores automáticos - sobrecorriente | CONNEX | CN0316 | interruptor automático, 3P, 16A, 6kA, curva C | 230/400 | N/A | 16 | 3P | N/A | 6.0 | N/A | N/A | N/A | N/A | N/A | N/A | N/A | N/A | N/A | C | N/A | N/A | N/A | N/A | N/A | VU-SE-10-000006 | FIERRO VIGNOLI S A FIVISA | Esquema 5 de la norma UNIT-ISO/IEC 17067:2013
Interruptores automáticos - sobrecorriente | CONNEX | CN0320 | interruptor automático, 3P, 20A, 6kA, curva C | 230/400 | N/A | 20 | 3P | N/A | 6.0 | N/A | N/A | N/A | N/A | N/A | N/A | N/A | N/A | N/A | C | N/A | N/A | N/A | N/A | N/A | VU-SE-10-000006 | FIERRO VIGNOLI S A FIVISA | Esquema 5 de la norma UNIT-ISO/IEC 17067:2013
Interruptores automáticos - sobrecorriente | CONNEX | CN0325 | interruptor automático, 3P, 25A, 6kA, curva C | 230/400 | N/A | 25 | 3P | N/A | 6.0 | N/A | N/A | N/A | N/A | N/A | N/A | N/A | N/A | N/A | C | N/A | N/A | N/A | N/A | N/A | VU-SE-10-000006 | FIERRO VIGNOLI S A FIVISA | Esquema 5 de la norma UNIT-ISO/IEC 17067:2013
Interruptores automáticos - sobrecorriente | CONNEX | CN0332 | interruptor automático, 3P, 32A, 6kA, curva C | 230/400 | N/A | 32 | 3P | N/A | 6.0 | N/A | N/A | N/A | N/A | N/A | N/A | N/A | N/A | N/A | C | N/A | N/A | N/A | N/A | N/A | VU-SE-10-000006 | FIERRO VIGNOLI S A FIVISA | Esquema 5 de la norma UNIT-ISO/IEC 17067:2013
Interruptores automáticos - sobrecorriente | CONNEX | CN0340 | interruptor automático, 3P, 40A, 6kA, curva C | 230/400 | N/A | 40 | 3P | N/A | 6.0 | N/A | N/A | N/A | N/A | N/A | N/A | N/A | N/A | N/A | C | N/A | N/A | N/A | N/A | N/A | VU-SE-10-000006 | FIERRO VIGNOLI S A FIVISA | Esquema 5 de la norma UNIT-ISO/IEC 17067:2013
Interruptores automáticos - sobrecorriente | CONNEX | CN0350 | interruptor automático, 3P, 50A, 6kA, curva C | 230/400 | N/A | 50 | 3P | N/A | 6.0 | N/A | N/A | N/A | N/A | N/A | N/A | N/A | N/A | N/A | C | N/A | N/A | N/A | N/A | N/A | VU-SE-10-000006 | FIERRO VIGNOLI S A FIVISA | Esquema 5 de la norma UNIT-ISO/IEC 17067:2013
Interruptores automáticos - sobrecorriente | CONNEX | CN0363 | interruptor automático, 3P, 63A, 6kA, curva C | 230/400 | N/A | 63 | 3P | N/A | 6.0 | N/A | N/A | N/A | N/A | N/A | N/A | N/A | N/A | N/A | C | N/A | N/A | N/A | N/A | N/A | VU-SE-10-000006 | FIERRO VIGNOLI S A FIVISA | Esquema 5 de la norma UNIT-ISO/IEC 17067:2013
Interruptores automáticos - sobrecorriente | CONNEX | CN0401 | interruptor automático, 4P, 1A, 6kA, curva C | 230/400 | N/A | 1 | 4P | N/A | 6.0 | N/A | N/A | N/A | N/A | N/A | N/A | N/A | N/A | N/A | C | N/A | N/A | N/A | N/A | N/A | VU-SE-10-000006 | FIERRO VIGNOLI S A FIVISA | Esquema 5 de la norma UNIT-ISO/IEC 17067:2013
Interruptores automáticos - sobrecorriente | CONNEX | CN0402 | interruptor automático, 4P, 2A, 6kA, curva C | 230/400 | N/A | 2 | 4P | N/A | 6.0 | N/A | N/A | N/A | N/A | N/A | N/A | N/A | N/A | N/A | C | N/A | N/A | N/A | N/A | N/A | VU-SE-10-000006 | FIERRO VIGNOLI S A FIVISA | Esquema 5 de la norma UNIT-ISO/IEC 17067:2013
Interruptores automáticos - sobrecorriente | CONNEX | CN0404 | interruptor automático, 4P, 4A, 6kA, curva C | 230/400 | N/A | 4 | 4P | N/A | 6.0 | N/A | N/A | N/A | N/A | N/A | N/A | N/A | N/A | N/A | C | N/A | N/A | N/A | N/A | N/A | VU-SE-10-000006 | FIERRO VIGNOLI S A FIVISA | Esquema 5 de la norma UNIT-ISO/IEC 17067:2013
Interruptores automáticos - sobrecorriente | CONNEX | CN0406 | interruptor automático, 4P, 6A, 6kA, curva C | 230/400 | N/A | 6 | 4P | N/A | 6.0 | N/A | N/A | N/A | N/A | N/A | N/A | N/A | N/A | N/A | C | N/A | N/A | N/A | N/A | N/A | VU-SE-10-000006 | FIERRO VIGNOLI S A FIVISA | Esquema 5 de la norma UNIT-ISO/IEC 17067:2013
Interruptores automáticos - sobrecorriente | CONNEX | CN0410 | interruptor automático, 4P, 10A, 6kA, curva C | 230/400 | N/A | 10 | 4P | N/A | 6.0 | N/A | N/A | N/A | N/A | N/A | N/A | N/A | N/A | N/A | C | N/A | N/A | N/A | N/A | N/A | VU-SE-10-000006 | FIERRO VIGNOLI S A FIVISA | Esquema 5 de la norma UNIT-ISO/IEC 17067:2013
Interruptores automáticos - sobrecorriente | CONNEX | CN0416 | interruptor automático, 4P, 16A, 6kA, curva C | 230/400 | N/A | 16 | 4P | N/A | 6.0 | N/A | N/A | N/A | N/A | N/A | N/A | N/A | N/A | N/A | C | N/A | N/A | N/A | N/A | N/A | VU-SE-10-000006 | FIERRO VIGNOLI S A FIVISA | Esquema 5 de la norma UNIT-ISO/IEC 17067:2013
Interruptores automáticos - sobrecorriente | CONNEX | CN0420 | interruptor automático, 4P, 20A, 6kA, curva C | 230/400 | N/A | 20 | 4P | N/A | 6.0 | N/A | N/A | N/A | N/A | N/A | N/A | N/A | N/A | N/A | C | N/A | N/A | N/A | N/A | N/A | VU-SE-10-000006 | FIERRO VIGNOLI S A FIVISA | Esquema 5 de la norma UNIT-ISO/IEC 17067:2013
Interruptores automáticos - sobrecorriente | CONNEX | CN0425 | interruptor automático, 4P, 25A, 6kA, curva C | 230/400 | N/A | 25 | 4P | N/A | 6.0 | N/A | N/A | N/A | N/A | N/A | N/A | N/A | N/A | N/A | C | N/A | N/A | N/A | N/A | N/A | VU-SE-10-000006 | FIERRO VIGNOLI S A FIVISA | Esquema 5 de la norma UNIT-ISO/IEC 17067:2013
Interruptores automáticos - sobrecorriente | CONNEX | CN0432 | interruptor automático, 4P, 32A, 6kA, curva C | 230/400 | N/A | 32 | 4P | N/A | 6.0 | N/A | N/A | N/A | N/A | N/A | N/A | N/A | N/A | N/A | C | N/A | N/A | N/A | N/A | N/A | VU-SE-10-000006 | FIERRO VIGNOLI S A FIVISA | Esquema 5 de la norma UNIT-ISO/IEC 17067:2013
Interruptores automáticos - sobrecorriente | CONNEX | CN0440 | interruptor automático, 4P, 40A, 6kA, curva C | 230/400 | N/A | 40 | 4P | N/A | 6.0 | N/A | N/A | N/A | N/A | N/A | N/A | N/A | N/A | N/A | C | N/A | N/A | N/A | N/A | N/A | VU-SE-10-000006 | FIERRO VIGNOLI S A FIVISA | Esquema 5 de la norma UNIT-ISO/IEC 17067:2013
Interruptores automáticos - sobrecorriente | CONNEX | CN0450 | interruptor automático, 4P, 50A, 6kA, curva C | 230/400 | N/A | 50 | 4P | N/A | 6.0 | N/A | N/A | N/A | N/A | N/A | N/A | N/A | N/A | N/A | C | N/A | N/A | N/A | N/A | N/A | VU-SE-10-000006 | FIERRO VIGNOLI S A FIVISA | Esquema 5 de la norma UNIT-ISO/IEC 17067:2013
Interruptores automáticos - sobrecorriente | CONNEX | CN0463 | interruptor automático, 4P, 63A, 6kA, curva C | 230/400 | N/A | 63 | 4P | N/A | 6.0 | N/A | N/A | N/A | N/A | N/A | N/A | N/A | N/A | N/A | C | N/A | N/A | N/A | N/A | N/A | VU-SE-10-000006 | FIERRO VIGNOLI S A FIVISA | Esquema 5 de la norma UNIT-ISO/IEC 17067:2013
Envolventes de dispositivos para instalaciones eléctricas fijas, domésticas y análogas | SICA | 366000 | CAJA EXTERIOR 2 MOD. ESTANCA C/TAPA | 0.00 | N/A | 0 | 0 | N/A | N/A | N/A | N/A | N/A | N/A | caja aislante | N/A | N/A | Montaje superficial | N/A | N/A | N/A | N/A | N/A | 20 | N/A | VU-SE-7-000005 | TEFIX S.A. | Esquema 5 de la norma UNIT-ISO/IEC 17067:2013
Envolventes de dispositivos para instalaciones eléctricas fijas, domésticas y análogas | SICA | 366020 | CAJA EXTERIOR 2 MOD. C/MEMBRANA | 0.00 | N/A | 0 | 0 | N/A | N/A | N/A | N/A | N/A | N/A | caja aislante | N/A | N/A | Montaje superficial | N/A | N/A | N/A | N/A | N/A | 20 | N/A | VU-SE-7-000005 | TEFIX S.A. | Esquema 5 de la norma UNIT-ISO/IEC 17067:2013
Envolventes de dispositivos para instalaciones eléctricas fijas, domésticas y análogas | SICA | 366501 | CAJA EXTERIOR 1 MODULO MARFIL | 0.00 | N/A | 0 | 0 | N/A | N/A | N/A | N/A | N/A | N/A | caja aislante | N/A | N/A | Montaje superficial | N/A | N/A | N/A | N/A | N/A | 20 | N/A | VU-SE-7-000005 | TEFIX S.A. | Esquema 5 de la norma UNIT-ISO/IEC 17067:2013
Envolventes de dispositivos para instalaciones eléctricas fijas, domésticas y análogas | SICA | 366502 | CAJA EXTERIOR 2 MODULOS MARFIL | 0.00 | N/A | 0 | 0 | N/A | N/A | N/A | N/A | N/A | N/A | caja aislante | N/A | N/A | Montaje superficial | N/A | N/A | N/A | N/A | N/A | 20 | N/A | VU-SE-7-000005 | TEFIX S.A. | Esquema 5 de la norma UNIT-ISO/IEC 17067:2013
Envolventes de dispositivos para instalaciones eléctricas fijas, domésticas y análogas | SICA | 366505 | CAJA EXTERIOR 1 MODULO BLANCO | 0.00 | N/A | 0 | 0 | N/A | N/A | N/A | N/A | N/A | N/A | caja aislante | N/A | N/A | Montaje superficial | N/A | N/A | N/A | N/A | N/A | 20 | N/A | VU-SE-7-000005 | TEFIX S.A. | Esquema 5 de la norma UNIT-ISO/IEC 17067:2013
Envolventes de dispositivos para instalaciones eléctricas fijas, domésticas y análogas | SICA | 366506 | CAJA EXTERIOR 2 MODULOS BLANCO | 0.00 | N/A | 0 | 0 | N/A | N/A | N/A | N/A | N/A | N/A | caja aislante | N/A | N/A | Montaje superficial | N/A | N/A | N/A | N/A | N/A | 20 | N/A | VU-SE-7-000005 | TEFIX S.A. | Esquema 5 de la norma UNIT-ISO/IEC 17067:2013
Envolventes de dispositivos para instalaciones eléctricas fijas, domésticas y análogas | SICA | 366512 | CAJA EXTERIOR 3 MÓDULOS COLOR BLANCHE | 0.00 | N/A | 0 | 0 | N/A | N/A | N/A | N/A | N/A | N/A | caja aislante | N/A | N/A | Montaje superficial | N/A | N/A | N/A | N/A | N/A | 20 | N/A | VU-SE-7-000005 | TEFIX S.A. | Esquema 5 de la norma UNIT-ISO/IEC 17067:2013
Envolventes de dispositivos para instalaciones eléctricas fijas, domésticas y análogas | SICA | 366100 | CAJA DOBLE, 4 MÓDULOS, TAPA TRANSPARENTE FUMÉ, IP55 | 0.00 | N/A | 0 | 0 | N/A | N/A | N/A | N/A | N/A | N/A | caja aislante | N/A | N/A | semisaliente o empotrada | N/A | N/A | N/A | N/A | N/A | 55 | N/A | VU-SE-7-000005 | TEFIX S.A. | Esquema 5 de la norma UNIT-ISO/IEC 17067:2013
Envolventes de dispositivos para instalaciones eléctricas fijas, domésticas y análogas | SICA | 366120 | CAJA DOBLE, 4 MÓDULOS, TAPA MEMBRANA TRANSPARENTE, IP55 | 0.00 | N/A | 0 | 0 | N/A | N/A | N/A | N/A | N/A | N/A | caja aislante | N/A | N/A | semisaliente o empotrada | N/A | N/A | N/A | N/A | N/A | 55 | N/A | VU-SE-7-000005 | TEFIX S.A. | Esquema 5 de la norma UNIT-ISO/IEC 17067:2013
Envolventes de dispositivos para instalaciones eléctricas fijas, domésticas y análogas | SICA | 366030 | CAJA CIEGA PARA DERIVACION IP55 | 0.00 | N/A | 0 | 0 | N/A | N/A | N/A | N/A | N/A | N/A | caja aislante | N/A | N/A | Montaje superficial | N/A | N/A | N/A | N/A | N/A | 55 | N/A | VU-SE-7-000005 | TEFIX S.A. | Esquema 5 de la norma UNIT-ISO/IEC 17067:2013
Envolventes de dispositivos para instalaciones eléctricas fijas, domésticas y análogas | SICA | 366130 | CAJA DOBLE CIEGA PARA DERIVACION IP55 | 0.00 | N/A | 0 | 0 | N/A | N/A | N/A | N/A | N/A | N/A | caja aislante | N/A | N/A | Montaje superficial | N/A | N/A | N/A | N/A | N/A | 55 | N/A | VU-SE-7-000005 | TEFIX S.A. | Esquema 5 de la norma UNIT-ISO/IEC 17067:2013
Envolventes de dispositivos para instalaciones eléctricas fijas, domésticas y análogas | SICA | 366210 | CAJA 3 MÓDULOS, TAPA TRANSPARENTE FUMÉ, IP55 | 0.00 | N/A | 0 | 0 | N/A | N/A | N/A | N/A | N/A | N/A | caja aislante | N/A | N/A | semisaliente o empotrada | N/A | N/A | N/A | N/A | N/A | 55 | N/A | VU-SE-7-000005 | TEFIX S.A. | Esquema 5 de la norma UNIT-ISO/IEC 17067:2013
Calentadores de agua de acumulación | ECOTERMO | 45 L CERAMIC DUO | Calentador cerrado VERTICAL/HORIZONTAL COBRE POLIURETANO de 45 Litros | 230 | 1500 | 0 | 0 | N/A | N/A | N/A | N/A | 45.0 | N/A | N/A | N/A | N/A | N/A | N/A | N/A | N/A | N/A | N/A | N/A | N/A | VU-SE-4-000007 | RIVOMARK S.A | Esquema 5 de la norma UNIT-ISO/IEC 17067:2013
Calentadores de agua de acumulación | FERROSMALT | 45 L CERAMIC DUO | Calentador cerrado VERTICAL/HORIZONTAL COBRE POLIURETANO de 45 Litros | 230 | 1500 | 0 | 0 | N/A | N/A | N/A | N/A | 45.0 | N/A | N/A | N/A | N/A | N/A | N/A | N/A | N/A | N/A | N/A | N/A | N/A | VU-SE-4-000008 | RIVOMARK S.A | Esquema 5 de la norma UNIT-ISO/IEC 17067:2013
Calentadores de agua de acumulación | SIRIUM | 45 L CERAMIC DUO | Calentador cerrado VERTICAL/HORIZONTAL COBRE POLIURETANO de 45 Litros | 230 | 1500 | 0 | 0 | N/A | N/A | N/A | N/A | 45.0 | N/A | N/A | N/A | N/A | N/A | N/A | N/A | N/A | N/A | N/A | N/A | N/A | VU-SE-4-000009 | RIVOMARK S.A | Esquema 5 de la norma UNIT-ISO/IEC 17067:2013
Calentadores de agua de acumulación | BRONX | 45 L CERAMIC DUO | Calentador cerrado VERTICAL/HORIZONTAL COBRE POLIURETANO de 45 Litros | 230 | 1500 | 0 | 0 | N/A | N/A | N/A | N/A | 45.0 | N/A | N/A | N/A | N/A | N/A | N/A | N/A | N/A | N/A | N/A | N/A | N/A | VU-SE-4-000012 | RIVOMARK S.A | Esquema 5 de la norma UNIT-ISO/IEC 17067:2013
Envolventes de dispositivos para instalaciones eléctricas fijas, domésticas y análogas | Tableplast | PF04S | Caja exterior 4 módulos Pd (11W) | 0.00 | N/A | 0 | 0 | N/A | N/A | N/A | N/A | N/A | N/A | caja aislante | N/A | N/A | Montaje superficial | N/A | N/A | N/A | N/A | N/A | 65 | N/A | VU-SE-7-000006 | M. Y L. S.A. | Esquema 5 de la norma UNIT-ISO/IEC 17067:2013
Envolventes de dispositivos para instalaciones eléctricas fijas, domésticas y análogas | Tableplast | PF08S | Caja exterior 8 módulos Pd (18W) | 0.00 | N/A | 0 | 0 | N/A | N/A | N/A | N/A | N/A | N/A | caja aislante | N/A | N/A | Montaje superficial | N/A | N/A | N/A | N/A | N/A | 65 | N/A | VU-SE-7-000006 | M. Y L. S.A. | Esquema 5 de la norma UNIT-ISO/IEC 17067:2013
Envolventes de dispositivos para instalaciones eléctricas fijas, domésticas y análogas | Tableplast | PF12S | Caja exterior 12 módulos Pd (33W) | 0.00 | N/A | 0 | 0 | N/A | N/A | N/A | N/A | N/A | N/A | caja aislante | N/A | N/A | Montaje superficial | N/A | N/A | N/A | N/A | N/A | 65 | N/A | VU-SE-7-000006 | M. Y L. S.A. | Esquema 5 de la norma UNIT-ISO/IEC 17067:2013
Envolventes de dispositivos para instalaciones eléctricas fijas, domésticas y análogas | Tableplast | PF04E | Caja de embutir 4 módulos Pd (11W) | 0.00 | N/A | 0 | 0 | N/A | N/A | N/A | N/A | N/A | N/A | caja aislante | N/A | N/A | semisaliente o empotrada | N/A | N/A | N/A | N/A | N/A | 40 | N/A | VU-SE-7-000006 | M. Y L. S.A. | Esquema 5 de la norma UNIT-ISO/IEC 17067:2013
Envolventes de dispositivos para instalaciones eléctricas fijas, domésticas y análogas | Tableplast | PF08E | Caja de embutir 8 módulos Pd (18W) | 0.00 | N/A | 0 | 0 | N/A | N/A | N/A | N/A | N/A | N/A | caja aislante | N/A | N/A | semisaliente o empotrada | N/A | N/A | N/A | N/A | N/A | 40 | N/A | VU-SE-7-000006 | M. Y L. S.A. | Esquema 5 de la norma UNIT-ISO/IEC 17067:2013
Envolventes de dispositivos para instalaciones eléctricas fijas, domésticas y análogas | Tableplast | PF12E | Caja de embutir 12 módulos Pd (33W) | 0.00 | N/A | 0 | 0 | N/A | N/A | N/A | N/A | N/A | N/A | caja aislante | N/A | N/A | semisaliente o empotrada | N/A | N/A | N/A | N/A | N/A | 40 | N/A | VU-SE-7-000006 | M. Y L. S.A. | Esquema 5 de la norma UNIT-ISO/IEC 17067:2013
Envolventes de dispositivos para instalaciones eléctricas fijas, domésticas y análogas | Tableplast | PF24S | Caja exterior 24 módulos Pd (52w) | 0.00 | N/A | 0 | 0 | N/A | N/A | N/A | N/A | N/A | N/A | caja aislante | N/A | N/A | Montaje superficial | N/A | N/A | N/A | N/A | N/A | 65 | N/A | VU-SE-7-000006 | M. Y L. S.A. | Esquema 5 de la norma UNIT-ISO/IEC 17067:2013
Envolventes de dispositivos para instalaciones eléctricas fijas, domésticas y análogas | Tableplast | PF24E | Caja de embutir 24 módulos Pd (52w) | 0.00 | N/A | 0 | 0 | N/A | N/A | N/A | N/A | N/A | N/A | caja aislante | N/A | N/A | semisaliente o empotrada | N/A | N/A | N/A | N/A | N/A | 40 | N/A | VU-SE-7-000006 | M. Y L. S.A. | Esquema 5 de la norma UNIT-ISO/IEC 17067:2013
Calentadores de agua de acumulación | STEIGLEDER | 45 L CERAMIC DUO | Calentador cerrado VERTICAL/HORIZONTAL COBRE POLIURETANO de 45 Litros | 230 | 1500 | 0 | 0 | N/A | N/A | N/A | N/A | 45.0 | N/A | N/A | N/A | N/A | N/A | N/A | N/A | N/A | N/A | N/A | N/A | N/A | VU-SE-4-000013 | RIVOMARK S.A | Esquema 5 de la norma UNIT-ISO/IEC 17067:2013
Calentadores de agua de acumulación | MIDEA | D30-15Z1 | Calentador de agua de acumulación | 230 | 1500 | 0 | 0 | N/A | N/A | N/A | N/A | 30.0 | N/A | N/A | N/A | N/A | N/A | N/A | N/A | N/A | N/A | N/A | N/A | N/A | VU-SE-4-000014 | H&CIA SRL | Esquema 5 de la norma UNIT-ISO/IEC 17067:2013
Calentadores de agua de acumulación | MIDEA | D50-15Z2 | Calentador de agua de acumulación | 230 | 1500 | 0 | 0 | N/A | N/A | N/A | N/A | 50.0 | N/A | N/A | N/A | N/A | N/A | N/A | N/A | N/A | N/A | N/A | N/A | N/A | VU-SE-4-000014 | H&CIA SRL | Esquema 5 de la norma UNIT-ISO/IEC 17067:2013
Calentadores de agua de acumulación | MIDEA | D80-15Z3 | Calentador de agua de acumulación | 230 | 1500 | 0 | 0 | N/A | N/A | N/A | N/A | 80.0 | N/A | N/A | N/A | N/A | N/A | N/A | N/A | N/A | N/A | N/A | N/A | N/A | VU-SE-4-000014 | H&CIA SRL | Esquema 5 de la norma UNIT-ISO/IEC 17067:2013
Calentadores de agua de acumulación | MIDEA | D30-25VD | Calentador de agua de acumulación | 230 | 2500 | 0 | 0 | N/A | N/A | N/A | N/A | 30.0 | N/A | N/A | N/A | N/A | N/A | N/A | N/A | N/A | N/A | N/A | N/A | N/A | VU-SE-4-000014 | H&CIA SRL | Esquema 5 de la norma UNIT-ISO/IEC 17067:2013
Calentadores de agua de acumulación | MIDEA | D100-15Z3 | Calentador de agua de acumulación | 230 | 1500 | 0 | 0 | N/A | N/A | N/A | N/A | 100.0 | N/A | N/A | N/A | N/A | N/A | N/A | N/A | N/A | N/A | N/A | N/A | N/A | VU-SE-4-000014 | H&CIA SRL | Esquema 5 de la norma UNIT-ISO/IEC 17067:2013
Aparatos de refrigeración eléctricos de uso doméstico | SMARTLIFE | SL-RNF270WD | Refrigerador congelador | 220/240 | 110 | 0.7 | 0 | N/A | N/A | N/A | N/A | N/A | N/A | N/A | N/A | N/A | N/A | N/A | N/A | N/A | N/A | N/A | N/A | 50 | VU-SE-16-000004 | VISUAR URUGUAY S.A. | Esquema 5 de la norma UNIT-ISO/IEC 17067:2013
Aparatos de refrigeración eléctricos de uso doméstico | SMARTLIFE | SL-RNF270SD | Refrigerador congelador | 220/240 | 110 | 0.7 | 0 | N/A | N/A | N/A | N/A | N/A | N/A | N/A | N/A | N/A | N/A | N/A | N/A | N/A | N/A | N/A | N/A | 50 | VU-SE-16-000004 | VISUAR URUGUAY S.A. | Esquema 5 de la norma UNIT-ISO/IEC 17067:2013
Aparatos de refrigeración eléctricos de uso doméstico | SMARTLIFE | SL-RNF270SV2 | Refrigerador congelador | 230 | 110 | 0.7 | 0 | N/A | N/A | N/A | N/A | N/A | N/A | N/A | N/A | N/A | N/A | N/A | N/A | N/A | N/A | N/A | N/A | 50 | VU-SE-16-000004 | VISUAR URUGUAY S.A. | Esquema 5 de la norma UNIT-ISO/IEC 17067:2013
Aparatos de refrigeración eléctricos de uso doméstico | SMARTLIFE | SL-RNF270SV3 | Refrigerador congelador | 220/240 | 110 | 0.7 | 0 | N/A | N/A | N/A | N/A | N/A | N/A | N/A | N/A | N/A | N/A | N/A | N/A | N/A | N/A | N/A | N/A | 50 | VU-SE-16-000004 | VISUAR URUGUAY S.A. | Esquema 5 de la norma UNIT-ISO/IEC 17067:2013
Aparatos de refrigeración eléctricos de uso doméstico | SMARTLIFE | SL-RNF370WD | Refrigerador congelador | 220/240 | 110 | 0.7 | 0 | N/A | N/A | N/A | N/A | N/A | N/A | N/A | N/A | N/A | N/A | N/A | N/A | N/A | N/A | N/A | N/A | 50 | VU-SE-16-000004 | VISUAR URUGUAY S.A. | Esquema 5 de la norma UNIT-ISO/IEC 17067:2013
Aparatos de refrigeración eléctricos de uso doméstico | SMARTLIFE | SL-RNF370SD | Refrigerador congelador | 220/240 | 110 | 0.7 | 0 | N/A | N/A | N/A | N/A | N/A | N/A | N/A | N/A | N/A | N/A | N/A | N/A | N/A | N/A | N/A | N/A | 50 | VU-SE-16-000004 | VISUAR URUGUAY S.A. | Esquema 5 de la norma UNIT-ISO/IEC 17067:2013
Aparatos de refrigeración eléctricos de uso doméstico | SMARTLIFE | SL-RFH220WH | Refrigerador congelador | 220/240 | 80 | 0.6 | 0 | N/A | N/A | N/A | N/A | N/A | N/A | N/A | N/A | N/A | N/A | N/A | N/A | N/A | N/A | N/A | N/A | 50 | VU-SE-16-000004 | VISUAR URUGUAY S.A. | Esquema 5 de la norma UNIT-ISO/IEC 17067:2013
Aparatos de refrigeración eléctricos de uso doméstico | SAMSUNG | RT46K6631BS | Refrigerador congelador | 230 | 120 | 2.0 | 0 | N/A | N/A | N/A | N/A | N/A | N/A | N/A | N/A | N/A | N/A | N/A | N/A | N/A | N/A | N/A | N/A | 50 | VU-SE-16-000005 | VISUAR URUGUAY S.A. | Esquema 5 de la norma UNIT-ISO/IEC 17067:2013
Aparatos de refrigeración eléctricos de uso doméstico | SAMSUNG | RS27T5200S9 | Refrigerador congelador. | 230 | 170 | 2.0 | 0 | N/A | N/A | N/A | N/A | N/A | N/A | N/A | N/A | N/A | N/A | N/A | N/A | N/A | N/A | N/A | N/A | 50 | VU-SE-16-000006 | VISUAR URUGUAY S.A. | Esquema 5 de la norma UNIT-ISO/IEC 17067:2013
Aparatos de refrigeración eléctricos de uso doméstico | SAMSUNG | RT29T571BS8 | Refrigerador congelador | 230 | 120 | 1.5 | 0 | N/A | N/A | N/A | N/A | N/A | N/A | N/A | N/A | N/A | N/A | N/A | N/A | N/A | N/A | N/A | N/A | 50 | VU-SE-16-000006 | VISUAR URUGUAY S.A. | Esquema 5 de la norma UNIT-ISO/IEC 17067:2013
Aparatos de refrigeración eléctricos de uso doméstico | SAMSUNG | RT32T573BSL | Refrigerador congelador | 230 | 120 | 1.5 | 0 | N/A | N/A | N/A | N/A | N/A | N/A | N/A | N/A | N/A | N/A | N/A | N/A | N/A | N/A | N/A | N/A | 50 | VU-SE-16-000006 | VISUAR URUGUAY S.A. | Esquema 5 de la norma UNIT-ISO/IEC 17067:2013
Aparatos de refrigeración eléctricos de uso doméstico | SAMSUNG | RT35T573BSL | Refrigerador congelador | 230 | 120 | 1.5 | 0 | N/A | N/A | N/A | N/A | N/A | N/A | N/A | N/A | N/A | N/A | N/A | N/A | N/A | N/A | N/A | N/A | 50 | VU-SE-16-000006 | VISUAR URUGUAY S.A. | Esquema 5 de la norma UNIT-ISO/IEC 17067:2013
Aparatos de refrigeración eléctricos de uso doméstico | SAMSUNG | RF27T5201B1 | Refrigerador congelador | 230 | 170 | 2.0 | 0 | N/A | N/A | N/A | N/A | N/A | N/A | N/A | N/A | N/A | N/A | N/A | N/A | N/A | N/A | N/A | N/A | 50 | VU-SE-16-000006 | VISUAR URUGUAY S.A. | Esquema 5 de la norma UNIT-ISO/IEC 17067:2013
Aparatos de refrigeración eléctricos de uso doméstico | SAMSUNG | RT38T598CSL | Refrigerador congelador | 230 | 120 | 1.5 | 0 | N/A | N/A | N/A | N/A | N/A | N/A | N/A | N/A | N/A | N/A | N/A | N/A | N/A | N/A | N/A | N/A | 50 | VU-SE-16-000006 | VISUAR URUGUAY S.A. | Esquema 5 de la norma UNIT-ISO/IEC 17067:2013
Aparatos de refrigeración eléctricos de uso doméstico | SAMSUNG | RT29T500JWW | Refrigerador congelador | 230 | 120 | 2.0 | 0 | N/A | N/A | N/A | N/A | N/A | N/A | N/A | N/A | N/A | N/A | N/A | N/A | N/A | N/A | N/A | N/A | 50 | VU-SE-16-000006 | VISUAR URUGUAY S.A. | Esquema 5 de la norma UNIT-ISO/IEC 17067:2013
Calentadores de agua de acumulación | CATA | CTR-30-M | Calentador de agua de acumulación cerrado | 220/240 | 1500 | 0 | 0 | N/A | N/A | N/A | N/A | 30.0 | N/A | N/A | N/A | N/A | N/A | N/A | N/A | N/A | N/A | N/A | N/A | N/A | VU-SE-4-000015 | ORDEIX PALOMEQUE ERNESTO SERGIO | Esquema 5 de la norma UNIT-ISO/IEC 17067:2013
Calentadores de agua de acumulación | CATA | CTR-50-M | Calentador de agua de acumulación cerrado | 220/240 | 1500 | 0 | 0 | N/A | N/A | N/A | N/A | 50.0 | N/A | N/A | N/A | N/A | N/A | N/A | N/A | N/A | N/A | N/A | N/A | N/A | VU-SE-4-000015 | ORDEIX PALOMEQUE ERNESTO SERGIO | Esquema 5 de la norma UNIT-ISO/IEC 17067:2013
Calentadores de agua de acumulación | CATA | CTR-80-M | Calentador de agua de acumulación cerrado | 220/240 | 1500 | 0 | 0 | N/A | N/A | N/A | N/A | 80.0 | N/A | N/A | N/A | N/A | N/A | N/A | N/A | N/A | N/A | N/A | N/A | N/A | VU-SE-4-000015 | ORDEIX PALOMEQUE ERNESTO SERGIO | Esquema 5 de la norma UNIT-ISO/IEC 17067:2013
Calentadores de agua de acumulación | CATA | CTR-100-M | Calentador de agua de acumulación cerrado | 220/240 | 1500 | 0 | 0 | N/A | N/A | N/A | N/A | 100.0 | N/A | N/A | N/A | N/A | N/A | N/A | N/A | N/A | N/A | N/A | N/A | N/A | VU-SE-4-000015 | ORDEIX PALOMEQUE ERNESTO SERGIO | Esquema 5 de la norma UNIT-ISO/IEC 17067:2013
Aparatos de refrigeración eléctricos de uso doméstico | LG | GS66SPP | Aparato de refrigeración eléctrico de uso doméstico | 230 | 160 | 2.1 | 0 | N/A | N/A | N/A | N/A | N/A | N/A | N/A | N/A | N/A | N/A | N/A | N/A | N/A | N/A | N/A | N/A | 50 | VU-SE-16-000007 | ESTAWOL S.A | Esquema 5 de la norma UNIT-ISO/IEC 17067:2013
Aparatos de refrigeración eléctricos de uso doméstico | LG | LS66SXSC | Aparato de refrigeración eléctrico de uso doméstico | 230 | 170 | 2.1 | 0 | N/A | N/A | N/A | N/A | N/A | N/A | N/A | N/A | N/A | N/A | N/A | N/A | N/A | N/A | N/A | N/A | 50 | VU-SE-16-000007 | ESTAWOL S.A | Esquema 5 de la norma UNIT-ISO/IEC 17067:2013
Aparatos de refrigeración eléctricos de uso doméstico | LG | GT32BPPDC | Refrigerador-Congelador | 230 | 80 | 1.25 | 0 | N/A | N/A | N/A | N/A | N/A | N/A | N/A | N/A | N/A | N/A | N/A | N/A | N/A | N/A | N/A | N/A | 50 | VU-SE-16-000007 | ESTAWOL S.A | Esquema 5 de la norma UNIT-ISO/IEC 17067:2013
Aparatos de refrigeración eléctricos de uso doméstico | LG | GT29WPPDC | Refrigerador-Congelador | 230 | 70 | 1 | 0 | N/A | N/A | N/A | N/A | N/A | N/A | N/A | N/A | N/A | N/A | N/A | N/A | N/A | N/A | N/A | N/A | 50 | VU-SE-16-000007 | ESTAWOL S.A | Esquema 5 de la norma UNIT-ISO/IEC 17067:2013
Aparatos de refrigeración eléctricos de uso doméstico | LG | GT29BPPDC | Refrigerador Congelador | 230 | 70 | 1 | 0 | N/A | N/A | N/A | N/A | N/A | N/A | N/A | N/A | N/A | N/A | N/A | N/A | N/A | N/A | N/A | N/A | 50 | VU-SE-16-000007 | ESTAWOL S.A | Esquema 5 de la norma UNIT-ISO/IEC 17067:2013
Aparatos de refrigeración eléctricos de uso doméstico | LG | GT29BPPK | Refrigerador-Congelador | 230 | 70 | 1 | 0 | N/A | N/A | N/A | N/A | N/A | N/A | N/A | N/A | N/A | N/A | N/A | N/A | N/A | N/A | N/A | N/A | 50 | VU-SE-16-000007 | ESTAWOL S.A | Esquema 5 de la norma UNIT-ISO/IEC 17067:2013
Aparatos de refrigeración eléctricos de uso doméstico | Consul | CRM39ABDUW | Refrigerador-congelador domestico | 220 | 132 | 0.8 | 0 | N/A | N/A | N/A | N/A | N/A | N/A | N/A | N/A | N/A | N/A | N/A | N/A | N/A | N/A | N/A | N/A | 50 | VU-SE-16-000008 | ESTAWOL S.A | Sistema 7 de la Resolución No. 19/92 del Grupo de Mercado Común del Mercosur: Ensayo de lote
Aparatos de refrigeración eléctricos de uso doméstico | Consul | CRM39AKDUW | Refrigerador-congelador domestico | 220 | 132 | 0.8 | 0 | N/A | N/A | N/A | N/A | N/A | N/A | N/A | N/A | N/A | N/A | N/A | N/A | N/A | N/A | N/A | N/A | 50 | VU-SE-16-000008 | ESTAWOL S.A | Sistema 7 de la Resolución No. 19/92 del Grupo de Mercado Común del Mercosur: Ensayo de lote
Aparatos de refrigeración eléctricos de uso doméstico | Consul | CRM50HKDUW | Refrigerador-congelador domestico | 220 | 165 | 1.25 | 0 | N/A | N/A | N/A | N/A | N/A | N/A | N/A | N/A | N/A | N/A | N/A | N/A | N/A | N/A | N/A | N/A | 50 | VU-SE-16-000009 | ESTAWOL S.A | Sistema 7 de la Resolución No. 19/92 del Grupo de Mercado Común del Mercosur: Ensayo de lote
Aparatos de refrigeración eléctricos de uso doméstico | Consul | CRM50HBDUW | Refrigerador-congelador domestico | 220 | 165 | 1.25 | 0 | N/A | N/A | N/A | N/A | N/A | N/A | N/A | N/A | N/A | N/A | N/A | N/A | N/A | N/A | N/A | N/A | 50 | VU-SE-16-000009 | ESTAWOL S.A | Sistema 7 de la Resolución No. 19/92 del Grupo de Mercado Común del Mercosur: Ensayo de lote
Aparatos de refrigeración eléctricos de uso doméstico | Consul | CRM56HKDUW | Refrigerador-congelador domestico | 220 | 165 | 1.25 | 0 | N/A | N/A | N/A | N/A | N/A | N/A | N/A | N/A | N/A | N/A | N/A | N/A | N/A | N/A | N/A | N/A | 50 | VU-SE-16-000010 | ESTAWOL S.A | Sistema 7 de la Resolución No. 19/92 del Grupo de Mercado Común del Mercosur: Ensayo de lote
Aparatos de refrigeración eléctricos de uso doméstico | Consul | CRM56HBDUW | Refrigerador-congelador domestico | 220 | 165 | 1.25 | 0 | N/A | N/A | N/A | N/A | N/A | N/A | N/A | N/A | N/A | N/A | N/A | N/A | N/A | N/A | N/A | N/A | 50 | VU-SE-16-000010 | ESTAWOL S.A | Sistema 7 de la Resolución No. 19/92 del Grupo de Mercado Común del Mercosur: Ensayo de lote
Aparatos de refrigeración eléctricos de uso doméstico | Whirlpool | WRM45ABDWC | Refrigerador-congelador domestico | 220 | 132 | 0.56 | 0 | N/A | N/A | N/A | N/A | N/A | N/A | N/A | N/A | N/A | N/A | N/A | N/A | N/A | N/A | N/A | N/A | 50 | VU-SE-16-000011 | ARCOTOP SA | Sistema 7 de la Resolución No. 19/92 del Grupo de Mercado Común del Mercosur: Ensayo de lote
Aparatos de refrigeración eléctricos de uso doméstico | Whirlpool | WRM45AKDWC | Refrigerador-congelador domestico | 220 | 132 | 0.56 | 0 | N/A | N/A | N/A | N/A | N/A | N/A | N/A | N/A | N/A | N/A | N/A | N/A | N/A | N/A | N/A | N/A | 50 | VU-SE-16-000011 | ARCOTOP SA | Sistema 7 de la Resolución No. 19/92 del Grupo de Mercado Común del Mercosur: Ensayo de lote
Aparatos de refrigeración eléctricos de uso doméstico | Whirlpool | WRE57AKDWC | Refrigerador-congelador domestico | 220 | 130 | 0.8 | 0 | N/A | N/A | N/A | N/A | N/A | N/A | N/A | N/A | N/A | N/A | N/A | N/A | N/A | N/A | N/A | N/A | 50 | VU-SE-16-000012 | ARCOTOP SA | Sistema 7 de la Resolución No. 19/92 del Grupo de Mercado Común del Mercosur: Ensayo de lote
Aparatos de refrigeración eléctricos de uso doméstico | Whirlpool | WRE57ABDWC | Refrigerador-congelador domestico | 220 | 130 | 0.8 | 0 | N/A | N/A | N/A | N/A | N/A | N/A | N/A | N/A | N/A | N/A | N/A | N/A | N/A | N/A | N/A | N/A | 50 | VU-SE-16-000012 | ARCOTOP SA | Sistema 7 de la Resolución No. 19/92 del Grupo de Mercado Común del Mercosur: Ensayo de lote
Aparatos de refrigeración eléctricos de uso doméstico | PANAVOX | RDF-21 | Refrigerador/congelador doméstico con compartimiento de conservación de alimentos congelados de cuatro estrellas *(***) | 220/240 | 120 | 0.9 | 0 | N/A | N/A | N/A | N/A | N/A | N/A | N/A | N/A | N/A | N/A | N/A | N/A | N/A | N/A | N/A | N/A | 50 | VU-SE-16-000013 | CARLOS GUTIERREZ S A | Esquema 5 de la norma UNIT-ISO/IEC 17067:2013
Aparatos de refrigeración eléctricos de uso doméstico | PANAVOX | RFS-200N | Refrigerador/congelador doméstico con compartimiento de conservación de alimentos congelados de cuatro estrellas *(***) | 220/240 | 80 | 0.6 | 0 | N/A | N/A | N/A | N/A | N/A | N/A | N/A | N/A | N/A | N/A | N/A | N/A | N/A | N/A | N/A | N/A | 50 | VU-SE-16-000013 | CARLOS GUTIERREZ S A | Esquema 5 de la norma UNIT-ISO/IEC 17067:2013
Aparatos de refrigeración eléctricos de uso doméstico | PANAVOX | RD43 Silver | Refrigerador/congelador doméstico con compartimiento de conservación de alimentos congelados de cuatro estrellas *(***) | 220/240 | 220 | 1.0 | 0 | N/A | N/A | N/A | N/A | N/A | N/A | N/A | N/A | N/A | N/A | N/A | N/A | N/A | N/A | N/A | N/A | 50 | VU-SE-16-000013 | CARLOS GUTIERREZ S A | Esquema 5 de la norma UNIT-ISO/IEC 17067:2013
Aparatos de refrigeración eléctricos de uso doméstico | PANAVOX | RFS-49 Silver | Refrigerador/congelador doméstico con compartimiento de conservación de alimentos congelados de cuatro estrellas *(***) | 220/240 | 200 | 0.65 | 0 | N/A | N/A | N/A | N/A | N/A | N/A | N/A | N/A | N/A | N/A | N/A | N/A | N/A | N/A | N/A | N/A | 50 | VU-SE-16-000013 | CARLOS GUTIERREZ S A | Esquema 5 de la norma UNIT-ISO/IEC 17067:2013
Aparatos de refrigeración eléctricos de uso doméstico | PANAVOX | RFS-54 INV | Refrigerador/congelador doméstico con compartimiento de conservación de alimentos congelados de cuatro estrellas *(***) | 220/240 | 160 | 1.2 | 0 | N/A | N/A | N/A | N/A | N/A | N/A | N/A | N/A | N/A | N/A | N/A | N/A | N/A | N/A | N/A | N/A | 50 | VU-SE-16-000013 | CARLOS GUTIERREZ S A | Esquema 5 de la norma UNIT-ISO/IEC 17067:2013
Aparatos de refrigeración eléctricos de uso doméstico | PANAVOX | French Door INV | Refrigerador/congelador doméstico con compartimiento de conservación de alimentos congelados de cuatro estrellas *(***) | 220/240 | 310 | 1.5 | 0 | N/A | N/A | N/A | N/A | N/A | N/A | N/A | N/A | N/A | N/A | N/A | N/A | N/A | N/A | N/A | N/A | 50 | VU-SE-16-000013 | CARLOS GUTIERREZ S A | Esquema 5 de la norma UNIT-ISO/IEC 17067:2013
Aparatos de refrigeración eléctricos de uso doméstico | PANAVOX | MK Silver | Refrigerador doméstico sin compartimiento de conservación de alimentos congelados | 220/240 | 140 | 0.6 | 0 | N/A | N/A | N/A | N/A | N/A | N/A | N/A | N/A | N/A | N/A | N/A | N/A | N/A | N/A | N/A | N/A | 50 | VU-SE-16-000013 | CARLOS GUTIERREZ S A | Esquema 5 de la norma UNIT-ISO/IEC 17067:2013
Aparatos de refrigeración eléctricos de uso doméstico | PANAVOX | FK Silver | Congelador doméstico vertical o de apertura frontal | 220/240 | 100 | 0.5 | 0 | N/A | N/A | N/A | N/A | N/A | N/A | N/A | N/A | N/A | N/A | N/A | N/A | N/A | N/A | N/A | N/A | 50 | VU-SE-16-000013 | CARLOS GUTIERREZ S A | Esquema 5 de la norma UNIT-ISO/IEC 17067:2013
Aparatos de refrigeración eléctricos de uso doméstico | ENXUTA | RENX1350DI | Refrigerador/congelador doméstico con compartimiento de conservación de alimentos congelados de cuatro estrellas *(***) | 220/240 | 70 | 0.55 | 0 | N/A | N/A | N/A | N/A | N/A | N/A | N/A | N/A | N/A | N/A | N/A | N/A | N/A | N/A | N/A | N/A | 50 | VU-SE-16-000014 | GELBRING S.A. | Esquema 5 de la norma UNIT-ISO/IEC 17067:2013
Aparatos de refrigeración eléctricos de uso doméstico | ENXUTA | RENX1350DW | Refrigerador/congelador doméstico con compartimiento de conservación de alimentos congelados de cuatro estrellas *(***) | 220/240 | 70 | 0.55 | 0 | N/A | N/A | N/A | N/A | N/A | N/A | N/A | N/A | N/A | N/A | N/A | N/A | N/A | N/A | N/A | N/A | 50 | VU-SE-16-000014 | GELBRING S.A. | Esquema 5 de la norma UNIT-ISO/IEC 17067:2013
Aparatos de refrigeración eléctricos de uso doméstico | ENXUTA | RENX1350I | Refrigerador/congelador doméstico con compartimiento de conservación de alimentos congelados de cuatro estrellas *(***) | 220/240 | 70 | 0.55 | 0 | N/A | N/A | N/A | N/A | N/A | N/A | N/A | N/A | N/A | N/A | N/A | N/A | N/A | N/A | N/A | N/A | 50 | VU-SE-16-000014 | GELBRING S.A. | Esquema 5 de la norma UNIT-ISO/IEC 17067:2013
Aparatos de refrigeración eléctricos de uso doméstico | ENXUTA | RENX1350W | Refrigerador/congelador doméstico con compartimiento de conservación de alimentos congelados de cuatro estrellas *(***) | 220/240 | 70 | 0.55 | 0 | N/A | N/A | N/A | N/A | N/A | N/A | N/A | N/A | N/A | N/A | N/A | N/A | N/A | N/A | N/A | N/A | 50 | VU-SE-16-000014 | GELBRING S.A. | Esquema 5 de la norma UNIT-ISO/IEC 17067:2013
Aparatos de refrigeración eléctricos de uso doméstico | ENXUTA | RENX215NFI | Refrigerador/congelador doméstico con compartimiento de conservación de alimentos congelados de cuatro estrellas *(***) | 220/240 | 60 | 0.43 | 0 | N/A | N/A | N/A | N/A | N/A | N/A | N/A | N/A | N/A | N/A | N/A | N/A | N/A | N/A | N/A | N/A | 50 | VU-SE-16-000014 | GELBRING S.A. | Esquema 5 de la norma UNIT-ISO/IEC 17067:2013
Aparatos de refrigeración eléctricos de uso doméstico | ENXUTA | RENX215NFW | Refrigerador/congelador doméstico con compartimiento de conservación de alimentos congelados de cuatro estrellas *(***) | 220/240 | 60 | 0.43 | 0 | N/A | N/A | N/A | N/A | N/A | N/A | N/A | N/A | N/A | N/A | N/A | N/A | N/A | N/A | N/A | N/A | 50 | VU-SE-16-000014 | GELBRING S.A. | Esquema 5 de la norma UNIT-ISO/IEC 17067:2013
Aparatos de refrigeración eléctricos de uso doméstico | ENXUTA | RENX275DI | Refrigerador/congelador doméstico con compartimiento de conservación de alimentos congelados de cuatro estrellas *(***) | 220/240 | 80 | 0.43 | 0 | N/A | N/A | N/A | N/A | N/A | N/A | N/A | N/A | N/A | N/A | N/A | N/A | N/A | N/A | N/A | N/A | 50 | VU-SE-16-000014 | GELBRING S.A. | Esquema 5 de la norma UNIT-ISO/IEC 17067:2013
Aparatos de refrigeración eléctricos de uso doméstico | ENXUTA | RENX275DW | Refrigerador/congelador doméstico con compartimiento de conservación de alimentos congelados de cuatro estrellas *(***) | 220/240 | 80 | 0.43 | 0 | N/A | N/A | N/A | N/A | N/A | N/A | N/A | N/A | N/A | N/A | N/A | N/A | N/A | N/A | N/A | N/A | 50 | VU-SE-16-000014 | GELBRING S.A. | Esquema 5 de la norma UNIT-ISO/IEC 17067:2013
Aparatos de refrigeración eléctricos de uso doméstico | ENXUTA | RENX275I | Refrigerador/congelador doméstico con compartimiento de conservación de alimentos congelados de cuatro estrellas *(***) | 220/240 | 80 | 0.43 | 0 | N/A | N/A | N/A | N/A | N/A | N/A | N/A | N/A | N/A | N/A | N/A | N/A | N/A | N/A | N/A | N/A | 50 | VU-SE-16-000014 | GELBRING S.A. | Esquema 5 de la norma UNIT-ISO/IEC 17067:2013
Aparatos de refrigeración eléctricos de uso doméstico | ENXUTA | RENX275W | Refrigerador/congelador doméstico con compartimiento de conservación de alimentos congelados de cuatro estrellas *(***) | 220/240 | 80 | 0.43 | 0 | N/A | N/A | N/A | N/A | N/A | N/A | N/A | N/A | N/A | N/A | N/A | N/A | N/A | N/A | N/A | N/A | 50 | VU-SE-16-000014 | GELBRING S.A. | Esquema 5 de la norma UNIT-ISO/IEC 17067:2013
Aparatos de refrigeración eléctricos de uso doméstico | ENXUTA | RENX410DI | Refrigerador/congelador doméstico con compartimiento de conservación de alimentos congelados de cuatro estrellas *(***) | 220/240 | 130 | 0.96 | 0 | N/A | N/A | N/A | N/A | N/A | N/A | N/A | N/A | N/A | N/A | N/A | N/A | N/A | N/A | N/A | N/A | 50 | VU-SE-16-000014 | GELBRING S.A. | Esquema 5 de la norma UNIT-ISO/IEC 17067:2013
Aparatos de refrigeración eléctricos de uso doméstico | ENXUTA | RENX410DW | Refrigerador/congelador doméstico con compartimiento de conservación de alimentos congelados de cuatro estrellas *(***) | 220/240 | 130 | 0.96 | 0 | N/A | N/A | N/A | N/A | N/A | N/A | N/A | N/A | N/A | N/A | N/A | N/A | N/A | N/A | N/A | N/A | 50 | VU-SE-16-000014 | GELBRING S.A. | Esquema 5 de la norma UNIT-ISO/IEC 17067:2013
Aparatos de refrigeración eléctricos de uso doméstico | ENXUTA | RENXFD1340I | Refrigerador y congelador doméstico con más de dos puertas y demás aparatos no indicados en las categorías anteriores | 220/240 | 150 | 0.54 | 0 | N/A | N/A | N/A | N/A | N/A | N/A | N/A | N/A | N/A | N/A | N/A | N/A | N/A | N/A | N/A | N/A | 50 | VU-SE-16-000014 | GELBRING S.A. | Esquema 5 de la norma UNIT-ISO/IEC 17067:2013
Aparatos de refrigeración eléctricos de uso doméstico | PANAVOX | FX-142 | Congelador doméstico horizontal o de apertura superior | 220/240 | 140 | 0.6 | 0 | N/A | N/A | N/A | N/A | N/A | N/A | N/A | N/A | N/A | N/A | N/A | N/A | N/A | N/A | N/A | N/A | 50 | VU-SE-16-000015 | CARLOS GUTIERREZ S A | Esquema 5 de la norma UNIT-ISO/IEC 17067:2013
Aparatos de refrigeración eléctricos de uso doméstico | PANAVOX | BC-330 | Refrigerador/congelador doméstico con compartimiento de conservación de alimentos congelados de cuatro estrellas *(***) | 220/240 | 120 | 1.0 | 0 | N/A | N/A | N/A | N/A | N/A | N/A | N/A | N/A | N/A | N/A | N/A | N/A | N/A | N/A | N/A | N/A | 50 | VU-SE-16-000016 | CARLOS GUTIERREZ S A | Esquema 5 de la norma UNIT-ISO/IEC 17067:2013
Aparatos de refrigeración eléctricos de uso doméstico | PANAVOX | BC.33 | Refrigerador/congelador doméstico con compartimiento de conservación de alimentos congelados de cuatro estrellas *(***) | 220/240 | 90 | 0.7 | 0 | N/A | N/A | N/A | N/A | N/A | N/A | N/A | N/A | N/A | N/A | N/A | N/A | N/A | N/A | N/A | N/A | 50 | VU-SE-16-000016 | CARLOS GUTIERREZ S A | Esquema 5 de la norma UNIT-ISO/IEC 17067:2013
Aparatos de refrigeración eléctricos de uso doméstico | PANAVOX | BC22 | Refrigerador/congelador doméstico con compartimiento de conservación de alimentos congelados de cuatro estrellas *(***) | 220/240 | 90 | 0.7 | 0 | N/A | N/A | N/A | N/A | N/A | N/A | N/A | N/A | N/A | N/A | N/A | N/A | N/A | N/A | N/A | N/A | 50 | VU-SE-16-000016 | CARLOS GUTIERREZ S A | Esquema 5 de la norma UNIT-ISO/IEC 17067:2013
Calentadores de agua de acumulación | ATLANTIC | VM 030 D400-1-M | Calentador de agua de acumulación | 230 | 1200 | 0 | 0 | N/A | N/A | N/A | N/A | 30.0 | N/A | N/A | N/A | N/A | N/A | N/A | N/A | N/A | N/A | N/A | N/A | N/A | VU-SE-4-000016 | PUNKTAL S A | Esquema 5 de la norma UNIT-ISO/IEC 17067:2013
Calentadores de agua de acumulación | ATLANTIC | VM 040 D400-1-M | Calentador de agua de acumulación | 230 | 1200 | 0 | 0 | N/A | N/A | N/A | N/A | 40.0 | N/A | N/A | N/A | N/A | N/A | N/A | N/A | N/A | N/A | N/A | N/A | N/A | VU-SE-4-000016 | PUNKTAL S A | Esquema 5 de la norma UNIT-ISO/IEC 17067:2013
Calentadores de agua de acumulación | ATLANTIC | VM 060 D400-1-M | Calentador de agua de acumulación | 230 | 1500 | 0 | 0 | N/A | N/A | N/A | N/A | 60.0 | N/A | N/A | N/A | N/A | N/A | N/A | N/A | N/A | N/A | N/A | N/A | N/A | VU-SE-4-000016 | PUNKTAL S A | Esquema 5 de la norma UNIT-ISO/IEC 17067:2013
Calentadores de agua de acumulación | ATLANTIC | VM 080 D400-1-M | Calentador de agua de acumulación | 230 | 1500 | 0 | 0 | N/A | N/A | N/A | N/A | 80.0 | N/A | N/A | N/A | N/A | N/A | N/A | N/A | N/A | N/A | N/A | N/A | N/A | VU-SE-4-000016 | PUNKTAL S A | Esquema 5 de la norma UNIT-ISO/IEC 17067:2013
Calentadores de agua de acumulación | ATLANTIC | VM 100 D400-1-M | Calentador de agua de acumulación | 230 | 1500 | 0 | 0 | N/A | N/A | N/A | N/A | 100.0 | N/A | N/A | N/A | N/A | N/A | N/A | N/A | N/A | N/A | N/A | N/A | N/A | VU-SE-4-000016 | PUNKTAL S A | Esquema 5 de la norma UNIT-ISO/IEC 17067:2013
Aparatos de refrigeración eléctricos de uso doméstico | LG | GS65MPP1 | Refrigerador Congelador | 230 | 170 | 1.8 | 0 | N/A | N/A | N/A | N/A | N/A | N/A | N/A | N/A | N/A | N/A | N/A | N/A | N/A | N/A | N/A | N/A | 50 | VU-SE-16-000020 | ESTAWOL S.A | Esquema 5 de la norma UNIT-ISO/IEC 17067:2013
Aparatos de refrigeración eléctricos de uso doméstico | LG | LB37SPGK | Refrigerador Congelador | 230 | 80 | 1.0 | 0 | N/A | N/A | N/A | N/A | N/A | N/A | N/A | N/A | N/A | N/A | N/A | N/A | N/A | N/A | N/A | N/A | 50 | VU-SE-16-000020 | ESTAWOL S.A | Esquema 5 de la norma UNIT-ISO/IEC 17067:2013
Aparatos de refrigeración eléctricos de uso doméstico | LG | LB37MPGK | Refrigerador Congelador | 230 | 80 | 1.0 | 0 | N/A | N/A | N/A | N/A | N/A | N/A | N/A | N/A | N/A | N/A | N/A | N/A | N/A | N/A | N/A | N/A | 50 | VU-SE-16-000020 | ESTAWOL S.A | Esquema 5 de la norma UNIT-ISO/IEC 17067:2013
Aparatos de refrigeración eléctricos de uso doméstico | LG | GB37SPP | Refrigerador Congelador | 230 | 80 | 1.2 | 0 | N/A | N/A | N/A | N/A | N/A | N/A | N/A | N/A | N/A | N/A | N/A | N/A | N/A | N/A | N/A | N/A | 50 | VU-SE-16-000020 | ESTAWOL S.A | Esquema 5 de la norma UNIT-ISO/IEC 17067:2013
Envolventes de dispositivos para instalaciones eléctricas fijas, domésticas y análogas | SCAME | 6732008 | Caja de superficie, IP 40 Sistema Domino 8 módulos | 0.00 | N/A | 0 | 0 | N/A | N/A | N/A | N/A | N/A | N/A | caja aislante | N/A | N/A | Montaje superficial | N/A | N/A | N/A | N/A | N/A | IP 40 | N/A | VU-SE-7-000007 | TIERRAS DE RINCON DEL INDIO S.A | Esquema 5 de la norma UNIT-ISO/IEC 17067:2013
Envolventes de dispositivos para instalaciones eléctricas fijas, domésticas y análogas | SCAME | 6732008B | Caja de superficie, IP 40 Sistema Domino 8 módulos | 0.00 | N/A | 0 | 0 | N/A | N/A | N/A | N/A | N/A | N/A | caja aislante | N/A | N/A | Montaje superficial | N/A | N/A | N/A | N/A | N/A | IP 40 | N/A | VU-SE-7-000007 | TIERRAS DE RINCON DEL INDIO S.A | Esquema 5 de la norma UNIT-ISO/IEC 17067:2013
Envolventes de dispositivos para instalaciones eléctricas fijas, domésticas y análogas | SCAME | 67,320,082,010 | Caja de superficie, IP 40 Sistema Domino 8 módulos | 0.00 | N/A | 0 | 0 | N/A | N/A | N/A | N/A | N/A | N/A | caja aislante | N/A | N/A | Montaje superficial | N/A | N/A | N/A | N/A | N/A | IP 40 | N/A | VU-SE-7-000007 | TIERRAS DE RINCON DEL INDIO S.A | Esquema 5 de la norma UNIT-ISO/IEC 17067:2013
Envolventes de dispositivos para instalaciones eléctricas fijas, domésticas y análogas | SCAME | 6732008B.2010 | Caja de superficie, IP 40 Sistema Domino 8 módulos | 0.00 | N/A | 0 | 0 | N/A | N/A | N/A | N/A | N/A | N/A | caja aislante | N/A | N/A | Montaje superficial | N/A | N/A | N/A | N/A | N/A | IP 40 | N/A | VU-SE-7-000007 | TIERRAS DE RINCON DEL INDIO S.A | Esquema 5 de la norma UNIT-ISO/IEC 17067:2013
Envolventes de dispositivos para instalaciones eléctricas fijas, domésticas y análogas | SCAME | 6732012 | Caja de superficie, IP 40 Sistema Domino 12 módulos | 0.00 | N/A | 0 | 0 | N/A | N/A | N/A | N/A | N/A | N/A | caja aislante | N/A | N/A | Montaje superficial | N/A | N/A | N/A | N/A | N/A | IP 40 | N/A | VU-SE-7-000007 | TIERRAS DE RINCON DEL INDIO S.A | Esquema 5 de la norma UNIT-ISO/IEC 17067:2013
Envolventes de dispositivos para instalaciones eléctricas fijas, domésticas y análogas | SCAME | 6732012B | Caja de superficie, IP 40 Sistema Domino 12 módulos | 0.00 | N/A | 0 | 0 | N/A | N/A | N/A | N/A | N/A | N/A | caja aislante | N/A | N/A | Montaje superficial | N/A | N/A | N/A | N/A | N/A | IP 40 | N/A | VU-SE-7-000007 | TIERRAS DE RINCON DEL INDIO S.A | Esquema 5 de la norma UNIT-ISO/IEC 17067:2013
Envolventes de dispositivos para instalaciones eléctricas fijas, domésticas y análogas | SCAME | 67,320,122,010 | Caja de superficie, IP 40 Sistema Domino 12 módulos | 0.00 | N/A | 0 | 0 | N/A | N/A | N/A | N/A | N/A | N/A | caja aislante | N/A | N/A | Montaje superficial | N/A | N/A | N/A | N/A | N/A | IP 40 | N/A | VU-SE-7-000007 | TIERRAS DE RINCON DEL INDIO S.A | Esquema 5 de la norma UNIT-ISO/IEC 17067:2013
Envolventes de dispositivos para instalaciones eléctricas fijas, domésticas y análogas | SCAME | 6732012B.2010 | Caja de superficie, IP 40 Sistema Domino 12 módulos | 0.00 | N/A | 0 | 0 | N/A | N/A | N/A | N/A | N/A | N/A | caja aislante | N/A | N/A | Montaje superficial | N/A | N/A | N/A | N/A | N/A | IP 40 | N/A | VU-SE-7-000007 | TIERRAS DE RINCON DEL INDIO S.A | Esquema 5 de la norma UNIT-ISO/IEC 17067:2013
Envolventes de dispositivos para instalaciones eléctricas fijas, domésticas y análogas | SCAME | 6732018 | Caja de superficie, IP 40 Sistema Domino 18 módulos | 0.00 | N/A | 0 | 0 | N/A | N/A | N/A | N/A | N/A | N/A | caja aislante | N/A | N/A | Montaje superficial | N/A | N/A | N/A | N/A | N/A | IP 40 | N/A | VU-SE-7-000007 | TIERRAS DE RINCON DEL INDIO S.A | Esquema 5 de la norma UNIT-ISO/IEC 17067:2013
Envolventes de dispositivos para instalaciones eléctricas fijas, domésticas y análogas | SCAME | 6732018B | Caja de superficie, IP 40 Sistema Domino 18 módulos | 0.00 | N/A | 0 | 0 | N/A | N/A | N/A | N/A | N/A | N/A | caja aislante | N/A | N/A | Montaje superficial | N/A | N/A | N/A | N/A | N/A | IP 40 | N/A | VU-SE-7-000007 | TIERRAS DE RINCON DEL INDIO S.A | Esquema 5 de la norma UNIT-ISO/IEC 17067:2013
Envolventes de dispositivos para instalaciones eléctricas fijas, domésticas y análogas | SCAME | 67,320,182,010 | Caja de superficie, IP 40 Sistema Domino 18 módulos | 0.00 | N/A | 0 | 0 | N/A | N/A | N/A | N/A | N/A | N/A | caja aislante | N/A | N/A | Montaje superficial | N/A | N/A | N/A | N/A | N/A | IP 40 | N/A | VU-SE-7-000007 | TIERRAS DE RINCON DEL INDIO S.A | Esquema 5 de la norma UNIT-ISO/IEC 17067:2013
Envolventes de dispositivos para instalaciones eléctricas fijas, domésticas y análogas | SCAME | 6732018B.2010 | Caja de superficie, IP 40 Sistema Domino 18 módulos | 0.00 | N/A | 0 | 0 | N/A | N/A | N/A | N/A | N/A | N/A | caja aislante | N/A | N/A | Montaje superficial | N/A | N/A | N/A | N/A | N/A | IP 40 | N/A | VU-SE-7-000007 | TIERRAS DE RINCON DEL INDIO S.A | Esquema 5 de la norma UNIT-ISO/IEC 17067:2013
Envolventes de dispositivos para instalaciones eléctricas fijas, domésticas y análogas | SCAME | 6734024 | Caja de superficie, IP 40 Sistema Domino 24 módulos | 0.00 | N/A | 0 | 0 | N/A | N/A | N/A | N/A | N/A | N/A | caja aislante | N/A | N/A | Montaje superficial | N/A | N/A | N/A | N/A | N/A | IP 40 | N/A | VU-SE-7-000007 | TIERRAS DE RINCON DEL INDIO S.A | Esquema 5 de la norma UNIT-ISO/IEC 17067:2013
Envolventes de dispositivos para instalaciones eléctricas fijas, domésticas y análogas | SCAME | 6734024B | Caja de superficie, IP 40 Sistema Domino 24 módulos | 0.00 | N/A | 0 | 0 | N/A | N/A | N/A | N/A | N/A | N/A | caja aislante | N/A | N/A | Montaje superficial | N/A | N/A | N/A | N/A | N/A | IP 40 | N/A | VU-SE-7-000007 | TIERRAS DE RINCON DEL INDIO S.A | Esquema 5 de la norma UNIT-ISO/IEC 17067:2013
Envolventes de dispositivos para instalaciones eléctricas fijas, domésticas y análogas | SCAME | 67,340,242,010 | Caja de superficie, IP 40 Sistema Domino 24 módulos | 0.00 | N/A | 0 | 0 | N/A | N/A | N/A | N/A | N/A | N/A | caja aislante | N/A | N/A | Montaje superficial | N/A | N/A | N/A | N/A | N/A | IP 40 | N/A | VU-SE-7-000007 | TIERRAS DE RINCON DEL INDIO S.A | Esquema 5 de la norma UNIT-ISO/IEC 17067:2013
Envolventes de dispositivos para instalaciones eléctricas fijas, domésticas y análogas | SCAME | 6734024B.2010 | Caja de superficie, IP 40 Sistema Domino 24 módulos | 0.00 | N/A | 0 | 0 | N/A | N/A | N/A | N/A | N/A | N/A | caja aislante | N/A | N/A | Montaje superficial | N/A | N/A | N/A | N/A | N/A | IP 40 | N/A | VU-SE-7-000007 | TIERRAS DE RINCON DEL INDIO S.A | Esquema 5 de la norma UNIT-ISO/IEC 17067:2013
Envolventes de dispositivos para instalaciones eléctricas fijas, domésticas y análogas | SCAME | 6734036 | Caja de superficie, IP 40 Sistema Domino 36 módulos | 0.00 | N/A | 0 | 0 | N/A | N/A | N/A | N/A | N/A | N/A | caja aislante | N/A | N/A | Montaje superficial | N/A | N/A | N/A | N/A | N/A | IP 40 | N/A | VU-SE-7-000007 | TIERRAS DE RINCON DEL INDIO S.A | Esquema 5 de la norma UNIT-ISO/IEC 17067:2013
Envolventes de dispositivos para instalaciones eléctricas fijas, domésticas y análogas | SCAME | 6734036B | Caja de superficie, IP 40 Sistema Domino 36 módulos | 0.00 | N/A | 0 | 0 | N/A | N/A | N/A | N/A | N/A | N/A | caja aislante | N/A | N/A | Montaje superficial | N/A | N/A | N/A | N/A | N/A | IP 40 | N/A | VU-SE-7-000007 | TIERRAS DE RINCON DEL INDIO S.A | Esquema 5 de la norma UNIT-ISO/IEC 17067:2013
Envolventes de dispositivos para instalaciones eléctricas fijas, domésticas y análogas | SCAME | 67,340,362,010 | Caja de superficie, IP 40 Sistema Domino 36 módulos | 0.00 | N/A | 0 | 0 | N/A | N/A | N/A | N/A | N/A | N/A | caja aislante | N/A | N/A | Montaje superficial | N/A | N/A | N/A | N/A | N/A | IP 40 | N/A | VU-SE-7-000007 | TIERRAS DE RINCON DEL INDIO S.A | Esquema 5 de la norma UNIT-ISO/IEC 17067:2013
Envolventes de dispositivos para instalaciones eléctricas fijas, domésticas y análogas | SCAME | 6734036B.2010 | Caja de superficie, IP 40 Sistema Domino 36 módulos | 0.00 | N/A | 0 | 0 | N/A | N/A | N/A | N/A | N/A | N/A | caja aislante | N/A | N/A | Montaje superficial | N/A | N/A | N/A | N/A | N/A | IP 40 | N/A | VU-SE-7-000007 | TIERRAS DE RINCON DEL INDIO S.A | Esquema 5 de la norma UNIT-ISO/IEC 17067:2013
Envolventes de dispositivos para instalaciones eléctricas fijas, domésticas y análogas | SCAME | 6735054 | Caja de superficie, IP 40 Sistema Domino 54 módulos | 0.00 | N/A | 0 | 0 | N/A | N/A | N/A | N/A | N/A | N/A | caja aislante | N/A | N/A | Montaje superficial | N/A | N/A | N/A | N/A | N/A | IP 40 | N/A | VU-SE-7-000007 | TIERRAS DE RINCON DEL INDIO S.A | Esquema 5 de la norma UNIT-ISO/IEC 17067:2013
Envolventes de dispositivos para instalaciones eléctricas fijas, domésticas y análogas | SCAME | 6735054B | Caja de superficie, IP 40 Sistema Domino 54 módulos | 0.00 | N/A | 0 | 0 | N/A | N/A | N/A | N/A | N/A | N/A | caja aislante | N/A | N/A | Montaje superficial | N/A | N/A | N/A | N/A | N/A | IP 40 | N/A | VU-SE-7-000007 | TIERRAS DE RINCON DEL INDIO S.A | Esquema 5 de la norma UNIT-ISO/IEC 17067:2013
Envolventes de dispositivos para instalaciones eléctricas fijas, domésticas y análogas | SCAME | 67,350,542,010 | Caja de superficie, IP 40 Sistema Domino 54 módulos | 0.00 | N/A | 0 | 0 | N/A | N/A | N/A | N/A | N/A | N/A | caja aislante | N/A | N/A | Montaje superficial | N/A | N/A | N/A | N/A | N/A | IP 40 | N/A | VU-SE-7-000007 | TIERRAS DE RINCON DEL INDIO S.A | Esquema 5 de la norma UNIT-ISO/IEC 17067:2013
Envolventes de dispositivos para instalaciones eléctricas fijas, domésticas y análogas | SCAME | 6735054B.2010 | Caja de superficie, IP 40 Sistema Domino 54 módulos | 0.00 | N/A | 0 | 0 | N/A | N/A | N/A | N/A | N/A | N/A | caja aislante | N/A | N/A | Montaje superficial | N/A | N/A | N/A | N/A | N/A | IP 40 | N/A | VU-SE-7-000007 | TIERRAS DE RINCON DEL INDIO S.A | Esquema 5 de la norma UNIT-ISO/IEC 17067:2013
Envolventes de dispositivos para instalaciones eléctricas fijas, domésticas y análogas | SCAME | 6752008 | Caja de empotrar, IP 40 Sistema Domino 8 módulos | 0.00 | N/A | 0 | 0 | N/A | N/A | N/A | N/A | N/A | N/A | caja aislante | N/A | N/A | semisaliente o empotrada | N/A | N/A | N/A | N/A | N/A | IP 40 | N/A | VU-SE-7-000007 | TIERRAS DE RINCON DEL INDIO S.A | Esquema 5 de la norma UNIT-ISO/IEC 17067:2013
Envolventes de dispositivos para instalaciones eléctricas fijas, domésticas y análogas | SCAME | 6752008B | Caja de empotrar, IP 40 Sistema Domino 8 módulos | 0.00 | N/A | 0 | 0 | N/A | N/A | N/A | N/A | N/A | N/A | caja aislante | N/A | N/A | semisaliente o empotrada | N/A | N/A | N/A | N/A | N/A | IP 40 | N/A | VU-SE-7-000007 | TIERRAS DE RINCON DEL INDIO S.A | Esquema 5 de la norma UNIT-ISO/IEC 17067:2013
Envolventes de dispositivos para instalaciones eléctricas fijas, domésticas y análogas | SCAME | 6752012 | Caja de empotrar, IP 40 Sistema Domino 12 módulos | 0.00 | N/A | 0 | 0 | N/A | N/A | N/A | N/A | N/A | N/A | caja aislante | N/A | N/A | semisaliente o empotrada | N/A | N/A | N/A | N/A | N/A | IP 40 | N/A | VU-SE-7-000007 | TIERRAS DE RINCON DEL INDIO S.A | Esquema 5 de la norma UNIT-ISO/IEC 17067:2013
Envolventes de dispositivos para instalaciones eléctricas fijas, domésticas y análogas | SCAME | 67852012B | Caja de empotrar, IP 40 Sistema Domino 12 módulos | 0.00 | N/A | 0 | 0 | N/A | N/A | N/A | N/A | N/A | N/A | caja aislante | N/A | N/A | semisaliente o empotrada | N/A | N/A | N/A | N/A | N/A | IP 40 | N/A | VU-SE-7-000007 | TIERRAS DE RINCON DEL INDIO S.A | Esquema 5 de la norma UNIT-ISO/IEC 17067:2013
Envolventes de dispositivos para instalaciones eléctricas fijas, domésticas y análogas | SCAME | 6752018 | Caja de empotrar, IP 40 Sistema Domino 18 módulos | 0.00 | N/A | 0 | 0 | N/A | N/A | N/A | N/A | N/A | N/A | caja aislante | N/A | N/A | semisaliente o empotrada | N/A | N/A | N/A | N/A | N/A | IP 40 | N/A | VU-SE-7-000007 | TIERRAS DE RINCON DEL INDIO S.A | Esquema 5 de la norma UNIT-ISO/IEC 17067:2013
Envolventes de dispositivos para instalaciones eléctricas fijas, domésticas y análogas | SCAME | 6752018B | Caja de empotrar, IP 40 Sistema Domino 18 módulos | 0.00 | N/A | 0 | 0 | N/A | N/A | N/A | N/A | N/A | N/A | caja aislante | N/A | N/A | semisaliente o empotrada | N/A | N/A | N/A | N/A | N/A | IP 40 | N/A | VU-SE-7-000007 | TIERRAS DE RINCON DEL INDIO S.A | Esquema 5 de la norma UNIT-ISO/IEC 17067:2013
Envolventes de dispositivos para instalaciones eléctricas fijas, domésticas y análogas | SCAME | 6754024 | Caja de empotrar, IP 40 Sistema Domino 24 módulos | 0.00 | N/A | 0 | 0 | N/A | N/A | N/A | N/A | N/A | N/A | caja aislante | N/A | N/A | semisaliente o empotrada | N/A | N/A | N/A | N/A | N/A | IP 40 | N/A | VU-SE-7-000007 | TIERRAS DE RINCON DEL INDIO S.A | Esquema 5 de la norma UNIT-ISO/IEC 17067:2013
Envolventes de dispositivos para instalaciones eléctricas fijas, domésticas y análogas | SCAME | 6754024B | Caja de empotrar, IP 40 Sistema Domino 24 módulos | 0.00 | N/A | 0 | 0 | N/A | N/A | N/A | N/A | N/A | N/A | caja aislante | N/A | N/A | semisaliente o empotrada | N/A | N/A | N/A | N/A | N/A | IP 40 | N/A | VU-SE-7-000007 | TIERRAS DE RINCON DEL INDIO S.A | Esquema 5 de la norma UNIT-ISO/IEC 17067:2013
Envolventes de dispositivos para instalaciones eléctricas fijas, domésticas y análogas | SCAME | 6754036 | Caja de empotrar, IP 40 Sistema Domino 36 módulos | 0.00 | N/A | 0 | 0 | N/A | N/A | N/A | N/A | N/A | N/A | caja aislante | N/A | N/A | semisaliente o empotrada | N/A | N/A | N/A | N/A | N/A | IP 40 | N/A | VU-SE-7-000007 | TIERRAS DE RINCON DEL INDIO S.A | Esquema 5 de la norma UNIT-ISO/IEC 17067:2013
Envolventes de dispositivos para instalaciones eléctricas fijas, domésticas y análogas | SCAME | 6754036B | Caja de empotrar, IP 40 Sistema Domino 36 módulos | 0.00 | N/A | 0 | 0 | N/A | N/A | N/A | N/A | N/A | N/A | caja aislante | N/A | N/A | semisaliente o empotrada | N/A | N/A | N/A | N/A | N/A | IP 40 | N/A | VU-SE-7-000007 | TIERRAS DE RINCON DEL INDIO S.A | Esquema 5 de la norma UNIT-ISO/IEC 17067:2013
Envolventes de dispositivos para instalaciones eléctricas fijas, domésticas y análogas | SCAME | 6755054 | Caja de empotrar, IP 40 Sistema Domino 54 módulos | 0.00 | N/A | 0 | 0 | N/A | N/A | N/A | N/A | N/A | N/A | caja aislante | N/A | N/A | semisaliente o empotrada | N/A | N/A | N/A | N/A | N/A | IP 40 | N/A | VU-SE-7-000007 | TIERRAS DE RINCON DEL INDIO S.A | Esquema 5 de la norma UNIT-ISO/IEC 17067:2013
Envolventes de dispositivos para instalaciones eléctricas fijas, domésticas y análogas | SCAME | 6755054B | Caja de empotrar, IP 40 Sistema Domino 54 módulos | 0.00 | N/A | 0 | 0 | N/A | N/A | N/A | N/A | N/A | N/A | caja aislante | N/A | N/A | semisaliente o empotrada | N/A | N/A | N/A | N/A | N/A | IP 40 | N/A | VU-SE-7-000007 | TIERRAS DE RINCON DEL INDIO S.A | Esquema 5 de la norma UNIT-ISO/IEC 17067:2013
Calentadores de agua instantáneos | JNOD | XFJ50FTCH | Calentador de agua instantaneo electrico | 220-240 | 5000 | 0 | 0 | N/A | N/A | N/A | N/A | N/A | N/A | N/A | N/A | N/A | N/A | N/A | N/A | N/A | N/A | N/A | N/A | N/A | VU-SE-5-000005 | ANTEKOL S.A | Esquema 4 de la norma UNIT-ISO/IEC 17067:2013
Calentadores de agua de acumulación | QUEEN | TQ30A1 | Calentador de agua de acumulación | 230 | 1500 | 0 | 0 | N/A | N/A | N/A | N/A | 27.0 | N/A | N/A | N/A | N/A | N/A | N/A | N/A | N/A | N/A | N/A | N/A | N/A | VU-SE-4-000017 | GELBRING S.A. | Esquema 5 de la norma UNIT-ISO/IEC 17067:2013
Calentadores de agua de acumulación | QUEEN | TQ50A1 | Calentador de agua de acumulación | 230 | 1500 | 0 | 0 | N/A | N/A | N/A | N/A | 50.0 | N/A | N/A | N/A | N/A | N/A | N/A | N/A | N/A | N/A | N/A | N/A | N/A | VU-SE-4-000017 | GELBRING S.A. | Esquema 5 de la norma UNIT-ISO/IEC 17067:2013
Calentadores de agua de acumulación | QUEEN | TQ80A1 | Calentador de agua de acumulación | 230 | 2000 | 0 | 0 | N/A | N/A | N/A | N/A | 80.0 | N/A | N/A | N/A | N/A | N/A | N/A | N/A | N/A | N/A | N/A | N/A | N/A | VU-SE-4-000017 | GELBRING S.A. | Esquema 5 de la norma UNIT-ISO/IEC 17067:2013
Aparatos de refrigeración eléctricos de uso doméstico | TEM | T1AFRH1005008 | Congelador domestico horizontal | 220-240 | 345 | 1.5 | 0 | N/A | N/A | N/A | N/A | N/A | N/A | N/A | N/A | N/A | N/A | N/A | N/A | N/A | N/A | N/A | N/A | 50 | VU-SE-16-000022 | EQUIPO S.A. | Sistema 7 de la Resolución No. 19/92 del Grupo de Mercado Común del Mercosur: Ensayo de lote
Aparatos de refrigeración eléctricos de uso doméstico | TEM | T1AFRH2005009 | Congelador domestico horizontal | 220-240 | 345 | 1.5 | 0 | N/A | N/A | N/A | N/A | N/A | N/A | N/A | N/A | N/A | N/A | N/A | N/A | N/A | N/A | N/A | N/A | 50 | VU-SE-16-000022 | EQUIPO S.A. | Sistema 7 de la Resolución No. 19/92 del Grupo de Mercado Común del Mercosur: Ensayo de lote
Aparatos de refrigeración eléctricos de uso doméstico | Consul | CHA22LBDWX | Congelador domestico horizontal | 220 | 90 | 0.89 | 0 | N/A | N/A | N/A | N/A | N/A | N/A | N/A | N/A | N/A | N/A | N/A | N/A | N/A | N/A | N/A | N/A | 50 | VU-SE-16-000023 | ESTAWOL S.A | Sistema 7 de la Resolución No. 19/92 del Grupo de Mercado Común del Mercosur: Ensayo de lote
Aparatos de refrigeración eléctricos de uso doméstico | Eldom | FH252MI | Refrigerador-congelador domestico | 220-240 | 160 | 0.7 | 0 | N/A | N/A | N/A | N/A | N/A | N/A | N/A | N/A | N/A | N/A | N/A | N/A | N/A | N/A | N/A | N/A | 50 | VU-SE-16-000024 | GCU SA | Sistema 7 de la Resolución No. 19/92 del Grupo de Mercado Común del Mercosur: Ensayo de lote
Aparatos de refrigeración eléctricos de uso doméstico | TEM | T0BRF97MI5105 | Refrigerador domestico | 220-240 | 170 | 0.75 | 0 | N/A | N/A | N/A | N/A | N/A | N/A | N/A | N/A | N/A | N/A | N/A | N/A | N/A | N/A | N/A | N/A | 50 | VU-SE-16-000025 | EQUIPO S.A. | Sistema 7 de la Resolución No. 19/92 del Grupo de Mercado Común del Mercosur: Ensayo de lote
Aparatos de refrigeración eléctricos de uso doméstico | TEM | T0BRF45MI5104 | Refrigerador domestico | 220-240 | 104 | 0.45 | 0 | N/A | N/A | N/A | N/A | N/A | N/A | N/A | N/A | N/A | N/A | N/A | N/A | N/A | N/A | N/A | N/A | 50 | VU-SE-16-000026 | EQUIPO S.A. | Sistema 7 de la Resolución No. 19/92 del Grupo de Mercado Común del Mercosur: Ensayo de lote
Aparatos de refrigeración eléctricos de uso doméstico | ENXUTA | RENX16200FHW | Refrigerador-congelador domestico | 220-240 | 210 | 0.9 | 0 | N/A | N/A | N/A | N/A | N/A | N/A | N/A | N/A | N/A | N/A | N/A | N/A | N/A | N/A | N/A | N/A | 50 | VU-SE-16-000028 | GELBRING S.A. | Sistema 7 de la Resolución No. 19/92 del Grupo de Mercado Común del Mercosur: Ensayo de lote
Aparatos de refrigeración eléctricos de uso doméstico | ENXUTA | RENX16200SFHS | Refrigerador-congelador domestico | 220-240 | 210 | 0.9 | 0 | N/A | N/A | N/A | N/A | N/A | N/A | N/A | N/A | N/A | N/A | N/A | N/A | N/A | N/A | N/A | N/A | 50 | VU-SE-16-000028 | GELBRING S.A. | Sistema 7 de la Resolución No. 19/92 del Grupo de Mercado Común del Mercosur: Ensayo de lote
Aparatos de refrigeración eléctricos de uso doméstico | ENXUTA | RENX55FHW | Refrigerador domestico | 220-240 | 115 | 0.7 | 0 | N/A | N/A | N/A | N/A | N/A | N/A | N/A | N/A | N/A | N/A | N/A | N/A | N/A | N/A | N/A | N/A | 50 | VU-SE-16-000029 | GELBRING S.A. | Sistema 7 de la Resolución No. 19/92 del Grupo de Mercado Común del Mercosur: Ensayo de lote
Aparatos de refrigeración eléctricos de uso doméstico | JAMES | RJ 30M SBSI | Aparato de refrigeración eléctrico de uso doméstico con compartimiento de conservación de alimentos congelados de cuatro estrellas *(***) | 220/240 | 370 | 2.5 | 0 | N/A | N/A | N/A | N/A | N/A | N/A | N/A | N/A | N/A | N/A | N/A | N/A | N/A | N/A | N/A | N/A | 50 | VU-SE-16-000030 | JAMES SOCIEDAD ANONIMA | Esquema 5 de la norma UNIT-ISO/IEC 17067:2013
Aparatos de refrigeración eléctricos de uso doméstico | JAMES | FHJ 410 M | Congelador doméstico horizontal o de apertura superior | 220/240 | 330 | 1.50 | 0 | N/A | N/A | N/A | N/A | N/A | N/A | N/A | N/A | N/A | N/A | N/A | N/A | N/A | N/A | N/A | N/A | 50 | VU-SE-16-000030 | JAMES SOCIEDAD ANONIMA | Esquema 5 de la norma UNIT-ISO/IEC 17067:2013
Aparatos de refrigeración eléctricos de uso doméstico | JAMES | JN 300 INOX D | Aparato de refrigeración eléctrico de uso doméstico | 220/240 | 150 | 0.7 | 0 | N/A | N/A | N/A | N/A | N/A | N/A | N/A | N/A | N/A | N/A | N/A | N/A | N/A | N/A | N/A | N/A | 50 | VU-SE-16-000030 | JAMES SOCIEDAD ANONIMA | Esquema 5 de la norma UNIT-ISO/IEC 17067:2013
Aparatos de refrigeración eléctricos de uso doméstico | JAMES | JN 400 INOX D | Aparato de refrigeración eléctrico de uso doméstico | 220/240 | 150 | 0.7 | 0 | N/A | N/A | N/A | N/A | N/A | N/A | N/A | N/A | N/A | N/A | N/A | N/A | N/A | N/A | N/A | N/A | 50 | VU-SE-16-000030 | JAMES SOCIEDAD ANONIMA | Esquema 5 de la norma UNIT-ISO/IEC 17067:2013
Aparatos de refrigeración eléctricos de uso doméstico | JAMES | JN 400 B | Aparato de refrigeración eléctrico de uso doméstico | 220/240 | 150 | 0.7 | 0 | N/A | N/A | N/A | N/A | N/A | N/A | N/A | N/A | N/A | N/A | N/A | N/A | N/A | N/A | N/A | N/A | 50 | VU-SE-16-000030 | JAMES SOCIEDAD ANONIMA | Esquema 5 de la norma UNIT-ISO/IEC 17067:2013
Aparatos de refrigeración eléctricos de uso doméstico | JAMES | JN 400 INOX | Aparato de refrigeración eléctrico de uso doméstico | 220/240 | 150 | 0.7 | 0 | N/A | N/A | N/A | N/A | N/A | N/A | N/A | N/A | N/A | N/A | N/A | N/A | N/A | N/A | N/A | N/A | 50 | VU-SE-16-000030 | JAMES SOCIEDAD ANONIMA | Esquema 5 de la norma UNIT-ISO/IEC 17067:2013
Aparatos de refrigeración eléctricos de uso doméstico | JAMES | JN 402 MB | Aparato de refrigeración eléctrico de uso doméstico | 220/240 | 150 | 0.7 | 0 | N/A | N/A | N/A | N/A | N/A | N/A | N/A | N/A | N/A | N/A | N/A | N/A | N/A | N/A | N/A | N/A | 50 | VU-SE-16-000030 | JAMES SOCIEDAD ANONIMA | Esquema 5 de la norma UNIT-ISO/IEC 17067:2013
Aparatos de refrigeración eléctricos de uso doméstico | JAMES | JN 402 MS | Aparato de refrigeración eléctrico de uso doméstico | 220/240 | 150 | 0.7 | 0 | N/A | N/A | N/A | N/A | N/A | N/A | N/A | N/A | N/A | N/A | N/A | N/A | N/A | N/A | N/A | N/A | 50 | VU-SE-16-000030 | JAMES SOCIEDAD ANONIMA | Esquema 5 de la norma UNIT-ISO/IEC 17067:2013
Aparatos de refrigeración eléctricos de uso doméstico | JAMES | JN 500 B | Aparato de refrigeración eléctrico de uso doméstico | 220/240 | 150 | 0.7 | 0 | N/A | N/A | N/A | N/A | N/A | N/A | N/A | N/A | N/A | N/A | N/A | N/A | N/A | N/A | N/A | N/A | 50 | VU-SE-16-000030 | JAMES SOCIEDAD ANONIMA | Esquema 5 de la norma UNIT-ISO/IEC 17067:2013
Aparatos de refrigeración eléctricos de uso doméstico | JAMES | JN 500 INOX | Aparato de refrigeración eléctrico de uso doméstico | 220/240 | 150 | 0.7 | 0 | N/A | N/A | N/A | N/A | N/A | N/A | N/A | N/A | N/A | N/A | N/A | N/A | N/A | N/A | N/A | N/A | 50 | VU-SE-16-000030 | JAMES SOCIEDAD ANONIMA | Esquema 5 de la norma UNIT-ISO/IEC 17067:2013
Aparatos de refrigeración eléctricos de uso doméstico | JAMES | JN 500 INOX DE | Aparato de refrigeración eléctrico de uso doméstico | 220/240 | 150 | 0.7 | 0 | N/A | N/A | N/A | N/A | N/A | N/A | N/A | N/A | N/A | N/A | N/A | N/A | N/A | N/A | N/A | N/A | 50 | VU-SE-16-000030 | JAMES SOCIEDAD ANONIMA | Esquema 5 de la norma UNIT-ISO/IEC 17067:2013
Aparatos de refrigeración eléctricos de uso doméstico | JAMES | JN 610 INOX DE | Aparato de refrigeración eléctrico de uso doméstico | 220/240 | 150 | 0.7 | 0 | N/A | N/A | N/A | N/A | N/A | N/A | N/A | N/A | N/A | N/A | N/A | N/A | N/A | N/A | N/A | N/A | 50 | VU-SE-16-000030 | JAMES SOCIEDAD ANONIMA | Esquema 5 de la norma UNIT-ISO/IEC 17067:2013
Aparatos de refrigeración eléctricos de uso doméstico | JAMES | JN 620 B DE | Aparato de refrigeración eléctrico de uso doméstico | 220/240 | 150 | 0.7 | 0 | N/A | N/A | N/A | N/A | N/A | N/A | N/A | N/A | N/A | N/A | N/A | N/A | N/A | N/A | N/A | N/A | 50 | VU-SE-16-000030 | JAMES SOCIEDAD ANONIMA | Esquema 5 de la norma UNIT-ISO/IEC 17067:2013
Aparatos de refrigeración eléctricos de uso doméstico | JAMES | JN 620 INOX DE | Aparato de refrigeración eléctrico de uso doméstico | 220/240 | 150 | 0.7 | 0 | N/A | N/A | N/A | N/A | N/A | N/A | N/A | N/A | N/A | N/A | N/A | N/A | N/A | N/A | N/A | N/A | 50 | VU-SE-16-000030 | JAMES SOCIEDAD ANONIMA | Esquema 5 de la norma UNIT-ISO/IEC 17067:2013
Aparatos de refrigeración eléctricos de uso doméstico | PUNKTAL | PK-265 HB | Aparato de refrigeración eléctrico de uso doméstico | 230 | 90 | 0.57 | 0 | N/A | N/A | N/A | N/A | N/A | N/A | N/A | N/A | N/A | N/A | N/A | N/A | N/A | N/A | N/A | N/A | 50 | VU-SE-16-000031 | PUNKTAL S A | Esquema 5 de la norma UNIT-ISO/IEC 17067:2013
Aparatos de refrigeración eléctricos de uso doméstico | PUNKTAL | PKHS258CN | Aparatos de refrigeración eléctricos de uso doméstico | 220/240 | 90 | 0.8 | 0 | N/A | N/A | N/A | N/A | N/A | N/A | N/A | N/A | N/A | N/A | N/A | N/A | N/A | N/A | N/A | N/A | 50 | VU-SE-16-000031 | PUNKTAL S A | Esquema 5 de la norma UNIT-ISO/IEC 17067:2013
Aparatos de refrigeración eléctricos de uso doméstico | General Electric | GEH22DEHFSS | Refrigerador-congelador domestico | 220-240 | 630 | 1.1 | 0 | N/A | N/A | N/A | N/A | N/A | N/A | N/A | N/A | N/A | N/A | N/A | N/A | N/A | N/A | N/A | N/A | 50 | VU-SE-16-000032 | EQUIPO S.A. | Sistema 7 de la Resolución No. 19/92 del Grupo de Mercado Común del Mercosur: Ensayo de lote
Aparatos de refrigeración eléctricos de uso doméstico | ENXUTA | RENX16520I | Refrigerador-congelador domestico | 220-240 | 240 | 1.6 | 0 | N/A | N/A | N/A | N/A | N/A | N/A | N/A | N/A | N/A | N/A | N/A | N/A | N/A | N/A | N/A | N/A | 50 | VU-SE-16-000033 | GELBRING S.A. | Sistema 7 de la Resolución No. 19/92 del Grupo de Mercado Común del Mercosur: Ensayo de lote
Aparatos de refrigeración eléctricos de uso doméstico | Consul | CHB53LBDWX | Congelador domestico horizontal | 220 | 146 | 1.41 | 0 | N/A | N/A | N/A | N/A | N/A | N/A | N/A | N/A | N/A | N/A | N/A | N/A | N/A | N/A | N/A | N/A | 50 | VU-SE-16-000034 | ESTAWOL S.A | Sistema 7 de la Resolución No. 19/92 del Grupo de Mercado Común del Mercosur: Ensayo de lote
Aparatos de refrigeración eléctricos de uso doméstico | Consul | CHA31LBDWX | Congelador domestico horizontal | 220 | 90 | 0.87 | 0 | N/A | N/A | N/A | N/A | N/A | N/A | N/A | N/A | N/A | N/A | N/A | N/A | N/A | N/A | N/A | N/A | 50 | VU-SE-16-000036 | ESTAWOL S.A | Sistema 7 de la Resolución No. 19/92 del Grupo de Mercado Común del Mercosur: Ensayo de lote
Interruptores automáticos - sobrecorriente | CHINT | NB1-63 | Interruptor termomagnético | 415 | N/A | 63 | 3P+N | N/A | 6.0 | N/A | N/A | N/A | N/A | N/A | N/A | N/A | N/A | N/A | C | N/A | N/A | N/A | N/A | N/A | VU-SE-10-000009 | MGI SA | Esquema 5 de la norma UNIT-ISO/IEC 17067:2013
Interruptores automáticos - sobrecorriente | CHINT | NB1-63H | Interruptor termomagnético | 415 | N/A | 1 | 3P+N | N/A | 10.0 | N/A | N/A | N/A | N/A | N/A | N/A | N/A | N/A | N/A | D | N/A | N/A | N/A | N/A | N/A | VU-SE-10-000009 | MGI SA | Esquema 5 de la norma UNIT-ISO/IEC 17067:2013
Interruptores automáticos - sobrecorriente | CHINT | NB1-63H | Interruptor termomagnético | 415 | N/A | 63 | 3P+N | N/A | 10.0 | N/A | N/A | N/A | N/A | N/A | N/A | N/A | N/A | N/A | D | N/A | N/A | N/A | N/A | N/A | VU-SE-10-000009 | MGI SA | Esquema 5 de la norma UNIT-ISO/IEC 17067:2013
Interruptores automáticos - sobrecorriente | CHINT | NB1-63H | Interruptor termomagnético | 415 | N/A | 25 | 3P+N | N/A | 10.0 | N/A | N/A | N/A | N/A | N/A | N/A | N/A | N/A | N/A | B | N/A | N/A | N/A | N/A | N/A | VU-SE-10-000009 | MGI SA | Esquema 5 de la norma UNIT-ISO/IEC 17067:2013
Interruptores automáticos - sobrecorriente | CHINT | NB1-63 | Interruptor termomagnético | 415 | N/A | 63 | 3P+N | N/A | 6.0 | N/A | N/A | N/A | N/A | N/A | N/A | N/A | N/A | N/A | B | N/A | N/A | N/A | N/A | N/A | VU-SE-10-000009 | MGI SA | Esquema 5 de la norma UNIT-ISO/IEC 17067:2013
Interruptores automáticos - sobrecorriente | CHINT | NB1-63 | Interruptor termomagnético | 415 | N/A | 63 | 3P+N | N/A | 6.0 | N/A | N/A | N/A | N/A | N/A | N/A | N/A | N/A | N/A | D | N/A | N/A | N/A | N/A | N/A | VU-SE-10-000009 | MGI SA | Esquema 5 de la norma UNIT-ISO/IEC 17067:2013
Interruptores automáticos - sobrecorriente | CHINT | NB1-63H | Interruptor termomagnético | 415 | N/A | 63 | 3P+N | N/A | 10.0 | N/A | N/A | N/A | N/A | N/A | N/A | N/A | N/A | N/A | C | N/A | N/A | N/A | N/A | N/A | VU-SE-10-000009 | MGI SA | Esquema 5 de la norma UNIT-ISO/IEC 17067:2013
Interruptores automáticos - sobrecorriente | CHINT | NB1-63 | Interruptor termomagnético | 415 | N/A | 63 | 3P+N | N/A | 6.0 | N/A | N/A | N/A | N/A | N/A | N/A | N/A | N/A | N/A | B | N/A | N/A | N/A | N/A | N/A | VU-SE-10-000009 | MGI SA | Esquema 5 de la norma UNIT-ISO/IEC 17067:2013
Interruptores automáticos - sobrecorriente | CHINT | NB1-63H | Interruptor termomagnético | 415 | N/A | 1 | 3P+N | N/A | 10.0 | N/A | N/A | N/A | N/A | N/A | N/A | N/A | N/A | N/A | C | N/A | N/A | N/A | N/A | N/A | VU-SE-10-000009 | MGI SA | Esquema 5 de la norma UNIT-ISO/IEC 17067:2013
Interruptores automáticos - sobrecorriente | CHINT | NB7 | Interruptor termomagnético | 415 | N/A | 1 | 4P | N/A | 4.5 | N/A | N/A | N/A | N/A | N/A | N/A | N/A | N/A | N/A | D | N/A | N/A | N/A | N/A | N/A | VU-SE-10-000009 | MGI SA | Esquema 5 de la norma UNIT-ISO/IEC 17067:2013
Interruptores automáticos - sobrecorriente | CHINT | NB1-63H | Interruptor termomagnético | 415 | N/A | 1 | 3P+N | N/A | 10.0 | N/A | N/A | N/A | N/A | N/A | N/A | N/A | N/A | N/A | B | N/A | N/A | N/A | N/A | N/A | VU-SE-10-000009 | MGI SA | Esquema 5 de la norma UNIT-ISO/IEC 17067:2013
Interruptores automáticos - sobrecorriente | CHINT | NB1-63 | Interruptor termomagnético | 415 | N/A | 1 | 3P+N | N/A | 6.0 | N/A | N/A | N/A | N/A | N/A | N/A | N/A | N/A | N/A | D | N/A | N/A | N/A | N/A | N/A | VU-SE-10-000009 | MGI SA | Esquema 5 de la norma UNIT-ISO/IEC 17067:2013
Interruptores automáticos - sobrecorriente | CHINT | NB1-63H | Interruptor termomagnético | 415 | N/A | 10 | 3P+N | N/A | 10.0 | N/A | N/A | N/A | N/A | N/A | N/A | N/A | N/A | N/A | D | N/A | N/A | N/A | N/A | N/A | VU-SE-10-000009 | MGI SA | Esquema 5 de la norma UNIT-ISO/IEC 17067:2013
Interruptores automáticos - sobrecorriente | CHINT | NB1-63 | Interruptor termomagnético | 415 | N/A | 63 | 4P | N/A | 6.0 | N/A | N/A | N/A | N/A | N/A | N/A | N/A | N/A | N/A | B | N/A | N/A | N/A | N/A | N/A | VU-SE-10-000009 | MGI SA | Esquema 5 de la norma UNIT-ISO/IEC 17067:2013
Interruptores automáticos - sobrecorriente | CHINT | NB1-63H | Interruptor termomagnético | 415 | N/A | 40 | 4P | N/A | 10.0 | N/A | N/A | N/A | N/A | N/A | N/A | N/A | N/A | N/A | B | N/A | N/A | N/A | N/A | N/A | VU-SE-10-000009 | MGI SA | Esquema 5 de la norma UNIT-ISO/IEC 17067:2013
Interruptores automáticos - sobrecorriente | CHINT | NB7 | Interruptor termomagnético | 415 | N/A | 50 | 4P | N/A | 6.0 | N/A | N/A | N/A | N/A | N/A | N/A | N/A | N/A | N/A | B | N/A | N/A | N/A | N/A | N/A | VU-SE-10-000009 | MGI SA | Esquema 5 de la norma UNIT-ISO/IEC 17067:2013
Interruptores automáticos - sobrecorriente | CHINT | NB1-63 | Interruptor termomagnético | 415 | N/A | 50 | 4P | N/A | 6.0 | N/A | N/A | N/A | N/A | N/A | N/A | N/A | N/A | N/A | C | N/A | N/A | N/A | N/A | N/A | VU-SE-10-000009 | MGI SA | Esquema 5 de la norma UNIT-ISO/IEC 17067:2013
Interruptores automáticos - sobrecorriente | CHINT | NB1-63H | Interruptor termomagnético | 415 | N/A | 50 | 4P | N/A | 10.0 | N/A | N/A | N/A | N/A | N/A | N/A | N/A | N/A | N/A | C | N/A | N/A | N/A | N/A | N/A | VU-SE-10-000009 | MGI SA | Esquema 5 de la norma UNIT-ISO/IEC 17067:2013
Interruptores automáticos - sobrecorriente | CHINT | NB7 | Interruptor termomagnético | 415 | N/A | 50 | 4P | N/A | 6.0 | N/A | N/A | N/A | N/A | N/A | N/A | N/A | N/A | N/A | C | N/A | N/A | N/A | N/A | N/A | VU-SE-10-000009 | MGI SA | Esquema 5 de la norma UNIT-ISO/IEC 17067:2013
Interruptores automáticos - sobrecorriente | CHINT | NB1-63 | Interruptor termomagnético | 415 | N/A | 40 | 3P+N | N/A | 6.0 | N/A | N/A | N/A | N/A | N/A | N/A | N/A | N/A | N/A | D | N/A | N/A | N/A | N/A | N/A | VU-SE-10-000009 | MGI SA | Esquema 5 de la norma UNIT-ISO/IEC 17067:2013
Interruptores automáticos - sobrecorriente | CHINT | NB1-63H | Interruptor termomagnético | 415 | N/A | 40 | 4P | N/A | 10.0 | N/A | N/A | N/A | N/A | N/A | N/A | N/A | N/A | N/A | D | N/A | N/A | N/A | N/A | N/A | VU-SE-10-000009 | MGI SA | Esquema 5 de la norma UNIT-ISO/IEC 17067:2013
Interruptores automáticos - sobrecorriente | CHINT | NB1-63 | Interruptor termomagnético | 415 | N/A | 40 | 3P+N | N/A | 6.0 | N/A | N/A | N/A | N/A | N/A | N/A | N/A | N/A | N/A | D | N/A | N/A | N/A | N/A | N/A | VU-SE-10-000009 | MGI SA | Esquema 5 de la norma UNIT-ISO/IEC 17067:2013
Interruptores automáticos - sobrecorriente | CHINT | NB1-63 | Interruptor termomagnético | 415 | N/A | 40 | 4P | N/A | 6.0 | N/A | N/A | N/A | N/A | N/A | N/A | N/A | N/A | N/A | B | N/A | N/A | N/A | N/A | N/A | VU-SE-10-000009 | MGI SA | Esquema 5 de la norma UNIT-ISO/IEC 17067:2013
Interruptores automáticos - sobrecorriente | CHINT | NB1-63 | Interruptor termomagnético | 415 | N/A | 40 | 4P | N/A | 6.0 | N/A | N/A | N/A | N/A | N/A | N/A | N/A | N/A | N/A | D | N/A | N/A | N/A | N/A | N/A | VU-SE-10-000009 | MGI SA | Esquema 5 de la norma UNIT-ISO/IEC 17067:2013
Interruptores automáticos - sobrecorriente | CHINT | NB1-63 | Interruptor termomagnético | 415 | N/A | 40 | 4P | N/A | 6.0 | N/A | N/A | N/A | N/A | N/A | N/A | N/A | N/A | N/A | C | N/A | N/A | N/A | N/A | N/A | VU-SE-10-000009 | MGI SA | Esquema 5 de la norma UNIT-ISO/IEC 17067:2013
Interruptores automáticos - sobrecorriente | CHINT | NB1-63 | Interruptor termomagnético | 415 | N/A | 25 | 3P+N | N/A | 6.0 | N/A | N/A | N/A | N/A | N/A | N/A | N/A | N/A | N/A | D | N/A | N/A | N/A | N/A | N/A | VU-SE-10-000009 | MGI SA | Esquema 5 de la norma UNIT-ISO/IEC 17067:2013
Interruptores automáticos - sobrecorriente | CHINT | NB1-63H | Interruptor termomagnético | 415 | N/A | 40 | 3P+N | N/A | 10.0 | N/A | N/A | N/A | N/A | N/A | N/A | N/A | N/A | N/A | D | N/A | N/A | N/A | N/A | N/A | VU-SE-10-000009 | MGI SA | Esquema 5 de la norma UNIT-ISO/IEC 17067:2013
Interruptores automáticos - sobrecorriente | CHINT | NB1-63 | Interruptor termomagnético | 415 | N/A | 25 | 3P+N | N/A | 6.0 | N/A | N/A | N/A | N/A | N/A | N/A | N/A | N/A | N/A | B | N/A | N/A | N/A | N/A | N/A | VU-SE-10-000009 | MGI SA | Esquema 5 de la norma UNIT-ISO/IEC 17067:2013
Interruptores automáticos - sobrecorriente | CHINT | NB1-63H | Interruptor termomagnético | 415 | N/A | 32 | 3P+N | N/A | 10.0 | N/A | N/A | N/A | N/A | N/A | N/A | N/A | N/A | N/A | B | N/A | N/A | N/A | N/A | N/A | VU-SE-10-000009 | MGI SA | Esquema 5 de la norma UNIT-ISO/IEC 17067:2013
Interruptores automáticos - sobrecorriente | CHINT | NB1-63 | Interruptor termomagnético | 415 | N/A | 32 | 3P+N | N/A | 6.0 | N/A | N/A | N/A | N/A | N/A | N/A | N/A | N/A | N/A | C | N/A | N/A | N/A | N/A | N/A | VU-SE-10-000009 | MGI SA | Esquema 5 de la norma UNIT-ISO/IEC 17067:2013
Interruptores automáticos - sobrecorriente | CHINT | NB1-63H | Interruptor termomagnético | 415 | N/A | 32 | 3P+N | N/A | 10.0 | N/A | N/A | N/A | N/A | N/A | N/A | N/A | N/A | N/A | C | N/A | N/A | N/A | N/A | N/A | VU-SE-10-000009 | MGI SA | Esquema 5 de la norma UNIT-ISO/IEC 17067:2013
Interruptores automáticos - sobrecorriente | CHINT | NB1-63 | Interruptor termomagnético | 415 | N/A | 32 | 3P+N | N/A | 6.0 | N/A | N/A | N/A | N/A | N/A | N/A | N/A | N/A | N/A | D | N/A | N/A | N/A | N/A | N/A | VU-SE-10-000009 | MGI SA | Esquema 5 de la norma UNIT-ISO/IEC 17067:2013
Interruptores automáticos - sobrecorriente | CHINT | NB1-63H | Interruptor termomagnético | 415 | N/A | 2 | 3P+N | N/A | 10.0 | N/A | N/A | N/A | N/A | N/A | N/A | N/A | N/A | N/A | D | N/A | N/A | N/A | N/A | N/A | VU-SE-10-000009 | MGI SA | Esquema 5 de la norma UNIT-ISO/IEC 17067:2013
Interruptores automáticos - sobrecorriente | CHINT | NB1-63 | Interruptor termomagnético | 415 | N/A | 32 | 3P+N | N/A | 6.0 | N/A | N/A | N/A | N/A | N/A | N/A | N/A | N/A | N/A | B | N/A | N/A | N/A | N/A | N/A | VU-SE-10-000009 | MGI SA | Esquema 5 de la norma UNIT-ISO/IEC 17067:2013
Interruptores automáticos - sobrecorriente | CHINT | NB1-63H | Interruptor termomagnético | 415 | N/A | 10 | 3P+N | N/A | 10.0 | N/A | N/A | N/A | N/A | N/A | N/A | N/A | N/A | N/A | B | N/A | N/A | N/A | N/A | N/A | VU-SE-10-000009 | MGI SA | Esquema 5 de la norma UNIT-ISO/IEC 17067:2013
Interruptores automáticos - sobrecorriente | CHINT | NB1-63 | Interruptor termomagnético | 415 | N/A | 32 | 3P+N | N/A | 6.0 | N/A | N/A | N/A | N/A | N/A | N/A | N/A | N/A | N/A | B | N/A | N/A | N/A | N/A | N/A | VU-SE-10-000009 | MGI SA | Esquema 5 de la norma UNIT-ISO/IEC 17067:2013
Interruptores automáticos - sobrecorriente | CHINT | NB1-63H | Interruptor termomagnético | 415 | N/A | 25 | 3P+N | N/A | 10.0 | N/A | N/A | N/A | N/A | N/A | N/A | N/A | N/A | N/A | C | N/A | N/A | N/A | N/A | N/A | VU-SE-10-000009 | MGI SA | Esquema 5 de la norma UNIT-ISO/IEC 17067:2013
Interruptores automáticos - sobrecorriente | CHINT | NB1-63H | Interruptor termomagnético | 415 | N/A | 25 | 3P+N | N/A | 10.0 | N/A | N/A | N/A | N/A | N/A | N/A | N/A | N/A | N/A | C | N/A | N/A | N/A | N/A | N/A | VU-SE-10-000009 | MGI SA | Esquema 5 de la norma UNIT-ISO/IEC 17067:2013
Interruptores automáticos - sobrecorriente | CHINT | NB1-63H | Interruptor termomagnético | 415 | N/A | 2 | 3P+N | N/A | 10.0 | N/A | N/A | N/A | N/A | N/A | N/A | N/A | N/A | N/A | D | N/A | N/A | N/A | N/A | N/A | VU-SE-10-000009 | MGI SA | Esquema 5 de la norma UNIT-ISO/IEC 17067:2013
Interruptores automáticos - sobrecorriente | CHINT | NB1-63H | Interruptor termomagnético | 415 | N/A | 40 | 4P | N/A | 10.0 | N/A | N/A | N/A | N/A | N/A | N/A | N/A | N/A | N/A | B | N/A | N/A | N/A | N/A | N/A | VU-SE-10-000009 | MGI SA | Esquema 5 de la norma UNIT-ISO/IEC 17067:2013
Interruptores automáticos - sobrecorriente | CHINT | NB1-63H | Interruptor termomagnético | 415 | N/A | 10 | 3P+N | N/A | 10.0 | N/A | N/A | N/A | N/A | N/A | N/A | N/A | N/A | N/A | B | N/A | N/A | N/A | N/A | N/A | VU-SE-10-000009 | MGI SA | Esquema 5 de la norma UNIT-ISO/IEC 17067:2013
Interruptores automáticos - sobrecorriente | CHINT | NB1-63 | Interruptor termomagnético | 415 | N/A | 6 | 3P+N | N/A | 6.0 | N/A | N/A | N/A | N/A | N/A | N/A | N/A | N/A | N/A | C | N/A | N/A | N/A | N/A | N/A | VU-SE-10-000009 | MGI SA | Esquema 5 de la norma UNIT-ISO/IEC 17067:2013
Interruptores automáticos - sobrecorriente | CHINT | NB1-63H | Interruptor termomagnético | 415 | N/A | 6 | 3P+N | N/A | 10.0 | N/A | N/A | N/A | N/A | N/A | N/A | N/A | N/A | N/A | C | N/A | N/A | N/A | N/A | N/A | VU-SE-10-000009 | MGI SA | Esquema 5 de la norma UNIT-ISO/IEC 17067:2013
Interruptores automáticos - sobrecorriente | CHINT | NB1-63 | Interruptor termomagnético | 415 | N/A | 6 | 3P+N | N/A | 6.0 | N/A | N/A | N/A | N/A | N/A | N/A | N/A | N/A | N/A | D | N/A | N/A | N/A | N/A | N/A | VU-SE-10-000009 | MGI SA | Esquema 5 de la norma UNIT-ISO/IEC 17067:2013
Interruptores automáticos - sobrecorriente | CHINT | NB1-63H | Interruptor termomagnético | 415 | N/A | 8 | 3P+N | N/A | 10.0 | N/A | N/A | N/A | N/A | N/A | N/A | N/A | N/A | N/A | D | N/A | N/A | N/A | N/A | N/A | VU-SE-10-000009 | MGI SA | Esquema 5 de la norma UNIT-ISO/IEC 17067:2013
Interruptores automáticos - sobrecorriente | CHINT | NB1-63 | Interruptor termomagnético | 415 | N/A | 8 | 3P+N | N/A | 6.0 | N/A | N/A | N/A | N/A | N/A | N/A | N/A | N/A | N/A | B | N/A | N/A | N/A | N/A | N/A | VU-SE-10-000009 | MGI SA | Esquema 5 de la norma UNIT-ISO/IEC 17067:2013
Interruptores automáticos - sobrecorriente | CHINT | NB1-63H | Interruptor termomagnético | 415 | N/A | 8 | 3P+N | N/A | 10.0 | N/A | N/A | N/A | N/A | N/A | N/A | N/A | N/A | N/A | B | N/A | N/A | N/A | N/A | N/A | VU-SE-10-000009 | MGI SA | Esquema 5 de la norma UNIT-ISO/IEC 17067:2013
Interruptores automáticos - sobrecorriente | CHINT | NB1-63 | Interruptor termomagnético | 415 | N/A | 8 | 3P+N | N/A | 6.0 | N/A | N/A | N/A | N/A | N/A | N/A | N/A | N/A | N/A | C | N/A | N/A | N/A | N/A | N/A | VU-SE-10-000009 | MGI SA | Esquema 5 de la norma UNIT-ISO/IEC 17067:2013
Interruptores automáticos - sobrecorriente | CHINT | NB1-63 | Interruptor termomagnético | 415 | N/A | 8 | 3P+N | N/A | 6.0 | N/A | N/A | N/A | N/A | N/A | N/A | N/A | N/A | N/A | C | N/A | N/A | N/A | N/A | N/A | VU-SE-10-000009 | MGI SA | Esquema 5 de la norma UNIT-ISO/IEC 17067:2013
Interruptores automáticos - sobrecorriente | CHINT | NB7 | Interruptor termomagnético | 415 | N/A | 20 | 4P | N/A | 4.5 | N/A | N/A | N/A | N/A | N/A | N/A | N/A | N/A | N/A | D | N/A | N/A | N/A | N/A | N/A | VU-SE-10-000009 | MGI SA | Esquema 5 de la norma UNIT-ISO/IEC 17067:2013
Interruptores automáticos - sobrecorriente | CHINT | NB1-63H | Interruptor termomagnético | 415 | N/A | 8 | 4P | N/A | 10.0 | N/A | N/A | N/A | N/A | N/A | N/A | N/A | N/A | N/A | B | N/A | N/A | N/A | N/A | N/A | VU-SE-10-000009 | MGI SA | Esquema 5 de la norma UNIT-ISO/IEC 17067:2013
Interruptores automáticos - sobrecorriente | CHINT | NB1-63H | Interruptor termomagnético | 415 | N/A | 1 | 4P | N/A | 10.0 | N/A | N/A | N/A | N/A | N/A | N/A | N/A | N/A | N/A | C | N/A | N/A | N/A | N/A | N/A | VU-SE-10-000009 | MGI SA | Esquema 5 de la norma UNIT-ISO/IEC 17067:2013
Interruptores automáticos - sobrecorriente | CHINT | NB1-63 | Interruptor termomagnético | 415 | N/A | 10 | 4P | N/A | 6.0 | N/A | N/A | N/A | N/A | N/A | N/A | N/A | N/A | N/A | D | N/A | N/A | N/A | N/A | N/A | VU-SE-10-000009 | MGI SA | Esquema 5 de la norma UNIT-ISO/IEC 17067:2013
Interruptores automáticos - sobrecorriente | CHINT | NB1-63H | Interruptor termomagnético | 415 | N/A | 6 | 4P | N/A | 10.0 | N/A | N/A | N/A | N/A | N/A | N/A | N/A | N/A | N/A | D | N/A | N/A | N/A | N/A | N/A | VU-SE-10-000009 | MGI SA | Esquema 5 de la norma UNIT-ISO/IEC 17067:2013
Interruptores automáticos - sobrecorriente | CHINT | NB1-63 | Interruptor termomagnético | 415 | N/A | 10 | 4P | N/A | 6.0 | N/A | N/A | N/A | N/A | N/A | N/A | N/A | N/A | N/A | B | N/A | N/A | N/A | N/A | N/A | VU-SE-10-000009 | MGI SA | Esquema 5 de la norma UNIT-ISO/IEC 17067:2013
Interruptores automáticos - sobrecorriente | CHINT | NB1-63H | Interruptor termomagnético | 415 | N/A | 10 | 4P | N/A | 10.0 | N/A | N/A | N/A | N/A | N/A | N/A | N/A | N/A | N/A | B | N/A | N/A | N/A | N/A | N/A | VU-SE-10-000009 | MGI SA | Esquema 5 de la norma UNIT-ISO/IEC 17067:2013
Interruptores automáticos - sobrecorriente | CHINT | NB7 | Interruptor termomagnético | 415 | N/A | 13 | 4P | N/A | 6.0 | N/A | N/A | N/A | N/A | N/A | N/A | N/A | N/A | N/A | B | N/A | N/A | N/A | N/A | N/A | VU-SE-10-000009 | MGI SA | Esquema 5 de la norma UNIT-ISO/IEC 17067:2013
Interruptores automáticos - sobrecorriente | CHINT | NB1-63 | Interruptor termomagnético | 415 | N/A | 13 | 4P | N/A | 6.0 | N/A | N/A | N/A | N/A | N/A | N/A | N/A | N/A | N/A | C | N/A | N/A | N/A | N/A | N/A | VU-SE-10-000009 | MGI SA | Esquema 5 de la norma UNIT-ISO/IEC 17067:2013
Interruptores automáticos - sobrecorriente | CHINT | NB1-63H | Interruptor termomagnético | 415 | N/A | 13 | 4P | N/A | 10.0 | N/A | N/A | N/A | N/A | N/A | N/A | N/A | N/A | N/A | C | N/A | N/A | N/A | N/A | N/A | VU-SE-10-000009 | MGI SA | Esquema 5 de la norma UNIT-ISO/IEC 17067:2013
Interruptores automáticos - sobrecorriente | CHINT | NB7 | Interruptor termomagnético | 415 | N/A | 13 | 4P | N/A | 6.0 | N/A | N/A | N/A | N/A | N/A | N/A | N/A | N/A | N/A | C | N/A | N/A | N/A | N/A | N/A | VU-SE-10-000009 | MGI SA | Esquema 5 de la norma UNIT-ISO/IEC 17067:2013
Interruptores automáticos - sobrecorriente | CHINT | NB1-63H | Interruptor termomagnético | 415 | N/A | 13 | 4P | N/A | 10.0 | N/A | N/A | N/A | N/A | N/A | N/A | N/A | N/A | N/A | B | N/A | N/A | N/A | N/A | N/A | VU-SE-10-000009 | MGI SA | Esquema 5 de la norma UNIT-ISO/IEC 17067:2013
Interruptores automáticos - sobrecorriente | CHINT | NB1-63H | Interruptor termomagnético | 415 | N/A | 13 | 4P | N/A | 10.0 | N/A | N/A | N/A | N/A | N/A | N/A | N/A | N/A | N/A | D | N/A | N/A | N/A | N/A | N/A | VU-SE-10-000009 | MGI SA | Esquema 5 de la norma UNIT-ISO/IEC 17067:2013
Interruptores automáticos - sobrecorriente | CHINT | NB1-63 | Interruptor termomagnético | 415 | N/A | 16 | 4P | N/A | 6.0 | N/A | N/A | N/A | N/A | N/A | N/A | N/A | N/A | N/A | B | N/A | N/A | N/A | N/A | N/A | VU-SE-10-000009 | MGI SA | Esquema 5 de la norma UNIT-ISO/IEC 17067:2013
Interruptores automáticos - sobrecorriente | CHINT | NB1-63 | Interruptor termomagnético | 415 | N/A | 16 | 4P | N/A | 6.0 | N/A | N/A | N/A | N/A | N/A | N/A | N/A | N/A | N/A | B | N/A | N/A | N/A | N/A | N/A | VU-SE-10-000009 | MGI SA | Esquema 5 de la norma UNIT-ISO/IEC 17067:2013
Interruptores automáticos - sobrecorriente | CHINT | NB1-63H | Interruptor termomagnético | 415 | N/A | 20 | 4P | N/A | 10.0 | N/A | N/A | N/A | N/A | N/A | N/A | N/A | N/A | N/A | B | N/A | N/A | N/A | N/A | N/A | VU-SE-10-000009 | MGI SA | Esquema 5 de la norma UNIT-ISO/IEC 17067:2013
Interruptores automáticos - sobrecorriente | CHINT | NB1-63 | Interruptor termomagnético | 415 | N/A | 4 | 4P | N/A | 6.0 | N/A | N/A | N/A | N/A | N/A | N/A | N/A | N/A | N/A | C | N/A | N/A | N/A | N/A | N/A | VU-SE-10-000009 | MGI SA | Esquema 5 de la norma UNIT-ISO/IEC 17067:2013
Interruptores automáticos - sobrecorriente | CHINT | NB1-63H | Interruptor termomagnético | 415 | N/A | 2 | 4P | N/A | 10.0 | N/A | N/A | N/A | N/A | N/A | N/A | N/A | N/A | N/A | C | N/A | N/A | N/A | N/A | N/A | VU-SE-10-000009 | MGI SA | Esquema 5 de la norma UNIT-ISO/IEC 17067:2013
Interruptores automáticos - sobrecorriente | CHINT | NB1-63 | Interruptor termomagnético | 415 | N/A | 2 | 4P | N/A | 6.0 | N/A | N/A | N/A | N/A | N/A | N/A | N/A | N/A | N/A | D | N/A | N/A | N/A | N/A | N/A | VU-SE-10-000009 | MGI SA | Esquema 5 de la norma UNIT-ISO/IEC 17067:2013
Interruptores automáticos - sobrecorriente | CHINT | NB1-63H | Interruptor termomagnético | 415 | N/A | 2 | 4P | N/A | 10.0 | N/A | N/A | N/A | N/A | N/A | N/A | N/A | N/A | N/A | D | N/A | N/A | N/A | N/A | N/A | VU-SE-10-000009 | MGI SA | Esquema 5 de la norma UNIT-ISO/IEC 17067:2013
Interruptores automáticos - sobrecorriente | CHINT | NB1-63 | Interruptor termomagnético | 415 | N/A | 2 | 4P | N/A | 6.0 | N/A | N/A | N/A | N/A | N/A | N/A | N/A | N/A | N/A | B | N/A | N/A | N/A | N/A | N/A | VU-SE-10-000009 | MGI SA | Esquema 5 de la norma UNIT-ISO/IEC 17067:2013
Interruptores automáticos - sobrecorriente | CHINT | NB1-63H | Interruptor termomagnético | 415 | N/A | 2 | 4P | N/A | 10.0 | N/A | N/A | N/A | N/A | N/A | N/A | N/A | N/A | N/A | B | N/A | N/A | N/A | N/A | N/A | VU-SE-10-000009 | MGI SA | Esquema 5 de la norma UNIT-ISO/IEC 17067:2013
Interruptores automáticos - sobrecorriente | CHINT | NB7 | Interruptor termomagnético | 415 | N/A | 3 | 4P | N/A | 6.0 | N/A | N/A | N/A | N/A | N/A | N/A | N/A | N/A | N/A | B | N/A | N/A | N/A | N/A | N/A | VU-SE-10-000009 | MGI SA | Esquema 5 de la norma UNIT-ISO/IEC 17067:2013
Interruptores automáticos - sobrecorriente | CHINT | NB1-63 | Interruptor termomagnético | 415 | N/A | 3 | 4P | N/A | 6.0 | N/A | N/A | N/A | N/A | N/A | N/A | N/A | N/A | N/A | C | N/A | N/A | N/A | N/A | N/A | VU-SE-10-000009 | MGI SA | Esquema 5 de la norma UNIT-ISO/IEC 17067:2013
Interruptores automáticos - sobrecorriente | CHINT | NB1-63H | Interruptor termomagnético | 415 | N/A | 3 | 4P | N/A | 10.0 | N/A | N/A | N/A | N/A | N/A | N/A | N/A | N/A | N/A | C | N/A | N/A | N/A | N/A | N/A | VU-SE-10-000009 | MGI SA | Esquema 5 de la norma UNIT-ISO/IEC 17067:2013
Interruptores automáticos - sobrecorriente | CHINT | NB1-63 | Interruptor termomagnético | 415 | N/A | 3 | 4P | N/A | 6.0 | N/A | N/A | N/A | N/A | N/A | N/A | N/A | N/A | N/A | D | N/A | N/A | N/A | N/A | N/A | VU-SE-10-000009 | MGI SA | Esquema 5 de la norma UNIT-ISO/IEC 17067:2013
Interruptores automáticos - sobrecorriente | CHINT | NB1-63 | Interruptor termomagnético | 415 | N/A | 3 | 4P | N/A | 6.0 | N/A | N/A | N/A | N/A | N/A | N/A | N/A | N/A | N/A | D | N/A | N/A | N/A | N/A | N/A | VU-SE-10-000009 | MGI SA | Esquema 5 de la norma UNIT-ISO/IEC 17067:2013
Interruptores automáticos - sobrecorriente | CHINT | NB1-63 | Interruptor termomagnético | 415 | N/A | 6 | 4P | N/A | 6.0 | N/A | N/A | N/A | N/A | N/A | N/A | N/A | N/A | N/A | C | N/A | N/A | N/A | N/A | N/A | VU-SE-10-000009 | MGI SA | Esquema 5 de la norma UNIT-ISO/IEC 17067:2013
Interruptores automáticos - sobrecorriente | CHINT | NB1-63H | Interruptor termomagnético | 415 | N/A | 4 | 4P | N/A | 10.0 | N/A | N/A | N/A | N/A | N/A | N/A | N/A | N/A | N/A | C | N/A | N/A | N/A | N/A | N/A | VU-SE-10-000009 | MGI SA | Esquema 5 de la norma UNIT-ISO/IEC 17067:2013
Interruptores automáticos - sobrecorriente | CHINT | NB7 | Interruptor termomagnético | 415 | N/A | 6 | 4P | N/A | 6.0 | N/A | N/A | N/A | N/A | N/A | N/A | N/A | N/A | N/A | C | N/A | N/A | N/A | N/A | N/A | VU-SE-10-000009 | MGI SA | Esquema 5 de la norma UNIT-ISO/IEC 17067:2013
Interruptores automáticos - sobrecorriente | CHINT | NB1-63 | Interruptor termomagnético | 415 | N/A | 4 | 4P | N/A | 6.0 | N/A | N/A | N/A | N/A | N/A | N/A | N/A | N/A | N/A | D | N/A | N/A | N/A | N/A | N/A | VU-SE-10-000009 | MGI SA | Esquema 5 de la norma UNIT-ISO/IEC 17067:2013
Interruptores automáticos - sobrecorriente | CHINT | NB1-63H | Interruptor termomagnético | 415 | N/A | 4 | 4P | N/A | 10.0 | N/A | N/A | N/A | N/A | N/A | N/A | N/A | N/A | N/A | D | N/A | N/A | N/A | N/A | N/A | VU-SE-10-000009 | MGI SA | Esquema 5 de la norma UNIT-ISO/IEC 17067:2013
Interruptores automáticos - sobrecorriente | CHINT | NB7 | Interruptor termomagnético | 415 | N/A | 4 | 4P | N/A | 4.5 | N/A | N/A | N/A | N/A | N/A | N/A | N/A | N/A | N/A | D | N/A | N/A | N/A | N/A | N/A | VU-SE-10-000009 | MGI SA | Esquema 5 de la norma UNIT-ISO/IEC 17067:2013
Interruptores automáticos - sobrecorriente | CHINT | NB1-63 | Interruptor termomagnético | 415 | N/A | 4 | 4P | N/A | 6.0 | N/A | N/A | N/A | N/A | N/A | N/A | N/A | N/A | N/A | B | N/A | N/A | N/A | N/A | N/A | VU-SE-10-000009 | MGI SA | Esquema 5 de la norma UNIT-ISO/IEC 17067:2013
Interruptores automáticos - sobrecorriente | CHINT | NB1-63H | Interruptor termomagnético | 415 | N/A | 5 | 3P+N | N/A | 10.0 | N/A | N/A | N/A | N/A | N/A | N/A | N/A | N/A | N/A | C | N/A | N/A | N/A | N/A | N/A | VU-SE-10-000009 | MGI SA | Esquema 5 de la norma UNIT-ISO/IEC 17067:2013
Interruptores automáticos - sobrecorriente | CHINT | NB7 | Interruptor termomagnético | 415 | N/A | 5 | 4P | N/A | 6.0 | N/A | N/A | N/A | N/A | N/A | N/A | N/A | N/A | N/A | B | N/A | N/A | N/A | N/A | N/A | VU-SE-10-000009 | MGI SA | Esquema 5 de la norma UNIT-ISO/IEC 17067:2013
Interruptores automáticos - sobrecorriente | CHINT | NB1-63H | Interruptor termomagnético | 415 | N/A | 5 | 3P+N | N/A | 10.0 | N/A | N/A | N/A | N/A | N/A | N/A | N/A | N/A | N/A | C | N/A | N/A | N/A | N/A | N/A | VU-SE-10-000009 | MGI SA | Esquema 5 de la norma UNIT-ISO/IEC 17067:2013
Interruptores automáticos - sobrecorriente | CHINT | NB1-63 | Interruptor termomagnético | 415 | N/A | 5 | 4P | N/A | 6.0 | N/A | N/A | N/A | N/A | N/A | N/A | N/A | N/A | N/A | C | N/A | N/A | N/A | N/A | N/A | VU-SE-10-000009 | MGI SA | Esquema 5 de la norma UNIT-ISO/IEC 17067:2013
Interruptores automáticos - sobrecorriente | CHINT | NB7 | Interruptor termomagnético | 415 | N/A | 5 | 4P | N/A | 6.0 | N/A | N/A | N/A | N/A | N/A | N/A | N/A | N/A | N/A | C | N/A | N/A | N/A | N/A | N/A | VU-SE-10-000009 | MGI SA | Esquema 5 de la norma UNIT-ISO/IEC 17067:2013
Interruptores automáticos - sobrecorriente | CHINT | NB7 | Interruptor termomagnético | 415 | N/A | 5 | 4P | N/A | 6.0 | N/A | N/A | N/A | N/A | N/A | N/A | N/A | N/A | N/A | B | N/A | N/A | N/A | N/A | N/A | VU-SE-10-000009 | MGI SA | Esquema 5 de la norma UNIT-ISO/IEC 17067:2013
Interruptores automáticos - sobrecorriente | CHINT | NB1-63H | Interruptor termomagnético | 415 | N/A | 16 | 4P | N/A | 10.0 | N/A | N/A | N/A | N/A | N/A | N/A | N/A | N/A | N/A | D | N/A | N/A | N/A | N/A | N/A | VU-SE-10-000009 | MGI SA | Esquema 5 de la norma UNIT-ISO/IEC 17067:2013
Interruptores automáticos - sobrecorriente | CHINT | NB7 | Interruptor termomagnético | 415 | N/A | 3 | 4P | N/A | 4.5 | N/A | N/A | N/A | N/A | N/A | N/A | N/A | N/A | N/A | D | N/A | N/A | N/A | N/A | N/A | VU-SE-10-000009 | MGI SA | Esquema 5 de la norma UNIT-ISO/IEC 17067:2013
Interruptores automáticos - sobrecorriente | CHINT | NB1-63 | Interruptor termomagnético | 415 | N/A | 16 | 4P | N/A | 6.0 | N/A | N/A | N/A | N/A | N/A | N/A | N/A | N/A | N/A | B | N/A | N/A | N/A | N/A | N/A | VU-SE-10-000009 | MGI SA | Esquema 5 de la norma UNIT-ISO/IEC 17067:2013
Interruptores automáticos - sobrecorriente | CHINT | NB1-63H | Interruptor termomagnético | 415 | N/A | 10 | 4P | N/A | 10.0 | N/A | N/A | N/A | N/A | N/A | N/A | N/A | N/A | N/A | B | N/A | N/A | N/A | N/A | N/A | VU-SE-10-000009 | MGI SA | Esquema 5 de la norma UNIT-ISO/IEC 17067:2013
Interruptores automáticos - sobrecorriente | CHINT | NB7 | Interruptor termomagnético | 415 | N/A | 10 | 4P | N/A | 6.0 | N/A | N/A | N/A | N/A | N/A | N/A | N/A | N/A | N/A | B | N/A | N/A | N/A | N/A | N/A | VU-SE-10-000009 | MGI SA | Esquema 5 de la norma UNIT-ISO/IEC 17067:2013
Interruptores automáticos - sobrecorriente | CHINT | NB1-63 | Interruptor termomagnético | 415 | N/A | 10 | 4P | N/A | 6.0 | N/A | N/A | N/A | N/A | N/A | N/A | N/A | N/A | N/A | C | N/A | N/A | N/A | N/A | N/A | VU-SE-10-000009 | MGI SA | Esquema 5 de la norma UNIT-ISO/IEC 17067:2013
Interruptores automáticos - sobrecorriente | CHINT | NB1-63H | Interruptor termomagnético | 415 | N/A | 13 | 4P | N/A | 10.0 | N/A | N/A | N/A | N/A | N/A | N/A | N/A | N/A | N/A | C | N/A | N/A | N/A | N/A | N/A | VU-SE-10-000009 | MGI SA | Esquema 5 de la norma UNIT-ISO/IEC 17067:2013
Interruptores automáticos - sobrecorriente | CHINT | NB7 | Interruptor termomagnético | 415 | N/A | 13 | 4P | N/A | 6.0 | N/A | N/A | N/A | N/A | N/A | N/A | N/A | N/A | N/A | C | N/A | N/A | N/A | N/A | N/A | VU-SE-10-000009 | MGI SA | Esquema 5 de la norma UNIT-ISO/IEC 17067:2013
Interruptores automáticos - sobrecorriente | CHINT | NB1-63 | Interruptor termomagnético | 415 | N/A | 13 | 4P | N/A | 6.0 | N/A | N/A | N/A | N/A | N/A | N/A | N/A | N/A | N/A | D | N/A | N/A | N/A | N/A | N/A | VU-SE-10-000009 | MGI SA | Esquema 5 de la norma UNIT-ISO/IEC 17067:2013
Interruptores automáticos - sobrecorriente | CHINT | NB1-63H | Interruptor termomagnético | 415 | N/A | 13 | 4P | N/A | 10.0 | N/A | N/A | N/A | N/A | N/A | N/A | N/A | N/A | N/A | D | N/A | N/A | N/A | N/A | N/A | VU-SE-10-000009 | MGI SA | Esquema 5 de la norma UNIT-ISO/IEC 17067:2013
Interruptores automáticos - sobrecorriente | CHINT | NB7 | Interruptor termomagnético | 415 | N/A | 13 | 4P | N/A | 4.5 | N/A | N/A | N/A | N/A | N/A | N/A | N/A | N/A | N/A | D | N/A | N/A | N/A | N/A | N/A | VU-SE-10-000009 | MGI SA | Esquema 5 de la norma UNIT-ISO/IEC 17067:2013
Interruptores automáticos - sobrecorriente | CHINT | NB1-63H | Interruptor termomagnético | 415 | N/A | 13 | 4P | N/A | 10.0 | N/A | N/A | N/A | N/A | N/A | N/A | N/A | N/A | N/A | C | N/A | N/A | N/A | N/A | N/A | VU-SE-10-000009 | MGI SA | Esquema 5 de la norma UNIT-ISO/IEC 17067:2013
Interruptores automáticos - sobrecorriente | CHINT | NB1-63 | Interruptor termomagnético | 415 | N/A | 16 | 3P | N/A | 6.0 | N/A | N/A | N/A | N/A | N/A | N/A | N/A | N/A | N/A | C | N/A | N/A | N/A | N/A | N/A | VU-SE-10-000009 | MGI SA | Esquema 5 de la norma UNIT-ISO/IEC 17067:2013
Interruptores automáticos - sobrecorriente | CHINT | NB1-63 | Interruptor termomagnético | 415 | N/A | 20 | 3P | N/A | 6.0 | N/A | N/A | N/A | N/A | N/A | N/A | N/A | N/A | N/A | C | N/A | N/A | N/A | N/A | N/A | VU-SE-10-000009 | MGI SA | Esquema 5 de la norma UNIT-ISO/IEC 17067:2013
Interruptores automáticos - sobrecorriente | CHINT | NB7 | Interruptor termomagnético | 415 | N/A | 16 | 3P | N/A | 6.0 | N/A | N/A | N/A | N/A | N/A | N/A | N/A | N/A | N/A | B | N/A | N/A | N/A | N/A | N/A | VU-SE-10-000009 | MGI SA | Esquema 5 de la norma UNIT-ISO/IEC 17067:2013
Interruptores automáticos - sobrecorriente | CHINT | NB1-63H | Interruptor termomagnético | 415 | N/A | 10 | 3P | N/A | 10.0 | N/A | N/A | N/A | N/A | N/A | N/A | N/A | N/A | N/A | B | N/A | N/A | N/A | N/A | N/A | VU-SE-10-000009 | MGI SA | Esquema 5 de la norma UNIT-ISO/IEC 17067:2013
Interruptores automáticos - sobrecorriente | CHINT | NB1-63 | Interruptor termomagnético | 415 | N/A | 16 | 3P | N/A | 6.0 | N/A | N/A | N/A | N/A | N/A | N/A | N/A | N/A | N/A | B | N/A | N/A | N/A | N/A | N/A | VU-SE-10-000009 | MGI SA | Esquema 5 de la norma UNIT-ISO/IEC 17067:2013
Interruptores automáticos - sobrecorriente | CHINT | NB1-63H | Interruptor termomagnético | 415 | N/A | 16 | 3P | N/A | 10.0 | N/A | N/A | N/A | N/A | N/A | N/A | N/A | N/A | N/A | C | N/A | N/A | N/A | N/A | N/A | VU-SE-10-000009 | MGI SA | Esquema 5 de la norma UNIT-ISO/IEC 17067:2013
Interruptores automáticos - sobrecorriente | CHINT | NB7 | Interruptor termomagnético | 415 | N/A | 16 | 3P | N/A | 4.5 | N/A | N/A | N/A | N/A | N/A | N/A | N/A | N/A | N/A | C | N/A | N/A | N/A | N/A | N/A | VU-SE-10-000009 | MGI SA | Esquema 5 de la norma UNIT-ISO/IEC 17067:2013
Interruptores automáticos - sobrecorriente | CHINT | NB1-63 | Interruptor termomagnético | 415 | N/A | 16 | 3P | N/A | 6.0 | N/A | N/A | N/A | N/A | N/A | N/A | N/A | N/A | N/A | D | N/A | N/A | N/A | N/A | N/A | VU-SE-10-000009 | MGI SA | Esquema 5 de la norma UNIT-ISO/IEC 17067:2013
Interruptores automáticos - sobrecorriente | CHINT | NB1-63H | Interruptor termomagnético | 415 | N/A | 16 | 3P | N/A | 10.0 | N/A | N/A | N/A | N/A | N/A | N/A | N/A | N/A | N/A | D | N/A | N/A | N/A | N/A | N/A | VU-SE-10-000009 | MGI SA | Esquema 5 de la norma UNIT-ISO/IEC 17067:2013
Interruptores automáticos - sobrecorriente | CHINT | NB7 | Interruptor termomagnético | 415 | N/A | 20 | 3P | N/A | 4.5 | N/A | N/A | N/A | N/A | N/A | N/A | N/A | N/A | N/A | D | N/A | N/A | N/A | N/A | N/A | VU-SE-10-000009 | MGI SA | Esquema 5 de la norma UNIT-ISO/IEC 17067:2013
Interruptores automáticos - sobrecorriente | CHINT | NB1-63 | Interruptor termomagnético | 415 | N/A | 20 | 3P | N/A | 6.0 | N/A | N/A | N/A | N/A | N/A | N/A | N/A | N/A | N/A | B | N/A | N/A | N/A | N/A | N/A | VU-SE-10-000009 | MGI SA | Esquema 5 de la norma UNIT-ISO/IEC 17067:2013
Interruptores automáticos - sobrecorriente | CHINT | NB1-63H | Interruptor termomagnético | 415 | N/A | 20 | 3P+N | N/A | 10.0 | N/A | N/A | N/A | N/A | N/A | N/A | N/A | N/A | N/A | D | N/A | N/A | N/A | N/A | N/A | VU-SE-10-000009 | MGI SA | Esquema 5 de la norma UNIT-ISO/IEC 17067:2013
Interruptores automáticos - sobrecorriente | CHINT | NB7 | Interruptor termomagnético | 415 | N/A | 20 | 3P | N/A | 4.5 | N/A | N/A | N/A | N/A | N/A | N/A | N/A | N/A | N/A | B | N/A | N/A | N/A | N/A | N/A | VU-SE-10-000009 | MGI SA | Esquema 5 de la norma UNIT-ISO/IEC 17067:2013
Interruptores automáticos - sobrecorriente | CHINT | NB1-63 | Interruptor termomagnético | 415 | N/A | 2 | 3P | N/A | 6.0 | N/A | N/A | N/A | N/A | N/A | N/A | N/A | N/A | N/A | D | N/A | N/A | N/A | N/A | N/A | VU-SE-10-000009 | MGI SA | Esquema 5 de la norma UNIT-ISO/IEC 17067:2013
Interruptores automáticos - sobrecorriente | CHINT | NB1-63H | Interruptor termomagnético | 415 | N/A | 16 | 3P | N/A | 10.0 | N/A | N/A | N/A | N/A | N/A | N/A | N/A | N/A | N/A | C | N/A | N/A | N/A | N/A | N/A | VU-SE-10-000009 | MGI SA | Esquema 5 de la norma UNIT-ISO/IEC 17067:2013
Interruptores automáticos - sobrecorriente | CHINT | NB7 | Interruptor termomagnético | 415 | N/A | 6 | 3P | N/A | 4.5 | N/A | N/A | N/A | N/A | N/A | N/A | N/A | N/A | N/A | C | N/A | N/A | N/A | N/A | N/A | VU-SE-10-000009 | MGI SA | Esquema 5 de la norma UNIT-ISO/IEC 17067:2013
Interruptores automáticos - sobrecorriente | CHINT | NB1-63 | Interruptor termomagnético | 415 | N/A | 4 | 3P | N/A | 6.0 | N/A | N/A | N/A | N/A | N/A | N/A | N/A | N/A | N/A | D | N/A | N/A | N/A | N/A | N/A | VU-SE-10-000009 | MGI SA | Esquema 5 de la norma UNIT-ISO/IEC 17067:2013
Interruptores automáticos - sobrecorriente | CHINT | NB1-63H | Interruptor termomagnético | 415 | N/A | 5 | 3P | N/A | 10.0 | N/A | N/A | N/A | N/A | N/A | N/A | N/A | N/A | N/A | D | N/A | N/A | N/A | N/A | N/A | VU-SE-10-000009 | MGI SA | Esquema 5 de la norma UNIT-ISO/IEC 17067:2013
Interruptores automáticos - sobrecorriente | CHINT | NB7 | Interruptor termomagnético | 415 | N/A | 5 | 3P | N/A | 4.5 | N/A | N/A | N/A | N/A | N/A | N/A | N/A | N/A | N/A | D | N/A | N/A | N/A | N/A | N/A | VU-SE-10-000009 | MGI SA | Esquema 5 de la norma UNIT-ISO/IEC 17067:2013
Interruptores automáticos - sobrecorriente | CHINT | NB1-63 | Interruptor termomagnético | 415 | N/A | 5 | 3P+N | N/A | 6.0 | N/A | N/A | N/A | N/A | N/A | N/A | N/A | N/A | N/A | B | N/A | N/A | N/A | N/A | N/A | VU-SE-10-000009 | MGI SA | Esquema 5 de la norma UNIT-ISO/IEC 17067:2013
Interruptores automáticos - sobrecorriente | CHINT | NB1-63H | Interruptor termomagnético | 415 | N/A | 5 | 3P+N | N/A | 10.0 | N/A | N/A | N/A | N/A | N/A | N/A | N/A | N/A | N/A | B | N/A | N/A | N/A | N/A | N/A | VU-SE-10-000009 | MGI SA | Esquema 5 de la norma UNIT-ISO/IEC 17067:2013
Interruptores automáticos - sobrecorriente | CHINT | NB1-63 | Interruptor termomagnético | 415 | N/A | 5 | 3P+N | N/A | 6.0 | N/A | N/A | N/A | N/A | N/A | N/A | N/A | N/A | N/A | C | N/A | N/A | N/A | N/A | N/A | VU-SE-10-000009 | MGI SA | Esquema 5 de la norma UNIT-ISO/IEC 17067:2013
Interruptores automáticos - sobrecorriente | CHINT | NB1-63H | Interruptor termomagnético | 415 | N/A | 5 | 3P+N | N/A | 10.0 | N/A | N/A | N/A | N/A | N/A | N/A | N/A | N/A | N/A | C | N/A | N/A | N/A | N/A | N/A | VU-SE-10-000009 | MGI SA | Esquema 5 de la norma UNIT-ISO/IEC 17067:2013
Interruptores automáticos - sobrecorriente | CHINT | NB1-63H | Interruptor termomagnético | 415 | N/A | 6 | 3P+N | N/A | 10.0 | N/A | N/A | N/A | N/A | N/A | N/A | N/A | N/A | N/A | D | N/A | N/A | N/A | N/A | N/A | VU-SE-10-000009 | MGI SA | Esquema 5 de la norma UNIT-ISO/IEC 17067:2013
Interruptores automáticos - sobrecorriente | CHINT | NB1-63H | Interruptor termomagnético | 415 | N/A | 6 | 3P | N/A | 10.0 | N/A | N/A | N/A | N/A | N/A | N/A | N/A | N/A | N/A | B | N/A | N/A | N/A | N/A | N/A | VU-SE-10-000009 | MGI SA | Esquema 5 de la norma UNIT-ISO/IEC 17067:2013
Interruptores automáticos - sobrecorriente | CHINT | NB1-63 | Interruptor termomagnético | 415 | N/A | 6 | 3P | N/A | 6.0 | N/A | N/A | N/A | N/A | N/A | N/A | N/A | N/A | N/A | B | N/A | N/A | N/A | N/A | N/A | VU-SE-10-000009 | MGI SA | Esquema 5 de la norma UNIT-ISO/IEC 17067:2013
Interruptores automáticos - sobrecorriente | CHINT | NB1-63 | Interruptor termomagnético | 415 | N/A | 10 | 3P | N/A | 6.0 | N/A | N/A | N/A | N/A | N/A | N/A | N/A | N/A | N/A | C | N/A | N/A | N/A | N/A | N/A | VU-SE-10-000009 | MGI SA | Esquema 5 de la norma UNIT-ISO/IEC 17067:2013
Interruptores automáticos - sobrecorriente | CHINT | NB7 | Interruptor termomagnético | 415 | N/A | 6 | 3P | N/A | 4.5 | N/A | N/A | N/A | N/A | N/A | N/A | N/A | N/A | N/A | B | N/A | N/A | N/A | N/A | N/A | VU-SE-10-000009 | MGI SA | Esquema 5 de la norma UNIT-ISO/IEC 17067:2013
Interruptores automáticos - sobrecorriente | CHINT | NB1-63H | Interruptor termomagnético | 415 | N/A | 10 | 3P | N/A | 10.0 | N/A | N/A | N/A | N/A | N/A | N/A | N/A | N/A | N/A | B | N/A | N/A | N/A | N/A | N/A | VU-SE-10-000009 | MGI SA | Esquema 5 de la norma UNIT-ISO/IEC 17067:2013
Interruptores automáticos - sobrecorriente | CHINT | NB1-63 | Interruptor termomagnético | 415 | N/A | 6 | 3P | N/A | 6.0 | N/A | N/A | N/A | N/A | N/A | N/A | N/A | N/A | N/A | B | N/A | N/A | N/A | N/A | N/A | VU-SE-10-000009 | MGI SA | Esquema 5 de la norma UNIT-ISO/IEC 17067:2013
Interruptores automáticos - sobrecorriente | CHINT | NB7 | Interruptor termomagnético | 415 | N/A | 6 | 3P | N/A | 4.5 | N/A | N/A | N/A | N/A | N/A | N/A | N/A | N/A | N/A | D | N/A | N/A | N/A | N/A | N/A | VU-SE-10-000009 | MGI SA | Esquema 5 de la norma UNIT-ISO/IEC 17067:2013
Interruptores automáticos - sobrecorriente | CHINT | NB1-63H | Interruptor termomagnético | 415 | N/A | 8 | 3P | N/A | 10.0 | N/A | N/A | N/A | N/A | N/A | N/A | N/A | N/A | N/A | D | N/A | N/A | N/A | N/A | N/A | VU-SE-10-000009 | MGI SA | Esquema 5 de la norma UNIT-ISO/IEC 17067:2013
Interruptores automáticos - sobrecorriente | CHINT | NB1-63 | Interruptor termomagnético | 415 | N/A | 8 | 3P | N/A | 6.0 | N/A | N/A | N/A | N/A | N/A | N/A | N/A | N/A | N/A | D | N/A | N/A | N/A | N/A | N/A | VU-SE-10-000009 | MGI SA | Esquema 5 de la norma UNIT-ISO/IEC 17067:2013
Interruptores automáticos - sobrecorriente | CHINT | NB7 | Interruptor termomagnético | 415 | N/A | 8 | 3P | N/A | 6.0 | N/A | N/A | N/A | N/A | N/A | N/A | N/A | N/A | N/A | C | N/A | N/A | N/A | N/A | N/A | VU-SE-10-000009 | MGI SA | Esquema 5 de la norma UNIT-ISO/IEC 17067:2013
Interruptores automáticos - sobrecorriente | CHINT | NB1-63H | Interruptor termomagnético | 415 | N/A | 8 | 3P | N/A | 10.0 | N/A | N/A | N/A | N/A | N/A | N/A | N/A | N/A | N/A | C | N/A | N/A | N/A | N/A | N/A | VU-SE-10-000009 | MGI SA | Esquema 5 de la norma UNIT-ISO/IEC 17067:2013
Interruptores automáticos - sobrecorriente | CHINT | NB1-63 | Interruptor termomagnético | 415 | N/A | 8 | 3P | N/A | 6.0 | N/A | N/A | N/A | N/A | N/A | N/A | N/A | N/A | N/A | C | N/A | N/A | N/A | N/A | N/A | VU-SE-10-000009 | MGI SA | Esquema 5 de la norma UNIT-ISO/IEC 17067:2013
Interruptores automáticos - sobrecorriente | CHINT | NB1-63H | Interruptor termomagnético | 415 | N/A | 10 | 3P | N/A | 10.0 | N/A | N/A | N/A | N/A | N/A | N/A | N/A | N/A | N/A | C | N/A | N/A | N/A | N/A | N/A | VU-SE-10-000009 | MGI SA | Esquema 5 de la norma UNIT-ISO/IEC 17067:2013
Interruptores automáticos - sobrecorriente | CHINT | NB1-63H | Interruptor termomagnético | 415 | N/A | 10 | 3P | N/A | 10.0 | N/A | N/A | N/A | N/A | N/A | N/A | N/A | N/A | N/A | B | N/A | N/A | N/A | N/A | N/A | VU-SE-10-000009 | MGI SA | Esquema 5 de la norma UNIT-ISO/IEC 17067:2013
Interruptores automáticos - sobrecorriente | CHINT | NB7 | Interruptor termomagnético | 415 | N/A | 10 | 3P | N/A | 6.0 | N/A | N/A | N/A | N/A | N/A | N/A | N/A | N/A | N/A | C | N/A | N/A | N/A | N/A | N/A | VU-SE-10-000009 | MGI SA | Esquema 5 de la norma UNIT-ISO/IEC 17067:2013
Interruptores automáticos - sobrecorriente | CHINT | NB1-63H | Interruptor termomagnético | 415 | N/A | 20 | 3P | N/A | 10.0 | N/A | N/A | N/A | N/A | N/A | N/A | N/A | N/A | N/A | D | N/A | N/A | N/A | N/A | N/A | VU-SE-10-000009 | MGI SA | Esquema 5 de la norma UNIT-ISO/IEC 17067:2013
Interruptores automáticos - sobrecorriente | CHINT | NB1-63 | Interruptor termomagnético | 415 | N/A | 6 | 3P | N/A | 6.0 | N/A | N/A | N/A | N/A | N/A | N/A | N/A | N/A | N/A | D | N/A | N/A | N/A | N/A | N/A | VU-SE-10-000009 | MGI SA | Esquema 5 de la norma UNIT-ISO/IEC 17067:2013
Interruptores automáticos - sobrecorriente | CHINT | NB1-63H | Interruptor termomagnético | 415 | N/A | 63 | 3P | N/A | 10.0 | N/A | N/A | N/A | N/A | N/A | N/A | N/A | N/A | N/A | C | N/A | N/A | N/A | N/A | N/A | VU-SE-10-000009 | MGI SA | Esquema 5 de la norma UNIT-ISO/IEC 17067:2013
Interruptores automáticos - sobrecorriente | CHINT | NB1-63 | Interruptor termomagnético | 415 | N/A | 40 | 3P | N/A | 6.0 | N/A | N/A | N/A | N/A | N/A | N/A | N/A | N/A | N/A | C | N/A | N/A | N/A | N/A | N/A | VU-SE-10-000009 | MGI SA | Esquema 5 de la norma UNIT-ISO/IEC 17067:2013
Interruptores automáticos - sobrecorriente | CHINT | NB7 | Interruptor termomagnético | 240/415 | N/A | 40 | 1P | N/A | 4.5 | N/A | N/A | N/A | N/A | N/A | N/A | N/A | N/A | N/A | D | N/A | N/A | N/A | N/A | N/A | VU-SE-10-000009 | MGI SA | Esquema 5 de la norma UNIT-ISO/IEC 17067:2013
Interruptores automáticos - sobrecorriente | CHINT | NB1-63H | Interruptor termomagnético | 415 | N/A | 40 | 3P | N/A | 10.0 | N/A | N/A | N/A | N/A | N/A | N/A | N/A | N/A | N/A | B | N/A | N/A | N/A | N/A | N/A | VU-SE-10-000009 | MGI SA | Esquema 5 de la norma UNIT-ISO/IEC 17067:2013
Interruptores automáticos - sobrecorriente | CHINT | NB7 | Interruptor termomagnético | 415 | N/A | 50 | 4P | N/A | 6.0 | N/A | N/A | N/A | N/A | N/A | N/A | N/A | N/A | N/A | C | N/A | N/A | N/A | N/A | N/A | VU-SE-10-000009 | MGI SA | Esquema 5 de la norma UNIT-ISO/IEC 17067:2013
Interruptores automáticos - sobrecorriente | CHINT | NB1-63 | Interruptor termomagnético | 415 | N/A | 50 | 3P | N/A | 6.0 | N/A | N/A | N/A | N/A | N/A | N/A | N/A | N/A | N/A | B | N/A | N/A | N/A | N/A | N/A | VU-SE-10-000009 | MGI SA | Esquema 5 de la norma UNIT-ISO/IEC 17067:2013
Interruptores automáticos - sobrecorriente | CHINT | NB7 | Interruptor termomagnético | 415 | N/A | 50 | 3P | N/A | 4.5 | N/A | N/A | N/A | N/A | N/A | N/A | N/A | N/A | N/A | D | N/A | N/A | N/A | N/A | N/A | VU-SE-10-000009 | MGI SA | Esquema 5 de la norma UNIT-ISO/IEC 17067:2013
Interruptores automáticos - sobrecorriente | CHINT | NB1-63H | Interruptor termomagnético | 415 | N/A | 50 | 3P | N/A | 10.0 | N/A | N/A | N/A | N/A | N/A | N/A | N/A | N/A | N/A | D | N/A | N/A | N/A | N/A | N/A | VU-SE-10-000009 | MGI SA | Esquema 5 de la norma UNIT-ISO/IEC 17067:2013
Interruptores automáticos - sobrecorriente | CHINT | NB1-63 | Interruptor termomagnético | 415 | N/A | 50 | 3P+N | N/A | 6.0 | N/A | N/A | N/A | N/A | N/A | N/A | N/A | N/A | N/A | B | N/A | N/A | N/A | N/A | N/A | VU-SE-10-000009 | MGI SA | Esquema 5 de la norma UNIT-ISO/IEC 17067:2013
Interruptores automáticos - sobrecorriente | CHINT | NB7 | Interruptor termomagnético | 415 | N/A | 50 | 3P | N/A | 6.0 | N/A | N/A | N/A | N/A | N/A | N/A | N/A | N/A | N/A | B | N/A | N/A | N/A | N/A | N/A | VU-SE-10-000009 | MGI SA | Esquema 5 de la norma UNIT-ISO/IEC 17067:2013
Interruptores automáticos - sobrecorriente | CHINT | NB1-63H | Interruptor termomagnético | 415 | N/A | 50 | 3P+N | N/A | 10.0 | N/A | N/A | N/A | N/A | N/A | N/A | N/A | N/A | N/A | B | N/A | N/A | N/A | N/A | N/A | VU-SE-10-000009 | MGI SA | Esquema 5 de la norma UNIT-ISO/IEC 17067:2013
Interruptores automáticos - sobrecorriente | CHINT | NB1-63H | Interruptor termomagnético | 415 | N/A | 20 | 3P+N | N/A | 10.0 | N/A | N/A | N/A | N/A | N/A | N/A | N/A | N/A | N/A | C | N/A | N/A | N/A | N/A | N/A | VU-SE-10-000009 | MGI SA | Esquema 5 de la norma UNIT-ISO/IEC 17067:2013
Interruptores automáticos - sobrecorriente | CHINT | NB1-63 | Interruptor termomagnético | 415 | N/A | 50 | 3P+N | N/A | 6.0 | N/A | N/A | N/A | N/A | N/A | N/A | N/A | N/A | N/A | D | N/A | N/A | N/A | N/A | N/A | VU-SE-10-000009 | MGI SA | Esquema 5 de la norma UNIT-ISO/IEC 17067:2013
Interruptores automáticos - sobrecorriente | CHINT | NB1-63H | Interruptor termomagnético | 415 | N/A | 40 | 3P+N | N/A | 10.0 | N/A | N/A | N/A | N/A | N/A | N/A | N/A | N/A | N/A | D | N/A | N/A | N/A | N/A | N/A | VU-SE-10-000009 | MGI SA | Esquema 5 de la norma UNIT-ISO/IEC 17067:2013
Interruptores automáticos - sobrecorriente | CHINT | NB1-63 | Interruptor termomagnético | 415 | N/A | 63 | 3P+N | N/A | 6.0 | N/A | N/A | N/A | N/A | N/A | N/A | N/A | N/A | N/A | B | N/A | N/A | N/A | N/A | N/A | VU-SE-10-000009 | MGI SA | Esquema 5 de la norma UNIT-ISO/IEC 17067:2013
Interruptores automáticos - sobrecorriente | CHINT | NB1-63H | Interruptor termomagnético | 415 | N/A | 63 | 3P+N | N/A | 10.0 | N/A | N/A | N/A | N/A | N/A | N/A | N/A | N/A | N/A | B | N/A | N/A | N/A | N/A | N/A | VU-SE-10-000009 | MGI SA | Esquema 5 de la norma UNIT-ISO/IEC 17067:2013
Interruptores automáticos - sobrecorriente | CHINT | NB1-63H | Interruptor termomagnético | 415 | N/A | 63 | 3P+N | N/A | 10.0 | N/A | N/A | N/A | N/A | N/A | N/A | N/A | N/A | N/A | C | N/A | N/A | N/A | N/A | N/A | VU-SE-10-000009 | MGI SA | Esquema 5 de la norma UNIT-ISO/IEC 17067:2013
Interruptores automáticos - sobrecorriente | CHINT | NB1-63 | Interruptor termomagnético | 415 | N/A | 63 | 3P+N | N/A | 6.0 | N/A | N/A | N/A | N/A | N/A | N/A | N/A | N/A | N/A | D | N/A | N/A | N/A | N/A | N/A | VU-SE-10-000009 | MGI SA | Esquema 5 de la norma UNIT-ISO/IEC 17067:2013
Interruptores automáticos - sobrecorriente | CHINT | NB7 | Interruptor termomagnético | 415 | N/A | 63 | 3P | N/A | 4.5 | N/A | N/A | N/A | N/A | N/A | N/A | N/A | N/A | N/A | D | N/A | N/A | N/A | N/A | N/A | VU-SE-10-000009 | MGI SA | Esquema 5 de la norma UNIT-ISO/IEC 17067:2013
Interruptores automáticos - sobrecorriente | CHINT | NB1-63H | Interruptor termomagnético | 415 | N/A | 63 | 3P+N | N/A | 10.0 | N/A | N/A | N/A | N/A | N/A | N/A | N/A | N/A | N/A | D | N/A | N/A | N/A | N/A | N/A | VU-SE-10-000009 | MGI SA | Esquema 5 de la norma UNIT-ISO/IEC 17067:2013
Interruptores automáticos - sobrecorriente | CHINT | NB1-63 | Interruptor termomagnético | 415 | N/A | 63 | 3P+N | N/A | 6.0 | N/A | N/A | N/A | N/A | N/A | N/A | N/A | N/A | N/A | D | N/A | N/A | N/A | N/A | N/A | VU-SE-10-000009 | MGI SA | Esquema 5 de la norma UNIT-ISO/IEC 17067:2013
Interruptores automáticos - sobrecorriente | CHINT | NB1-63 | Interruptor termomagnético | 415 | N/A | 1 | 3P+N | N/A | 6.0 | N/A | N/A | N/A | N/A | N/A | N/A | N/A | N/A | N/A | B | N/A | N/A | N/A | N/A | N/A | VU-SE-10-000009 | MGI SA | Esquema 5 de la norma UNIT-ISO/IEC 17067:2013
Interruptores automáticos - sobrecorriente | CHINT | NB1-63 | Interruptor termomagnético | 415 | N/A | 1 | 3P+N | N/A | 6.0 | N/A | N/A | N/A | N/A | N/A | N/A | N/A | N/A | N/A | B | N/A | N/A | N/A | N/A | N/A | VU-SE-10-000009 | MGI SA | Esquema 5 de la norma UNIT-ISO/IEC 17067:2013
Interruptores automáticos - sobrecorriente | CHINT | NB1-63 | Interruptor termomagnético | 415 | N/A | 50 | 3P+N | N/A | 6.0 | N/A | N/A | N/A | N/A | N/A | N/A | N/A | N/A | N/A | C | N/A | N/A | N/A | N/A | N/A | VU-SE-10-000009 | MGI SA | Esquema 5 de la norma UNIT-ISO/IEC 17067:2013
Interruptores automáticos - sobrecorriente | CHINT | NB1-63 | Interruptor termomagnético | 415 | N/A | 32 | 3P+N | N/A | 6.0 | N/A | N/A | N/A | N/A | N/A | N/A | N/A | N/A | N/A | D | N/A | N/A | N/A | N/A | N/A | VU-SE-10-000009 | MGI SA | Esquema 5 de la norma UNIT-ISO/IEC 17067:2013
Interruptores automáticos - sobrecorriente | CHINT | NB1-63 | Interruptor termomagnético | 415 | N/A | 20 | 3P+N | N/A | 6.0 | N/A | N/A | N/A | N/A | N/A | N/A | N/A | N/A | N/A | B | N/A | N/A | N/A | N/A | N/A | VU-SE-10-000009 | MGI SA | Esquema 5 de la norma UNIT-ISO/IEC 17067:2013
Interruptores automáticos - sobrecorriente | CHINT | NB1-63H | Interruptor termomagnético | 415 | N/A | 20 | 3P+N | N/A | 10.0 | N/A | N/A | N/A | N/A | N/A | N/A | N/A | N/A | N/A | B | N/A | N/A | N/A | N/A | N/A | VU-SE-10-000009 | MGI SA | Esquema 5 de la norma UNIT-ISO/IEC 17067:2013
Interruptores automáticos - sobrecorriente | CHINT | NB1-63 | Interruptor termomagnético | 415 | N/A | 25 | 3P+N | N/A | 6.0 | N/A | N/A | N/A | N/A | N/A | N/A | N/A | N/A | N/A | C | N/A | N/A | N/A | N/A | N/A | VU-SE-10-000009 | MGI SA | Esquema 5 de la norma UNIT-ISO/IEC 17067:2013
Interruptores automáticos - sobrecorriente | CHINT | NB1-63H | Interruptor termomagnético | 415 | N/A | 25 | 3P+N | N/A | 10.0 | N/A | N/A | N/A | N/A | N/A | N/A | N/A | N/A | N/A | C | N/A | N/A | N/A | N/A | N/A | VU-SE-10-000009 | MGI SA | Esquema 5 de la norma UNIT-ISO/IEC 17067:2013
Interruptores automáticos - sobrecorriente | CHINT | NB1-63 | Interruptor termomagnético | 415 | N/A | 25 | 3P+N | N/A | 6.0 | N/A | N/A | N/A | N/A | N/A | N/A | N/A | N/A | N/A | D | N/A | N/A | N/A | N/A | N/A | VU-SE-10-000009 | MGI SA | Esquema 5 de la norma UNIT-ISO/IEC 17067:2013
Interruptores automáticos - sobrecorriente | CHINT | NB1-63H | Interruptor termomagnético | 415 | N/A | 25 | 3P+N | N/A | 10.0 | N/A | N/A | N/A | N/A | N/A | N/A | N/A | N/A | N/A | D | N/A | N/A | N/A | N/A | N/A | VU-SE-10-000009 | MGI SA | Esquema 5 de la norma UNIT-ISO/IEC 17067:2013
Interruptores automáticos - sobrecorriente | CHINT | NB1-63 | Interruptor termomagnético | 415 | N/A | 25 | 3P+N | N/A | 6.0 | N/A | N/A | N/A | N/A | N/A | N/A | N/A | N/A | N/A | B | N/A | N/A | N/A | N/A | N/A | VU-SE-10-000009 | MGI SA | Esquema 5 de la norma UNIT-ISO/IEC 17067:2013
Interruptores automáticos - sobrecorriente | CHINT | NB1-63H | Interruptor termomagnético | 415 | N/A | 25 | 3P+N | N/A | 10.0 | N/A | N/A | N/A | N/A | N/A | N/A | N/A | N/A | N/A | B | N/A | N/A | N/A | N/A | N/A | VU-SE-10-000009 | MGI SA | Esquema 5 de la norma UNIT-ISO/IEC 17067:2013
Interruptores automáticos - sobrecorriente | CHINT | NB1-63H | Interruptor termomagnético | 415 | N/A | 25 | 3P | N/A | 10.0 | N/A | N/A | N/A | N/A | N/A | N/A | N/A | N/A | N/A | D | N/A | N/A | N/A | N/A | N/A | VU-SE-10-000009 | MGI SA | Esquema 5 de la norma UNIT-ISO/IEC 17067:2013
Interruptores automáticos - sobrecorriente | CHINT | NB1-63H | Interruptor termomagnético | 415 | N/A | 25 | 3P+N | N/A | 10.0 | N/A | N/A | N/A | N/A | N/A | N/A | N/A | N/A | N/A | B | N/A | N/A | N/A | N/A | N/A | VU-SE-10-000009 | MGI SA | Esquema 5 de la norma UNIT-ISO/IEC 17067:2013
Interruptores automáticos - sobrecorriente | CHINT | NB1-63H | Interruptor termomagnético | 415 | N/A | 40 | 3P+N | N/A | 10.0 | N/A | N/A | N/A | N/A | N/A | N/A | N/A | N/A | N/A | B | N/A | N/A | N/A | N/A | N/A | VU-SE-10-000009 | MGI SA | Esquema 5 de la norma UNIT-ISO/IEC 17067:2013
Interruptores automáticos - sobrecorriente | CHINT | NB1-63 | Interruptor termomagnético | 415 | N/A | 32 | 3P+N | N/A | 6.0 | N/A | N/A | N/A | N/A | N/A | N/A | N/A | N/A | N/A | C | N/A | N/A | N/A | N/A | N/A | VU-SE-10-000009 | MGI SA | Esquema 5 de la norma UNIT-ISO/IEC 17067:2013
Interruptores automáticos - sobrecorriente | CHINT | NB1-63H | Interruptor termomagnético | 415 | N/A | 40 | 3P+N | N/A | 10.0 | N/A | N/A | N/A | N/A | N/A | N/A | N/A | N/A | N/A | C | N/A | N/A | N/A | N/A | N/A | VU-SE-10-000009 | MGI SA | Esquema 5 de la norma UNIT-ISO/IEC 17067:2013
Interruptores automáticos - sobrecorriente | CHINT | NB1-63 | Interruptor termomagnético | 415 | N/A | 32 | 3P+N | N/A | 6.0 | N/A | N/A | N/A | N/A | N/A | N/A | N/A | N/A | N/A | D | N/A | N/A | N/A | N/A | N/A | VU-SE-10-000009 | MGI SA | Esquema 5 de la norma UNIT-ISO/IEC 17067:2013
Interruptores automáticos - sobrecorriente | CHINT | NB1-63H | Interruptor termomagnético | 415 | N/A | 32 | 3P+N | N/A | 10.0 | N/A | N/A | N/A | N/A | N/A | N/A | N/A | N/A | N/A | D | N/A | N/A | N/A | N/A | N/A | VU-SE-10-000009 | MGI SA | Esquema 5 de la norma UNIT-ISO/IEC 17067:2013
Interruptores automáticos - sobrecorriente | CHINT | NB1-63 | Interruptor termomagnético | 415 | N/A | 32 | 3P+N | N/A | 6.0 | N/A | N/A | N/A | N/A | N/A | N/A | N/A | N/A | N/A | B | N/A | N/A | N/A | N/A | N/A | VU-SE-10-000009 | MGI SA | Esquema 5 de la norma UNIT-ISO/IEC 17067:2013
Interruptores automáticos - sobrecorriente | CHINT | NB1-63H | Interruptor termomagnético | 415 | N/A | 32 | 3P+N | N/A | 10.0 | N/A | N/A | N/A | N/A | N/A | N/A | N/A | N/A | N/A | B | N/A | N/A | N/A | N/A | N/A | VU-SE-10-000009 | MGI SA | Esquema 5 de la norma UNIT-ISO/IEC 17067:2013
Interruptores automáticos - sobrecorriente | CHINT | NB1-63 | Interruptor termomagnético | 415 | N/A | 32 | 3P+N | N/A | 6.0 | N/A | N/A | N/A | N/A | N/A | N/A | N/A | N/A | N/A | C | N/A | N/A | N/A | N/A | N/A | VU-SE-10-000009 | MGI SA | Esquema 5 de la norma UNIT-ISO/IEC 17067:2013
Interruptores automáticos - sobrecorriente | CHINT | NB1-63H | Interruptor termomagnético | 415 | N/A | 32 | 3P+N | N/A | 10.0 | N/A | N/A | N/A | N/A | N/A | N/A | N/A | N/A | N/A | C | N/A | N/A | N/A | N/A | N/A | VU-SE-10-000009 | MGI SA | Esquema 5 de la norma UNIT-ISO/IEC 17067:2013
Interruptores automáticos - sobrecorriente | CHINT | NB1-63 | Interruptor termomagnético | 415 | N/A | 32 | 3P+N | N/A | 6.0 | N/A | N/A | N/A | N/A | N/A | N/A | N/A | N/A | N/A | D | N/A | N/A | N/A | N/A | N/A | VU-SE-10-000009 | MGI SA | Esquema 5 de la norma UNIT-ISO/IEC 17067:2013
Interruptores automáticos - sobrecorriente | CHINT | NB1-63 | Interruptor termomagnético | 415 | N/A | 40 | 3P+N | N/A | 6.0 | N/A | N/A | N/A | N/A | N/A | N/A | N/A | N/A | N/A | C | N/A | N/A | N/A | N/A | N/A | VU-SE-10-000009 | MGI SA | Esquema 5 de la norma UNIT-ISO/IEC 17067:2013
Interruptores automáticos - sobrecorriente | CHINT | NB1-63 | Interruptor termomagnético | 415 | N/A | 40 | 3P+N | N/A | 6.0 | N/A | N/A | N/A | N/A | N/A | N/A | N/A | N/A | N/A | B | N/A | N/A | N/A | N/A | N/A | VU-SE-10-000009 | MGI SA | Esquema 5 de la norma UNIT-ISO/IEC 17067:2013
Interruptores automáticos - sobrecorriente | CHINT | NB1-63H | Interruptor termomagnético | 415 | N/A | 40 | 3P+N | N/A | 10.0 | N/A | N/A | N/A | N/A | N/A | N/A | N/A | N/A | N/A | B | N/A | N/A | N/A | N/A | N/A | VU-SE-10-000009 | MGI SA | Esquema 5 de la norma UNIT-ISO/IEC 17067:2013
Interruptores automáticos - sobrecorriente | CHINT | NB1-63 | Interruptor termomagnético | 415 | N/A | 4 | 3P+N | N/A | 6.0 | N/A | N/A | N/A | N/A | N/A | N/A | N/A | N/A | N/A | C | N/A | N/A | N/A | N/A | N/A | VU-SE-10-000009 | MGI SA | Esquema 5 de la norma UNIT-ISO/IEC 17067:2013
Interruptores automáticos - sobrecorriente | CHINT | NB1-63H | Interruptor termomagnético | 415 | N/A | 25 | 3P+N | N/A | 10.0 | N/A | N/A | N/A | N/A | N/A | N/A | N/A | N/A | N/A | C | N/A | N/A | N/A | N/A | N/A | VU-SE-10-000009 | MGI SA | Esquema 5 de la norma UNIT-ISO/IEC 17067:2013
Interruptores automáticos - sobrecorriente | CHINT | NB1-63 | Interruptor termomagnético | 415 | N/A | 32 | 3P+N | N/A | 6.0 | N/A | N/A | N/A | N/A | N/A | N/A | N/A | N/A | N/A | D | N/A | N/A | N/A | N/A | N/A | VU-SE-10-000009 | MGI SA | Esquema 5 de la norma UNIT-ISO/IEC 17067:2013
Interruptores automáticos - sobrecorriente | CHINT | NB1-63H | Interruptor termomagnético | 415 | N/A | 25 | 3P+N | N/A | 10.0 | N/A | N/A | N/A | N/A | N/A | N/A | N/A | N/A | N/A | D | N/A | N/A | N/A | N/A | N/A | VU-SE-10-000009 | MGI SA | Esquema 5 de la norma UNIT-ISO/IEC 17067:2013
Interruptores automáticos - sobrecorriente | CHINT | NB1-63 | Interruptor termomagnético | 415 | N/A | 25 | 3P+N | N/A | 6.0 | N/A | N/A | N/A | N/A | N/A | N/A | N/A | N/A | N/A | B | N/A | N/A | N/A | N/A | N/A | VU-SE-10-000009 | MGI SA | Esquema 5 de la norma UNIT-ISO/IEC 17067:2013
Interruptores automáticos - sobrecorriente | CHINT | NB1-63H | Interruptor termomagnético | 415 | N/A | 25 | 3P+N | N/A | 10.0 | N/A | N/A | N/A | N/A | N/A | N/A | N/A | N/A | N/A | B | N/A | N/A | N/A | N/A | N/A | VU-SE-10-000009 | MGI SA | Esquema 5 de la norma UNIT-ISO/IEC 17067:2013
Interruptores automáticos - sobrecorriente | CHINT | NB1-63 | Interruptor termomagnético | 415 | N/A | 25 | 3P+N | N/A | 6.0 | N/A | N/A | N/A | N/A | N/A | N/A | N/A | N/A | N/A | C | N/A | N/A | N/A | N/A | N/A | VU-SE-10-000009 | MGI SA | Esquema 5 de la norma UNIT-ISO/IEC 17067:2013
Interruptores automáticos - sobrecorriente | CHINT | NB1-63H | Interruptor termomagnético | 415 | N/A | 25 | 3P+N | N/A | 10.0 | N/A | N/A | N/A | N/A | N/A | N/A | N/A | N/A | N/A | C | N/A | N/A | N/A | N/A | N/A | VU-SE-10-000009 | MGI SA | Esquema 5 de la norma UNIT-ISO/IEC 17067:2013
Interruptores automáticos - sobrecorriente | CHINT | NB1-63 | Interruptor termomagnético | 415 | N/A | 25 | 3P+N | N/A | 6.0 | N/A | N/A | N/A | N/A | N/A | N/A | N/A | N/A | N/A | D | N/A | N/A | N/A | N/A | N/A | VU-SE-10-000009 | MGI SA | Esquema 5 de la norma UNIT-ISO/IEC 17067:2013
Interruptores automáticos - sobrecorriente | CHINT | NB1-63H | Interruptor termomagnético | 415 | N/A | 25 | 3P+N | N/A | 10.0 | N/A | N/A | N/A | N/A | N/A | N/A | N/A | N/A | N/A | D | N/A | N/A | N/A | N/A | N/A | VU-SE-10-000009 | MGI SA | Esquema 5 de la norma UNIT-ISO/IEC 17067:2013
Interruptores automáticos - sobrecorriente | CHINT | NB1-63 | Interruptor termomagnético | 415 | N/A | 25 | 3P+N | N/A | 6.0 | N/A | N/A | N/A | N/A | N/A | N/A | N/A | N/A | N/A | C | N/A | N/A | N/A | N/A | N/A | VU-SE-10-000009 | MGI SA | Esquema 5 de la norma UNIT-ISO/IEC 17067:2013
Interruptores automáticos - sobrecorriente | CHINT | NB1-63H | Interruptor termomagnético | 415 | N/A | 25 | 3P+N | N/A | 10.0 | N/A | N/A | N/A | N/A | N/A | N/A | N/A | N/A | N/A | D | N/A | N/A | N/A | N/A | N/A | VU-SE-10-000009 | MGI SA | Esquema 5 de la norma UNIT-ISO/IEC 17067:2013
Interruptores automáticos - sobrecorriente | CHINT | NB1-63 | Interruptor termomagnético | 240/415 | N/A | 32 | 1P | N/A | 6.0 | N/A | N/A | N/A | N/A | N/A | N/A | N/A | N/A | N/A | C | N/A | N/A | N/A | N/A | N/A | VU-SE-10-000009 | MGI SA | Esquema 5 de la norma UNIT-ISO/IEC 17067:2013
Interruptores automáticos - sobrecorriente | CHINT | NB1-63 | Interruptor termomagnético | 240/415 | N/A | 4 | 1P | N/A | 6.0 | N/A | N/A | N/A | N/A | N/A | N/A | N/A | N/A | N/A | D | N/A | N/A | N/A | N/A | N/A | VU-SE-10-000009 | MGI SA | Esquema 5 de la norma UNIT-ISO/IEC 17067:2013
Interruptores automáticos - sobrecorriente | CHINT | NB1-63H | Interruptor termomagnético | 240/415 | N/A | 32 | 1P | N/A | 10.0 | N/A | N/A | N/A | N/A | N/A | N/A | N/A | N/A | N/A | D | N/A | N/A | N/A | N/A | N/A | VU-SE-10-000009 | MGI SA | Esquema 5 de la norma UNIT-ISO/IEC 17067:2013
Interruptores automáticos - sobrecorriente | CHINT | NB7 | Interruptor termomagnético | 240/415 | N/A | 20 | 1P | N/A | 4.5 | N/A | N/A | N/A | N/A | N/A | N/A | N/A | N/A | N/A | D | N/A | N/A | N/A | N/A | N/A | VU-SE-10-000009 | MGI SA | Esquema 5 de la norma UNIT-ISO/IEC 17067:2013
Interruptores automáticos - sobrecorriente | CHINT | NB1-63 | Interruptor termomagnético | 240/415 | N/A | 32 | 1P | N/A | 6.0 | N/A | N/A | N/A | N/A | N/A | N/A | N/A | N/A | N/A | B | N/A | N/A | N/A | N/A | N/A | VU-SE-10-000009 | MGI SA | Esquema 5 de la norma UNIT-ISO/IEC 17067:2013
Interruptores automáticos - sobrecorriente | CHINT | NB1-63H | Interruptor termomagnético | 240/415 | N/A | 32 | 1P | N/A | 10.0 | N/A | N/A | N/A | N/A | N/A | N/A | N/A | N/A | N/A | B | N/A | N/A | N/A | N/A | N/A | VU-SE-10-000009 | MGI SA | Esquema 5 de la norma UNIT-ISO/IEC 17067:2013
Interruptores automáticos - sobrecorriente | CHINT | NB1-63 | Interruptor termomagnético | 240/415 | N/A | 40 | 1P | N/A | 6.0 | N/A | N/A | N/A | N/A | N/A | N/A | N/A | N/A | N/A | C | N/A | N/A | N/A | N/A | N/A | VU-SE-10-000009 | MGI SA | Esquema 5 de la norma UNIT-ISO/IEC 17067:2013
Interruptores automáticos - sobrecorriente | CHINT | NB1-63H | Interruptor termomagnético | 240/415 | N/A | 40 | 1P | N/A | 10.0 | N/A | N/A | N/A | N/A | N/A | N/A | N/A | N/A | N/A | C | N/A | N/A | N/A | N/A | N/A | VU-SE-10-000009 | MGI SA | Esquema 5 de la norma UNIT-ISO/IEC 17067:2013
Interruptores automáticos - sobrecorriente | CHINT | NB1-63 | Interruptor termomagnético | 240/415 | N/A | 40 | 1P | N/A | 6.0 | N/A | N/A | N/A | N/A | N/A | N/A | N/A | N/A | N/A | D | N/A | N/A | N/A | N/A | N/A | VU-SE-10-000009 | MGI SA | Esquema 5 de la norma UNIT-ISO/IEC 17067:2013
Interruptores automáticos - sobrecorriente | CHINT | NB1-63H | Interruptor termomagnético | 240/415 | N/A | 40 | 1P | N/A | 10.0 | N/A | N/A | N/A | N/A | N/A | N/A | N/A | N/A | N/A | D | N/A | N/A | N/A | N/A | N/A | VU-SE-10-000009 | MGI SA | Esquema 5 de la norma UNIT-ISO/IEC 17067:2013
Interruptores automáticos - sobrecorriente | CHINT | NB1-63 | Interruptor termomagnético | 240/415 | N/A | 40 | 1P | N/A | 6.0 | N/A | N/A | N/A | N/A | N/A | N/A | N/A | N/A | N/A | B | N/A | N/A | N/A | N/A | N/A | VU-SE-10-000009 | MGI SA | Esquema 5 de la norma UNIT-ISO/IEC 17067:2013
Interruptores automáticos - sobrecorriente | CHINT | NB7 | Interruptor termomagnético | 240/415 | N/A | 40 | 1P | N/A | 6.0 | N/A | N/A | N/A | N/A | N/A | N/A | N/A | N/A | N/A | C | N/A | N/A | N/A | N/A | N/A | VU-SE-10-000009 | MGI SA | Esquema 5 de la norma UNIT-ISO/IEC 17067:2013
Interruptores automáticos - sobrecorriente | CHINT | NB7 | Interruptor termomagnético | 240/415 | N/A | 40 | 1P | N/A | 6.0 | N/A | N/A | N/A | N/A | N/A | N/A | N/A | N/A | N/A | B | N/A | N/A | N/A | N/A | N/A | VU-SE-10-000009 | MGI SA | Esquema 5 de la norma UNIT-ISO/IEC 17067:2013
Interruptores automáticos - sobrecorriente | CHINT | NB1-63 | Interruptor termomagnético | 240/415 | N/A | 40 | 1P | N/A | 6.0 | N/A | N/A | N/A | N/A | N/A | N/A | N/A | N/A | N/A | C | N/A | N/A | N/A | N/A | N/A | VU-SE-10-000009 | MGI SA | Esquema 5 de la norma UNIT-ISO/IEC 17067:2013
Interruptores automáticos - sobrecorriente | CHINT | NB1-63H | Interruptor termomagnético | 240/415 | N/A | 32 | 1P | N/A | 10.0 | N/A | N/A | N/A | N/A | N/A | N/A | N/A | N/A | N/A | C | N/A | N/A | N/A | N/A | N/A | VU-SE-10-000009 | MGI SA | Esquema 5 de la norma UNIT-ISO/IEC 17067:2013
Interruptores automáticos - sobrecorriente | CHINT | NB7 | Interruptor termomagnético | 240/415 | N/A | 16 | 1P | N/A | 6.0 | N/A | N/A | N/A | N/A | N/A | N/A | N/A | N/A | N/A | C | N/A | N/A | N/A | N/A | N/A | VU-SE-10-000009 | MGI SA | Esquema 5 de la norma UNIT-ISO/IEC 17067:2013
Interruptores automáticos - sobrecorriente | CHINT | NB1-63 | Interruptor termomagnético | 240/415 | N/A | 10 | 1P | N/A | 6.0 | N/A | N/A | N/A | N/A | N/A | N/A | N/A | N/A | N/A | D | N/A | N/A | N/A | N/A | N/A | VU-SE-10-000009 | MGI SA | Esquema 5 de la norma UNIT-ISO/IEC 17067:2013
Interruptores automáticos - sobrecorriente | CHINT | NB1-63H | Interruptor termomagnético | 240/415 | N/A | 10 | 1P | N/A | 10.0 | N/A | N/A | N/A | N/A | N/A | N/A | N/A | N/A | N/A | D | N/A | N/A | N/A | N/A | N/A | VU-SE-10-000009 | MGI SA | Esquema 5 de la norma UNIT-ISO/IEC 17067:2013
Interruptores automáticos - sobrecorriente | CHINT | NB7 | Interruptor termomagnético | 240/415 | N/A | 13 | 1P | N/A | 4.5 | N/A | N/A | N/A | N/A | N/A | N/A | N/A | N/A | N/A | D | N/A | N/A | N/A | N/A | N/A | VU-SE-10-000009 | MGI SA | Esquema 5 de la norma UNIT-ISO/IEC 17067:2013
Interruptores automáticos - sobrecorriente | CHINT | NB1-63 | Interruptor termomagnético | 240/415 | N/A | 13 | 1P | N/A | 6.0 | N/A | N/A | N/A | N/A | N/A | N/A | N/A | N/A | N/A | B | N/A | N/A | N/A | N/A | N/A | VU-SE-10-000009 | MGI SA | Esquema 5 de la norma UNIT-ISO/IEC 17067:2013
Interruptores automáticos - sobrecorriente | CHINT | NB1-63H | Interruptor termomagnético | 240/415 | N/A | 13 | 1P | N/A | 10.0 | N/A | N/A | N/A | N/A | N/A | N/A | N/A | N/A | N/A | B | N/A | N/A | N/A | N/A | N/A | VU-SE-10-000009 | MGI SA | Esquema 5 de la norma UNIT-ISO/IEC 17067:2013
Interruptores automáticos - sobrecorriente | CHINT | NB7 | Interruptor termomagnético | 240/415 | N/A | 13 | 1P | N/A | 6.0 | N/A | N/A | N/A | N/A | N/A | N/A | N/A | N/A | N/A | B | N/A | N/A | N/A | N/A | N/A | VU-SE-10-000009 | MGI SA | Esquema 5 de la norma UNIT-ISO/IEC 17067:2013
Interruptores automáticos - sobrecorriente | CHINT | NB1-63 | Interruptor termomagnético | 240/415 | N/A | 13 | 1P | N/A | 6.0 | N/A | N/A | N/A | N/A | N/A | N/A | N/A | N/A | N/A | C | N/A | N/A | N/A | N/A | N/A | VU-SE-10-000009 | MGI SA | Esquema 5 de la norma UNIT-ISO/IEC 17067:2013
Interruptores automáticos - sobrecorriente | CHINT | NB1-63 | Interruptor termomagnético | 240/415 | N/A | 13 | 1P | N/A | 6.0 | N/A | N/A | N/A | N/A | N/A | N/A | N/A | N/A | N/A | D | N/A | N/A | N/A | N/A | N/A | VU-SE-10-000009 | MGI SA | Esquema 5 de la norma UNIT-ISO/IEC 17067:2013
Interruptores automáticos - sobrecorriente | CHINT | NB1-63H | Interruptor termomagnético | 240/415 | N/A | 16 | 1P | N/A | 10.0 | N/A | N/A | N/A | N/A | N/A | N/A | N/A | N/A | N/A | B | N/A | N/A | N/A | N/A | N/A | VU-SE-10-000009 | MGI SA | Esquema 5 de la norma UNIT-ISO/IEC 17067:2013
Interruptores automáticos - sobrecorriente | CHINT | NB7 | Interruptor termomagnético | 240/415 | N/A | 16 | 1P | N/A | 6.0 | N/A | N/A | N/A | N/A | N/A | N/A | N/A | N/A | N/A | C | N/A | N/A | N/A | N/A | N/A | VU-SE-10-000009 | MGI SA | Esquema 5 de la norma UNIT-ISO/IEC 17067:2013
Interruptores automáticos - sobrecorriente | CHINT | NB7 | Interruptor termomagnético | 240/415 | N/A | 20 | 1P | N/A | 4.5 | N/A | N/A | N/A | N/A | N/A | N/A | N/A | N/A | N/A | D | N/A | N/A | N/A | N/A | N/A | VU-SE-10-000009 | MGI SA | Esquema 5 de la norma UNIT-ISO/IEC 17067:2013
Interruptores automáticos - sobrecorriente | CHINT | NB1-63 | Interruptor termomagnético | 240/415 | N/A | 16 | 1P | N/A | 6.0 | N/A | N/A | N/A | N/A | N/A | N/A | N/A | N/A | N/A | B | N/A | N/A | N/A | N/A | N/A | VU-SE-10-000009 | MGI SA | Esquema 5 de la norma UNIT-ISO/IEC 17067:2013
Interruptores automáticos - sobrecorriente | CHINT | NB1-63H | Interruptor termomagnético | 240/415 | N/A | 20 | 1P | N/A | 10.0 | N/A | N/A | N/A | N/A | N/A | N/A | N/A | N/A | N/A | B | N/A | N/A | N/A | N/A | N/A | VU-SE-10-000009 | MGI SA | Esquema 5 de la norma UNIT-ISO/IEC 17067:2013
Interruptores automáticos - sobrecorriente | CHINT | NB1-63 | Interruptor termomagnético | 240/415 | N/A | 16 | 1P | N/A | 6.0 | N/A | N/A | N/A | N/A | N/A | N/A | N/A | N/A | N/A | C | N/A | N/A | N/A | N/A | N/A | VU-SE-10-000009 | MGI SA | Esquema 5 de la norma UNIT-ISO/IEC 17067:2013
Interruptores automáticos - sobrecorriente | CHINT | NB1-63H | Interruptor termomagnético | 240/415 | N/A | 16 | 1P | N/A | 10.0 | N/A | N/A | N/A | N/A | N/A | N/A | N/A | N/A | N/A | C | N/A | N/A | N/A | N/A | N/A | VU-SE-10-000009 | MGI SA | Esquema 5 de la norma UNIT-ISO/IEC 17067:2013
Interruptores automáticos - sobrecorriente | CHINT | NB1-63 | Interruptor termomagnético | 240/415 | N/A | 16 | 1P | N/A | 6.0 | N/A | N/A | N/A | N/A | N/A | N/A | N/A | N/A | N/A | D | N/A | N/A | N/A | N/A | N/A | VU-SE-10-000009 | MGI SA | Esquema 5 de la norma UNIT-ISO/IEC 17067:2013
Interruptores automáticos - sobrecorriente | CHINT | NB1-63H | Interruptor termomagnético | 240/415 | N/A | 16 | 1P | N/A | 10.0 | N/A | N/A | N/A | N/A | N/A | N/A | N/A | N/A | N/A | D | N/A | N/A | N/A | N/A | N/A | VU-SE-10-000009 | MGI SA | Esquema 5 de la norma UNIT-ISO/IEC 17067:2013
Interruptores automáticos - sobrecorriente | CHINT | NB1-63 | Interruptor termomagnético | 240/415 | N/A | 20 | 1P | N/A | 6.0 | N/A | N/A | N/A | N/A | N/A | N/A | N/A | N/A | N/A | B | N/A | N/A | N/A | N/A | N/A | VU-SE-10-000009 | MGI SA | Esquema 5 de la norma UNIT-ISO/IEC 17067:2013
Interruptores automáticos - sobrecorriente | CHINT | NB1-63H | Interruptor termomagnético | 240/415 | N/A | 20 | 1P | N/A | 10.0 | N/A | N/A | N/A | N/A | N/A | N/A | N/A | N/A | N/A | B | N/A | N/A | N/A | N/A | N/A | VU-SE-10-000009 | MGI SA | Esquema 5 de la norma UNIT-ISO/IEC 17067:2013
Interruptores automáticos - sobrecorriente | CHINT | NB7 | Interruptor termomagnético | 240/415 | N/A | 20 | 1P | N/A | 6.0 | N/A | N/A | N/A | N/A | N/A | N/A | N/A | N/A | N/A | B | N/A | N/A | N/A | N/A | N/A | VU-SE-10-000009 | MGI SA | Esquema 5 de la norma UNIT-ISO/IEC 17067:2013
Interruptores automáticos - sobrecorriente | CHINT | NB7 | Interruptor termomagnético | 240/415 | N/A | 20 | 1P | N/A | 6.0 | N/A | N/A | N/A | N/A | N/A | N/A | N/A | N/A | N/A | C | N/A | N/A | N/A | N/A | N/A | VU-SE-10-000009 | MGI SA | Esquema 5 de la norma UNIT-ISO/IEC 17067:2013
Interruptores automáticos - sobrecorriente | CHINT | NB1-63H | Interruptor termomagnético | 240/415 | N/A | 20 | 1P | N/A | 10.0 | N/A | N/A | N/A | N/A | N/A | N/A | N/A | N/A | N/A | C | N/A | N/A | N/A | N/A | N/A | VU-SE-10-000009 | MGI SA | Esquema 5 de la norma UNIT-ISO/IEC 17067:2013
Interruptores automáticos - sobrecorriente | CHINT | NB1-63H | Interruptor termomagnético | 240/415 | N/A | 20 | 1P | N/A | 10.0 | N/A | N/A | N/A | N/A | N/A | N/A | N/A | N/A | N/A | C | N/A | N/A | N/A | N/A | N/A | VU-SE-10-000009 | MGI SA | Esquema 5 de la norma UNIT-ISO/IEC 17067:2013
Interruptores automáticos - sobrecorriente | CHINT | NB1-63 | Interruptor termomagnético | 240/415 | N/A | 50 | 1P | N/A | 6.0 | N/A | N/A | N/A | N/A | N/A | N/A | N/A | N/A | N/A | D | N/A | N/A | N/A | N/A | N/A | VU-SE-10-000009 | MGI SA | Esquema 5 de la norma UNIT-ISO/IEC 17067:2013
Interruptores automáticos - sobrecorriente | CHINT | NB7 | Interruptor termomagnético | 240/415 | N/A | 16 | 1P | N/A | 4.5 | N/A | N/A | N/A | N/A | N/A | N/A | N/A | N/A | N/A | D | N/A | N/A | N/A | N/A | N/A | VU-SE-10-000009 | MGI SA | Esquema 5 de la norma UNIT-ISO/IEC 17067:2013
Interruptores automáticos - sobrecorriente | CHINT | NB1-63H | Interruptor termomagnético | 240/415 | N/A | 3 | 1P | N/A | 10.0 | N/A | N/A | N/A | N/A | N/A | N/A | N/A | N/A | N/A | B | N/A | N/A | N/A | N/A | N/A | VU-SE-10-000009 | MGI SA | Esquema 5 de la norma UNIT-ISO/IEC 17067:2013
Interruptores automáticos - sobrecorriente | CHINT | NB1-63 | Interruptor termomagnético | 240/415 | N/A | 40 | 1P | N/A | 6.0 | N/A | N/A | N/A | N/A | N/A | N/A | N/A | N/A | N/A | C | N/A | N/A | N/A | N/A | N/A | VU-SE-10-000009 | MGI SA | Esquema 5 de la norma UNIT-ISO/IEC 17067:2013
Interruptores automáticos - sobrecorriente | CHINT | NB1-63H | Interruptor termomagnético | 240/415 | N/A | 2 | 1P | N/A | 10.0 | N/A | N/A | N/A | N/A | N/A | N/A | N/A | N/A | N/A | C | N/A | N/A | N/A | N/A | N/A | VU-SE-10-000009 | MGI SA | Esquema 5 de la norma UNIT-ISO/IEC 17067:2013
Interruptores automáticos - sobrecorriente | CHINT | NB1-63 | Interruptor termomagnético | 240/415 | N/A | 2 | 1P | N/A | 6.0 | N/A | N/A | N/A | N/A | N/A | N/A | N/A | N/A | N/A | D | N/A | N/A | N/A | N/A | N/A | VU-SE-10-000009 | MGI SA | Esquema 5 de la norma UNIT-ISO/IEC 17067:2013
Interruptores automáticos - sobrecorriente | CHINT | NB1-63H | Interruptor termomagnético | 240/415 | N/A | 2 | 1P | N/A | 10.0 | N/A | N/A | N/A | N/A | N/A | N/A | N/A | N/A | N/A | D | N/A | N/A | N/A | N/A | N/A | VU-SE-10-000009 | MGI SA | Esquema 5 de la norma UNIT-ISO/IEC 17067:2013
Interruptores automáticos - sobrecorriente | CHINT | NB1-63 | Interruptor termomagnético | 240/415 | N/A | 2 | 1P | N/A | 6.0 | N/A | N/A | N/A | N/A | N/A | N/A | N/A | N/A | N/A | B | N/A | N/A | N/A | N/A | N/A | VU-SE-10-000009 | MGI SA | Esquema 5 de la norma UNIT-ISO/IEC 17067:2013
Interruptores automáticos - sobrecorriente | CHINT | NB1-63H | Interruptor termomagnético | 240/415 | N/A | 2 | 1P | N/A | 10.0 | N/A | N/A | N/A | N/A | N/A | N/A | N/A | N/A | N/A | B | N/A | N/A | N/A | N/A | N/A | VU-SE-10-000009 | MGI SA | Esquema 5 de la norma UNIT-ISO/IEC 17067:2013
Interruptores automáticos - sobrecorriente | CHINT | NB7 | Interruptor termomagnético | 240/415 | N/A | 20 | 1P | N/A | 6.0 | N/A | N/A | N/A | N/A | N/A | N/A | N/A | N/A | N/A | B | N/A | N/A | N/A | N/A | N/A | VU-SE-10-000009 | MGI SA | Esquema 5 de la norma UNIT-ISO/IEC 17067:2013
Interruptores automáticos - sobrecorriente | CHINT | NB1-63 | Interruptor termomagnético | 240/415 | N/A | 2 | 1P | N/A | 6.0 | N/A | N/A | N/A | N/A | N/A | N/A | N/A | N/A | N/A | D | N/A | N/A | N/A | N/A | N/A | VU-SE-10-000009 | MGI SA | Esquema 5 de la norma UNIT-ISO/IEC 17067:2013
Interruptores automáticos - sobrecorriente | CHINT | NB1-63 | Interruptor termomagnético | 240/415 | N/A | 6 | 1P | N/A | 6.0 | N/A | N/A | N/A | N/A | N/A | N/A | N/A | N/A | N/A | C | N/A | N/A | N/A | N/A | N/A | VU-SE-10-000009 | MGI SA | Esquema 5 de la norma UNIT-ISO/IEC 17067:2013
Interruptores automáticos - sobrecorriente | CHINT | NB1-63 | Interruptor termomagnético | 240/415 | N/A | 3 | 1P | N/A | 6.0 | N/A | N/A | N/A | N/A | N/A | N/A | N/A | N/A | N/A | B | N/A | N/A | N/A | N/A | N/A | VU-SE-10-000009 | MGI SA | Esquema 5 de la norma UNIT-ISO/IEC 17067:2013
Interruptores automáticos - sobrecorriente | CHINT | NB1-63 | Interruptor termomagnético | 240/415 | N/A | 1 | 1P | N/A | 6.0 | N/A | N/A | N/A | N/A | N/A | N/A | N/A | N/A | N/A | D | N/A | N/A | N/A | N/A | N/A | VU-SE-10-000009 | MGI SA | Esquema 5 de la norma UNIT-ISO/IEC 17067:2013
Interruptores automáticos - sobrecorriente | CHINT | NB1-63H | Interruptor termomagnético | 240/415 | N/A | 3 | 1P | N/A | 10.0 | N/A | N/A | N/A | N/A | N/A | N/A | N/A | N/A | N/A | D | N/A | N/A | N/A | N/A | N/A | VU-SE-10-000009 | MGI SA | Esquema 5 de la norma UNIT-ISO/IEC 17067:2013
Interruptores automáticos - sobrecorriente | CHINT | NB7 | Interruptor termomagnético | 240/415 | N/A | 1 | 1P | N/A | 4.5 | N/A | N/A | N/A | N/A | N/A | N/A | N/A | N/A | N/A | D | N/A | N/A | N/A | N/A | N/A | VU-SE-10-000009 | MGI SA | Esquema 5 de la norma UNIT-ISO/IEC 17067:2013
Interruptores automáticos - sobrecorriente | CHINT | NB1-63 | Interruptor termomagnético | 240/415 | N/A | 3 | 1P | N/A | 6.0 | N/A | N/A | N/A | N/A | N/A | N/A | N/A | N/A | N/A | B | N/A | N/A | N/A | N/A | N/A | VU-SE-10-000009 | MGI SA | Esquema 5 de la norma UNIT-ISO/IEC 17067:2013
Interruptores automáticos - sobrecorriente | CHINT | NB1-63H | Interruptor termomagnético | 240/415 | N/A | 3 | 1P | N/A | 10.0 | N/A | N/A | N/A | N/A | N/A | N/A | N/A | N/A | N/A | B | N/A | N/A | N/A | N/A | N/A | VU-SE-10-000009 | MGI SA | Esquema 5 de la norma UNIT-ISO/IEC 17067:2013
Interruptores automáticos - sobrecorriente | CHINT | NB7 | Interruptor termomagnético | 240/415 | N/A | 3 | 1P | N/A | 4.5 | N/A | N/A | N/A | N/A | N/A | N/A | N/A | N/A | N/A | B | N/A | N/A | N/A | N/A | N/A | VU-SE-10-000009 | MGI SA | Esquema 5 de la norma UNIT-ISO/IEC 17067:2013
Interruptores automáticos - sobrecorriente | CHINT | NB1-63 | Interruptor termomagnético | 240/415 | N/A | 3 | 1P | N/A | 6.0 | N/A | N/A | N/A | N/A | N/A | N/A | N/A | N/A | N/A | C | N/A | N/A | N/A | N/A | N/A | VU-SE-10-000009 | MGI SA | Esquema 5 de la norma UNIT-ISO/IEC 17067:2013
Interruptores automáticos - sobrecorriente | CHINT | NB1-63H | Interruptor termomagnético | 240/415 | N/A | 3 | 1P | N/A | 10.0 | N/A | N/A | N/A | N/A | N/A | N/A | N/A | N/A | N/A | C | N/A | N/A | N/A | N/A | N/A | VU-SE-10-000009 | MGI SA | Esquema 5 de la norma UNIT-ISO/IEC 17067:2013
Interruptores automáticos - sobrecorriente | CHINT | NB7 | Interruptor termomagnético | 240/415 | N/A | 4 | 1P | N/A | 4.5 | N/A | N/A | N/A | N/A | N/A | N/A | N/A | N/A | N/A | C | N/A | N/A | N/A | N/A | N/A | VU-SE-10-000009 | MGI SA | Esquema 5 de la norma UNIT-ISO/IEC 17067:2013
Interruptores automáticos - sobrecorriente | CHINT | NB1-63 | Interruptor termomagnético | 240/415 | N/A | 4 | 1P | N/A | 6.0 | N/A | N/A | N/A | N/A | N/A | N/A | N/A | N/A | N/A | D | N/A | N/A | N/A | N/A | N/A | VU-SE-10-000009 | MGI SA | Esquema 5 de la norma UNIT-ISO/IEC 17067:2013
Interruptores automáticos - sobrecorriente | CHINT | NB1-63H | Interruptor termomagnético | 240/415 | N/A | 4 | 1P | N/A | 10.0 | N/A | N/A | N/A | N/A | N/A | N/A | N/A | N/A | N/A | C | N/A | N/A | N/A | N/A | N/A | VU-SE-10-000009 | MGI SA | Esquema 5 de la norma UNIT-ISO/IEC 17067:2013
Interruptores automáticos - sobrecorriente | CHINT | NB7 | Interruptor termomagnético | 240/415 | N/A | 4 | 1P | N/A | 4.5 | N/A | N/A | N/A | N/A | N/A | N/A | N/A | N/A | N/A | D | N/A | N/A | N/A | N/A | N/A | VU-SE-10-000009 | MGI SA | Esquema 5 de la norma UNIT-ISO/IEC 17067:2013
Interruptores automáticos - sobrecorriente | CHINT | NB1-63 | Interruptor termomagnético | 240/415 | N/A | 4 | 1P | N/A | 6.0 | N/A | N/A | N/A | N/A | N/A | N/A | N/A | N/A | N/A | C | N/A | N/A | N/A | N/A | N/A | VU-SE-10-000009 | MGI SA | Esquema 5 de la norma UNIT-ISO/IEC 17067:2013
Interruptores automáticos - sobrecorriente | CHINT | NB1-63H | Interruptor termomagnético | 240/415 | N/A | 10 | 1P | N/A | 10.0 | N/A | N/A | N/A | N/A | N/A | N/A | N/A | N/A | N/A | B | N/A | N/A | N/A | N/A | N/A | VU-SE-10-000009 | MGI SA | Esquema 5 de la norma UNIT-ISO/IEC 17067:2013
Interruptores automáticos - sobrecorriente | CHINT | NB7 | Interruptor termomagnético | 240/415 | N/A | 3 | 1P | N/A | 4.5 | N/A | N/A | N/A | N/A | N/A | N/A | N/A | N/A | N/A | B | N/A | N/A | N/A | N/A | N/A | VU-SE-10-000009 | MGI SA | Esquema 5 de la norma UNIT-ISO/IEC 17067:2013
Interruptores automáticos - sobrecorriente | CHINT | NB1-63 | Interruptor termomagnético | 240/415 | N/A | 63 | 1P | N/A | 6.0 | N/A | N/A | N/A | N/A | N/A | N/A | N/A | N/A | N/A | C | N/A | N/A | N/A | N/A | N/A | VU-SE-10-000009 | MGI SA | Esquema 5 de la norma UNIT-ISO/IEC 17067:2013
Interruptores automáticos - sobrecorriente | CHINT | NB1-63H | Interruptor termomagnético | 240/415 | N/A | 4 | 1P | N/A | 10.0 | N/A | N/A | N/A | N/A | N/A | N/A | N/A | N/A | N/A | C | N/A | N/A | N/A | N/A | N/A | VU-SE-10-000009 | MGI SA | Esquema 5 de la norma UNIT-ISO/IEC 17067:2013
Interruptores automáticos - sobrecorriente | CHINT | NB7 | Interruptor termomagnético | 240/415 | N/A | 50 | 1P | N/A | 4.5 | N/A | N/A | N/A | N/A | N/A | N/A | N/A | N/A | N/A | C | N/A | N/A | N/A | N/A | N/A | VU-SE-10-000009 | MGI SA | Esquema 5 de la norma UNIT-ISO/IEC 17067:2013
Interruptores automáticos - sobrecorriente | CHINT | NB1-63 | Interruptor termomagnético | 240/415 | N/A | 50 | 1P | N/A | 6.0 | N/A | N/A | N/A | N/A | N/A | N/A | N/A | N/A | N/A | D | N/A | N/A | N/A | N/A | N/A | VU-SE-10-000009 | MGI SA | Esquema 5 de la norma UNIT-ISO/IEC 17067:2013
Interruptores automáticos - sobrecorriente | CHINT | NB1-63H | Interruptor termomagnético | 240/415 | N/A | 50 | 1P | N/A | 10.0 | N/A | N/A | N/A | N/A | N/A | N/A | N/A | N/A | N/A | D | N/A | N/A | N/A | N/A | N/A | VU-SE-10-000009 | MGI SA | Esquema 5 de la norma UNIT-ISO/IEC 17067:2013
Interruptores automáticos - sobrecorriente | CHINT | NB7 | Interruptor termomagnético | 240/415 | N/A | 50 | 1P | N/A | 4.5 | N/A | N/A | N/A | N/A | N/A | N/A | N/A | N/A | N/A | D | N/A | N/A | N/A | N/A | N/A | VU-SE-10-000009 | MGI SA | Esquema 5 de la norma UNIT-ISO/IEC 17067:2013
Interruptores automáticos - sobrecorriente | CHINT | NB1-63 | Interruptor termomagnético | 240/415 | N/A | 50 | 1P+N | N/A | 6.0 | N/A | N/A | N/A | N/A | N/A | N/A | N/A | N/A | N/A | B | N/A | N/A | N/A | N/A | N/A | VU-SE-10-000009 | MGI SA | Esquema 5 de la norma UNIT-ISO/IEC 17067:2013
Interruptores automáticos - sobrecorriente | CHINT | NB1-63H | Interruptor termomagnético | 240/415 | N/A | 50 | 1P+N | N/A | 10.0 | N/A | N/A | N/A | N/A | N/A | N/A | N/A | N/A | N/A | B | N/A | N/A | N/A | N/A | N/A | VU-SE-10-000009 | MGI SA | Esquema 5 de la norma UNIT-ISO/IEC 17067:2013
Interruptores automáticos - sobrecorriente | CHINT | NB1-63H | Interruptor termomagnético | 240/415 | N/A | 50 | 1P | N/A | 10.0 | N/A | N/A | N/A | N/A | N/A | N/A | N/A | N/A | N/A | D | N/A | N/A | N/A | N/A | N/A | VU-SE-10-000009 | MGI SA | Esquema 5 de la norma UNIT-ISO/IEC 17067:2013
Interruptores automáticos - sobrecorriente | CHINT | NB1-63H | Interruptor termomagnético | 240/415 | N/A | 63 | 1P | N/A | 10.0 | N/A | N/A | N/A | N/A | N/A | N/A | N/A | N/A | N/A | B | N/A | N/A | N/A | N/A | N/A | VU-SE-10-000009 | MGI SA | Esquema 5 de la norma UNIT-ISO/IEC 17067:2013
Interruptores automáticos - sobrecorriente | CHINT | NB1-63H | Interruptor termomagnético | 240/415 | N/A | 63 | 1P | N/A | 10.0 | N/A | N/A | N/A | N/A | N/A | N/A | N/A | N/A | N/A | D | N/A | N/A | N/A | N/A | N/A | VU-SE-10-000009 | MGI SA | Esquema 5 de la norma UNIT-ISO/IEC 17067:2013
Interruptores automáticos - sobrecorriente | CHINT | NB7 | Interruptor termomagnético | 240/415 | N/A | 2 | 1P | N/A | 4.5 | N/A | N/A | N/A | N/A | N/A | N/A | N/A | N/A | N/A | D | N/A | N/A | N/A | N/A | N/A | VU-SE-10-000009 | MGI SA | Esquema 5 de la norma UNIT-ISO/IEC 17067:2013
Interruptores automáticos - sobrecorriente | CHINT | NB1-63 | Interruptor termomagnético | 240/415 | N/A | 63 | 1P | N/A | 6.0 | N/A | N/A | N/A | N/A | N/A | N/A | N/A | N/A | N/A | B | N/A | N/A | N/A | N/A | N/A | VU-SE-10-000009 | MGI SA | Esquema 5 de la norma UNIT-ISO/IEC 17067:2013
Interruptores automáticos - sobrecorriente | CHINT | NB1-63H | Interruptor termomagnético | 240/415 | N/A | 50 | 1P | N/A | 10.0 | N/A | N/A | N/A | N/A | N/A | N/A | N/A | N/A | N/A | B | N/A | N/A | N/A | N/A | N/A | VU-SE-10-000009 | MGI SA | Esquema 5 de la norma UNIT-ISO/IEC 17067:2013
Interruptores automáticos - sobrecorriente | CHINT | NB7 | Interruptor termomagnético | 240/415 | N/A | 63 | 1P | N/A | 6.0 | N/A | N/A | N/A | N/A | N/A | N/A | N/A | N/A | N/A | B | N/A | N/A | N/A | N/A | N/A | VU-SE-10-000009 | MGI SA | Esquema 5 de la norma UNIT-ISO/IEC 17067:2013
Interruptores automáticos - sobrecorriente | CHINT | NB1-63 | Interruptor termomagnético | 240/415 | N/A | 63 | 1P | N/A | 6.0 | N/A | N/A | N/A | N/A | N/A | N/A | N/A | N/A | N/A | C | N/A | N/A | N/A | N/A | N/A | VU-SE-10-000009 | MGI SA | Esquema 5 de la norma UNIT-ISO/IEC 17067:2013
Interruptores automáticos - sobrecorriente | CHINT | NB1-63H | Interruptor termomagnético | 240/415 | N/A | 63 | 1P | N/A | 10.0 | N/A | N/A | N/A | N/A | N/A | N/A | N/A | N/A | N/A | C | N/A | N/A | N/A | N/A | N/A | VU-SE-10-000009 | MGI SA | Esquema 5 de la norma UNIT-ISO/IEC 17067:2013
Interruptores automáticos - sobrecorriente | CHINT | NB7 | Interruptor termomagnético | 240/415 | N/A | 63 | 1P | N/A | 6.0 | N/A | N/A | N/A | N/A | N/A | N/A | N/A | N/A | N/A | C | N/A | N/A | N/A | N/A | N/A | VU-SE-10-000009 | MGI SA | Esquema 5 de la norma UNIT-ISO/IEC 17067:2013
Interruptores automáticos - sobrecorriente | CHINT | NB1-63 | Interruptor termomagnético | 240/415 | N/A | 1 | 1P | N/A | 6.0 | N/A | N/A | N/A | N/A | N/A | N/A | N/A | N/A | N/A | D | N/A | N/A | N/A | N/A | N/A | VU-SE-10-000009 | MGI SA | Esquema 5 de la norma UNIT-ISO/IEC 17067:2013
Interruptores automáticos - sobrecorriente | CHINT | NB1-63H | Interruptor termomagnético | 240/415 | N/A | 1 | 1P | N/A | 10.0 | N/A | N/A | N/A | N/A | N/A | N/A | N/A | N/A | N/A | D | N/A | N/A | N/A | N/A | N/A | VU-SE-10-000009 | MGI SA | Esquema 5 de la norma UNIT-ISO/IEC 17067:2013
Interruptores automáticos - sobrecorriente | CHINT | NB7 | Interruptor termomagnético | 240/415 | N/A | 1 | 1P | N/A | 6.0 | N/A | N/A | N/A | N/A | N/A | N/A | N/A | N/A | N/A | C | N/A | N/A | N/A | N/A | N/A | VU-SE-10-000009 | MGI SA | Esquema 5 de la norma UNIT-ISO/IEC 17067:2013
Interruptores automáticos - sobrecorriente | CHINT | NB1-63 | Interruptor termomagnético | 240/415 | N/A | 1 | 1P | N/A | 6.0 | N/A | N/A | N/A | N/A | N/A | N/A | N/A | N/A | N/A | B | N/A | N/A | N/A | N/A | N/A | VU-SE-10-000009 | MGI SA | Esquema 5 de la norma UNIT-ISO/IEC 17067:2013
Interruptores automáticos - sobrecorriente | CHINT | NB1-63H | Interruptor termomagnético | 240/415 | N/A | 1 | 1P | N/A | 10.0 | N/A | N/A | N/A | N/A | N/A | N/A | N/A | N/A | N/A | C | N/A | N/A | N/A | N/A | N/A | VU-SE-10-000009 | MGI SA | Esquema 5 de la norma UNIT-ISO/IEC 17067:2013
Interruptores automáticos - sobrecorriente | CHINT | NB7 | Interruptor termomagnético | 240/415 | N/A | 1 | 1P | N/A | 6.0 | N/A | N/A | N/A | N/A | N/A | N/A | N/A | N/A | N/A | B | N/A | N/A | N/A | N/A | N/A | VU-SE-10-000009 | MGI SA | Esquema 5 de la norma UNIT-ISO/IEC 17067:2013
Interruptores automáticos - sobrecorriente | CHINT | NB1-63 | Interruptor termomagnético | 240/415 | N/A | 1 | 1P | N/A | 6.0 | N/A | N/A | N/A | N/A | N/A | N/A | N/A | N/A | N/A | C | N/A | N/A | N/A | N/A | N/A | VU-SE-10-000009 | MGI SA | Esquema 5 de la norma UNIT-ISO/IEC 17067:2013
Interruptores automáticos - sobrecorriente | CHINT | NB1-63H | Interruptor termomagnético | 240/415 | N/A | 63 | 1P | N/A | 10.0 | N/A | N/A | N/A | N/A | N/A | N/A | N/A | N/A | N/A | C | N/A | N/A | N/A | N/A | N/A | VU-SE-10-000009 | MGI SA | Esquema 5 de la norma UNIT-ISO/IEC 17067:2013
Interruptores automáticos - sobrecorriente | CHINT | NB7 | Interruptor termomagnético | 240/415 | N/A | 1 | 1P | N/A | 6.0 | N/A | N/A | N/A | N/A | N/A | N/A | N/A | N/A | N/A | C | N/A | N/A | N/A | N/A | N/A | VU-SE-10-000009 | MGI SA | Esquema 5 de la norma UNIT-ISO/IEC 17067:2013
Interruptores automáticos - sobrecorriente | CHINT | NB1-63 | Interruptor termomagnético | 240/415 | N/A | 63 | 1P | N/A | 6.0 | N/A | N/A | N/A | N/A | N/A | N/A | N/A | N/A | N/A | D | N/A | N/A | N/A | N/A | N/A | VU-SE-10-000009 | MGI SA | Esquema 5 de la norma UNIT-ISO/IEC 17067:2013
Interruptores automáticos - sobrecorriente | CHINT | NB1-63H | Interruptor termomagnético | 240/415 | N/A | 63 | 1P | N/A | 10.0 | N/A | N/A | N/A | N/A | N/A | N/A | N/A | N/A | N/A | D | N/A | N/A | N/A | N/A | N/A | VU-SE-10-000009 | MGI SA | Esquema 5 de la norma UNIT-ISO/IEC 17067:2013
Interruptores automáticos - sobrecorriente | CHINT | NB7 | Interruptor termomagnético | 240/415 | N/A | 63 | 1P | N/A | 4.5 | N/A | N/A | N/A | N/A | N/A | N/A | N/A | N/A | N/A | D | N/A | N/A | N/A | N/A | N/A | VU-SE-10-000009 | MGI SA | Esquema 5 de la norma UNIT-ISO/IEC 17067:2013
Interruptores automáticos - sobrecorriente | CHINT | NB1-63 | Interruptor termomagnético | 240/415 | N/A | 63 | 1P | N/A | 6.0 | N/A | N/A | N/A | N/A | N/A | N/A | N/A | N/A | N/A | B | N/A | N/A | N/A | N/A | N/A | VU-SE-10-000009 | MGI SA | Esquema 5 de la norma UNIT-ISO/IEC 17067:2013
Interruptores automáticos - sobrecorriente | CHINT | NB1-63H | Interruptor termomagnético | 240/415 | N/A | 63 | 1P | N/A | 10.0 | N/A | N/A | N/A | N/A | N/A | N/A | N/A | N/A | N/A | B | N/A | N/A | N/A | N/A | N/A | VU-SE-10-000009 | MGI SA | Esquema 5 de la norma UNIT-ISO/IEC 17067:2013
Interruptores automáticos - sobrecorriente | CHINT | NB7 | Interruptor termomagnético | 240/415 | N/A | 63 | 1P | N/A | 6.0 | N/A | N/A | N/A | N/A | N/A | N/A | N/A | N/A | N/A | B | N/A | N/A | N/A | N/A | N/A | VU-SE-10-000009 | MGI SA | Esquema 5 de la norma UNIT-ISO/IEC 17067:2013
Interruptores automáticos - sobrecorriente | CHINT | NB7 | Interruptor termomagnético | 240/415 | N/A | 1 | 1P | N/A | 6.0 | N/A | N/A | N/A | N/A | N/A | N/A | N/A | N/A | N/A | C | N/A | N/A | N/A | N/A | N/A | VU-SE-10-000009 | MGI SA | Esquema 5 de la norma UNIT-ISO/IEC 17067:2013
Interruptores automáticos - sobrecorriente | CHINT | NB7 | Interruptor termomagnético | 240/415 | N/A | 1 | 1P | N/A | 4.5 | N/A | N/A | N/A | N/A | N/A | N/A | N/A | N/A | N/A | D | N/A | N/A | N/A | N/A | N/A | VU-SE-10-000009 | MGI SA | Esquema 5 de la norma UNIT-ISO/IEC 17067:2013
Interruptores automáticos - sobrecorriente | CHINT | NB1-63H | Interruptor termomagnético | 415 | N/A | 1 | 4P | N/A | 10.0 | N/A | N/A | N/A | N/A | N/A | N/A | N/A | N/A | N/A | C | N/A | N/A | N/A | N/A | N/A | VU-SE-10-000009 | MGI SA | Esquema 5 de la norma UNIT-ISO/IEC 17067:2013
Interruptores automáticos - sobrecorriente | CHINT | NB1-63 | Interruptor termomagnético | 415 | N/A | 1 | 4P | N/A | 6.0 | N/A | N/A | N/A | N/A | N/A | N/A | N/A | N/A | N/A | B | N/A | N/A | N/A | N/A | N/A | VU-SE-10-000009 | MGI SA | Esquema 5 de la norma UNIT-ISO/IEC 17067:2013
Interruptores automáticos - sobrecorriente | CHINT | NB1-63H | Interruptor termomagnético | 415 | N/A | 20 | 4P | N/A | 10.0 | N/A | N/A | N/A | N/A | N/A | N/A | N/A | N/A | N/A | B | N/A | N/A | N/A | N/A | N/A | VU-SE-10-000009 | MGI SA | Esquema 5 de la norma UNIT-ISO/IEC 17067:2013
Interruptores automáticos - sobrecorriente | CHINT | NB7 | Interruptor termomagnético | 415 | N/A | 1 | 4P | N/A | 6.0 | N/A | N/A | N/A | N/A | N/A | N/A | N/A | N/A | N/A | B | N/A | N/A | N/A | N/A | N/A | VU-SE-10-000009 | MGI SA | Esquema 5 de la norma UNIT-ISO/IEC 17067:2013
Interruptores automáticos - sobrecorriente | CHINT | NB1-63 | Interruptor termomagnético | 415 | N/A | 50 | 4P | N/A | 6.0 | N/A | N/A | N/A | N/A | N/A | N/A | N/A | N/A | N/A | C | N/A | N/A | N/A | N/A | N/A | VU-SE-10-000009 | MGI SA | Esquema 5 de la norma UNIT-ISO/IEC 17067:2013
Interruptores automáticos - sobrecorriente | CHINT | NB1-63H | Interruptor termomagnético | 415 | N/A | 2 | 4P | N/A | 10.0 | N/A | N/A | N/A | N/A | N/A | N/A | N/A | N/A | N/A | C | N/A | N/A | N/A | N/A | N/A | VU-SE-10-000009 | MGI SA | Esquema 5 de la norma UNIT-ISO/IEC 17067:2013
Interruptores automáticos - sobrecorriente | CHINT | NB7 | Interruptor termomagnético | 415 | N/A | 2 | 4P | N/A | 6.0 | N/A | N/A | N/A | N/A | N/A | N/A | N/A | N/A | N/A | C | N/A | N/A | N/A | N/A | N/A | VU-SE-10-000009 | MGI SA | Esquema 5 de la norma UNIT-ISO/IEC 17067:2013
Interruptores automáticos - sobrecorriente | CHINT | NB1-63 | Interruptor termomagnético | 415 | N/A | 2 | 4P | N/A | 6.0 | N/A | N/A | N/A | N/A | N/A | N/A | N/A | N/A | N/A | D | N/A | N/A | N/A | N/A | N/A | VU-SE-10-000009 | MGI SA | Esquema 5 de la norma UNIT-ISO/IEC 17067:2013
Interruptores automáticos - sobrecorriente | CHINT | NB1-63H | Interruptor termomagnético | 415 | N/A | 2 | 4P | N/A | 10.0 | N/A | N/A | N/A | N/A | N/A | N/A | N/A | N/A | N/A | D | N/A | N/A | N/A | N/A | N/A | VU-SE-10-000009 | MGI SA | Esquema 5 de la norma UNIT-ISO/IEC 17067:2013
Interruptores automáticos - sobrecorriente | CHINT | NB7 | Interruptor termomagnético | 415 | N/A | 2 | 4P | N/A | 4.5 | N/A | N/A | N/A | N/A | N/A | N/A | N/A | N/A | N/A | D | N/A | N/A | N/A | N/A | N/A | VU-SE-10-000009 | MGI SA | Esquema 5 de la norma UNIT-ISO/IEC 17067:2013
Interruptores automáticos - sobrecorriente | CHINT | NB1-63 | Interruptor termomagnético | 415 | N/A | 2 | 4P | N/A | 6.0 | N/A | N/A | N/A | N/A | N/A | N/A | N/A | N/A | N/A | B | N/A | N/A | N/A | N/A | N/A | VU-SE-10-000009 | MGI SA | Esquema 5 de la norma UNIT-ISO/IEC 17067:2013
Interruptores automáticos - sobrecorriente | CHINT | NB1-63H | Interruptor termomagnético | 240/415 | N/A | 2 | 1P | N/A | 10.0 | N/A | N/A | N/A | N/A | N/A | N/A | N/A | N/A | N/A | D | N/A | N/A | N/A | N/A | N/A | VU-SE-10-000009 | MGI SA | Esquema 5 de la norma UNIT-ISO/IEC 17067:2013
Interruptores automáticos - sobrecorriente | CHINT | NB1-63 | Interruptor termomagnético | 415 | N/A | 2 | 4P | N/A | 6.0 | N/A | N/A | N/A | N/A | N/A | N/A | N/A | N/A | N/A | C | N/A | N/A | N/A | N/A | N/A | VU-SE-10-000009 | MGI SA | Esquema 5 de la norma UNIT-ISO/IEC 17067:2013
Interruptores automáticos - sobrecorriente | CHINT | NB1-63 | Interruptor termomagnético | 415 | N/A | 2 | 4P | N/A | 6.0 | N/A | N/A | N/A | N/A | N/A | N/A | N/A | N/A | N/A | D | N/A | N/A | N/A | N/A | N/A | VU-SE-10-000009 | MGI SA | Esquema 5 de la norma UNIT-ISO/IEC 17067:2013
Interruptores automáticos - sobrecorriente | CHINT | NB1-63 | Interruptor termomagnético | 415 | N/A | 3 | 4P | N/A | 6.0 | N/A | N/A | N/A | N/A | N/A | N/A | N/A | N/A | N/A | D | N/A | N/A | N/A | N/A | N/A | VU-SE-10-000009 | MGI SA | Esquema 5 de la norma UNIT-ISO/IEC 17067:2013
Interruptores automáticos - sobrecorriente | CHINT | NB1-63H | Interruptor termomagnético | 415 | N/A | 3 | 4P | N/A | 10.0 | N/A | N/A | N/A | N/A | N/A | N/A | N/A | N/A | N/A | D | N/A | N/A | N/A | N/A | N/A | VU-SE-10-000009 | MGI SA | Esquema 5 de la norma UNIT-ISO/IEC 17067:2013
Interruptores automáticos - sobrecorriente | CHINT | NB1-63 | Interruptor termomagnético | 415 | N/A | 1 | 4P | N/A | 6.0 | N/A | N/A | N/A | N/A | N/A | N/A | N/A | N/A | N/A | B | N/A | N/A | N/A | N/A | N/A | VU-SE-10-000009 | MGI SA | Esquema 5 de la norma UNIT-ISO/IEC 17067:2013
Interruptores automáticos - sobrecorriente | CHINT | NB1-63H | Interruptor termomagnético | 415 | N/A | 32 | 4P | N/A | 10.0 | N/A | N/A | N/A | N/A | N/A | N/A | N/A | N/A | N/A | B | N/A | N/A | N/A | N/A | N/A | VU-SE-10-000009 | MGI SA | Esquema 5 de la norma UNIT-ISO/IEC 17067:2013
Interruptores automáticos - sobrecorriente | CHINT | NB7 | Interruptor termomagnético | 415 | N/A | 16 | 4P | N/A | 6.0 | N/A | N/A | N/A | N/A | N/A | N/A | N/A | N/A | N/A | B | N/A | N/A | N/A | N/A | N/A | VU-SE-10-000009 | MGI SA | Esquema 5 de la norma UNIT-ISO/IEC 17067:2013
Interruptores automáticos - sobrecorriente | CHINT | NB1-63 | Interruptor termomagnético | 415 | N/A | 20 | 4P | N/A | 6.0 | N/A | N/A | N/A | N/A | N/A | N/A | N/A | N/A | N/A | C | N/A | N/A | N/A | N/A | N/A | VU-SE-10-000009 | MGI SA | Esquema 5 de la norma UNIT-ISO/IEC 17067:2013
Interruptores automáticos - sobrecorriente | CHINT | NB1-63H | Interruptor termomagnético | 415 | N/A | 20 | 4P | N/A | 10.0 | N/A | N/A | N/A | N/A | N/A | N/A | N/A | N/A | N/A | C | N/A | N/A | N/A | N/A | N/A | VU-SE-10-000009 | MGI SA | Esquema 5 de la norma UNIT-ISO/IEC 17067:2013
Interruptores automáticos - sobrecorriente | CHINT | NB7 | Interruptor termomagnético | 415 | N/A | 25 | 4P | N/A | 6.0 | N/A | N/A | N/A | N/A | N/A | N/A | N/A | N/A | N/A | C | N/A | N/A | N/A | N/A | N/A | VU-SE-10-000009 | MGI SA | Esquema 5 de la norma UNIT-ISO/IEC 17067:2013
Interruptores automáticos - sobrecorriente | CHINT | NB1-63 | Interruptor termomagnético | 415 | N/A | 25 | 4P | N/A | 6.0 | N/A | N/A | N/A | N/A | N/A | N/A | N/A | N/A | N/A | D | N/A | N/A | N/A | N/A | N/A | VU-SE-10-000009 | MGI SA | Esquema 5 de la norma UNIT-ISO/IEC 17067:2013
Interruptores automáticos - sobrecorriente | CHINT | NB1-63H | Interruptor termomagnético | 415 | N/A | 25 | 4P | N/A | 10.0 | N/A | N/A | N/A | N/A | N/A | N/A | N/A | N/A | N/A | D | N/A | N/A | N/A | N/A | N/A | VU-SE-10-000009 | MGI SA | Esquema 5 de la norma UNIT-ISO/IEC 17067:2013
Interruptores automáticos - sobrecorriente | CHINT | NB1-63H | Interruptor termomagnético | 415 | N/A | 25 | 4P | N/A | 10.0 | N/A | N/A | N/A | N/A | N/A | N/A | N/A | N/A | N/A | B | N/A | N/A | N/A | N/A | N/A | VU-SE-10-000009 | MGI SA | Esquema 5 de la norma UNIT-ISO/IEC 17067:2013
Interruptores automáticos - sobrecorriente | CHINT | NB1-63H | Interruptor termomagnético | 415 | N/A | 25 | 4P | N/A | 10.0 | N/A | N/A | N/A | N/A | N/A | N/A | N/A | N/A | N/A | C | N/A | N/A | N/A | N/A | N/A | VU-SE-10-000009 | MGI SA | Esquema 5 de la norma UNIT-ISO/IEC 17067:2013
Interruptores automáticos - sobrecorriente | CHINT | NB1-63H | Interruptor termomagnético | 415 | N/A | 25 | 4P | N/A | 10.0 | N/A | N/A | N/A | N/A | N/A | N/A | N/A | N/A | N/A | D | N/A | N/A | N/A | N/A | N/A | VU-SE-10-000009 | MGI SA | Esquema 5 de la norma UNIT-ISO/IEC 17067:2013
Interruptores automáticos - sobrecorriente | CHINT | NB7 | Interruptor termomagnético | 415 | N/A | 32 | 4P | N/A | 4.5 | N/A | N/A | N/A | N/A | N/A | N/A | N/A | N/A | N/A | D | N/A | N/A | N/A | N/A | N/A | VU-SE-10-000009 | MGI SA | Esquema 5 de la norma UNIT-ISO/IEC 17067:2013
Interruptores automáticos - sobrecorriente | CHINT | NB1-63 | Interruptor termomagnético | 415 | N/A | 32 | 4P | N/A | 6.0 | N/A | N/A | N/A | N/A | N/A | N/A | N/A | N/A | N/A | B | N/A | N/A | N/A | N/A | N/A | VU-SE-10-000009 | MGI SA | Esquema 5 de la norma UNIT-ISO/IEC 17067:2013
Interruptores automáticos - sobrecorriente | CHINT | NB1-63H | Interruptor termomagnético | 415 | N/A | 50 | 4P | N/A | 10.0 | N/A | N/A | N/A | N/A | N/A | N/A | N/A | N/A | N/A | B | N/A | N/A | N/A | N/A | N/A | VU-SE-10-000009 | MGI SA | Esquema 5 de la norma UNIT-ISO/IEC 17067:2013
Interruptores automáticos - sobrecorriente | CHINT | NB1-63 | Interruptor termomagnético | 415 | N/A | 32 | 4P | N/A | 6.0 | N/A | N/A | N/A | N/A | N/A | N/A | N/A | N/A | N/A | C | N/A | N/A | N/A | N/A | N/A | VU-SE-10-000009 | MGI SA | Esquema 5 de la norma UNIT-ISO/IEC 17067:2013
Interruptores automáticos - sobrecorriente | CHINT | NB1-63H | Interruptor termomagnético | 415 | N/A | 50 | 4P | N/A | 10.0 | N/A | N/A | N/A | N/A | N/A | N/A | N/A | N/A | N/A | C | N/A | N/A | N/A | N/A | N/A | VU-SE-10-000009 | MGI SA | Esquema 5 de la norma UNIT-ISO/IEC 17067:2013
Interruptores automáticos - sobrecorriente | CHINT | NB1-63 | Interruptor termomagnético | 415 | N/A | 32 | 4P | N/A | 6.0 | N/A | N/A | N/A | N/A | N/A | N/A | N/A | N/A | N/A | D | N/A | N/A | N/A | N/A | N/A | VU-SE-10-000009 | MGI SA | Esquema 5 de la norma UNIT-ISO/IEC 17067:2013
Interruptores automáticos - sobrecorriente | CHINT | NB1-63H | Interruptor termomagnético | 415 | N/A | 40 | 4P | N/A | 10.0 | N/A | N/A | N/A | N/A | N/A | N/A | N/A | N/A | N/A | D | N/A | N/A | N/A | N/A | N/A | VU-SE-10-000009 | MGI SA | Esquema 5 de la norma UNIT-ISO/IEC 17067:2013
Interruptores automáticos - sobrecorriente | CHINT | NB1-63 | Interruptor termomagnético | 415 | N/A | 40 | 4P | N/A | 6.0 | N/A | N/A | N/A | N/A | N/A | N/A | N/A | N/A | N/A | B | N/A | N/A | N/A | N/A | N/A | VU-SE-10-000009 | MGI SA | Esquema 5 de la norma UNIT-ISO/IEC 17067:2013
Interruptores automáticos - sobrecorriente | CHINT | NB1-63H | Interruptor termomagnético | 415 | N/A | 40 | 4P | N/A | 10.0 | N/A | N/A | N/A | N/A | N/A | N/A | N/A | N/A | N/A | B | N/A | N/A | N/A | N/A | N/A | VU-SE-10-000009 | MGI SA | Esquema 5 de la norma UNIT-ISO/IEC 17067:2013
Interruptores automáticos - sobrecorriente | CHINT | NB7 | Interruptor termomagnético | 415 | N/A | 40 | 4P | N/A | 4.5 | N/A | N/A | N/A | N/A | N/A | N/A | N/A | N/A | N/A | D | N/A | N/A | N/A | N/A | N/A | VU-SE-10-000009 | MGI SA | Esquema 5 de la norma UNIT-ISO/IEC 17067:2013
Interruptores automáticos - sobrecorriente | CHINT | NB1-63 | Interruptor termomagnético | 415 | N/A | 40 | 4P | N/A | 6.0 | N/A | N/A | N/A | N/A | N/A | N/A | N/A | N/A | N/A | C | N/A | N/A | N/A | N/A | N/A | VU-SE-10-000009 | MGI SA | Esquema 5 de la norma UNIT-ISO/IEC 17067:2013
Interruptores automáticos - sobrecorriente | CHINT | NB1-63H | Interruptor termomagnético | 415 | N/A | 40 | 4P | N/A | 10.0 | N/A | N/A | N/A | N/A | N/A | N/A | N/A | N/A | N/A | D | N/A | N/A | N/A | N/A | N/A | VU-SE-10-000009 | MGI SA | Esquema 5 de la norma UNIT-ISO/IEC 17067:2013
Interruptores automáticos - sobrecorriente | CHINT | NB7 | Interruptor termomagnético | 415 | N/A | 50 | 4P | N/A | 6.0 | N/A | N/A | N/A | N/A | N/A | N/A | N/A | N/A | N/A | C | N/A | N/A | N/A | N/A | N/A | VU-SE-10-000009 | MGI SA | Esquema 5 de la norma UNIT-ISO/IEC 17067:2013
Interruptores automáticos - sobrecorriente | CHINT | NB1-63 | Interruptor termomagnético | 415 | N/A | 50 | 4P | N/A | 6.0 | N/A | N/A | N/A | N/A | N/A | N/A | N/A | N/A | N/A | D | N/A | N/A | N/A | N/A | N/A | VU-SE-10-000009 | MGI SA | Esquema 5 de la norma UNIT-ISO/IEC 17067:2013
Interruptores automáticos - sobrecorriente | CHINT | NB1-63H | Interruptor termomagnético | 415 | N/A | 50 | 4P | N/A | 10.0 | N/A | N/A | N/A | N/A | N/A | N/A | N/A | N/A | N/A | D | N/A | N/A | N/A | N/A | N/A | VU-SE-10-000009 | MGI SA | Esquema 5 de la norma UNIT-ISO/IEC 17067:2013
Interruptores automáticos - sobrecorriente | CHINT | NB7 | Interruptor termomagnético | 415 | N/A | 3 | 4P | N/A | 4.5 | N/A | N/A | N/A | N/A | N/A | N/A | N/A | N/A | N/A | D | N/A | N/A | N/A | N/A | N/A | VU-SE-10-000009 | MGI SA | Esquema 5 de la norma UNIT-ISO/IEC 17067:2013
Interruptores automáticos - sobrecorriente | CHINT | NB1-63 | Interruptor termomagnético | 415 | N/A | 32 | 4P | N/A | 6.0 | N/A | N/A | N/A | N/A | N/A | N/A | N/A | N/A | N/A | B | N/A | N/A | N/A | N/A | N/A | VU-SE-10-000009 | MGI SA | Esquema 5 de la norma UNIT-ISO/IEC 17067:2013
Interruptores automáticos - sobrecorriente | CHINT | NB1-63H | Interruptor termomagnético | 415 | N/A | 10 | 4P | N/A | 10.0 | N/A | N/A | N/A | N/A | N/A | N/A | N/A | N/A | N/A | B | N/A | N/A | N/A | N/A | N/A | VU-SE-10-000009 | MGI SA | Esquema 5 de la norma UNIT-ISO/IEC 17067:2013
Interruptores automáticos - sobrecorriente | CHINT | NB7 | Interruptor termomagnético | 415 | N/A | 3 | 4P | N/A | 6.0 | N/A | N/A | N/A | N/A | N/A | N/A | N/A | N/A | N/A | B | N/A | N/A | N/A | N/A | N/A | VU-SE-10-000009 | MGI SA | Esquema 5 de la norma UNIT-ISO/IEC 17067:2013
Interruptores automáticos - sobrecorriente | CHINT | NB1-63 | Interruptor termomagnético | 415 | N/A | 6 | 4P | N/A | 6.0 | N/A | N/A | N/A | N/A | N/A | N/A | N/A | N/A | N/A | C | N/A | N/A | N/A | N/A | N/A | VU-SE-10-000009 | MGI SA | Esquema 5 de la norma UNIT-ISO/IEC 17067:2013
Interruptores automáticos - sobrecorriente | CHINT | NB1-63H | Interruptor termomagnético | 415 | N/A | 8 | 4P | N/A | 10.0 | N/A | N/A | N/A | N/A | N/A | N/A | N/A | N/A | N/A | C | N/A | N/A | N/A | N/A | N/A | VU-SE-10-000009 | MGI SA | Esquema 5 de la norma UNIT-ISO/IEC 17067:2013
Interruptores automáticos - sobrecorriente | CHINT | NB7 | Interruptor termomagnético | 415 | N/A | 8 | 4P | N/A | 6.0 | N/A | N/A | N/A | N/A | N/A | N/A | N/A | N/A | N/A | C | N/A | N/A | N/A | N/A | N/A | VU-SE-10-000009 | MGI SA | Esquema 5 de la norma UNIT-ISO/IEC 17067:2013
Interruptores automáticos - sobrecorriente | CHINT | NB1-63H | Interruptor termomagnético | 415 | N/A | 8 | 4P | N/A | 10.0 | N/A | N/A | N/A | N/A | N/A | N/A | N/A | N/A | N/A | B | N/A | N/A | N/A | N/A | N/A | VU-SE-10-000009 | MGI SA | Esquema 5 de la norma UNIT-ISO/IEC 17067:2013
Interruptores automáticos - sobrecorriente | CHINT | NB7 | Interruptor termomagnético | 415 | N/A | 8 | 4P | N/A | 6.0 | N/A | N/A | N/A | N/A | N/A | N/A | N/A | N/A | N/A | B | N/A | N/A | N/A | N/A | N/A | VU-SE-10-000009 | MGI SA | Esquema 5 de la norma UNIT-ISO/IEC 17067:2013
Interruptores automáticos - sobrecorriente | CHINT | NB1-63 | Interruptor termomagnético | 240/415 | N/A | 8 | 1P | N/A | 6.0 | N/A | N/A | N/A | N/A | N/A | N/A | N/A | N/A | N/A | C | N/A | N/A | N/A | N/A | N/A | VU-SE-10-000009 | MGI SA | Esquema 5 de la norma UNIT-ISO/IEC 17067:2013
Interruptores automáticos - sobrecorriente | CHINT | NB7 | Interruptor termomagnético | 415 | N/A | 8 | 4P | N/A | 4.5 | N/A | N/A | N/A | N/A | N/A | N/A | N/A | N/A | N/A | D | N/A | N/A | N/A | N/A | N/A | VU-SE-10-000009 | MGI SA | Esquema 5 de la norma UNIT-ISO/IEC 17067:2013
Interruptores automáticos - sobrecorriente | CHINT | NB1-63H | Interruptor termomagnético | 240/415 | N/A | 10 | 1P | N/A | 10.0 | N/A | N/A | N/A | N/A | N/A | N/A | N/A | N/A | N/A | B | N/A | N/A | N/A | N/A | N/A | VU-SE-10-000009 | MGI SA | Esquema 5 de la norma UNIT-ISO/IEC 17067:2013
Interruptores automáticos - sobrecorriente | CHINT | NB7 | Interruptor termomagnético | 240/415 | N/A | 10 | 1P | N/A | 6.0 | N/A | N/A | N/A | N/A | N/A | N/A | N/A | N/A | N/A | B | N/A | N/A | N/A | N/A | N/A | VU-SE-10-000009 | MGI SA | Esquema 5 de la norma UNIT-ISO/IEC 17067:2013
Interruptores automáticos - sobrecorriente | CHINT | NB1-63 | Interruptor termomagnético | 240/415 | N/A | 10 | 1P | N/A | 6.0 | N/A | N/A | N/A | N/A | N/A | N/A | N/A | N/A | N/A | C | N/A | N/A | N/A | N/A | N/A | VU-SE-10-000009 | MGI SA | Esquema 5 de la norma UNIT-ISO/IEC 17067:2013
Interruptores automáticos - sobrecorriente | CHINT | NB1-63H | Interruptor termomagnético | 240/415 | N/A | 6 | 1P | N/A | 10.0 | N/A | N/A | N/A | N/A | N/A | N/A | N/A | N/A | N/A | C | N/A | N/A | N/A | N/A | N/A | VU-SE-10-000009 | MGI SA | Esquema 5 de la norma UNIT-ISO/IEC 17067:2013
Interruptores automáticos - sobrecorriente | CHINT | NB7 | Interruptor termomagnético | 240/415 | N/A | 10 | 1P | N/A | 6.0 | N/A | N/A | N/A | N/A | N/A | N/A | N/A | N/A | N/A | C | N/A | N/A | N/A | N/A | N/A | VU-SE-10-000009 | MGI SA | Esquema 5 de la norma UNIT-ISO/IEC 17067:2013
Interruptores automáticos - sobrecorriente | CHINT | NB1-63 | Interruptor termomagnético | 415 | N/A | 6 | 3P | N/A | 6.0 | N/A | N/A | N/A | N/A | N/A | N/A | N/A | N/A | N/A | D | N/A | N/A | N/A | N/A | N/A | VU-SE-10-000009 | MGI SA | Esquema 5 de la norma UNIT-ISO/IEC 17067:2013
Interruptores automáticos - sobrecorriente | CHINT | NB1-63H | Interruptor termomagnético | 240/415 | N/A | 10 | 1P | N/A | 10.0 | N/A | N/A | N/A | N/A | N/A | N/A | N/A | N/A | N/A | D | N/A | N/A | N/A | N/A | N/A | VU-SE-10-000009 | MGI SA | Esquema 5 de la norma UNIT-ISO/IEC 17067:2013
Interruptores automáticos - sobrecorriente | CHINT | NB1-63H | Interruptor termomagnético | 240/415 | N/A | 10 | 1P | N/A | 10.0 | N/A | N/A | N/A | N/A | N/A | N/A | N/A | N/A | N/A | D | N/A | N/A | N/A | N/A | N/A | VU-SE-10-000009 | MGI SA | Esquema 5 de la norma UNIT-ISO/IEC 17067:2013
Interruptores automáticos - sobrecorriente | CHINT | NB1-63 | Interruptor termomagnético | 240/415 | N/A | 10 | 1P | N/A | 6.0 | N/A | N/A | N/A | N/A | N/A | N/A | N/A | N/A | N/A | B | N/A | N/A | N/A | N/A | N/A | VU-SE-10-000009 | MGI SA | Esquema 5 de la norma UNIT-ISO/IEC 17067:2013
Interruptores automáticos - sobrecorriente | CHINT | NB7 | Interruptor termomagnético | 240/415 | N/A | 13 | 1P | N/A | 4.5 | N/A | N/A | N/A | N/A | N/A | N/A | N/A | N/A | N/A | D | N/A | N/A | N/A | N/A | N/A | VU-SE-10-000009 | MGI SA | Esquema 5 de la norma UNIT-ISO/IEC 17067:2013
Interruptores automáticos - sobrecorriente | CHINT | NB7 | Interruptor termomagnético | 240/415 | N/A | 13 | 1P | N/A | 6.0 | N/A | N/A | N/A | N/A | N/A | N/A | N/A | N/A | N/A | B | N/A | N/A | N/A | N/A | N/A | VU-SE-10-000009 | MGI SA | Esquema 5 de la norma UNIT-ISO/IEC 17067:2013
Interruptores automáticos - sobrecorriente | CHINT | NB1-63H | Interruptor termomagnético | 240/415 | N/A | 13 | 1P | N/A | 10.0 | N/A | N/A | N/A | N/A | N/A | N/A | N/A | N/A | N/A | D | N/A | N/A | N/A | N/A | N/A | VU-SE-10-000009 | MGI SA | Esquema 5 de la norma UNIT-ISO/IEC 17067:2013
Interruptores automáticos - sobrecorriente | CHINT | NB1-63H | Interruptor termomagnético | 240/415 | N/A | 13 | 1P | N/A | 10.0 | N/A | N/A | N/A | N/A | N/A | N/A | N/A | N/A | N/A | C | N/A | N/A | N/A | N/A | N/A | VU-SE-10-000009 | MGI SA | Esquema 5 de la norma UNIT-ISO/IEC 17067:2013
Interruptores automáticos - sobrecorriente | CHINT | NB7 | Interruptor termomagnético | 240/415 | N/A | 13 | 1P | N/A | 6.0 | N/A | N/A | N/A | N/A | N/A | N/A | N/A | N/A | N/A | C | N/A | N/A | N/A | N/A | N/A | VU-SE-10-000009 | MGI SA | Esquema 5 de la norma UNIT-ISO/IEC 17067:2013
Interruptores automáticos - sobrecorriente | CHINT | NB1-63 | Interruptor termomagnético | 240/415 | N/A | 13 | 1P | N/A | 6.0 | N/A | N/A | N/A | N/A | N/A | N/A | N/A | N/A | N/A | D | N/A | N/A | N/A | N/A | N/A | VU-SE-10-000009 | MGI SA | Esquema 5 de la norma UNIT-ISO/IEC 17067:2013
Interruptores automáticos - sobrecorriente | CHINT | NB1-63H | Interruptor termomagnético | 240/415 | N/A | 16 | 1P | N/A | 10.0 | N/A | N/A | N/A | N/A | N/A | N/A | N/A | N/A | N/A | D | N/A | N/A | N/A | N/A | N/A | VU-SE-10-000009 | MGI SA | Esquema 5 de la norma UNIT-ISO/IEC 17067:2013
Interruptores automáticos - sobrecorriente | CHINT | NB7 | Interruptor termomagnético | 240/415 | N/A | 16 | 1P | N/A | 4.5 | N/A | N/A | N/A | N/A | N/A | N/A | N/A | N/A | N/A | D | N/A | N/A | N/A | N/A | N/A | VU-SE-10-000009 | MGI SA | Esquema 5 de la norma UNIT-ISO/IEC 17067:2013
Interruptores automáticos - sobrecorriente | CHINT | NB1-63 | Interruptor termomagnético | 240/415 | N/A | 10 | 1P | N/A | 6.0 | N/A | N/A | N/A | N/A | N/A | N/A | N/A | N/A | N/A | B | N/A | N/A | N/A | N/A | N/A | VU-SE-10-000009 | MGI SA | Esquema 5 de la norma UNIT-ISO/IEC 17067:2013
Interruptores automáticos - sobrecorriente | CHINT | NB1-63H | Interruptor termomagnético | 240/415 | N/A | 4 | 1P | N/A | 10.0 | N/A | N/A | N/A | N/A | N/A | N/A | N/A | N/A | N/A | B | N/A | N/A | N/A | N/A | N/A | VU-SE-10-000009 | MGI SA | Esquema 5 de la norma UNIT-ISO/IEC 17067:2013
Interruptores automáticos - sobrecorriente | CHINT | NB7 | Interruptor termomagnético | 240/415 | N/A | 20 | 1P | N/A | 6.0 | N/A | N/A | N/A | N/A | N/A | N/A | N/A | N/A | N/A | B | N/A | N/A | N/A | N/A | N/A | VU-SE-10-000009 | MGI SA | Esquema 5 de la norma UNIT-ISO/IEC 17067:2013
Interruptores automáticos - sobrecorriente | CHINT | NB1-63 | Interruptor termomagnético | 240/415 | N/A | 3 | 1P | N/A | 6.0 | N/A | N/A | N/A | N/A | N/A | N/A | N/A | N/A | N/A | C | N/A | N/A | N/A | N/A | N/A | VU-SE-10-000009 | MGI SA | Esquema 5 de la norma UNIT-ISO/IEC 17067:2013
Interruptores automáticos - sobrecorriente | CHINT | NB1-63H | Interruptor termomagnético | 240/415 | N/A | 3 | 1P | N/A | 10.0 | N/A | N/A | N/A | N/A | N/A | N/A | N/A | N/A | N/A | C | N/A | N/A | N/A | N/A | N/A | VU-SE-10-000009 | MGI SA | Esquema 5 de la norma UNIT-ISO/IEC 17067:2013
Interruptores automáticos - sobrecorriente | CHINT | NB1-63 | Interruptor termomagnético | 415 | N/A | 3 | 4P | N/A | 6.0 | N/A | N/A | N/A | N/A | N/A | N/A | N/A | N/A | N/A | D | N/A | N/A | N/A | N/A | N/A | VU-SE-10-000009 | MGI SA | Esquema 5 de la norma UNIT-ISO/IEC 17067:2013
Interruptores automáticos - sobrecorriente | CHINT | NB1-63H | Interruptor termomagnético | 240/415 | N/A | 3 | 1P | N/A | 10.0 | N/A | N/A | N/A | N/A | N/A | N/A | N/A | N/A | N/A | B | N/A | N/A | N/A | N/A | N/A | VU-SE-10-000009 | MGI SA | Esquema 5 de la norma UNIT-ISO/IEC 17067:2013
Interruptores automáticos - sobrecorriente | CHINT | NB1-63H | Interruptor termomagnético | 415 | N/A | 4 | 4P | N/A | 10.0 | N/A | N/A | N/A | N/A | N/A | N/A | N/A | N/A | N/A | C | N/A | N/A | N/A | N/A | N/A | VU-SE-10-000009 | MGI SA | Esquema 5 de la norma UNIT-ISO/IEC 17067:2013
Interruptores automáticos - sobrecorriente | CHINT | NB1-63 | Interruptor termomagnético | 240/415 | N/A | 4 | 1P | N/A | 6.0 | N/A | N/A | N/A | N/A | N/A | N/A | N/A | N/A | N/A | D | N/A | N/A | N/A | N/A | N/A | VU-SE-10-000009 | MGI SA | Esquema 5 de la norma UNIT-ISO/IEC 17067:2013
Interruptores automáticos - sobrecorriente | CHINT | NB7 | Interruptor termomagnético | 415 | N/A | 4 | 4P | N/A | 4.5 | N/A | N/A | N/A | N/A | N/A | N/A | N/A | N/A | N/A | B | N/A | N/A | N/A | N/A | N/A | VU-SE-10-000009 | MGI SA | Esquema 5 de la norma UNIT-ISO/IEC 17067:2013
Interruptores automáticos - sobrecorriente | CHINT | NB1-63 | Interruptor termomagnético | 415 | N/A | 4 | 4P | N/A | 6.0 | N/A | N/A | N/A | N/A | N/A | N/A | N/A | N/A | N/A | C | N/A | N/A | N/A | N/A | N/A | VU-SE-10-000009 | MGI SA | Esquema 5 de la norma UNIT-ISO/IEC 17067:2013
Interruptores automáticos - sobrecorriente | CHINT | NB1-63H | Interruptor termomagnético | 415 | N/A | 4 | 4P | N/A | 10.0 | N/A | N/A | N/A | N/A | N/A | N/A | N/A | N/A | N/A | C | N/A | N/A | N/A | N/A | N/A | VU-SE-10-000009 | MGI SA | Esquema 5 de la norma UNIT-ISO/IEC 17067:2013
Interruptores automáticos - sobrecorriente | CHINT | NB7 | Interruptor termomagnético | 415 | N/A | 4 | 4P | N/A | 4.5 | N/A | N/A | N/A | N/A | N/A | N/A | N/A | N/A | N/A | C | N/A | N/A | N/A | N/A | N/A | VU-SE-10-000009 | MGI SA | Esquema 5 de la norma UNIT-ISO/IEC 17067:2013
Interruptores automáticos - sobrecorriente | CHINT | NB1-63 | Interruptor termomagnético | 415 | N/A | 6 | 4P | N/A | 6.0 | N/A | N/A | N/A | N/A | N/A | N/A | N/A | N/A | N/A | D | N/A | N/A | N/A | N/A | N/A | VU-SE-10-000009 | MGI SA | Esquema 5 de la norma UNIT-ISO/IEC 17067:2013
Interruptores automáticos - sobrecorriente | CHINT | NB1-63H | Interruptor termomagnético | 415 | N/A | 4 | 4P | N/A | 10.0 | N/A | N/A | N/A | N/A | N/A | N/A | N/A | N/A | N/A | D | N/A | N/A | N/A | N/A | N/A | VU-SE-10-000009 | MGI SA | Esquema 5 de la norma UNIT-ISO/IEC 17067:2013
Interruptores automáticos - sobrecorriente | CHINT | NB7 | Interruptor termomagnético | 415 | N/A | 3 | 4P | N/A | 4.5 | N/A | N/A | N/A | N/A | N/A | N/A | N/A | N/A | N/A | D | N/A | N/A | N/A | N/A | N/A | VU-SE-10-000009 | MGI SA | Esquema 5 de la norma UNIT-ISO/IEC 17067:2013
Interruptores automáticos - sobrecorriente | CHINT | NB1-63 | Interruptor termomagnético | 415 | N/A | 5 | 4P | N/A | 6.0 | N/A | N/A | N/A | N/A | N/A | N/A | N/A | N/A | N/A | B | N/A | N/A | N/A | N/A | N/A | VU-SE-10-000009 | MGI SA | Esquema 5 de la norma UNIT-ISO/IEC 17067:2013
Interruptores automáticos - sobrecorriente | CHINT | NB1-63H | Interruptor termomagnético | 415 | N/A | 5 | 4P | N/A | 10.0 | N/A | N/A | N/A | N/A | N/A | N/A | N/A | N/A | N/A | B | N/A | N/A | N/A | N/A | N/A | VU-SE-10-000009 | MGI SA | Esquema 5 de la norma UNIT-ISO/IEC 17067:2013
Interruptores automáticos - sobrecorriente | CHINT | NB1-63 | Interruptor termomagnético | 240/415 | N/A | 5 | 1P | N/A | 6.0 | N/A | N/A | N/A | N/A | N/A | N/A | N/A | N/A | N/A | B | N/A | N/A | N/A | N/A | N/A | VU-SE-10-000009 | MGI SA | Esquema 5 de la norma UNIT-ISO/IEC 17067:2013
Interruptores automáticos - sobrecorriente | CHINT | NB1-63 | Interruptor termomagnético | 415 | N/A | 5 | 4P | N/A | 6.0 | N/A | N/A | N/A | N/A | N/A | N/A | N/A | N/A | N/A | C | N/A | N/A | N/A | N/A | N/A | VU-SE-10-000009 | MGI SA | Esquema 5 de la norma UNIT-ISO/IEC 17067:2013
Interruptores automáticos - sobrecorriente | CHINT | NB1-63 | Interruptor termomagnético | 415 | N/A | 5 | 4P | N/A | 6.0 | N/A | N/A | N/A | N/A | N/A | N/A | N/A | N/A | N/A | B | N/A | N/A | N/A | N/A | N/A | VU-SE-10-000009 | MGI SA | Esquema 5 de la norma UNIT-ISO/IEC 17067:2013
Interruptores automáticos - sobrecorriente | CHINT | NB7 | Interruptor termomagnético | 415 | N/A | 5 | 4P | N/A | 4.5 | N/A | N/A | N/A | N/A | N/A | N/A | N/A | N/A | N/A | C | N/A | N/A | N/A | N/A | N/A | VU-SE-10-000009 | MGI SA | Esquema 5 de la norma UNIT-ISO/IEC 17067:2013
Interruptores automáticos - sobrecorriente | CHINT | NB1-63 | Interruptor termomagnético | 415 | N/A | 6 | 4P | N/A | 6.0 | N/A | N/A | N/A | N/A | N/A | N/A | N/A | N/A | N/A | D | N/A | N/A | N/A | N/A | N/A | VU-SE-10-000009 | MGI SA | Esquema 5 de la norma UNIT-ISO/IEC 17067:2013
Interruptores automáticos - sobrecorriente | CHINT | NB1-63H | Interruptor termomagnético | 415 | N/A | 6 | 4P | N/A | 10.0 | N/A | N/A | N/A | N/A | N/A | N/A | N/A | N/A | N/A | D | N/A | N/A | N/A | N/A | N/A | VU-SE-10-000009 | MGI SA | Esquema 5 de la norma UNIT-ISO/IEC 17067:2013
Interruptores automáticos - sobrecorriente | CHINT | NB7 | Interruptor termomagnético | 415 | N/A | 6 | 4P | N/A | 4.5 | N/A | N/A | N/A | N/A | N/A | N/A | N/A | N/A | N/A | D | N/A | N/A | N/A | N/A | N/A | VU-SE-10-000009 | MGI SA | Esquema 5 de la norma UNIT-ISO/IEC 17067:2013
Interruptores automáticos - sobrecorriente | CHINT | NB1-63 | Interruptor termomagnético | 240/415 | N/A | 6 | 1P | N/A | 6.0 | N/A | N/A | N/A | N/A | N/A | N/A | N/A | N/A | N/A | B | N/A | N/A | N/A | N/A | N/A | VU-SE-10-000009 | MGI SA | Esquema 5 de la norma UNIT-ISO/IEC 17067:2013
Interruptores automáticos - sobrecorriente | CHINT | NB1-63H | Interruptor termomagnético | 240/415 | N/A | 6 | 1P | N/A | 10.0 | N/A | N/A | N/A | N/A | N/A | N/A | N/A | N/A | N/A | B | N/A | N/A | N/A | N/A | N/A | VU-SE-10-000009 | MGI SA | Esquema 5 de la norma UNIT-ISO/IEC 17067:2013
Interruptores automáticos - sobrecorriente | CHINT | NB7 | Interruptor termomagnético | 240/415 | N/A | 4 | 1P | N/A | 6.0 | N/A | N/A | N/A | N/A | N/A | N/A | N/A | N/A | N/A | B | N/A | N/A | N/A | N/A | N/A | VU-SE-10-000009 | MGI SA | Esquema 5 de la norma UNIT-ISO/IEC 17067:2013
Interruptores automáticos - sobrecorriente | CHINT | NB1-63 | Interruptor termomagnético | 240/415 | N/A | 32 | 1P | N/A | 6.0 | N/A | N/A | N/A | N/A | N/A | N/A | N/A | N/A | N/A | C | N/A | N/A | N/A | N/A | N/A | VU-SE-10-000009 | MGI SA | Esquema 5 de la norma UNIT-ISO/IEC 17067:2013
Interruptores automáticos - sobrecorriente | CHINT | NB1-63H | Interruptor termomagnético | 240/415 | N/A | 16 | 1P | N/A | 10.0 | N/A | N/A | N/A | N/A | N/A | N/A | N/A | N/A | N/A | C | N/A | N/A | N/A | N/A | N/A | VU-SE-10-000009 | MGI SA | Esquema 5 de la norma UNIT-ISO/IEC 17067:2013
Interruptores automáticos - sobrecorriente | CHINT | NB7 | Interruptor termomagnético | 240/415 | N/A | 16 | 1P | N/A | 6.0 | N/A | N/A | N/A | N/A | N/A | N/A | N/A | N/A | N/A | C | N/A | N/A | N/A | N/A | N/A | VU-SE-10-000009 | MGI SA | Esquema 5 de la norma UNIT-ISO/IEC 17067:2013
Interruptores automáticos - sobrecorriente | CHINT | NB1-63 | Interruptor termomagnético | 240/415 | N/A | 16 | 1P | N/A | 6.0 | N/A | N/A | N/A | N/A | N/A | N/A | N/A | N/A | N/A | D | N/A | N/A | N/A | N/A | N/A | VU-SE-10-000009 | MGI SA | Esquema 5 de la norma UNIT-ISO/IEC 17067:2013
Interruptores automáticos - sobrecorriente | CHINT | NB7 | Interruptor termomagnético | 415 | N/A | 20 | 4P | N/A | 4.5 | N/A | N/A | N/A | N/A | N/A | N/A | N/A | N/A | N/A | B | N/A | N/A | N/A | N/A | N/A | VU-SE-10-000009 | MGI SA | Esquema 5 de la norma UNIT-ISO/IEC 17067:2013
Interruptores automáticos - sobrecorriente | CHINT | NB1-63H | Interruptor termomagnético | 415 | N/A | 20 | 2P | N/A | 10.0 | N/A | N/A | N/A | N/A | N/A | N/A | N/A | N/A | N/A | D | N/A | N/A | N/A | N/A | N/A | VU-SE-10-000009 | MGI SA | Esquema 5 de la norma UNIT-ISO/IEC 17067:2013
Interruptores automáticos - sobrecorriente | CHINT | NB1-63 | Interruptor termomagnético | 240 | N/A | 20 | 1P+N | N/A | 6.0 | N/A | N/A | N/A | N/A | N/A | N/A | N/A | N/A | N/A | B | N/A | N/A | N/A | N/A | N/A | VU-SE-10-000009 | MGI SA | Esquema 5 de la norma UNIT-ISO/IEC 17067:2013
Interruptores automáticos - sobrecorriente | CHINT | NB1-63H | Interruptor termomagnético | 240 | N/A | 20 | 1P+N | N/A | 10.0 | N/A | N/A | N/A | N/A | N/A | N/A | N/A | N/A | N/A | B | N/A | N/A | N/A | N/A | N/A | VU-SE-10-000009 | MGI SA | Esquema 5 de la norma UNIT-ISO/IEC 17067:2013
Interruptores automáticos - sobrecorriente | CHINT | NB1-63 | Interruptor termomagnético | 240 | N/A | 25 | 1P+N | N/A | 6.0 | N/A | N/A | N/A | N/A | N/A | N/A | N/A | N/A | N/A | C | N/A | N/A | N/A | N/A | N/A | VU-SE-10-000009 | MGI SA | Esquema 5 de la norma UNIT-ISO/IEC 17067:2013
Interruptores automáticos - sobrecorriente | CHINT | NB1-63H | Interruptor termomagnético | 240 | N/A | 25 | 1P+N | N/A | 10.0 | N/A | N/A | N/A | N/A | N/A | N/A | N/A | N/A | N/A | C | N/A | N/A | N/A | N/A | N/A | VU-SE-10-000009 | MGI SA | Esquema 5 de la norma UNIT-ISO/IEC 17067:2013
Interruptores automáticos - sobrecorriente | CHINT | NB1-63 | Interruptor termomagnético | 240 | N/A | 25 | 1P+N | N/A | 6.0 | N/A | N/A | N/A | N/A | N/A | N/A | N/A | N/A | N/A | D | N/A | N/A | N/A | N/A | N/A | VU-SE-10-000009 | MGI SA | Esquema 5 de la norma UNIT-ISO/IEC 17067:2013
Interruptores automáticos - sobrecorriente | CHINT | NB1-63H | Interruptor termomagnético | 240 | N/A | 20 | 1P+N | N/A | 10.0 | N/A | N/A | N/A | N/A | N/A | N/A | N/A | N/A | N/A | D | N/A | N/A | N/A | N/A | N/A | VU-SE-10-000009 | MGI SA | Esquema 5 de la norma UNIT-ISO/IEC 17067:2013
Interruptores automáticos - sobrecorriente | CHINT | NB1-63 | Interruptor termomagnético | 415 | N/A | 32 | 2P | N/A | 6.0 | N/A | N/A | N/A | N/A | N/A | N/A | N/A | N/A | N/A | B | N/A | N/A | N/A | N/A | N/A | VU-SE-10-000009 | MGI SA | Esquema 5 de la norma UNIT-ISO/IEC 17067:2013
Interruptores automáticos - sobrecorriente | CHINT | NB1-63H | Interruptor termomagnético | 415 | N/A | 10 | 2P | N/A | 10.0 | N/A | N/A | N/A | N/A | N/A | N/A | N/A | N/A | N/A | B | N/A | N/A | N/A | N/A | N/A | VU-SE-10-000009 | MGI SA | Esquema 5 de la norma UNIT-ISO/IEC 17067:2013
Interruptores automáticos - sobrecorriente | CHINT | NB7 | Interruptor termomagnético | 415 | N/A | 32 | 2P | N/A | 6.0 | N/A | N/A | N/A | N/A | N/A | N/A | N/A | N/A | N/A | B | N/A | N/A | N/A | N/A | N/A | VU-SE-10-000009 | MGI SA | Esquema 5 de la norma UNIT-ISO/IEC 17067:2013
Interruptores automáticos - sobrecorriente | CHINT | NB1-63 | Interruptor termomagnético | 415 | N/A | 32 | 2P | N/A | 6.0 | N/A | N/A | N/A | N/A | N/A | N/A | N/A | N/A | N/A | C | N/A | N/A | N/A | N/A | N/A | VU-SE-10-000009 | MGI SA | Esquema 5 de la norma UNIT-ISO/IEC 17067:2013
Interruptores automáticos - sobrecorriente | CHINT | NB1-63 | Interruptor termomagnético | 240 | N/A | 40 | 1P+N | N/A | 6.0 | N/A | N/A | N/A | N/A | N/A | N/A | N/A | N/A | N/A | C | N/A | N/A | N/A | N/A | N/A | VU-SE-10-000009 | MGI SA | Esquema 5 de la norma UNIT-ISO/IEC 17067:2013
Interruptores automáticos - sobrecorriente | CHINT | NB7 | Interruptor termomagnético | 415 | N/A | 40 | 2P | N/A | 6.0 | N/A | N/A | N/A | N/A | N/A | N/A | N/A | N/A | N/A | C | N/A | N/A | N/A | N/A | N/A | VU-SE-10-000009 | MGI SA | Esquema 5 de la norma UNIT-ISO/IEC 17067:2013
Interruptores automáticos - sobrecorriente | CHINT | NB1-63H | Interruptor termomagnético | 240 | N/A | 40 | 1P+N | N/A | 10.0 | N/A | N/A | N/A | N/A | N/A | N/A | N/A | N/A | N/A | C | N/A | N/A | N/A | N/A | N/A | VU-SE-10-000009 | MGI SA | Esquema 5 de la norma UNIT-ISO/IEC 17067:2013
Interruptores automáticos - sobrecorriente | CHINT | NB1-63 | Interruptor termomagnético | 415 | N/A | 40 | 2P | N/A | 6.0 | N/A | N/A | N/A | N/A | N/A | N/A | N/A | N/A | N/A | B | N/A | N/A | N/A | N/A | N/A | VU-SE-10-000009 | MGI SA | Esquema 5 de la norma UNIT-ISO/IEC 17067:2013
Interruptores automáticos - sobrecorriente | CHINT | NB1-63H | Interruptor termomagnético | 415 | N/A | 1 | 2P | N/A | 10.0 | N/A | N/A | N/A | N/A | N/A | N/A | N/A | N/A | N/A | B | N/A | N/A | N/A | N/A | N/A | VU-SE-10-000009 | MGI SA | Esquema 5 de la norma UNIT-ISO/IEC 17067:2013
Interruptores automáticos - sobrecorriente | CHINT | NB7 | Interruptor termomagnético | 415 | N/A | 1 | 2P | N/A | 6.0 | N/A | N/A | N/A | N/A | N/A | N/A | N/A | N/A | N/A | B | N/A | N/A | N/A | N/A | N/A | VU-SE-10-000009 | MGI SA | Esquema 5 de la norma UNIT-ISO/IEC 17067:2013
Interruptores automáticos - sobrecorriente | CHINT | NB1-63 | Interruptor termomagnético | 415 | N/A | 1 | 2P | N/A | 6.0 | N/A | N/A | N/A | N/A | N/A | N/A | N/A | N/A | N/A | C | N/A | N/A | N/A | N/A | N/A | VU-SE-10-000009 | MGI SA | Esquema 5 de la norma UNIT-ISO/IEC 17067:2013
Interruptores automáticos - sobrecorriente | CHINT | NB1-63H | Interruptor termomagnético | 415 | N/A | 1 | 2P | N/A | 10.0 | N/A | N/A | N/A | N/A | N/A | N/A | N/A | N/A | N/A | C | N/A | N/A | N/A | N/A | N/A | VU-SE-10-000009 | MGI SA | Esquema 5 de la norma UNIT-ISO/IEC 17067:2013
Interruptores automáticos - sobrecorriente | CHINT | NB7 | Interruptor termomagnético | 415 | N/A | 2 | 2P | N/A | 6.0 | N/A | N/A | N/A | N/A | N/A | N/A | N/A | N/A | N/A | C | N/A | N/A | N/A | N/A | N/A | VU-SE-10-000009 | MGI SA | Esquema 5 de la norma UNIT-ISO/IEC 17067:2013
Interruptores automáticos - sobrecorriente | CHINT | NB1-63 | Interruptor termomagnético | 415 | N/A | 25 | 2P | N/A | 6.0 | N/A | N/A | N/A | N/A | N/A | N/A | N/A | N/A | N/A | D | N/A | N/A | N/A | N/A | N/A | VU-SE-10-000009 | MGI SA | Esquema 5 de la norma UNIT-ISO/IEC 17067:2013
Interruptores automáticos - sobrecorriente | CHINT | NB1-63H | Interruptor termomagnético | 415 | N/A | 3 | 2P | N/A | 10.0 | N/A | N/A | N/A | N/A | N/A | N/A | N/A | N/A | N/A | D | N/A | N/A | N/A | N/A | N/A | VU-SE-10-000009 | MGI SA | Esquema 5 de la norma UNIT-ISO/IEC 17067:2013
Interruptores automáticos - sobrecorriente | CHINT | NB7 | Interruptor termomagnético | 415 | N/A | 20 | 2P | N/A | 4.5 | N/A | N/A | N/A | N/A | N/A | N/A | N/A | N/A | N/A | D | N/A | N/A | N/A | N/A | N/A | VU-SE-10-000009 | MGI SA | Esquema 5 de la norma UNIT-ISO/IEC 17067:2013
Interruptores automáticos - sobrecorriente | CHINT | NB1-63 | Interruptor termomagnético | 415 | N/A | 8 | 2P | N/A | 6.0 | N/A | N/A | N/A | N/A | N/A | N/A | N/A | N/A | N/A | B | N/A | N/A | N/A | N/A | N/A | VU-SE-10-000009 | MGI SA | Esquema 5 de la norma UNIT-ISO/IEC 17067:2013
Interruptores automáticos - sobrecorriente | CHINT | NB1-63H | Interruptor termomagnético | 415 | N/A | 1 | 2P | N/A | 10.0 | N/A | N/A | N/A | N/A | N/A | N/A | N/A | N/A | N/A | B | N/A | N/A | N/A | N/A | N/A | VU-SE-10-000009 | MGI SA | Esquema 5 de la norma UNIT-ISO/IEC 17067:2013
Interruptores automáticos - sobrecorriente | CHINT | NB1-63H | Interruptor termomagnético | 415 | N/A | 1 | 2P | N/A | 10.0 | N/A | N/A | N/A | N/A | N/A | N/A | N/A | N/A | N/A | C | N/A | N/A | N/A | N/A | N/A | VU-SE-10-000009 | MGI SA | Esquema 5 de la norma UNIT-ISO/IEC 17067:2013
Interruptores automáticos - sobrecorriente | CHINT | NB1-63 | Interruptor termomagnético | 240 | N/A | 1 | 1P+N | N/A | 6.0 | N/A | N/A | N/A | N/A | N/A | N/A | N/A | N/A | N/A | D | N/A | N/A | N/A | N/A | N/A | VU-SE-10-000009 | MGI SA | Esquema 5 de la norma UNIT-ISO/IEC 17067:2013
Interruptores automáticos - sobrecorriente | CHINT | NB7 | Interruptor termomagnético | 415 | N/A | 1 | 2P | N/A | 6.0 | N/A | N/A | N/A | N/A | N/A | N/A | N/A | N/A | N/A | B | N/A | N/A | N/A | N/A | N/A | VU-SE-10-000009 | MGI SA | Esquema 5 de la norma UNIT-ISO/IEC 17067:2013
Interruptores automáticos - sobrecorriente | CHINT | NB1-63 | Interruptor termomagnético | 240 | N/A | 2 | 1P+N | N/A | 6.0 | N/A | N/A | N/A | N/A | N/A | N/A | N/A | N/A | N/A | D | N/A | N/A | N/A | N/A | N/A | VU-SE-10-000009 | MGI SA | Esquema 5 de la norma UNIT-ISO/IEC 17067:2013
Interruptores automáticos - sobrecorriente | CHINT | NB1-63H | Interruptor termomagnético | 240 | N/A | 2 | 1P+N | N/A | 10.0 | N/A | N/A | N/A | N/A | N/A | N/A | N/A | N/A | N/A | D | N/A | N/A | N/A | N/A | N/A | VU-SE-10-000009 | MGI SA | Esquema 5 de la norma UNIT-ISO/IEC 17067:2013
Interruptores automáticos - sobrecorriente | CHINT | NB1-63 | Interruptor termomagnético | 240 | N/A | 2 | 1P+N | N/A | 6.0 | N/A | N/A | N/A | N/A | N/A | N/A | N/A | N/A | N/A | B | N/A | N/A | N/A | N/A | N/A | VU-SE-10-000009 | MGI SA | Esquema 5 de la norma UNIT-ISO/IEC 17067:2013
Interruptores automáticos - sobrecorriente | CHINT | NB1-63H | Interruptor termomagnético | 240 | N/A | 2 | 1P+N | N/A | 10.0 | N/A | N/A | N/A | N/A | N/A | N/A | N/A | N/A | N/A | B | N/A | N/A | N/A | N/A | N/A | VU-SE-10-000009 | MGI SA | Esquema 5 de la norma UNIT-ISO/IEC 17067:2013
Interruptores automáticos - sobrecorriente | CHINT | NB1-63 | Interruptor termomagnético | 240 | N/A | 3 | 1P+N | N/A | 6.0 | N/A | N/A | N/A | N/A | N/A | N/A | N/A | N/A | N/A | C | N/A | N/A | N/A | N/A | N/A | VU-SE-10-000009 | MGI SA | Esquema 5 de la norma UNIT-ISO/IEC 17067:2013
Interruptores automáticos - sobrecorriente | CHINT | NB1-63H | Interruptor termomagnético | 240 | N/A | 16 | 1P+N | N/A | 10.0 | N/A | N/A | N/A | N/A | N/A | N/A | N/A | N/A | N/A | C | N/A | N/A | N/A | N/A | N/A | VU-SE-10-000009 | MGI SA | Esquema 5 de la norma UNIT-ISO/IEC 17067:2013
Interruptores automáticos - sobrecorriente | CHINT | NB1-63 | Interruptor termomagnético | 240 | N/A | 3 | 1P+N | N/A | 6.0 | N/A | N/A | N/A | N/A | N/A | N/A | N/A | N/A | N/A | D | N/A | N/A | N/A | N/A | N/A | VU-SE-10-000009 | MGI SA | Esquema 5 de la norma UNIT-ISO/IEC 17067:2013
Interruptores automáticos - sobrecorriente | CHINT | NB1-63H | Interruptor termomagnético | 240 | N/A | 10 | 1P+N | N/A | 10.0 | N/A | N/A | N/A | N/A | N/A | N/A | N/A | N/A | N/A | D | N/A | N/A | N/A | N/A | N/A | VU-SE-10-000009 | MGI SA | Esquema 5 de la norma UNIT-ISO/IEC 17067:2013
Interruptores automáticos - sobrecorriente | CHINT | NB1-63 | Interruptor termomagnético | 240 | N/A | 4 | 1P+N | N/A | 6.0 | N/A | N/A | N/A | N/A | N/A | N/A | N/A | N/A | N/A | B | N/A | N/A | N/A | N/A | N/A | VU-SE-10-000009 | MGI SA | Esquema 5 de la norma UNIT-ISO/IEC 17067:2013
Interruptores automáticos - sobrecorriente | CHINT | NB1-63H | Interruptor termomagnético | 240 | N/A | 4 | 1P+N | N/A | 10.0 | N/A | N/A | N/A | N/A | N/A | N/A | N/A | N/A | N/A | B | N/A | N/A | N/A | N/A | N/A | VU-SE-10-000009 | MGI SA | Esquema 5 de la norma UNIT-ISO/IEC 17067:2013
Interruptores automáticos - sobrecorriente | CHINT | NB1-63H | Interruptor termomagnético | 240 | N/A | 4 | 1P+N | N/A | 10.0 | N/A | N/A | N/A | N/A | N/A | N/A | N/A | N/A | N/A | D | N/A | N/A | N/A | N/A | N/A | VU-SE-10-000009 | MGI SA | Esquema 5 de la norma UNIT-ISO/IEC 17067:2013
Interruptores automáticos - sobrecorriente | CHINT | NB1-63H | Interruptor termomagnético | 240 | N/A | 4 | 1P+N | N/A | 10.0 | N/A | N/A | N/A | N/A | N/A | N/A | N/A | N/A | N/A | C | N/A | N/A | N/A | N/A | N/A | VU-SE-10-000009 | MGI SA | Esquema 5 de la norma UNIT-ISO/IEC 17067:2013
Interruptores automáticos - sobrecorriente | CHINT | NB1-63 | Interruptor termomagnético | 240 | N/A | 6 | 1P+N | N/A | 6.0 | N/A | N/A | N/A | N/A | N/A | N/A | N/A | N/A | N/A | D | N/A | N/A | N/A | N/A | N/A | VU-SE-10-000009 | MGI SA | Esquema 5 de la norma UNIT-ISO/IEC 17067:2013
Interruptores automáticos - sobrecorriente | CHINT | NB1-63H | Interruptor termomagnético | 240 | N/A | 6 | 1P+N | N/A | 10.0 | N/A | N/A | N/A | N/A | N/A | N/A | N/A | N/A | N/A | D | N/A | N/A | N/A | N/A | N/A | VU-SE-10-000009 | MGI SA | Esquema 5 de la norma UNIT-ISO/IEC 17067:2013
Interruptores automáticos - sobrecorriente | CHINT | NB1-63 | Interruptor termomagnético | 240 | N/A | 6 | 1P+N | N/A | 6.0 | N/A | N/A | N/A | N/A | N/A | N/A | N/A | N/A | N/A | B | N/A | N/A | N/A | N/A | N/A | VU-SE-10-000009 | MGI SA | Esquema 5 de la norma UNIT-ISO/IEC 17067:2013
Interruptores automáticos - sobrecorriente | CHINT | NB1-63H | Interruptor termomagnético | 240 | N/A | 6 | 1P+N | N/A | 10.0 | N/A | N/A | N/A | N/A | N/A | N/A | N/A | N/A | N/A | B | N/A | N/A | N/A | N/A | N/A | VU-SE-10-000009 | MGI SA | Esquema 5 de la norma UNIT-ISO/IEC 17067:2013
Interruptores automáticos - sobrecorriente | CHINT | NB1-63 | Interruptor termomagnético | 240 | N/A | 10 | 1P+N | N/A | 6.0 | N/A | N/A | N/A | N/A | N/A | N/A | N/A | N/A | N/A | C | N/A | N/A | N/A | N/A | N/A | VU-SE-10-000009 | MGI SA | Esquema 5 de la norma UNIT-ISO/IEC 17067:2013
Interruptores automáticos - sobrecorriente | CHINT | NB1-63H | Interruptor termomagnético | 240 | N/A | 10 | 1P+N | N/A | 10.0 | N/A | N/A | N/A | N/A | N/A | N/A | N/A | N/A | N/A | C | N/A | N/A | N/A | N/A | N/A | VU-SE-10-000009 | MGI SA | Esquema 5 de la norma UNIT-ISO/IEC 17067:2013
Interruptores automáticos - sobrecorriente | CHINT | NB1-63 | Interruptor termomagnético | 240 | N/A | 2 | 1P+N | N/A | 6.0 | N/A | N/A | N/A | N/A | N/A | N/A | N/A | N/A | N/A | D | N/A | N/A | N/A | N/A | N/A | VU-SE-10-000009 | MGI SA | Esquema 5 de la norma UNIT-ISO/IEC 17067:2013
Interruptores automáticos - sobrecorriente | CHINT | NB1-63H | Interruptor termomagnético | 240 | N/A | 3 | 1P+N | N/A | 10.0 | N/A | N/A | N/A | N/A | N/A | N/A | N/A | N/A | N/A | D | N/A | N/A | N/A | N/A | N/A | VU-SE-10-000009 | MGI SA | Esquema 5 de la norma UNIT-ISO/IEC 17067:2013
Interruptores automáticos - sobrecorriente | CHINT | NB1-63 | Interruptor termomagnético | 240 | N/A | 13 | 1P+N | N/A | 6.0 | N/A | N/A | N/A | N/A | N/A | N/A | N/A | N/A | N/A | B | N/A | N/A | N/A | N/A | N/A | VU-SE-10-000009 | MGI SA | Esquema 5 de la norma UNIT-ISO/IEC 17067:2013
Interruptores automáticos - sobrecorriente | CHINT | NB1-63H | Interruptor termomagnético | 240 | N/A | 2 | 1P+N | N/A | 10.0 | N/A | N/A | N/A | N/A | N/A | N/A | N/A | N/A | N/A | B | N/A | N/A | N/A | N/A | N/A | VU-SE-10-000009 | MGI SA | Esquema 5 de la norma UNIT-ISO/IEC 17067:2013
Interruptores automáticos - sobrecorriente | CHINT | NB1-63 | Interruptor termomagnético | 240 | N/A | 8 | 1P+N | N/A | 6.0 | N/A | N/A | N/A | N/A | N/A | N/A | N/A | N/A | N/A | C | N/A | N/A | N/A | N/A | N/A | VU-SE-10-000009 | MGI SA | Esquema 5 de la norma UNIT-ISO/IEC 17067:2013
Interruptores automáticos - sobrecorriente | CHINT | NB1-63H | Interruptor termomagnético | 415 | N/A | 8 | 2P | N/A | 10.0 | N/A | N/A | N/A | N/A | N/A | N/A | N/A | N/A | N/A | C | N/A | N/A | N/A | N/A | N/A | VU-SE-10-000009 | MGI SA | Esquema 5 de la norma UNIT-ISO/IEC 17067:2013
Interruptores automáticos - sobrecorriente | CHINT | NB1-63 | Interruptor termomagnético | 240 | N/A | 8 | 1P+N | N/A | 6.0 | N/A | N/A | N/A | N/A | N/A | N/A | N/A | N/A | N/A | C | N/A | N/A | N/A | N/A | N/A | VU-SE-10-000009 | MGI SA | Esquema 5 de la norma UNIT-ISO/IEC 17067:2013
Interruptores automáticos - sobrecorriente | CHINT | NB7 | Interruptor termomagnético | 415 | N/A | 8 | 2P | N/A | 6.0 | N/A | N/A | N/A | N/A | N/A | N/A | N/A | N/A | N/A | C | N/A | N/A | N/A | N/A | N/A | VU-SE-10-000009 | MGI SA | Esquema 5 de la norma UNIT-ISO/IEC 17067:2013
Interruptores automáticos - sobrecorriente | CHINT | NB7 | Interruptor termomagnético | 415 | N/A | 8 | 2P | N/A | 6.0 | N/A | N/A | N/A | N/A | N/A | N/A | N/A | N/A | N/A | B | N/A | N/A | N/A | N/A | N/A | VU-SE-10-000009 | MGI SA | Esquema 5 de la norma UNIT-ISO/IEC 17067:2013
Interruptores automáticos - sobrecorriente | CHINT | NB7 | Interruptor termomagnético | 415 | N/A | 10 | 2P | N/A | 4.5 | N/A | N/A | N/A | N/A | N/A | N/A | N/A | N/A | N/A | D | N/A | N/A | N/A | N/A | N/A | VU-SE-10-000009 | MGI SA | Esquema 5 de la norma UNIT-ISO/IEC 17067:2013
Interruptores automáticos - sobrecorriente | CHINT | NB1-63 | Interruptor termomagnético | 415 | N/A | 10 | 2P | N/A | 6.0 | N/A | N/A | N/A | N/A | N/A | N/A | N/A | N/A | N/A | B | N/A | N/A | N/A | N/A | N/A | VU-SE-10-000009 | MGI SA | Esquema 5 de la norma UNIT-ISO/IEC 17067:2013
Interruptores automáticos - sobrecorriente | CHINT | NB1-63H | Interruptor termomagnético | 415 | N/A | 10 | 2P | N/A | 10.0 | N/A | N/A | N/A | N/A | N/A | N/A | N/A | N/A | N/A | B | N/A | N/A | N/A | N/A | N/A | VU-SE-10-000009 | MGI SA | Esquema 5 de la norma UNIT-ISO/IEC 17067:2013
Interruptores automáticos - sobrecorriente | CHINT | NB1-63 | Interruptor termomagnético | 415 | N/A | 10 | 2P | N/A | 6.0 | N/A | N/A | N/A | N/A | N/A | N/A | N/A | N/A | N/A | C | N/A | N/A | N/A | N/A | N/A | VU-SE-10-000009 | MGI SA | Esquema 5 de la norma UNIT-ISO/IEC 17067:2013
Interruptores automáticos - sobrecorriente | CHINT | NB1-63H | Interruptor termomagnético | 415 | N/A | 10 | 2P | N/A | 10.0 | N/A | N/A | N/A | N/A | N/A | N/A | N/A | N/A | N/A | C | N/A | N/A | N/A | N/A | N/A | VU-SE-10-000009 | MGI SA | Esquema 5 de la norma UNIT-ISO/IEC 17067:2013
Interruptores automáticos - sobrecorriente | CHINT | NB1-63 | Interruptor termomagnético | 415 | N/A | 6 | 2P | N/A | 6.0 | N/A | N/A | N/A | N/A | N/A | N/A | N/A | N/A | N/A | D | N/A | N/A | N/A | N/A | N/A | VU-SE-10-000009 | MGI SA | Esquema 5 de la norma UNIT-ISO/IEC 17067:2013
Interruptores automáticos - sobrecorriente | CHINT | NB1-63H | Interruptor termomagnético | 415 | N/A | 13 | 2P | N/A | 10.0 | N/A | N/A | N/A | N/A | N/A | N/A | N/A | N/A | N/A | D | N/A | N/A | N/A | N/A | N/A | VU-SE-10-000009 | MGI SA | Esquema 5 de la norma UNIT-ISO/IEC 17067:2013
Interruptores automáticos - sobrecorriente | CHINT | NB1-63 | Interruptor termomagnético | 415 | N/A | 6 | 2P | N/A | 6.0 | N/A | N/A | N/A | N/A | N/A | N/A | N/A | N/A | N/A | B | N/A | N/A | N/A | N/A | N/A | VU-SE-10-000009 | MGI SA | Esquema 5 de la norma UNIT-ISO/IEC 17067:2013
Interruptores automáticos - sobrecorriente | CHINT | NB1-63H | Interruptor termomagnético | 415 | N/A | 13 | 2P | N/A | 10.0 | N/A | N/A | N/A | N/A | N/A | N/A | N/A | N/A | N/A | B | N/A | N/A | N/A | N/A | N/A | VU-SE-10-000009 | MGI SA | Esquema 5 de la norma UNIT-ISO/IEC 17067:2013
Interruptores automáticos - sobrecorriente | CHINT | NB7 | Interruptor termomagnético | 415 | N/A | 13 | 2P | N/A | 6.0 | N/A | N/A | N/A | N/A | N/A | N/A | N/A | N/A | N/A | B | N/A | N/A | N/A | N/A | N/A | VU-SE-10-000009 | MGI SA | Esquema 5 de la norma UNIT-ISO/IEC 17067:2013
Interruptores automáticos - sobrecorriente | CHINT | NB1-63 | Interruptor termomagnético | 415 | N/A | 13 | 2P | N/A | 6.0 | N/A | N/A | N/A | N/A | N/A | N/A | N/A | N/A | N/A | D | N/A | N/A | N/A | N/A | N/A | VU-SE-10-000009 | MGI SA | Esquema 5 de la norma UNIT-ISO/IEC 17067:2013
Interruptores automáticos - sobrecorriente | CHINT | NB1-63H | Interruptor termomagnético | 415 | N/A | 13 | 2P | N/A | 10.0 | N/A | N/A | N/A | N/A | N/A | N/A | N/A | N/A | N/A | C | N/A | N/A | N/A | N/A | N/A | VU-SE-10-000009 | MGI SA | Esquema 5 de la norma UNIT-ISO/IEC 17067:2013
Interruptores automáticos - sobrecorriente | CHINT | NB7 | Interruptor termomagnético | 415 | N/A | 16 | 2P | N/A | 6.0 | N/A | N/A | N/A | N/A | N/A | N/A | N/A | N/A | N/A | C | N/A | N/A | N/A | N/A | N/A | VU-SE-10-000009 | MGI SA | Esquema 5 de la norma UNIT-ISO/IEC 17067:2013
Interruptores automáticos - sobrecorriente | CHINT | NB1-63 | Interruptor termomagnético | 415 | N/A | 16 | 2P | N/A | 6.0 | N/A | N/A | N/A | N/A | N/A | N/A | N/A | N/A | N/A | D | N/A | N/A | N/A | N/A | N/A | VU-SE-10-000009 | MGI SA | Esquema 5 de la norma UNIT-ISO/IEC 17067:2013
Interruptores automáticos - sobrecorriente | CHINT | NB1-63H | Interruptor termomagnético | 415 | N/A | 16 | 2P | N/A | 10.0 | N/A | N/A | N/A | N/A | N/A | N/A | N/A | N/A | N/A | D | N/A | N/A | N/A | N/A | N/A | VU-SE-10-000009 | MGI SA | Esquema 5 de la norma UNIT-ISO/IEC 17067:2013
Interruptores automáticos - sobrecorriente | CHINT | NB7 | Interruptor termomagnético | 415 | N/A | 16 | 2P | N/A | 4.5 | N/A | N/A | N/A | N/A | N/A | N/A | N/A | N/A | N/A | D | N/A | N/A | N/A | N/A | N/A | VU-SE-10-000009 | MGI SA | Esquema 5 de la norma UNIT-ISO/IEC 17067:2013
Interruptores automáticos - sobrecorriente | CHINT | NB1-63 | Interruptor termomagnético | 415 | N/A | 16 | 2P | N/A | 6.0 | N/A | N/A | N/A | N/A | N/A | N/A | N/A | N/A | N/A | B | N/A | N/A | N/A | N/A | N/A | VU-SE-10-000009 | MGI SA | Esquema 5 de la norma UNIT-ISO/IEC 17067:2013
Interruptores automáticos - sobrecorriente | CHINT | NB1-63H | Interruptor termomagnético | 415 | N/A | 16 | 2P | N/A | 10.0 | N/A | N/A | N/A | N/A | N/A | N/A | N/A | N/A | N/A | B | N/A | N/A | N/A | N/A | N/A | VU-SE-10-000009 | MGI SA | Esquema 5 de la norma UNIT-ISO/IEC 17067:2013
Interruptores automáticos - sobrecorriente | CHINT | NB1-63 | Interruptor termomagnético | 415 | N/A | 20 | 2P | N/A | 6.0 | N/A | N/A | N/A | N/A | N/A | N/A | N/A | N/A | N/A | C | N/A | N/A | N/A | N/A | N/A | VU-SE-10-000009 | MGI SA | Esquema 5 de la norma UNIT-ISO/IEC 17067:2013
Interruptores automáticos - sobrecorriente | CHINT | NB1-63H | Interruptor termomagnético | 415 | N/A | 10 | 2P | N/A | 10.0 | N/A | N/A | N/A | N/A | N/A | N/A | N/A | N/A | N/A | C | N/A | N/A | N/A | N/A | N/A | VU-SE-10-000009 | MGI SA | Esquema 5 de la norma UNIT-ISO/IEC 17067:2013
Interruptores automáticos - sobrecorriente | CHINT | NB1-63 | Interruptor termomagnético | 415 | N/A | 4 | 2P | N/A | 6.0 | N/A | N/A | N/A | N/A | N/A | N/A | N/A | N/A | N/A | D | N/A | N/A | N/A | N/A | N/A | VU-SE-10-000009 | MGI SA | Esquema 5 de la norma UNIT-ISO/IEC 17067:2013
Interruptores automáticos - sobrecorriente | CHINT | NB1-63H | Interruptor termomagnético | 415 | N/A | 1 | 2P | N/A | 10.0 | N/A | N/A | N/A | N/A | N/A | N/A | N/A | N/A | N/A | D | N/A | N/A | N/A | N/A | N/A | VU-SE-10-000009 | MGI SA | Esquema 5 de la norma UNIT-ISO/IEC 17067:2013
Interruptores automáticos - sobrecorriente | CHINT | NB1-63 | Interruptor termomagnético | 415 | N/A | 2 | 2P | N/A | 6.0 | N/A | N/A | N/A | N/A | N/A | N/A | N/A | N/A | N/A | B | N/A | N/A | N/A | N/A | N/A | VU-SE-10-000009 | MGI SA | Esquema 5 de la norma UNIT-ISO/IEC 17067:2013
Interruptores automáticos - sobrecorriente | CHINT | NB1-63H | Interruptor termomagnético | 415 | N/A | 2 | 2P | N/A | 10.0 | N/A | N/A | N/A | N/A | N/A | N/A | N/A | N/A | N/A | B | N/A | N/A | N/A | N/A | N/A | VU-SE-10-000009 | MGI SA | Esquema 5 de la norma UNIT-ISO/IEC 17067:2013
Interruptores automáticos - sobrecorriente | CHINT | NB1-63 | Interruptor termomagnético | 415 | N/A | 3 | 2P | N/A | 6.0 | N/A | N/A | N/A | N/A | N/A | N/A | N/A | N/A | N/A | C | N/A | N/A | N/A | N/A | N/A | VU-SE-10-000009 | MGI SA | Esquema 5 de la norma UNIT-ISO/IEC 17067:2013
Interruptores automáticos - sobrecorriente | CHINT | NB7 | Interruptor termomagnético | 415 | N/A | 3 | 2P | N/A | 4.5 | N/A | N/A | N/A | N/A | N/A | N/A | N/A | N/A | N/A | D | N/A | N/A | N/A | N/A | N/A | VU-SE-10-000009 | MGI SA | Esquema 5 de la norma UNIT-ISO/IEC 17067:2013
Interruptores automáticos - sobrecorriente | CHINT | NB1-63H | Interruptor termomagnético | 240 | N/A | 3 | 1P+N | N/A | 10.0 | N/A | N/A | N/A | N/A | N/A | N/A | N/A | N/A | N/A | B | N/A | N/A | N/A | N/A | N/A | VU-SE-10-000009 | MGI SA | Esquema 5 de la norma UNIT-ISO/IEC 17067:2013
Interruptores automáticos - sobrecorriente | CHINT | NB7 | Interruptor termomagnético | 415 | N/A | 3 | 2P | N/A | 6.0 | N/A | N/A | N/A | N/A | N/A | N/A | N/A | N/A | N/A | C | N/A | N/A | N/A | N/A | N/A | VU-SE-10-000009 | MGI SA | Esquema 5 de la norma UNIT-ISO/IEC 17067:2013
Interruptores automáticos - sobrecorriente | CHINT | NB1-63 | Interruptor termomagnético | 415 | N/A | 3 | 2P | N/A | 6.0 | N/A | N/A | N/A | N/A | N/A | N/A | N/A | N/A | N/A | D | N/A | N/A | N/A | N/A | N/A | VU-SE-10-000009 | MGI SA | Esquema 5 de la norma UNIT-ISO/IEC 17067:2013
Interruptores automáticos - sobrecorriente | CHINT | NB1-63H | Interruptor termomagnético | 415 | N/A | 3 | 2P | N/A | 10.0 | N/A | N/A | N/A | N/A | N/A | N/A | N/A | N/A | N/A | D | N/A | N/A | N/A | N/A | N/A | VU-SE-10-000009 | MGI SA | Esquema 5 de la norma UNIT-ISO/IEC 17067:2013
Interruptores automáticos - sobrecorriente | CHINT | NB7 | Interruptor termomagnético | 415 | N/A | 4 | 2P | N/A | 4.5 | N/A | N/A | N/A | N/A | N/A | N/A | N/A | N/A | N/A | D | N/A | N/A | N/A | N/A | N/A | VU-SE-10-000009 | MGI SA | Esquema 5 de la norma UNIT-ISO/IEC 17067:2013
Interruptores automáticos - sobrecorriente | CHINT | NB1-63 | Interruptor termomagnético | 415 | N/A | 4 | 2P | N/A | 6.0 | N/A | N/A | N/A | N/A | N/A | N/A | N/A | N/A | N/A | B | N/A | N/A | N/A | N/A | N/A | VU-SE-10-000009 | MGI SA | Esquema 5 de la norma UNIT-ISO/IEC 17067:2013
Interruptores automáticos - sobrecorriente | CHINT | NB1-63H | Interruptor termomagnético | 415 | N/A | 8 | 2P | N/A | 10.0 | N/A | N/A | N/A | N/A | N/A | N/A | N/A | N/A | N/A | B | N/A | N/A | N/A | N/A | N/A | VU-SE-10-000009 | MGI SA | Esquema 5 de la norma UNIT-ISO/IEC 17067:2013
Interruptores automáticos - sobrecorriente | CHINT | NB7 | Interruptor termomagnético | 415 | N/A | 4 | 2P | N/A | 6.0 | N/A | N/A | N/A | N/A | N/A | N/A | N/A | N/A | N/A | B | N/A | N/A | N/A | N/A | N/A | VU-SE-10-000009 | MGI SA | Esquema 5 de la norma UNIT-ISO/IEC 17067:2013
Interruptores automáticos - sobrecorriente | CHINT | NB1-63 | Interruptor termomagnético | 415 | N/A | 2 | 2P | N/A | 6.0 | N/A | N/A | N/A | N/A | N/A | N/A | N/A | N/A | N/A | C | N/A | N/A | N/A | N/A | N/A | VU-SE-10-000009 | MGI SA | Esquema 5 de la norma UNIT-ISO/IEC 17067:2013
Interruptores automáticos - sobrecorriente | CHINT | NB1-63H | Interruptor termomagnético | 415 | N/A | 4 | 2P | N/A | 10.0 | N/A | N/A | N/A | N/A | N/A | N/A | N/A | N/A | N/A | C | N/A | N/A | N/A | N/A | N/A | VU-SE-10-000009 | MGI SA | Esquema 5 de la norma UNIT-ISO/IEC 17067:2013
Interruptores automáticos - sobrecorriente | CHINT | NB7 | Interruptor termomagnético | 415 | N/A | 5 | 2P | N/A | 6.0 | N/A | N/A | N/A | N/A | N/A | N/A | N/A | N/A | N/A | C | N/A | N/A | N/A | N/A | N/A | VU-SE-10-000009 | MGI SA | Esquema 5 de la norma UNIT-ISO/IEC 17067:2013
Interruptores automáticos - sobrecorriente | CHINT | NB1-63H | Interruptor termomagnético | 415 | N/A | 5 | 2P | N/A | 10.0 | N/A | N/A | N/A | N/A | N/A | N/A | N/A | N/A | N/A | D | N/A | N/A | N/A | N/A | N/A | VU-SE-10-000009 | MGI SA | Esquema 5 de la norma UNIT-ISO/IEC 17067:2013
Interruptores automáticos - sobrecorriente | CHINT | NB1-63H | Interruptor termomagnético | 415 | N/A | 5 | 2P | N/A | 10.0 | N/A | N/A | N/A | N/A | N/A | N/A | N/A | N/A | N/A | D | N/A | N/A | N/A | N/A | N/A | VU-SE-10-000009 | MGI SA | Esquema 5 de la norma UNIT-ISO/IEC 17067:2013
Interruptores automáticos - sobrecorriente | CHINT | NB1-63 | Interruptor termomagnético | 415 | N/A | 5 | 2P | N/A | 6.0 | N/A | N/A | N/A | N/A | N/A | N/A | N/A | N/A | N/A | C | N/A | N/A | N/A | N/A | N/A | VU-SE-10-000009 | MGI SA | Esquema 5 de la norma UNIT-ISO/IEC 17067:2013
Interruptores automáticos - sobrecorriente | CHINT | NB1-63 | Interruptor termomagnético | 415 | N/A | 5 | 2P | N/A | 6.0 | N/A | N/A | N/A | N/A | N/A | N/A | N/A | N/A | N/A | B | N/A | N/A | N/A | N/A | N/A | VU-SE-10-000009 | MGI SA | Esquema 5 de la norma UNIT-ISO/IEC 17067:2013
Interruptores automáticos - sobrecorriente | CHINT | NB1-63H | Interruptor termomagnético | 415 | N/A | 5 | 2P | N/A | 10.0 | N/A | N/A | N/A | N/A | N/A | N/A | N/A | N/A | N/A | B | N/A | N/A | N/A | N/A | N/A | VU-SE-10-000009 | MGI SA | Esquema 5 de la norma UNIT-ISO/IEC 17067:2013
Interruptores automáticos - sobrecorriente | CHINT | NB1-63 | Interruptor termomagnético | 415 | N/A | 6 | 2P | N/A | 6.0 | N/A | N/A | N/A | N/A | N/A | N/A | N/A | N/A | N/A | C | N/A | N/A | N/A | N/A | N/A | VU-SE-10-000009 | MGI SA | Esquema 5 de la norma UNIT-ISO/IEC 17067:2013
Interruptores automáticos - sobrecorriente | CHINT | NB1-63H | Interruptor termomagnético | 415 | N/A | 6 | 2P | N/A | 10.0 | N/A | N/A | N/A | N/A | N/A | N/A | N/A | N/A | N/A | C | N/A | N/A | N/A | N/A | N/A | VU-SE-10-000009 | MGI SA | Esquema 5 de la norma UNIT-ISO/IEC 17067:2013
Interruptores automáticos - sobrecorriente | CHINT | NB1-63 | Interruptor termomagnético | 415 | N/A | 6 | 2P | N/A | 6.0 | N/A | N/A | N/A | N/A | N/A | N/A | N/A | N/A | N/A | D | N/A | N/A | N/A | N/A | N/A | VU-SE-10-000009 | MGI SA | Esquema 5 de la norma UNIT-ISO/IEC 17067:2013
Interruptores automáticos - sobrecorriente | CHINT | NB1-63H | Interruptor termomagnético | 415 | N/A | 6 | 2P | N/A | 10.0 | N/A | N/A | N/A | N/A | N/A | N/A | N/A | N/A | N/A | D | N/A | N/A | N/A | N/A | N/A | VU-SE-10-000009 | MGI SA | Esquema 5 de la norma UNIT-ISO/IEC 17067:2013
Interruptores automáticos - sobrecorriente | CHINT | NB1-63 | Interruptor termomagnético | 415 | N/A | 4 | 2P | N/A | 6.0 | N/A | N/A | N/A | N/A | N/A | N/A | N/A | N/A | N/A | B | N/A | N/A | N/A | N/A | N/A | VU-SE-10-000009 | MGI SA | Esquema 5 de la norma UNIT-ISO/IEC 17067:2013
Interruptores automáticos - sobrecorriente | CHINT | NB1-63H | Interruptor termomagnético | 415 | N/A | 13 | 2P | N/A | 10.0 | N/A | N/A | N/A | N/A | N/A | N/A | N/A | N/A | N/A | B | N/A | N/A | N/A | N/A | N/A | VU-SE-10-000009 | MGI SA | Esquema 5 de la norma UNIT-ISO/IEC 17067:2013
Interruptores automáticos - sobrecorriente | CHINT | NB7 | Interruptor termomagnético | 415 | N/A | 10 | 2P | N/A | 6.0 | N/A | N/A | N/A | N/A | N/A | N/A | N/A | N/A | N/A | B | N/A | N/A | N/A | N/A | N/A | VU-SE-10-000009 | MGI SA | Esquema 5 de la norma UNIT-ISO/IEC 17067:2013
Interruptores automáticos - sobrecorriente | CHINT | NB1-63 | Interruptor termomagnético | 415 | N/A | 16 | 2P | N/A | 6.0 | N/A | N/A | N/A | N/A | N/A | N/A | N/A | N/A | N/A | C | N/A | N/A | N/A | N/A | N/A | VU-SE-10-000009 | MGI SA | Esquema 5 de la norma UNIT-ISO/IEC 17067:2013
Interruptores automáticos - sobrecorriente | CHINT | NB1-63H | Interruptor termomagnético | 415 | N/A | 16 | 2P | N/A | 10.0 | N/A | N/A | N/A | N/A | N/A | N/A | N/A | N/A | N/A | C | N/A | N/A | N/A | N/A | N/A | VU-SE-10-000009 | MGI SA | Esquema 5 de la norma UNIT-ISO/IEC 17067:2013
Interruptores automáticos - sobrecorriente | CHINT | NB1-63 | Interruptor termomagnético | 415 | N/A | 16 | 2P | N/A | 6.0 | N/A | N/A | N/A | N/A | N/A | N/A | N/A | N/A | N/A | D | N/A | N/A | N/A | N/A | N/A | VU-SE-10-000009 | MGI SA | Esquema 5 de la norma UNIT-ISO/IEC 17067:2013
Interruptores automáticos - sobrecorriente | CHINT | NBH8-40H | Interruptor termomagnético | 230 | N/A | 16 | 1P+N | N/A | 6.0 | N/A | N/A | N/A | N/A | N/A | N/A | N/A | N/A | N/A | B | N/A | N/A | N/A | N/A | N/A | VU-SE-10-000009 | MGI SA | Esquema 5 de la norma UNIT-ISO/IEC 17067:2013
Interruptores automáticos - sobrecorriente | CHINT | NBH8-40H | Interruptor termomagnético | 230 | N/A | 13 | 1P+N | N/A | 6.0 | N/A | N/A | N/A | N/A | N/A | N/A | N/A | N/A | N/A | B | N/A | N/A | N/A | N/A | N/A | VU-SE-10-000009 | MGI SA | Esquema 5 de la norma UNIT-ISO/IEC 17067:2013
Interruptores automáticos - sobrecorriente | CHINT | NBH8-40 | Interruptor termomagnético | 230 | N/A | 13 | 1P+N | N/A | 4.5 | N/A | N/A | N/A | N/A | N/A | N/A | N/A | N/A | N/A | C | N/A | N/A | N/A | N/A | N/A | VU-SE-10-000009 | MGI SA | Esquema 5 de la norma UNIT-ISO/IEC 17067:2013
Interruptores automáticos - sobrecorriente | CHINT | NBH8-40H | Interruptor termomagnético | 230 | N/A | 16 | 1P+N | N/A | 6.0 | N/A | N/A | N/A | N/A | N/A | N/A | N/A | N/A | N/A | C | N/A | N/A | N/A | N/A | N/A | VU-SE-10-000009 | MGI SA | Esquema 5 de la norma UNIT-ISO/IEC 17067:2013
Interruptores automáticos - sobrecorriente | CHINT | NBH8-40 | Interruptor termomagnético | 230 | N/A | 13 | 1P+N | N/A | 4.5 | N/A | N/A | N/A | N/A | N/A | N/A | N/A | N/A | N/A | B | N/A | N/A | N/A | N/A | N/A | VU-SE-10-000009 | MGI SA | Esquema 5 de la norma UNIT-ISO/IEC 17067:2013
Interruptores automáticos - sobrecorriente | CHINT | NBH8-40H | Interruptor termomagnético | 230 | N/A | 10 | 1P+N | N/A | 6.0 | N/A | N/A | N/A | N/A | N/A | N/A | N/A | N/A | N/A | C | N/A | N/A | N/A | N/A | N/A | VU-SE-10-000009 | MGI SA | Esquema 5 de la norma UNIT-ISO/IEC 17067:2013
Interruptores automáticos - sobrecorriente | CHINT | NBH8-40 | Interruptor termomagnético | 230 | N/A | 10 | 1P+N | N/A | 4.5 | N/A | N/A | N/A | N/A | N/A | N/A | N/A | N/A | N/A | B | N/A | N/A | N/A | N/A | N/A | VU-SE-10-000009 | MGI SA | Esquema 5 de la norma UNIT-ISO/IEC 17067:2013
Interruptores automáticos - sobrecorriente | CHINT | NBH8-40H | Interruptor termomagnético | 230 | N/A | 10 | 1P+N | N/A | 6.0 | N/A | N/A | N/A | N/A | N/A | N/A | N/A | N/A | N/A | B | N/A | N/A | N/A | N/A | N/A | VU-SE-10-000009 | MGI SA | Esquema 5 de la norma UNIT-ISO/IEC 17067:2013
Interruptores automáticos - sobrecorriente | CHINT | NBH8-40 | Interruptor termomagnético | 230 | N/A | 10 | 1P+N | N/A | 4.5 | N/A | N/A | N/A | N/A | N/A | N/A | N/A | N/A | N/A | C | N/A | N/A | N/A | N/A | N/A | VU-SE-10-000009 | MGI SA | Esquema 5 de la norma UNIT-ISO/IEC 17067:2013
Interruptores automáticos - sobrecorriente | CHINT | NB1-63H | Interruptor termomagnético | 240 | N/A | 10 | 1P+N | N/A | 10.0 | N/A | N/A | N/A | N/A | N/A | N/A | N/A | N/A | N/A | C | N/A | N/A | N/A | N/A | N/A | VU-SE-10-000009 | MGI SA | Esquema 5 de la norma UNIT-ISO/IEC 17067:2013
Interruptores automáticos - sobrecorriente | CHINT | NBH8-40 | Interruptor termomagnético | 230 | N/A | 2 | 1P+N | N/A | 4.5 | N/A | N/A | N/A | N/A | N/A | N/A | N/A | N/A | N/A | B | N/A | N/A | N/A | N/A | N/A | VU-SE-10-000009 | MGI SA | Esquema 5 de la norma UNIT-ISO/IEC 17067:2013
Interruptores automáticos - sobrecorriente | CHINT | NBH8-40 | Interruptor termomagnético | 230 | N/A | 3 | 1P+N | N/A | 4.5 | N/A | N/A | N/A | N/A | N/A | N/A | N/A | N/A | N/A | C | N/A | N/A | N/A | N/A | N/A | VU-SE-10-000009 | MGI SA | Esquema 5 de la norma UNIT-ISO/IEC 17067:2013
Interruptores automáticos - sobrecorriente | CHINT | NBH8-40H | Interruptor termomagnético | 230 | N/A | 2 | 1P+N | N/A | 6.0 | N/A | N/A | N/A | N/A | N/A | N/A | N/A | N/A | N/A | C | N/A | N/A | N/A | N/A | N/A | VU-SE-10-000009 | MGI SA | Esquema 5 de la norma UNIT-ISO/IEC 17067:2013
Interruptores automáticos - sobrecorriente | CHINT | NBH8-40 | Interruptor termomagnético | 230 | N/A | 2 | 1P+N | N/A | 4.5 | N/A | N/A | N/A | N/A | N/A | N/A | N/A | N/A | N/A | B | N/A | N/A | N/A | N/A | N/A | VU-SE-10-000009 | MGI SA | Esquema 5 de la norma UNIT-ISO/IEC 17067:2013
Interruptores automáticos - sobrecorriente | CHINT | NBH8-40H | Interruptor termomagnético | 230 | N/A | 2 | 1P+N | N/A | 6.0 | N/A | N/A | N/A | N/A | N/A | N/A | N/A | N/A | N/A | B | N/A | N/A | N/A | N/A | N/A | VU-SE-10-000009 | MGI SA | Esquema 5 de la norma UNIT-ISO/IEC 17067:2013
Interruptores automáticos - sobrecorriente | CHINT | NBH8-40 | Interruptor termomagnético | 230 | N/A | 2 | 1P+N | N/A | 4.5 | N/A | N/A | N/A | N/A | N/A | N/A | N/A | N/A | N/A | C | N/A | N/A | N/A | N/A | N/A | VU-SE-10-000009 | MGI SA | Esquema 5 de la norma UNIT-ISO/IEC 17067:2013
Interruptores automáticos - sobrecorriente | CHINT | NBH8-40H | Interruptor termomagnético | 230 | N/A | 2 | 1P+N | N/A | 6.0 | N/A | N/A | N/A | N/A | N/A | N/A | N/A | N/A | N/A | C | N/A | N/A | N/A | N/A | N/A | VU-SE-10-000009 | MGI SA | Esquema 5 de la norma UNIT-ISO/IEC 17067:2013
Interruptores automáticos - sobrecorriente | CHINT | NB1-63 | Interruptor termomagnético | 240 | N/A | 2 | 1P+N | N/A | 6.0 | N/A | N/A | N/A | N/A | N/A | N/A | N/A | N/A | N/A | C | N/A | N/A | N/A | N/A | N/A | VU-SE-10-000009 | MGI SA | Esquema 5 de la norma UNIT-ISO/IEC 17067:2013
Interruptores automáticos - sobrecorriente | CHINT | NB1-63H | Interruptor termomagnético | 240 | N/A | 1 | 1P+N | N/A | 10.0 | N/A | N/A | N/A | N/A | N/A | N/A | N/A | N/A | N/A | C | N/A | N/A | N/A | N/A | N/A | VU-SE-10-000009 | MGI SA | Esquema 5 de la norma UNIT-ISO/IEC 17067:2013
Interruptores automáticos - sobrecorriente | CHINT | NB1-63 | Interruptor termomagnético | 240 | N/A | 16 | 1P+N | N/A | 6.0 | N/A | N/A | N/A | N/A | N/A | N/A | N/A | N/A | N/A | D | N/A | N/A | N/A | N/A | N/A | VU-SE-10-000009 | MGI SA | Esquema 5 de la norma UNIT-ISO/IEC 17067:2013
Interruptores automáticos - sobrecorriente | CHINT | NB1-63H | Interruptor termomagnético | 240 | N/A | 3 | 1P+N | N/A | 10.0 | N/A | N/A | N/A | N/A | N/A | N/A | N/A | N/A | N/A | D | N/A | N/A | N/A | N/A | N/A | VU-SE-10-000009 | MGI SA | Esquema 5 de la norma UNIT-ISO/IEC 17067:2013
Interruptores automáticos - sobrecorriente | CHINT | NB1-63 | Interruptor termomagnético | 240 | N/A | 10 | 1P+N | N/A | 6.0 | N/A | N/A | N/A | N/A | N/A | N/A | N/A | N/A | N/A | B | N/A | N/A | N/A | N/A | N/A | VU-SE-10-000009 | MGI SA | Esquema 5 de la norma UNIT-ISO/IEC 17067:2013
Interruptores automáticos - sobrecorriente | CHINT | NBH8-40H | Interruptor termomagnético | 230 | N/A | 3 | 1P+N | N/A | 6.0 | N/A | N/A | N/A | N/A | N/A | N/A | N/A | N/A | N/A | C | N/A | N/A | N/A | N/A | N/A | VU-SE-10-000009 | MGI SA | Esquema 5 de la norma UNIT-ISO/IEC 17067:2013
Interruptores automáticos - sobrecorriente | CHINT | NBH8-40H | Interruptor termomagnético | 230 | N/A | 3 | 1P+N | N/A | 6.0 | N/A | N/A | N/A | N/A | N/A | N/A | N/A | N/A | N/A | C | N/A | N/A | N/A | N/A | N/A | VU-SE-10-000009 | MGI SA | Esquema 5 de la norma UNIT-ISO/IEC 17067:2013
Interruptores automáticos - sobrecorriente | CHINT | NB7 | Interruptor termomagnético | 415 | N/A | 20 | 3P | N/A | 6.0 | N/A | N/A | N/A | N/A | N/A | N/A | N/A | N/A | N/A | C | N/A | N/A | N/A | N/A | N/A | VU-SE-10-000009 | MGI SA | Esquema 5 de la norma UNIT-ISO/IEC 17067:2013
Interruptores automáticos - sobrecorriente | CHINT | NB1-63 | Interruptor termomagnético | 240/415 | N/A | 20 | 1P | N/A | 6.0 | N/A | N/A | N/A | N/A | N/A | N/A | N/A | N/A | N/A | B | N/A | N/A | N/A | N/A | N/A | VU-SE-10-000009 | MGI SA | Esquema 5 de la norma UNIT-ISO/IEC 17067:2013
Interruptores automáticos - sobrecorriente | CHINT | NBH8-40 | Interruptor termomagnético | 230 | N/A | 20 | 1P+N | N/A | 4.5 | N/A | N/A | N/A | N/A | N/A | N/A | N/A | N/A | N/A | B | N/A | N/A | N/A | N/A | N/A | VU-SE-10-000009 | MGI SA | Esquema 5 de la norma UNIT-ISO/IEC 17067:2013
Interruptores automáticos - sobrecorriente | CHINT | NBH8-40 | Interruptor termomagnético | 230 | N/A | 16 | 1P+N | N/A | 4.5 | N/A | N/A | N/A | N/A | N/A | N/A | N/A | N/A | N/A | C | N/A | N/A | N/A | N/A | N/A | VU-SE-10-000009 | MGI SA | Esquema 5 de la norma UNIT-ISO/IEC 17067:2013
Interruptores automáticos - sobrecorriente | CHINT | NBH8-40H | Interruptor termomagnético | 230 | N/A | 3 | 1P+N | N/A | 6.0 | N/A | N/A | N/A | N/A | N/A | N/A | N/A | N/A | N/A | C | N/A | N/A | N/A | N/A | N/A | VU-SE-10-000009 | MGI SA | Esquema 5 de la norma UNIT-ISO/IEC 17067:2013
Interruptores automáticos - sobrecorriente | CHINT | NBH8-40 | Interruptor termomagnético | 230 | N/A | 5 | 1P+N | N/A | 4.5 | N/A | N/A | N/A | N/A | N/A | N/A | N/A | N/A | N/A | B | N/A | N/A | N/A | N/A | N/A | VU-SE-10-000009 | MGI SA | Esquema 5 de la norma UNIT-ISO/IEC 17067:2013
Interruptores automáticos - sobrecorriente | CHINT | NBH8-40H | Interruptor termomagnético | 230 | N/A | 10 | 1P+N | N/A | 6.0 | N/A | N/A | N/A | N/A | N/A | N/A | N/A | N/A | N/A | B | N/A | N/A | N/A | N/A | N/A | VU-SE-10-000009 | MGI SA | Esquema 5 de la norma UNIT-ISO/IEC 17067:2013
Interruptores automáticos - sobrecorriente | CHINT | NBH8-40 | Interruptor termomagnético | 230 | N/A | 4 | 1P+N | N/A | 4.5 | N/A | N/A | N/A | N/A | N/A | N/A | N/A | N/A | N/A | C | N/A | N/A | N/A | N/A | N/A | VU-SE-10-000009 | MGI SA | Esquema 5 de la norma UNIT-ISO/IEC 17067:2013
Interruptores automáticos - sobrecorriente | CHINT | NBH8-40H | Interruptor termomagnético | 230 | N/A | 4 | 1P+N | N/A | 6.0 | N/A | N/A | N/A | N/A | N/A | N/A | N/A | N/A | N/A | C | N/A | N/A | N/A | N/A | N/A | VU-SE-10-000009 | MGI SA | Esquema 5 de la norma UNIT-ISO/IEC 17067:2013
Interruptores automáticos - sobrecorriente | CHINT | NBH8-40 | Interruptor termomagnético | 230 | N/A | 4 | 1P+N | N/A | 4.5 | N/A | N/A | N/A | N/A | N/A | N/A | N/A | N/A | N/A | B | N/A | N/A | N/A | N/A | N/A | VU-SE-10-000009 | MGI SA | Esquema 5 de la norma UNIT-ISO/IEC 17067:2013
Interruptores automáticos - sobrecorriente | CHINT | NBH8-40 | Interruptor termomagnético | 230 | N/A | 4 | 1P+N | N/A | 4.5 | N/A | N/A | N/A | N/A | N/A | N/A | N/A | N/A | N/A | B | N/A | N/A | N/A | N/A | N/A | VU-SE-10-000009 | MGI SA | Esquema 5 de la norma UNIT-ISO/IEC 17067:2013
Interruptores automáticos - sobrecorriente | CHINT | NBH8-40 | Interruptor termomagnético | 230 | N/A | 4 | 1P+N | N/A | 4.5 | N/A | N/A | N/A | N/A | N/A | N/A | N/A | N/A | N/A | C | N/A | N/A | N/A | N/A | N/A | VU-SE-10-000009 | MGI SA | Esquema 5 de la norma UNIT-ISO/IEC 17067:2013
Interruptores automáticos - sobrecorriente | CHINT | NBH8-40H | Interruptor termomagnético | 230 | N/A | 5 | 1P+N | N/A | 6.0 | N/A | N/A | N/A | N/A | N/A | N/A | N/A | N/A | N/A | C | N/A | N/A | N/A | N/A | N/A | VU-SE-10-000009 | MGI SA | Esquema 5 de la norma UNIT-ISO/IEC 17067:2013
Interruptores automáticos - sobrecorriente | CHINT | NBH8-40 | Interruptor termomagnético | 230 | N/A | 4 | 1P+N | N/A | 4.5 | N/A | N/A | N/A | N/A | N/A | N/A | N/A | N/A | N/A | B | N/A | N/A | N/A | N/A | N/A | VU-SE-10-000009 | MGI SA | Esquema 5 de la norma UNIT-ISO/IEC 17067:2013
Interruptores automáticos - sobrecorriente | CHINT | NBH8-40H | Interruptor termomagnético | 230 | N/A | 5 | 1P+N | N/A | 6.0 | N/A | N/A | N/A | N/A | N/A | N/A | N/A | N/A | N/A | B | N/A | N/A | N/A | N/A | N/A | VU-SE-10-000009 | MGI SA | Esquema 5 de la norma UNIT-ISO/IEC 17067:2013
Interruptores automáticos - sobrecorriente | CHINT | NBH8-40 | Interruptor termomagnético | 230 | N/A | 4 | 1P+N | N/A | 4.5 | N/A | N/A | N/A | N/A | N/A | N/A | N/A | N/A | N/A | C | N/A | N/A | N/A | N/A | N/A | VU-SE-10-000009 | MGI SA | Esquema 5 de la norma UNIT-ISO/IEC 17067:2013
Interruptores automáticos - sobrecorriente | CHINT | NBH8-40H | Interruptor termomagnético | 230 | N/A | 5 | 1P+N | N/A | 6.0 | N/A | N/A | N/A | N/A | N/A | N/A | N/A | N/A | N/A | C | N/A | N/A | N/A | N/A | N/A | VU-SE-10-000009 | MGI SA | Esquema 5 de la norma UNIT-ISO/IEC 17067:2013
Interruptores automáticos - sobrecorriente | CHINT | NBH8-40 | Interruptor termomagnético | 230 | N/A | 5 | 1P+N | N/A | 4.5 | N/A | N/A | N/A | N/A | N/A | N/A | N/A | N/A | N/A | B | N/A | N/A | N/A | N/A | N/A | VU-SE-10-000009 | MGI SA | Esquema 5 de la norma UNIT-ISO/IEC 17067:2013
Interruptores automáticos - sobrecorriente | CHINT | NBH8-40H | Interruptor termomagnético | 230 | N/A | 6 | 1P+N | N/A | 6.0 | N/A | N/A | N/A | N/A | N/A | N/A | N/A | N/A | N/A | B | N/A | N/A | N/A | N/A | N/A | VU-SE-10-000009 | MGI SA | Esquema 5 de la norma UNIT-ISO/IEC 17067:2013
Interruptores automáticos - sobrecorriente | CHINT | NBH8-40 | Interruptor termomagnético | 230 | N/A | 6 | 1P+N | N/A | 4.5 | N/A | N/A | N/A | N/A | N/A | N/A | N/A | N/A | N/A | C | N/A | N/A | N/A | N/A | N/A | VU-SE-10-000009 | MGI SA | Esquema 5 de la norma UNIT-ISO/IEC 17067:2013
Interruptores automáticos - sobrecorriente | CHINT | NBH8-40H | Interruptor termomagnético | 230 | N/A | 6 | 1P+N | N/A | 6.0 | N/A | N/A | N/A | N/A | N/A | N/A | N/A | N/A | N/A | C | N/A | N/A | N/A | N/A | N/A | VU-SE-10-000009 | MGI SA | Esquema 5 de la norma UNIT-ISO/IEC 17067:2013
Interruptores automáticos - sobrecorriente | CHINT | NBH8-40 | Interruptor termomagnético | 230 | N/A | 6 | 1P+N | N/A | 4.5 | N/A | N/A | N/A | N/A | N/A | N/A | N/A | N/A | N/A | B | N/A | N/A | N/A | N/A | N/A | VU-SE-10-000009 | MGI SA | Esquema 5 de la norma UNIT-ISO/IEC 17067:2013
Interruptores automáticos - sobrecorriente | CHINT | NBH8-40H | Interruptor termomagnético | 230 | N/A | 6 | 1P+N | N/A | 6.0 | N/A | N/A | N/A | N/A | N/A | N/A | N/A | N/A | N/A | B | N/A | N/A | N/A | N/A | N/A | VU-SE-10-000009 | MGI SA | Esquema 5 de la norma UNIT-ISO/IEC 17067:2013
Interruptores automáticos - sobrecorriente | CHINT | NB1-63H | Interruptor termomagnético | 240 | N/A | 5 | 1P+N | N/A | 10.0 | N/A | N/A | N/A | N/A | N/A | N/A | N/A | N/A | N/A | C | N/A | N/A | N/A | N/A | N/A | VU-SE-10-000009 | MGI SA | Esquema 5 de la norma UNIT-ISO/IEC 17067:2013
Interruptores automáticos - sobrecorriente | CHINT | NBH8-40H | Interruptor termomagnético | 230 | N/A | 20 | 1P+N | N/A | 6.0 | N/A | N/A | N/A | N/A | N/A | N/A | N/A | N/A | N/A | B | N/A | N/A | N/A | N/A | N/A | VU-SE-10-000009 | MGI SA | Esquema 5 de la norma UNIT-ISO/IEC 17067:2013
Interruptores automáticos - sobrecorriente | CHINT | NB1-63H | Interruptor termomagnético | 240 | N/A | 10 | 1P+N | N/A | 10.0 | N/A | N/A | N/A | N/A | N/A | N/A | N/A | N/A | N/A | B | N/A | N/A | N/A | N/A | N/A | VU-SE-10-000009 | MGI SA | Esquema 5 de la norma UNIT-ISO/IEC 17067:2013
Interruptores automáticos - sobrecorriente | CHINT | NB1-63H | Interruptor termomagnético | 240 | N/A | 8 | 1P+N | N/A | 10.0 | N/A | N/A | N/A | N/A | N/A | N/A | N/A | N/A | N/A | B | N/A | N/A | N/A | N/A | N/A | VU-SE-10-000009 | MGI SA | Esquema 5 de la norma UNIT-ISO/IEC 17067:2013
Interruptores automáticos - sobrecorriente | CHINT | NB1-63H | Interruptor termomagnético | 240 | N/A | 8 | 1P+N | N/A | 10.0 | N/A | N/A | N/A | N/A | N/A | N/A | N/A | N/A | N/A | B | N/A | N/A | N/A | N/A | N/A | VU-SE-10-000009 | MGI SA | Esquema 5 de la norma UNIT-ISO/IEC 17067:2013
Interruptores automáticos - sobrecorriente | CHINT | NB1-63 | Interruptor termomagnético | 240 | N/A | 8 | 1P+N | N/A | 6.0 | N/A | N/A | N/A | N/A | N/A | N/A | N/A | N/A | N/A | C | N/A | N/A | N/A | N/A | N/A | VU-SE-10-000009 | MGI SA | Esquema 5 de la norma UNIT-ISO/IEC 17067:2013
Interruptores automáticos - sobrecorriente | CHINT | NB1-63H | Interruptor termomagnético | 240 | N/A | 8 | 1P+N | N/A | 10.0 | N/A | N/A | N/A | N/A | N/A | N/A | N/A | N/A | N/A | C | N/A | N/A | N/A | N/A | N/A | VU-SE-10-000009 | MGI SA | Esquema 5 de la norma UNIT-ISO/IEC 17067:2013
Interruptores automáticos - sobrecorriente | CHINT | NB1-63 | Interruptor termomagnético | 240 | N/A | 8 | 1P+N | N/A | 6.0 | N/A | N/A | N/A | N/A | N/A | N/A | N/A | N/A | N/A | D | N/A | N/A | N/A | N/A | N/A | VU-SE-10-000009 | MGI SA | Esquema 5 de la norma UNIT-ISO/IEC 17067:2013
Interruptores automáticos - sobrecorriente | CHINT | NB1-63H | Interruptor termomagnético | 240 | N/A | 8 | 1P+N | N/A | 10.0 | N/A | N/A | N/A | N/A | N/A | N/A | N/A | N/A | N/A | D | N/A | N/A | N/A | N/A | N/A | VU-SE-10-000009 | MGI SA | Esquema 5 de la norma UNIT-ISO/IEC 17067:2013
Interruptores automáticos - sobrecorriente | CHINT | NB1-63 | Interruptor termomagnético | 240 | N/A | 4 | 1P+N | N/A | 6.0 | N/A | N/A | N/A | N/A | N/A | N/A | N/A | N/A | N/A | B | N/A | N/A | N/A | N/A | N/A | VU-SE-10-000009 | MGI SA | Esquema 5 de la norma UNIT-ISO/IEC 17067:2013
Interruptores automáticos - sobrecorriente | CHINT | NB1-63H | Interruptor termomagnético | 240 | N/A | 6 | 1P+N | N/A | 10.0 | N/A | N/A | N/A | N/A | N/A | N/A | N/A | N/A | N/A | B | N/A | N/A | N/A | N/A | N/A | VU-SE-10-000009 | MGI SA | Esquema 5 de la norma UNIT-ISO/IEC 17067:2013
Interruptores automáticos - sobrecorriente | CHINT | NB1-63 | Interruptor termomagnético | 240 | N/A | 2 | 1P+N | N/A | 6.0 | N/A | N/A | N/A | N/A | N/A | N/A | N/A | N/A | N/A | C | N/A | N/A | N/A | N/A | N/A | VU-SE-10-000009 | MGI SA | Esquema 5 de la norma UNIT-ISO/IEC 17067:2013
Interruptores automáticos - sobrecorriente | CHINT | NB1-63H | Interruptor termomagnético | 240 | N/A | 20 | 1P+N | N/A | 10.0 | N/A | N/A | N/A | N/A | N/A | N/A | N/A | N/A | N/A | C | N/A | N/A | N/A | N/A | N/A | VU-SE-10-000009 | MGI SA | Esquema 5 de la norma UNIT-ISO/IEC 17067:2013
Interruptores automáticos - sobrecorriente | CHINT | NB1-63 | Interruptor termomagnético | 240 | N/A | 6 | 1P+N | N/A | 6.0 | N/A | N/A | N/A | N/A | N/A | N/A | N/A | N/A | N/A | D | N/A | N/A | N/A | N/A | N/A | VU-SE-10-000009 | MGI SA | Esquema 5 de la norma UNIT-ISO/IEC 17067:2013
Interruptores automáticos - sobrecorriente | CHINT | NB1-63H | Interruptor termomagnético | 240 | N/A | 6 | 1P+N | N/A | 10.0 | N/A | N/A | N/A | N/A | N/A | N/A | N/A | N/A | N/A | D | N/A | N/A | N/A | N/A | N/A | VU-SE-10-000009 | MGI SA | Esquema 5 de la norma UNIT-ISO/IEC 17067:2013
Interruptores automáticos - sobrecorriente | CHINT | NB1-63 | Interruptor termomagnético | 240 | N/A | 3 | 1P+N | N/A | 6.0 | N/A | N/A | N/A | N/A | N/A | N/A | N/A | N/A | N/A | B | N/A | N/A | N/A | N/A | N/A | VU-SE-10-000009 | MGI SA | Esquema 5 de la norma UNIT-ISO/IEC 17067:2013
Interruptores automáticos - sobrecorriente | CHINT | NB1-63 | Interruptor termomagnético | 240 | N/A | 3 | 1P+N | N/A | 6.0 | N/A | N/A | N/A | N/A | N/A | N/A | N/A | N/A | N/A | D | N/A | N/A | N/A | N/A | N/A | VU-SE-10-000009 | MGI SA | Esquema 5 de la norma UNIT-ISO/IEC 17067:2013
Interruptores automáticos - sobrecorriente | CHINT | NB1-63 | Interruptor termomagnético | 240 | N/A | 3 | 1P+N | N/A | 6.0 | N/A | N/A | N/A | N/A | N/A | N/A | N/A | N/A | N/A | C | N/A | N/A | N/A | N/A | N/A | VU-SE-10-000009 | MGI SA | Esquema 5 de la norma UNIT-ISO/IEC 17067:2013
Interruptores automáticos - sobrecorriente | CHINT | NB1-63H | Interruptor termomagnético | 240 | N/A | 4 | 1P+N | N/A | 10.0 | N/A | N/A | N/A | N/A | N/A | N/A | N/A | N/A | N/A | C | N/A | N/A | N/A | N/A | N/A | VU-SE-10-000009 | MGI SA | Esquema 5 de la norma UNIT-ISO/IEC 17067:2013
Interruptores automáticos - sobrecorriente | CHINT | NB1-63 | Interruptor termomagnético | 240 | N/A | 6 | 1P+N | N/A | 6.0 | N/A | N/A | N/A | N/A | N/A | N/A | N/A | N/A | N/A | D | N/A | N/A | N/A | N/A | N/A | VU-SE-10-000009 | MGI SA | Esquema 5 de la norma UNIT-ISO/IEC 17067:2013
Interruptores automáticos - sobrecorriente | CHINT | NB1-63H | Interruptor termomagnético | 240 | N/A | 40 | 1P+N | N/A | 10.0 | N/A | N/A | N/A | N/A | N/A | N/A | N/A | N/A | N/A | D | N/A | N/A | N/A | N/A | N/A | VU-SE-10-000009 | MGI SA | Esquema 5 de la norma UNIT-ISO/IEC 17067:2013
Interruptores automáticos - sobrecorriente | CHINT | NB1-63 | Interruptor termomagnético | 240 | N/A | 25 | 1P+N | N/A | 6.0 | N/A | N/A | N/A | N/A | N/A | N/A | N/A | N/A | N/A | B | N/A | N/A | N/A | N/A | N/A | VU-SE-10-000009 | MGI SA | Esquema 5 de la norma UNIT-ISO/IEC 17067:2013
Interruptores automáticos - sobrecorriente | CHINT | NB1-63H | Interruptor termomagnético | 240 | N/A | 25 | 1P+N | N/A | 10.0 | N/A | N/A | N/A | N/A | N/A | N/A | N/A | N/A | N/A | B | N/A | N/A | N/A | N/A | N/A | VU-SE-10-000009 | MGI SA | Esquema 5 de la norma UNIT-ISO/IEC 17067:2013
Interruptores automáticos - sobrecorriente | CHINT | NB1-63 | Interruptor termomagnético | 240 | N/A | 32 | 1P+N | N/A | 6.0 | N/A | N/A | N/A | N/A | N/A | N/A | N/A | N/A | N/A | C | N/A | N/A | N/A | N/A | N/A | VU-SE-10-000009 | MGI SA | Esquema 5 de la norma UNIT-ISO/IEC 17067:2013
Interruptores automáticos - sobrecorriente | CHINT | NB1-63H | Interruptor termomagnético | 240 | N/A | 32 | 1P+N | N/A | 10.0 | N/A | N/A | N/A | N/A | N/A | N/A | N/A | N/A | N/A | C | N/A | N/A | N/A | N/A | N/A | VU-SE-10-000009 | MGI SA | Esquema 5 de la norma UNIT-ISO/IEC 17067:2013
Interruptores automáticos - sobrecorriente | CHINT | NB1-63 | Interruptor termomagnético | 240 | N/A | 32 | 1P+N | N/A | 6.0 | N/A | N/A | N/A | N/A | N/A | N/A | N/A | N/A | N/A | D | N/A | N/A | N/A | N/A | N/A | VU-SE-10-000009 | MGI SA | Esquema 5 de la norma UNIT-ISO/IEC 17067:2013
Interruptores automáticos - sobrecorriente | CHINT | NB1-63H | Interruptor termomagnético | 240 | N/A | 32 | 1P+N | N/A | 10.0 | N/A | N/A | N/A | N/A | N/A | N/A | N/A | N/A | N/A | D | N/A | N/A | N/A | N/A | N/A | VU-SE-10-000009 | MGI SA | Esquema 5 de la norma UNIT-ISO/IEC 17067:2013
Interruptores automáticos - sobrecorriente | CHINT | NB1-63 | Interruptor termomagnético | 240 | N/A | 32 | 1P+N | N/A | 6.0 | N/A | N/A | N/A | N/A | N/A | N/A | N/A | N/A | N/A | B | N/A | N/A | N/A | N/A | N/A | VU-SE-10-000009 | MGI SA | Esquema 5 de la norma UNIT-ISO/IEC 17067:2013
Interruptores automáticos - sobrecorriente | CHINT | NB1-63H | Interruptor termomagnético | 240 | N/A | 32 | 1P+N | N/A | 10.0 | N/A | N/A | N/A | N/A | N/A | N/A | N/A | N/A | N/A | D | N/A | N/A | N/A | N/A | N/A | VU-SE-10-000009 | MGI SA | Esquema 5 de la norma UNIT-ISO/IEC 17067:2013
Interruptores automáticos - sobrecorriente | CHINT | NB1-63 | Interruptor termomagnético | 240 | N/A | 50 | 1P+N | N/A | 6.0 | N/A | N/A | N/A | N/A | N/A | N/A | N/A | N/A | N/A | D | N/A | N/A | N/A | N/A | N/A | VU-SE-10-000009 | MGI SA | Esquema 5 de la norma UNIT-ISO/IEC 17067:2013
Interruptores automáticos - sobrecorriente | CHINT | NB7 | Interruptor termomagnético | 415 | N/A | 40 | 2P | N/A | 4.5 | N/A | N/A | N/A | N/A | N/A | N/A | N/A | N/A | N/A | D | N/A | N/A | N/A | N/A | N/A | VU-SE-10-000009 | MGI SA | Esquema 5 de la norma UNIT-ISO/IEC 17067:2013
Interruptores automáticos - sobrecorriente | CHINT | NB1-63 | Interruptor termomagnético | 240 | N/A | 25 | 1P+N | N/A | 6.0 | N/A | N/A | N/A | N/A | N/A | N/A | N/A | N/A | N/A | D | N/A | N/A | N/A | N/A | N/A | VU-SE-10-000009 | MGI SA | Esquema 5 de la norma UNIT-ISO/IEC 17067:2013
Interruptores automáticos - sobrecorriente | CHINT | NB1-63H | Interruptor termomagnético | 240 | N/A | 40 | 1P+N | N/A | 10.0 | N/A | N/A | N/A | N/A | N/A | N/A | N/A | N/A | N/A | D | N/A | N/A | N/A | N/A | N/A | VU-SE-10-000009 | MGI SA | Esquema 5 de la norma UNIT-ISO/IEC 17067:2013
Interruptores automáticos - sobrecorriente | CHINT | NB1-63 | Interruptor termomagnético | 240 | N/A | 3 | 1P+N | N/A | 6.0 | N/A | N/A | N/A | N/A | N/A | N/A | N/A | N/A | N/A | B | N/A | N/A | N/A | N/A | N/A | VU-SE-10-000009 | MGI SA | Esquema 5 de la norma UNIT-ISO/IEC 17067:2013
Interruptores automáticos - sobrecorriente | CHINT | NB1-63H | Interruptor termomagnético | 240 | N/A | 40 | 1P+N | N/A | 10.0 | N/A | N/A | N/A | N/A | N/A | N/A | N/A | N/A | N/A | B | N/A | N/A | N/A | N/A | N/A | VU-SE-10-000009 | MGI SA | Esquema 5 de la norma UNIT-ISO/IEC 17067:2013
Interruptores automáticos - sobrecorriente | CHINT | NB1-63 | Interruptor termomagnético | 240 | N/A | 2 | 1P+N | N/A | 6.0 | N/A | N/A | N/A | N/A | N/A | N/A | N/A | N/A | N/A | C | N/A | N/A | N/A | N/A | N/A | VU-SE-10-000009 | MGI SA | Esquema 5 de la norma UNIT-ISO/IEC 17067:2013
Interruptores automáticos - sobrecorriente | CHINT | NB1-63H | Interruptor termomagnético | 240 | N/A | 40 | 1P+N | N/A | 10.0 | N/A | N/A | N/A | N/A | N/A | N/A | N/A | N/A | N/A | C | N/A | N/A | N/A | N/A | N/A | VU-SE-10-000009 | MGI SA | Esquema 5 de la norma UNIT-ISO/IEC 17067:2013
Interruptores automáticos - sobrecorriente | CHINT | NB1-63 | Interruptor termomagnético | 240 | N/A | 40 | 1P+N | N/A | 6.0 | N/A | N/A | N/A | N/A | N/A | N/A | N/A | N/A | N/A | D | N/A | N/A | N/A | N/A | N/A | VU-SE-10-000009 | MGI SA | Esquema 5 de la norma UNIT-ISO/IEC 17067:2013
Interruptores automáticos - sobrecorriente | CHINT | NB1-63H | Interruptor termomagnético | 240 | N/A | 50 | 1P+N | N/A | 10.0 | N/A | N/A | N/A | N/A | N/A | N/A | N/A | N/A | N/A | D | N/A | N/A | N/A | N/A | N/A | VU-SE-10-000009 | MGI SA | Esquema 5 de la norma UNIT-ISO/IEC 17067:2013
Interruptores automáticos - sobrecorriente | CHINT | NB1-63 | Interruptor termomagnético | 240 | N/A | 50 | 1P+N | N/A | 6.0 | N/A | N/A | N/A | N/A | N/A | N/A | N/A | N/A | N/A | B | N/A | N/A | N/A | N/A | N/A | VU-SE-10-000009 | MGI SA | Esquema 5 de la norma UNIT-ISO/IEC 17067:2013
Interruptores automáticos - sobrecorriente | CHINT | NB1-63H | Interruptor termomagnético | 240 | N/A | 40 | 1P+N | N/A | 10.0 | N/A | N/A | N/A | N/A | N/A | N/A | N/A | N/A | N/A | B | N/A | N/A | N/A | N/A | N/A | VU-SE-10-000009 | MGI SA | Esquema 5 de la norma UNIT-ISO/IEC 17067:2013
Interruptores automáticos - sobrecorriente | CHINT | NB1-63 | Interruptor termomagnético | 240 | N/A | 20 | 1P+N | N/A | 6.0 | N/A | N/A | N/A | N/A | N/A | N/A | N/A | N/A | N/A | B | N/A | N/A | N/A | N/A | N/A | VU-SE-10-000009 | MGI SA | Esquema 5 de la norma UNIT-ISO/IEC 17067:2013
Interruptores automáticos - sobrecorriente | CHINT | NB1-63H | Interruptor termomagnético | 240 | N/A | 16 | 1P+N | N/A | 10.0 | N/A | N/A | N/A | N/A | N/A | N/A | N/A | N/A | N/A | C | N/A | N/A | N/A | N/A | N/A | VU-SE-10-000009 | MGI SA | Esquema 5 de la norma UNIT-ISO/IEC 17067:2013
Interruptores automáticos - sobrecorriente | CHINT | NB1-63 | Interruptor termomagnético | 240 | N/A | 16 | 1P+N | N/A | 6.0 | N/A | N/A | N/A | N/A | N/A | N/A | N/A | N/A | N/A | C | N/A | N/A | N/A | N/A | N/A | VU-SE-10-000009 | MGI SA | Esquema 5 de la norma UNIT-ISO/IEC 17067:2013
Interruptores automáticos - sobrecorriente | CHINT | NB1-63H | Interruptor termomagnético | 240 | N/A | 16 | 1P+N | N/A | 10.0 | N/A | N/A | N/A | N/A | N/A | N/A | N/A | N/A | N/A | D | N/A | N/A | N/A | N/A | N/A | VU-SE-10-000009 | MGI SA | Esquema 5 de la norma UNIT-ISO/IEC 17067:2013
Interruptores automáticos - sobrecorriente | CHINT | NB1-63 | Interruptor termomagnético | 240 | N/A | 16 | 1P+N | N/A | 6.0 | N/A | N/A | N/A | N/A | N/A | N/A | N/A | N/A | N/A | B | N/A | N/A | N/A | N/A | N/A | VU-SE-10-000009 | MGI SA | Esquema 5 de la norma UNIT-ISO/IEC 17067:2013
Interruptores automáticos - sobrecorriente | CHINT | NB1-63H | Interruptor termomagnético | 240 | N/A | 16 | 1P+N | N/A | 10.0 | N/A | N/A | N/A | N/A | N/A | N/A | N/A | N/A | N/A | B | N/A | N/A | N/A | N/A | N/A | VU-SE-10-000009 | MGI SA | Esquema 5 de la norma UNIT-ISO/IEC 17067:2013
Interruptores automáticos - sobrecorriente | CHINT | NB1-63 | Interruptor termomagnético | 240 | N/A | 16 | 1P+N | N/A | 6.0 | N/A | N/A | N/A | N/A | N/A | N/A | N/A | N/A | N/A | C | N/A | N/A | N/A | N/A | N/A | VU-SE-10-000009 | MGI SA | Esquema 5 de la norma UNIT-ISO/IEC 17067:2013
Interruptores automáticos - sobrecorriente | CHINT | NB1-63H | Interruptor termomagnético | 240 | N/A | 20 | 1P+N | N/A | 10.0 | N/A | N/A | N/A | N/A | N/A | N/A | N/A | N/A | N/A | C | N/A | N/A | N/A | N/A | N/A | VU-SE-10-000009 | MGI SA | Esquema 5 de la norma UNIT-ISO/IEC 17067:2013
Interruptores automáticos - sobrecorriente | CHINT | NB1-63 | Interruptor termomagnético | 240 | N/A | 20 | 1P+N | N/A | 6.0 | N/A | N/A | N/A | N/A | N/A | N/A | N/A | N/A | N/A | D | N/A | N/A | N/A | N/A | N/A | VU-SE-10-000009 | MGI SA | Esquema 5 de la norma UNIT-ISO/IEC 17067:2013
Interruptores automáticos - sobrecorriente | CHINT | NB1-63H | Interruptor termomagnético | 240 | N/A | 25 | 1P+N | N/A | 10.0 | N/A | N/A | N/A | N/A | N/A | N/A | N/A | N/A | N/A | D | N/A | N/A | N/A | N/A | N/A | VU-SE-10-000009 | MGI SA | Esquema 5 de la norma UNIT-ISO/IEC 17067:2013
Interruptores automáticos - sobrecorriente | CHINT | NB1-63 | Interruptor termomagnético | 240 | N/A | 20 | 1P+N | N/A | 6.0 | N/A | N/A | N/A | N/A | N/A | N/A | N/A | N/A | N/A | B | N/A | N/A | N/A | N/A | N/A | VU-SE-10-000009 | MGI SA | Esquema 5 de la norma UNIT-ISO/IEC 17067:2013
Interruptores automáticos - sobrecorriente | CHINT | NB1-63H | Interruptor termomagnético | 240 | N/A | 25 | 1P+N | N/A | 10.0 | N/A | N/A | N/A | N/A | N/A | N/A | N/A | N/A | N/A | B | N/A | N/A | N/A | N/A | N/A | VU-SE-10-000009 | MGI SA | Esquema 5 de la norma UNIT-ISO/IEC 17067:2013
Interruptores automáticos - sobrecorriente | CHINT | NB1-63 | Interruptor termomagnético | 240 | N/A | 20 | 1P+N | N/A | 6.0 | N/A | N/A | N/A | N/A | N/A | N/A | N/A | N/A | N/A | C | N/A | N/A | N/A | N/A | N/A | VU-SE-10-000009 | MGI SA | Esquema 5 de la norma UNIT-ISO/IEC 17067:2013
Interruptores automáticos - sobrecorriente | CHINT | NB1-63H | Interruptor termomagnético | 240 | N/A | 20 | 1P+N | N/A | 10.0 | N/A | N/A | N/A | N/A | N/A | N/A | N/A | N/A | N/A | C | N/A | N/A | N/A | N/A | N/A | VU-SE-10-000009 | MGI SA | Esquema 5 de la norma UNIT-ISO/IEC 17067:2013
Interruptores automáticos - sobrecorriente | CHINT | NB1-63 | Interruptor termomagnético | 240 | N/A | 20 | 1P+N | N/A | 6.0 | N/A | N/A | N/A | N/A | N/A | N/A | N/A | N/A | N/A | C | N/A | N/A | N/A | N/A | N/A | VU-SE-10-000009 | MGI SA | Esquema 5 de la norma UNIT-ISO/IEC 17067:2013
Interruptores automáticos - sobrecorriente | CHINT | NB1-63H | Interruptor termomagnético | 415 | N/A | 20 | 3P | N/A | 10.0 | N/A | N/A | N/A | N/A | N/A | N/A | N/A | N/A | N/A | B | N/A | N/A | N/A | N/A | N/A | VU-SE-10-000009 | MGI SA | Esquema 5 de la norma UNIT-ISO/IEC 17067:2013
Interruptores automáticos - sobrecorriente | CHINT | NB7 | Interruptor termomagnético | 415 | N/A | 25 | 3P | N/A | 6.0 | N/A | N/A | N/A | N/A | N/A | N/A | N/A | N/A | N/A | B | N/A | N/A | N/A | N/A | N/A | VU-SE-10-000009 | MGI SA | Esquema 5 de la norma UNIT-ISO/IEC 17067:2013
Interruptores automáticos - sobrecorriente | CHINT | NB1-63 | Interruptor termomagnético | 415 | N/A | 25 | 3P | N/A | 6.0 | N/A | N/A | N/A | N/A | N/A | N/A | N/A | N/A | N/A | C | N/A | N/A | N/A | N/A | N/A | VU-SE-10-000009 | MGI SA | Esquema 5 de la norma UNIT-ISO/IEC 17067:2013
Interruptores automáticos - sobrecorriente | CHINT | NB7 | Interruptor termomagnético | 415 | N/A | 25 | 3P | N/A | 6.0 | N/A | N/A | N/A | N/A | N/A | N/A | N/A | N/A | N/A | B | N/A | N/A | N/A | N/A | N/A | VU-SE-10-000009 | MGI SA | Esquema 5 de la norma UNIT-ISO/IEC 17067:2013
Interruptores automáticos - sobrecorriente | CHINT | NB1-63H | Interruptor termomagnético | 415 | N/A | 25 | 3P | N/A | 10.0 | N/A | N/A | N/A | N/A | N/A | N/A | N/A | N/A | N/A | B | N/A | N/A | N/A | N/A | N/A | VU-SE-10-000009 | MGI SA | Esquema 5 de la norma UNIT-ISO/IEC 17067:2013
Interruptores automáticos - sobrecorriente | CHINT | NB1-63 | Interruptor termomagnético | 415 | N/A | 40 | 3P | N/A | 6.0 | N/A | N/A | N/A | N/A | N/A | N/A | N/A | N/A | N/A | B | N/A | N/A | N/A | N/A | N/A | VU-SE-10-000009 | MGI SA | Esquema 5 de la norma UNIT-ISO/IEC 17067:2013
Interruptores automáticos - sobrecorriente | CHINT | NB1-63H | Interruptor termomagnético | 415 | N/A | 20 | 3P | N/A | 10.0 | N/A | N/A | N/A | N/A | N/A | N/A | N/A | N/A | N/A | D | N/A | N/A | N/A | N/A | N/A | VU-SE-10-000009 | MGI SA | Esquema 5 de la norma UNIT-ISO/IEC 17067:2013
Interruptores automáticos - sobrecorriente | CHINT | NB1-63 | Interruptor termomagnético | 415 | N/A | 63 | 3P | N/A | 6.0 | N/A | N/A | N/A | N/A | N/A | N/A | N/A | N/A | N/A | D | N/A | N/A | N/A | N/A | N/A | VU-SE-10-000009 | MGI SA | Esquema 5 de la norma UNIT-ISO/IEC 17067:2013
Interruptores automáticos - sobrecorriente | CHINT | NB7 | Interruptor termomagnético | 415 | N/A | 1 | 3P | N/A | 6.0 | N/A | N/A | N/A | N/A | N/A | N/A | N/A | N/A | N/A | C | N/A | N/A | N/A | N/A | N/A | VU-SE-10-000009 | MGI SA | Esquema 5 de la norma UNIT-ISO/IEC 17067:2013
Interruptores automáticos - sobrecorriente | CHINT | NB1-63 | Interruptor termomagnético | 415 | N/A | 1 | 3P | N/A | 6.0 | N/A | N/A | N/A | N/A | N/A | N/A | N/A | N/A | N/A | C | N/A | N/A | N/A | N/A | N/A | VU-SE-10-000009 | MGI SA | Esquema 5 de la norma UNIT-ISO/IEC 17067:2013
Interruptores automáticos - sobrecorriente | CHINT | NB1-63 | Interruptor termomagnético | 415 | N/A | 1 | 3P | N/A | 6.0 | N/A | N/A | N/A | N/A | N/A | N/A | N/A | N/A | N/A | D | N/A | N/A | N/A | N/A | N/A | VU-SE-10-000009 | MGI SA | Esquema 5 de la norma UNIT-ISO/IEC 17067:2013
Interruptores automáticos - sobrecorriente | CHINT | NB1-63 | Interruptor termomagnético | 415 | N/A | 1 | 3P | N/A | 6.0 | N/A | N/A | N/A | N/A | N/A | N/A | N/A | N/A | N/A | B | N/A | N/A | N/A | N/A | N/A | VU-SE-10-000009 | MGI SA | Esquema 5 de la norma UNIT-ISO/IEC 17067:2013
Interruptores automáticos - sobrecorriente | CHINT | NB7 | Interruptor termomagnético | 415 | N/A | 1 | 3P | N/A | 4.5 | N/A | N/A | N/A | N/A | N/A | N/A | N/A | N/A | N/A | D | N/A | N/A | N/A | N/A | N/A | VU-SE-10-000009 | MGI SA | Esquema 5 de la norma UNIT-ISO/IEC 17067:2013
Interruptores automáticos - sobrecorriente | CHINT | NB1-63H | Interruptor termomagnético | 415 | N/A | 40 | 3P | N/A | 10.0 | N/A | N/A | N/A | N/A | N/A | N/A | N/A | N/A | N/A | D | N/A | N/A | N/A | N/A | N/A | VU-SE-10-000009 | MGI SA | Esquema 5 de la norma UNIT-ISO/IEC 17067:2013
Interruptores automáticos - sobrecorriente | CHINT | NB1-63 | Interruptor termomagnético | 415 | N/A | 50 | 3P | N/A | 6.0 | N/A | N/A | N/A | N/A | N/A | N/A | N/A | N/A | N/A | D | N/A | N/A | N/A | N/A | N/A | VU-SE-10-000009 | MGI SA | Esquema 5 de la norma UNIT-ISO/IEC 17067:2013
Interruptores automáticos - sobrecorriente | CHINT | NB7 | Interruptor termomagnético | 415 | N/A | 1 | 3P | N/A | 6.0 | N/A | N/A | N/A | N/A | N/A | N/A | N/A | N/A | N/A | C | N/A | N/A | N/A | N/A | N/A | VU-SE-10-000009 | MGI SA | Esquema 5 de la norma UNIT-ISO/IEC 17067:2013
Interruptores automáticos - sobrecorriente | CHINT | NB1-63H | Interruptor termomagnético | 415 | N/A | 1 | 3P | N/A | 10.0 | N/A | N/A | N/A | N/A | N/A | N/A | N/A | N/A | N/A | C | N/A | N/A | N/A | N/A | N/A | VU-SE-10-000009 | MGI SA | Esquema 5 de la norma UNIT-ISO/IEC 17067:2013
Interruptores automáticos - sobrecorriente | CHINT | NB1-63H | Interruptor termomagnético | 415 | N/A | 1 | 3P | N/A | 10.0 | N/A | N/A | N/A | N/A | N/A | N/A | N/A | N/A | N/A | B | N/A | N/A | N/A | N/A | N/A | VU-SE-10-000009 | MGI SA | Esquema 5 de la norma UNIT-ISO/IEC 17067:2013
Interruptores automáticos - sobrecorriente | CHINT | NB1-63H | Interruptor termomagnético | 415 | N/A | 1 | 3P | N/A | 10.0 | N/A | N/A | N/A | N/A | N/A | N/A | N/A | N/A | N/A | C | N/A | N/A | N/A | N/A | N/A | VU-SE-10-000009 | MGI SA | Esquema 5 de la norma UNIT-ISO/IEC 17067:2013
Interruptores automáticos - sobrecorriente | CHINT | NB1-63 | Interruptor termomagnético | 415 | N/A | 63 | 3P | N/A | 6.0 | N/A | N/A | N/A | N/A | N/A | N/A | N/A | N/A | N/A | C | N/A | N/A | N/A | N/A | N/A | VU-SE-10-000009 | MGI SA | Esquema 5 de la norma UNIT-ISO/IEC 17067:2013
Interruptores automáticos - sobrecorriente | CHINT | NB7 | Interruptor termomagnético | 415 | N/A | 63 | 3P | N/A | 6.0 | N/A | N/A | N/A | N/A | N/A | N/A | N/A | N/A | N/A | B | N/A | N/A | N/A | N/A | N/A | VU-SE-10-000009 | MGI SA | Esquema 5 de la norma UNIT-ISO/IEC 17067:2013
Interruptores automáticos - sobrecorriente | CHINT | NB1-63 | Interruptor termomagnético | 415 | N/A | 50 | 3P | N/A | 6.0 | N/A | N/A | N/A | N/A | N/A | N/A | N/A | N/A | N/A | C | N/A | N/A | N/A | N/A | N/A | VU-SE-10-000009 | MGI SA | Esquema 5 de la norma UNIT-ISO/IEC 17067:2013
Interruptores automáticos - sobrecorriente | CHINT | NB1-63H | Interruptor termomagnético | 415 | N/A | 50 | 3P | N/A | 10.0 | N/A | N/A | N/A | N/A | N/A | N/A | N/A | N/A | N/A | C | N/A | N/A | N/A | N/A | N/A | VU-SE-10-000009 | MGI SA | Esquema 5 de la norma UNIT-ISO/IEC 17067:2013
Interruptores automáticos - sobrecorriente | CHINT | NB7 | Interruptor termomagnético | 415 | N/A | 50 | 3P | N/A | 6.0 | N/A | N/A | N/A | N/A | N/A | N/A | N/A | N/A | N/A | C | N/A | N/A | N/A | N/A | N/A | VU-SE-10-000009 | MGI SA | Esquema 5 de la norma UNIT-ISO/IEC 17067:2013
Interruptores automáticos - sobrecorriente | CHINT | NB1-63 | Interruptor termomagnético | 415 | N/A | 50 | 3P | N/A | 6.0 | N/A | N/A | N/A | N/A | N/A | N/A | N/A | N/A | N/A | D | N/A | N/A | N/A | N/A | N/A | VU-SE-10-000009 | MGI SA | Esquema 5 de la norma UNIT-ISO/IEC 17067:2013
Interruptores automáticos - sobrecorriente | CHINT | NB7 | Interruptor termomagnético | 415 | N/A | 50 | 3P | N/A | 4.5 | N/A | N/A | N/A | N/A | N/A | N/A | N/A | N/A | N/A | D | N/A | N/A | N/A | N/A | N/A | VU-SE-10-000009 | MGI SA | Esquema 5 de la norma UNIT-ISO/IEC 17067:2013
Interruptores automáticos - sobrecorriente | CHINT | NB1-63 | Interruptor termomagnético | 415 | N/A | 63 | 2P | N/A | 6.0 | N/A | N/A | N/A | N/A | N/A | N/A | N/A | N/A | N/A | D | N/A | N/A | N/A | N/A | N/A | VU-SE-10-000009 | MGI SA | Esquema 5 de la norma UNIT-ISO/IEC 17067:2013
Interruptores automáticos - sobrecorriente | CHINT | NB1-63H | Interruptor termomagnético | 415 | N/A | 63 | 3P | N/A | 10.0 | N/A | N/A | N/A | N/A | N/A | N/A | N/A | N/A | N/A | C | N/A | N/A | N/A | N/A | N/A | VU-SE-10-000009 | MGI SA | Esquema 5 de la norma UNIT-ISO/IEC 17067:2013
Interruptores automáticos - sobrecorriente | CHINT | NB7 | Interruptor termomagnético | 415 | N/A | 63 | 3P | N/A | 6.0 | N/A | N/A | N/A | N/A | N/A | N/A | N/A | N/A | N/A | B | N/A | N/A | N/A | N/A | N/A | VU-SE-10-000009 | MGI SA | Esquema 5 de la norma UNIT-ISO/IEC 17067:2013
Interruptores automáticos - sobrecorriente | CHINT | NB1-63H | Interruptor termomagnético | 415 | N/A | 63 | 3P | N/A | 10.0 | N/A | N/A | N/A | N/A | N/A | N/A | N/A | N/A | N/A | B | N/A | N/A | N/A | N/A | N/A | VU-SE-10-000009 | MGI SA | Esquema 5 de la norma UNIT-ISO/IEC 17067:2013
Interruptores automáticos - sobrecorriente | CHINT | NB1-63H | Interruptor termomagnético | 415 | N/A | 63 | 3P | N/A | 10.0 | N/A | N/A | N/A | N/A | N/A | N/A | N/A | N/A | N/A | C | N/A | N/A | N/A | N/A | N/A | VU-SE-10-000009 | MGI SA | Esquema 5 de la norma UNIT-ISO/IEC 17067:2013
Interruptores automáticos - sobrecorriente | CHINT | NB7 | Interruptor termomagnético | 415 | N/A | 63 | 3P | N/A | 6.0 | N/A | N/A | N/A | N/A | N/A | N/A | N/A | N/A | N/A | C | N/A | N/A | N/A | N/A | N/A | VU-SE-10-000009 | MGI SA | Esquema 5 de la norma UNIT-ISO/IEC 17067:2013
Interruptores automáticos - sobrecorriente | CHINT | NB7 | Interruptor termomagnético | 415 | N/A | 50 | 3P | N/A | 6.0 | N/A | N/A | N/A | N/A | N/A | N/A | N/A | N/A | N/A | B | N/A | N/A | N/A | N/A | N/A | VU-SE-10-000009 | MGI SA | Esquema 5 de la norma UNIT-ISO/IEC 17067:2013
Interruptores automáticos - sobrecorriente | CHINT | NB1-63H | Interruptor termomagnético | 415 | N/A | 20 | 3P | N/A | 10.0 | N/A | N/A | N/A | N/A | N/A | N/A | N/A | N/A | N/A | B | N/A | N/A | N/A | N/A | N/A | VU-SE-10-000009 | MGI SA | Esquema 5 de la norma UNIT-ISO/IEC 17067:2013
Interruptores automáticos - sobrecorriente | CHINT | NB1-63 | Interruptor termomagnético | 415 | N/A | 20 | 3P | N/A | 6.0 | N/A | N/A | N/A | N/A | N/A | N/A | N/A | N/A | N/A | B | N/A | N/A | N/A | N/A | N/A | VU-SE-10-000009 | MGI SA | Esquema 5 de la norma UNIT-ISO/IEC 17067:2013
Interruptores automáticos - sobrecorriente | CHINT | NB7 | Interruptor termomagnético | 415 | N/A | 2 | 3P | N/A | 4.5 | N/A | N/A | N/A | N/A | N/A | N/A | N/A | N/A | N/A | D | N/A | N/A | N/A | N/A | N/A | VU-SE-10-000009 | MGI SA | Esquema 5 de la norma UNIT-ISO/IEC 17067:2013
Interruptores automáticos - sobrecorriente | CHINT | NB1-63H | Interruptor termomagnético | 415 | N/A | 63 | 3P | N/A | 10.0 | N/A | N/A | N/A | N/A | N/A | N/A | N/A | N/A | N/A | D | N/A | N/A | N/A | N/A | N/A | VU-SE-10-000009 | MGI SA | Esquema 5 de la norma UNIT-ISO/IEC 17067:2013
Interruptores automáticos - sobrecorriente | CHINT | NB1-63H | Interruptor termomagnético | 415 | N/A | 50 | 3P | N/A | 10.0 | N/A | N/A | N/A | N/A | N/A | N/A | N/A | N/A | N/A | B | N/A | N/A | N/A | N/A | N/A | VU-SE-10-000009 | MGI SA | Esquema 5 de la norma UNIT-ISO/IEC 17067:2013
Interruptores automáticos - sobrecorriente | CHINT | NB1-63H | Interruptor termomagnético | 415 | N/A | 40 | 3P | N/A | 10.0 | N/A | N/A | N/A | N/A | N/A | N/A | N/A | N/A | N/A | C | N/A | N/A | N/A | N/A | N/A | VU-SE-10-000009 | MGI SA | Esquema 5 de la norma UNIT-ISO/IEC 17067:2013
Interruptores automáticos - sobrecorriente | CHINT | NB1-63 | Interruptor termomagnético | 415 | N/A | 4 | 3P | N/A | 6.0 | N/A | N/A | N/A | N/A | N/A | N/A | N/A | N/A | N/A | C | N/A | N/A | N/A | N/A | N/A | VU-SE-10-000009 | MGI SA | Esquema 5 de la norma UNIT-ISO/IEC 17067:2013
Interruptores automáticos - sobrecorriente | CHINT | NB1-63H | Interruptor termomagnético | 415 | N/A | 25 | 3P | N/A | 10.0 | N/A | N/A | N/A | N/A | N/A | N/A | N/A | N/A | N/A | C | N/A | N/A | N/A | N/A | N/A | VU-SE-10-000009 | MGI SA | Esquema 5 de la norma UNIT-ISO/IEC 17067:2013
Interruptores automáticos - sobrecorriente | CHINT | NB7 | Interruptor termomagnético | 415 | N/A | 6 | 3P | N/A | 6.0 | N/A | N/A | N/A | N/A | N/A | N/A | N/A | N/A | N/A | C | N/A | N/A | N/A | N/A | N/A | VU-SE-10-000009 | MGI SA | Esquema 5 de la norma UNIT-ISO/IEC 17067:2013
Interruptores automáticos - sobrecorriente | CHINT | NB1-63 | Interruptor termomagnético | 415 | N/A | 16 | 3P | N/A | 6.0 | N/A | N/A | N/A | N/A | N/A | N/A | N/A | N/A | N/A | D | N/A | N/A | N/A | N/A | N/A | VU-SE-10-000009 | MGI SA | Esquema 5 de la norma UNIT-ISO/IEC 17067:2013
Interruptores automáticos - sobrecorriente | CHINT | NB1-63H | Interruptor termomagnético | 415 | N/A | 13 | 3P | N/A | 10.0 | N/A | N/A | N/A | N/A | N/A | N/A | N/A | N/A | N/A | D | N/A | N/A | N/A | N/A | N/A | VU-SE-10-000009 | MGI SA | Esquema 5 de la norma UNIT-ISO/IEC 17067:2013
Interruptores automáticos - sobrecorriente | CHINT | NB7 | Interruptor termomagnético | 415 | N/A | 10 | 3P | N/A | 4.5 | N/A | N/A | N/A | N/A | N/A | N/A | N/A | N/A | N/A | D | N/A | N/A | N/A | N/A | N/A | VU-SE-10-000009 | MGI SA | Esquema 5 de la norma UNIT-ISO/IEC 17067:2013
Interruptores automáticos - sobrecorriente | CHINT | NB1-63 | Interruptor termomagnético | 415 | N/A | 8 | 3P | N/A | 6.0 | N/A | N/A | N/A | N/A | N/A | N/A | N/A | N/A | N/A | B | N/A | N/A | N/A | N/A | N/A | VU-SE-10-000009 | MGI SA | Esquema 5 de la norma UNIT-ISO/IEC 17067:2013
Interruptores automáticos - sobrecorriente | CHINT | NB7 | Interruptor termomagnético | 415 | N/A | 6 | 3P | N/A | 6.0 | N/A | N/A | N/A | N/A | N/A | N/A | N/A | N/A | N/A | B | N/A | N/A | N/A | N/A | N/A | VU-SE-10-000009 | MGI SA | Esquema 5 de la norma UNIT-ISO/IEC 17067:2013
Interruptores automáticos - sobrecorriente | CHINT | NB1-63 | Interruptor termomagnético | 415 | N/A | 4 | 3P | N/A | 6.0 | N/A | N/A | N/A | N/A | N/A | N/A | N/A | N/A | N/A | C | N/A | N/A | N/A | N/A | N/A | VU-SE-10-000009 | MGI SA | Esquema 5 de la norma UNIT-ISO/IEC 17067:2013
Interruptores automáticos - sobrecorriente | CHINT | NB1-63H | Interruptor termomagnético | 415 | N/A | 32 | 3P | N/A | 10.0 | N/A | N/A | N/A | N/A | N/A | N/A | N/A | N/A | N/A | B | N/A | N/A | N/A | N/A | N/A | VU-SE-10-000009 | MGI SA | Esquema 5 de la norma UNIT-ISO/IEC 17067:2013
Interruptores automáticos - sobrecorriente | CHINT | NB1-63 | Interruptor termomagnético | 415 | N/A | 32 | 3P | N/A | 6.0 | N/A | N/A | N/A | N/A | N/A | N/A | N/A | N/A | N/A | D | N/A | N/A | N/A | N/A | N/A | VU-SE-10-000009 | MGI SA | Esquema 5 de la norma UNIT-ISO/IEC 17067:2013
Interruptores automáticos - sobrecorriente | CHINT | NB1-63H | Interruptor termomagnético | 415 | N/A | 6 | 3P | N/A | 10.0 | N/A | N/A | N/A | N/A | N/A | N/A | N/A | N/A | N/A | D | N/A | N/A | N/A | N/A | N/A | VU-SE-10-000009 | MGI SA | Esquema 5 de la norma UNIT-ISO/IEC 17067:2013
Interruptores automáticos - sobrecorriente | CHINT | NB1-63 | Interruptor termomagnético | 415 | N/A | 4 | 3P | N/A | 6.0 | N/A | N/A | N/A | N/A | N/A | N/A | N/A | N/A | N/A | B | N/A | N/A | N/A | N/A | N/A | VU-SE-10-000009 | MGI SA | Esquema 5 de la norma UNIT-ISO/IEC 17067:2013
Interruptores automáticos - sobrecorriente | CHINT | NB1-63H | Interruptor termomagnético | 415 | N/A | 3 | 3P | N/A | 10.0 | N/A | N/A | N/A | N/A | N/A | N/A | N/A | N/A | N/A | B | N/A | N/A | N/A | N/A | N/A | VU-SE-10-000009 | MGI SA | Esquema 5 de la norma UNIT-ISO/IEC 17067:2013
Interruptores automáticos - sobrecorriente | CHINT | NB7 | Interruptor termomagnético | 415 | N/A | 2 | 3P | N/A | 6.0 | N/A | N/A | N/A | N/A | N/A | N/A | N/A | N/A | N/A | B | N/A | N/A | N/A | N/A | N/A | VU-SE-10-000009 | MGI SA | Esquema 5 de la norma UNIT-ISO/IEC 17067:2013
Interruptores automáticos - sobrecorriente | CHINT | NB1-63 | Interruptor termomagnético | 415 | N/A | 63 | 3P | N/A | 6.0 | N/A | N/A | N/A | N/A | N/A | N/A | N/A | N/A | N/A | C | N/A | N/A | N/A | N/A | N/A | VU-SE-10-000009 | MGI SA | Esquema 5 de la norma UNIT-ISO/IEC 17067:2013
Interruptores automáticos - sobrecorriente | CHINT | NB1-63H | Interruptor termomagnético | 415 | N/A | 3 | 3P | N/A | 10.0 | N/A | N/A | N/A | N/A | N/A | N/A | N/A | N/A | N/A | C | N/A | N/A | N/A | N/A | N/A | VU-SE-10-000009 | MGI SA | Esquema 5 de la norma UNIT-ISO/IEC 17067:2013
Interruptores automáticos - sobrecorriente | CHINT | NB1-63H | Interruptor termomagnético | 415 | N/A | 40 | 3P | N/A | 10.0 | N/A | N/A | N/A | N/A | N/A | N/A | N/A | N/A | N/A | B | N/A | N/A | N/A | N/A | N/A | VU-SE-10-000009 | MGI SA | Esquema 5 de la norma UNIT-ISO/IEC 17067:2013
Interruptores automáticos - sobrecorriente | CHINT | NB1-63H | Interruptor termomagnético | 415 | N/A | 63 | 3P | N/A | 10.0 | N/A | N/A | N/A | N/A | N/A | N/A | N/A | N/A | N/A | C | N/A | N/A | N/A | N/A | N/A | VU-SE-10-000009 | MGI SA | Esquema 5 de la norma UNIT-ISO/IEC 17067:2013
Interruptores automáticos - sobrecorriente | CHINT | NB1-63 | Interruptor termomagnético | 415 | N/A | 25 | 3P | N/A | 6.0 | N/A | N/A | N/A | N/A | N/A | N/A | N/A | N/A | N/A | B | N/A | N/A | N/A | N/A | N/A | VU-SE-10-000009 | MGI SA | Esquema 5 de la norma UNIT-ISO/IEC 17067:2013
Interruptores automáticos - sobrecorriente | CHINT | NB1-63H | Interruptor termomagnético | 415 | N/A | 20 | 3P | N/A | 10.0 | N/A | N/A | N/A | N/A | N/A | N/A | N/A | N/A | N/A | D | N/A | N/A | N/A | N/A | N/A | VU-SE-10-000009 | MGI SA | Esquema 5 de la norma UNIT-ISO/IEC 17067:2013
Interruptores automáticos - sobrecorriente | CHINT | NB1-63 | Interruptor termomagnético | 415 | N/A | 16 | 3P | N/A | 6.0 | N/A | N/A | N/A | N/A | N/A | N/A | N/A | N/A | N/A | D | N/A | N/A | N/A | N/A | N/A | VU-SE-10-000009 | MGI SA | Esquema 5 de la norma UNIT-ISO/IEC 17067:2013
Interruptores automáticos - sobrecorriente | CHINT | NB1-63H | Interruptor termomagnético | 415 | N/A | 13 | 3P | N/A | 10.0 | N/A | N/A | N/A | N/A | N/A | N/A | N/A | N/A | N/A | C | N/A | N/A | N/A | N/A | N/A | VU-SE-10-000009 | MGI SA | Esquema 5 de la norma UNIT-ISO/IEC 17067:2013
Interruptores automáticos - sobrecorriente | CHINT | NB1-63 | Interruptor termomagnético | 415 | N/A | 10 | 3P | N/A | 6.0 | N/A | N/A | N/A | N/A | N/A | N/A | N/A | N/A | N/A | C | N/A | N/A | N/A | N/A | N/A | VU-SE-10-000009 | MGI SA | Esquema 5 de la norma UNIT-ISO/IEC 17067:2013
Interruptores automáticos - sobrecorriente | CHINT | NB1-63H | Interruptor termomagnético | 415 | N/A | 8 | 3P | N/A | 10.0 | N/A | N/A | N/A | N/A | N/A | N/A | N/A | N/A | N/A | B | N/A | N/A | N/A | N/A | N/A | VU-SE-10-000009 | MGI SA | Esquema 5 de la norma UNIT-ISO/IEC 17067:2013
Interruptores automáticos - sobrecorriente | CHINT | NB1-63 | Interruptor termomagnético | 415 | N/A | 50 | 3P | N/A | 6.0 | N/A | N/A | N/A | N/A | N/A | N/A | N/A | N/A | N/A | B | N/A | N/A | N/A | N/A | N/A | VU-SE-10-000009 | MGI SA | Esquema 5 de la norma UNIT-ISO/IEC 17067:2013
Interruptores automáticos - sobrecorriente | CHINT | NB1-63 | Interruptor termomagnético | 415 | N/A | 6 | 3P | N/A | 6.0 | N/A | N/A | N/A | N/A | N/A | N/A | N/A | N/A | N/A | C | N/A | N/A | N/A | N/A | N/A | VU-SE-10-000009 | MGI SA | Esquema 5 de la norma UNIT-ISO/IEC 17067:2013
Interruptores automáticos - sobrecorriente | CHINT | NB1-63H | Interruptor termomagnético | 415 | N/A | 32 | 3P | N/A | 10.0 | N/A | N/A | N/A | N/A | N/A | N/A | N/A | N/A | N/A | D | N/A | N/A | N/A | N/A | N/A | VU-SE-10-000009 | MGI SA | Esquema 5 de la norma UNIT-ISO/IEC 17067:2013
Interruptores automáticos - sobrecorriente | CHINT | NB1-63H | Interruptor termomagnético | 415 | N/A | 25 | 3P | N/A | 10.0 | N/A | N/A | N/A | N/A | N/A | N/A | N/A | N/A | N/A | D | N/A | N/A | N/A | N/A | N/A | VU-SE-10-000009 | MGI SA | Esquema 5 de la norma UNIT-ISO/IEC 17067:2013
Interruptores automáticos - sobrecorriente | CHINT | NB1-63 | Interruptor termomagnético | 415 | N/A | 20 | 3P | N/A | 6.0 | N/A | N/A | N/A | N/A | N/A | N/A | N/A | N/A | N/A | C | N/A | N/A | N/A | N/A | N/A | VU-SE-10-000009 | MGI SA | Esquema 5 de la norma UNIT-ISO/IEC 17067:2013
Interruptores automáticos - sobrecorriente | CHINT | NB1-63 | Interruptor termomagnético | 415 | N/A | 16 | 3P | N/A | 6.0 | N/A | N/A | N/A | N/A | N/A | N/A | N/A | N/A | N/A | D | N/A | N/A | N/A | N/A | N/A | VU-SE-10-000009 | MGI SA | Esquema 5 de la norma UNIT-ISO/IEC 17067:2013
Interruptores automáticos - sobrecorriente | CHINT | NB7 | Interruptor termomagnético | 415 | N/A | 13 | 3P | N/A | 6.0 | N/A | N/A | N/A | N/A | N/A | N/A | N/A | N/A | N/A | C | N/A | N/A | N/A | N/A | N/A | VU-SE-10-000009 | MGI SA | Esquema 5 de la norma UNIT-ISO/IEC 17067:2013
Interruptores automáticos - sobrecorriente | CHINT | NB1-63 | Interruptor termomagnético | 415 | N/A | 3 | 3P | N/A | 6.0 | N/A | N/A | N/A | N/A | N/A | N/A | N/A | N/A | N/A | D | N/A | N/A | N/A | N/A | N/A | VU-SE-10-000009 | MGI SA | Esquema 5 de la norma UNIT-ISO/IEC 17067:2013
Interruptores automáticos - sobrecorriente | CHINT | NB1-63H | Interruptor termomagnético | 415 | N/A | 8 | 3P | N/A | 10.0 | N/A | N/A | N/A | N/A | N/A | N/A | N/A | N/A | N/A | D | N/A | N/A | N/A | N/A | N/A | VU-SE-10-000009 | MGI SA | Esquema 5 de la norma UNIT-ISO/IEC 17067:2013
Interruptores automáticos - sobrecorriente | CHINT | NB7 | Interruptor termomagnético | 415 | N/A | 63 | 3P | N/A | 4.5 | N/A | N/A | N/A | N/A | N/A | N/A | N/A | N/A | N/A | D | N/A | N/A | N/A | N/A | N/A | VU-SE-10-000009 | MGI SA | Esquema 5 de la norma UNIT-ISO/IEC 17067:2013
Interruptores automáticos - sobrecorriente | CHINT | NB1-63 | Interruptor termomagnético | 415 | N/A | 3 | 3P | N/A | 6.0 | N/A | N/A | N/A | N/A | N/A | N/A | N/A | N/A | N/A | B | N/A | N/A | N/A | N/A | N/A | VU-SE-10-000009 | MGI SA | Esquema 5 de la norma UNIT-ISO/IEC 17067:2013
Interruptores automáticos - sobrecorriente | CHINT | NB7 | Interruptor termomagnético | 415 | N/A | 63 | 3P | N/A | 4.5 | N/A | N/A | N/A | N/A | N/A | N/A | N/A | N/A | N/A | D | N/A | N/A | N/A | N/A | N/A | VU-SE-10-000009 | MGI SA | Esquema 5 de la norma UNIT-ISO/IEC 17067:2013
Interruptores automáticos - sobrecorriente | CHINT | NB7 | Interruptor termomagnético | 415 | N/A | 50 | 2P | N/A | 6.0 | N/A | N/A | N/A | N/A | N/A | N/A | N/A | N/A | N/A | B | N/A | N/A | N/A | N/A | N/A | VU-SE-10-000009 | MGI SA | Esquema 5 de la norma UNIT-ISO/IEC 17067:2013
Interruptores automáticos - sobrecorriente | CHINT | NB1-63H | Interruptor termomagnético | 415 | N/A | 40 | 2P | N/A | 10.0 | N/A | N/A | N/A | N/A | N/A | N/A | N/A | N/A | N/A | D | N/A | N/A | N/A | N/A | N/A | VU-SE-10-000009 | MGI SA | Esquema 5 de la norma UNIT-ISO/IEC 17067:2013
Interruptores automáticos - sobrecorriente | CHINT | NB7 | Interruptor termomagnético | 415 | N/A | 32 | 2P | N/A | 4.5 | N/A | N/A | N/A | N/A | N/A | N/A | N/A | N/A | N/A | D | N/A | N/A | N/A | N/A | N/A | VU-SE-10-000009 | MGI SA | Esquema 5 de la norma UNIT-ISO/IEC 17067:2013
Interruptores automáticos - sobrecorriente | CHINT | NB1-63 | Interruptor termomagnético | 415 | N/A | 25 | 2P | N/A | 6.0 | N/A | N/A | N/A | N/A | N/A | N/A | N/A | N/A | N/A | B | N/A | N/A | N/A | N/A | N/A | VU-SE-10-000009 | MGI SA | Esquema 5 de la norma UNIT-ISO/IEC 17067:2013
Interruptores automáticos - sobrecorriente | CHINT | NB1-63H | Interruptor termomagnético | 415 | N/A | 10 | 2P | N/A | 10.0 | N/A | N/A | N/A | N/A | N/A | N/A | N/A | N/A | N/A | B | N/A | N/A | N/A | N/A | N/A | VU-SE-10-000009 | MGI SA | Esquema 5 de la norma UNIT-ISO/IEC 17067:2013
Interruptores automáticos - sobrecorriente | CHINT | NB1-63 | Interruptor termomagnético | 415 | N/A | 10 | 2P | N/A | 6.0 | N/A | N/A | N/A | N/A | N/A | N/A | N/A | N/A | N/A | C | N/A | N/A | N/A | N/A | N/A | VU-SE-10-000009 | MGI SA | Esquema 5 de la norma UNIT-ISO/IEC 17067:2013
Interruptores automáticos - sobrecorriente | CHINT | NB1-63H | Interruptor termomagnético | 415 | N/A | 13 | 2P | N/A | 10.0 | N/A | N/A | N/A | N/A | N/A | N/A | N/A | N/A | N/A | C | N/A | N/A | N/A | N/A | N/A | VU-SE-10-000009 | MGI SA | Esquema 5 de la norma UNIT-ISO/IEC 17067:2013
Interruptores automáticos - sobrecorriente | CHINT | NB1-63 | Interruptor termomagnético | 415 | N/A | 50 | 2P | N/A | 6.0 | N/A | N/A | N/A | N/A | N/A | N/A | N/A | N/A | N/A | D | N/A | N/A | N/A | N/A | N/A | VU-SE-10-000009 | MGI SA | Esquema 5 de la norma UNIT-ISO/IEC 17067:2013
Interruptores automáticos - sobrecorriente | CHINT | NB1-63H | Interruptor termomagnético | 415 | N/A | 40 | 2P | N/A | 10.0 | N/A | N/A | N/A | N/A | N/A | N/A | N/A | N/A | N/A | D | N/A | N/A | N/A | N/A | N/A | VU-SE-10-000009 | MGI SA | Esquema 5 de la norma UNIT-ISO/IEC 17067:2013
Interruptores automáticos - sobrecorriente | CHINT | NB7 | Interruptor termomagnético | 415 | N/A | 32 | 2P | N/A | 4.5 | N/A | N/A | N/A | N/A | N/A | N/A | N/A | N/A | N/A | B | N/A | N/A | N/A | N/A | N/A | VU-SE-10-000009 | MGI SA | Esquema 5 de la norma UNIT-ISO/IEC 17067:2013
Interruptores automáticos - sobrecorriente | CHINT | NB1-63H | Interruptor termomagnético | 415 | N/A | 25 | 2P | N/A | 10.0 | N/A | N/A | N/A | N/A | N/A | N/A | N/A | N/A | N/A | B | N/A | N/A | N/A | N/A | N/A | VU-SE-10-000009 | MGI SA | Esquema 5 de la norma UNIT-ISO/IEC 17067:2013
Interruptores automáticos - sobrecorriente | CHINT | NB1-63H | Interruptor termomagnético | 415 | N/A | 20 | 2P | N/A | 10.0 | N/A | N/A | N/A | N/A | N/A | N/A | N/A | N/A | N/A | C | N/A | N/A | N/A | N/A | N/A | VU-SE-10-000009 | MGI SA | Esquema 5 de la norma UNIT-ISO/IEC 17067:2013
Interruptores automáticos - sobrecorriente | CHINT | NB1-63 | Interruptor termomagnético | 415 | N/A | 40 | 2P | N/A | 6.0 | N/A | N/A | N/A | N/A | N/A | N/A | N/A | N/A | N/A | C | N/A | N/A | N/A | N/A | N/A | VU-SE-10-000009 | MGI SA | Esquema 5 de la norma UNIT-ISO/IEC 17067:2013
Interruptores automáticos - sobrecorriente | CHINT | NB1-63 | Interruptor termomagnético | 415 | N/A | 13 | 3P | N/A | 6.0 | N/A | N/A | N/A | N/A | N/A | N/A | N/A | N/A | N/A | B | N/A | N/A | N/A | N/A | N/A | VU-SE-10-000009 | MGI SA | Esquema 5 de la norma UNIT-ISO/IEC 17067:2013
Interruptores automáticos - sobrecorriente | CHINT | NB7 | Interruptor termomagnético | 415 | N/A | 50 | 2P | N/A | 6.0 | N/A | N/A | N/A | N/A | N/A | N/A | N/A | N/A | N/A | C | N/A | N/A | N/A | N/A | N/A | VU-SE-10-000009 | MGI SA | Esquema 5 de la norma UNIT-ISO/IEC 17067:2013
Interruptores automáticos - sobrecorriente | CHINT | NB1-63 | Interruptor termomagnético | 415 | N/A | 8 | 3P | N/A | 6.0 | N/A | N/A | N/A | N/A | N/A | N/A | N/A | N/A | N/A | B | N/A | N/A | N/A | N/A | N/A | VU-SE-10-000009 | MGI SA | Esquema 5 de la norma UNIT-ISO/IEC 17067:2013
Interruptores automáticos - sobrecorriente | CHINT | NB1-63H | Interruptor termomagnético | 415 | N/A | 6 | 2P | N/A | 10.0 | N/A | N/A | N/A | N/A | N/A | N/A | N/A | N/A | N/A | D | N/A | N/A | N/A | N/A | N/A | VU-SE-10-000009 | MGI SA | Esquema 5 de la norma UNIT-ISO/IEC 17067:2013
Interruptores automáticos - sobrecorriente | CHINT | NB7 | Interruptor termomagnético | 415 | N/A | 4 | 2P | N/A | 4.5 | N/A | N/A | N/A | N/A | N/A | N/A | N/A | N/A | N/A | D | N/A | N/A | N/A | N/A | N/A | VU-SE-10-000009 | MGI SA | Esquema 5 de la norma UNIT-ISO/IEC 17067:2013
Interruptores automáticos - sobrecorriente | CHINT | NB1-63 | Interruptor termomagnético | 415 | N/A | 3 | 2P | N/A | 6.0 | N/A | N/A | N/A | N/A | N/A | N/A | N/A | N/A | N/A | B | N/A | N/A | N/A | N/A | N/A | VU-SE-10-000009 | MGI SA | Esquema 5 de la norma UNIT-ISO/IEC 17067:2013
Interruptores automáticos - sobrecorriente | CHINT | NB1-63H | Interruptor termomagnético | 415 | N/A | 2 | 2P | N/A | 10.0 | N/A | N/A | N/A | N/A | N/A | N/A | N/A | N/A | N/A | B | N/A | N/A | N/A | N/A | N/A | VU-SE-10-000009 | MGI SA | Esquema 5 de la norma UNIT-ISO/IEC 17067:2013
Interruptores automáticos - sobrecorriente | CHINT | NB1-63 | Interruptor termomagnético | 415 | N/A | 2 | 2P | N/A | 6.0 | N/A | N/A | N/A | N/A | N/A | N/A | N/A | N/A | N/A | B | N/A | N/A | N/A | N/A | N/A | VU-SE-10-000009 | MGI SA | Esquema 5 de la norma UNIT-ISO/IEC 17067:2013
Interruptores automáticos - sobrecorriente | CHINT | NB1-63H | Interruptor termomagnético | 415 | N/A | 16 | 2P | N/A | 10.0 | N/A | N/A | N/A | N/A | N/A | N/A | N/A | N/A | N/A | C | N/A | N/A | N/A | N/A | N/A | VU-SE-10-000009 | MGI SA | Esquema 5 de la norma UNIT-ISO/IEC 17067:2013
Interruptores automáticos - sobrecorriente | CHINT | NB1-63 | Interruptor termomagnético | 415 | N/A | 10 | 2P | N/A | 6.0 | N/A | N/A | N/A | N/A | N/A | N/A | N/A | N/A | N/A | C | N/A | N/A | N/A | N/A | N/A | VU-SE-10-000009 | MGI SA | Esquema 5 de la norma UNIT-ISO/IEC 17067:2013
Interruptores automáticos - sobrecorriente | CHINT | NB1-63H | Interruptor termomagnético | 415 | N/A | 50 | 2P | N/A | 10.0 | N/A | N/A | N/A | N/A | N/A | N/A | N/A | N/A | N/A | C | N/A | N/A | N/A | N/A | N/A | VU-SE-10-000009 | MGI SA | Esquema 5 de la norma UNIT-ISO/IEC 17067:2013
Interruptores automáticos - sobrecorriente | CHINT | NB7 | Interruptor termomagnético | 415 | N/A | 40 | 2P | N/A | 6.0 | N/A | N/A | N/A | N/A | N/A | N/A | N/A | N/A | N/A | C | N/A | N/A | N/A | N/A | N/A | VU-SE-10-000009 | MGI SA | Esquema 5 de la norma UNIT-ISO/IEC 17067:2013
Interruptores automáticos - sobrecorriente | CHINT | NB1-63 | Interruptor termomagnético | 415 | N/A | 32 | 2P | N/A | 6.0 | N/A | N/A | N/A | N/A | N/A | N/A | N/A | N/A | N/A | D | N/A | N/A | N/A | N/A | N/A | VU-SE-10-000009 | MGI SA | Esquema 5 de la norma UNIT-ISO/IEC 17067:2013
Interruptores automáticos - sobrecorriente | CHINT | NB1-63H | Interruptor termomagnético | 415 | N/A | 25 | 2P | N/A | 10.0 | N/A | N/A | N/A | N/A | N/A | N/A | N/A | N/A | N/A | D | N/A | N/A | N/A | N/A | N/A | VU-SE-10-000009 | MGI SA | Esquema 5 de la norma UNIT-ISO/IEC 17067:2013
Interruptores automáticos - sobrecorriente | CHINT | NB7 | Interruptor termomagnético | 415 | N/A | 20 | 2P | N/A | 4.5 | N/A | N/A | N/A | N/A | N/A | N/A | N/A | N/A | N/A | D | N/A | N/A | N/A | N/A | N/A | VU-SE-10-000009 | MGI SA | Esquema 5 de la norma UNIT-ISO/IEC 17067:2013
Interruptores automáticos - sobrecorriente | CHINT | NB1-63 | Interruptor termomagnético | 415 | N/A | 50 | 2P | N/A | 6.0 | N/A | N/A | N/A | N/A | N/A | N/A | N/A | N/A | N/A | B | N/A | N/A | N/A | N/A | N/A | VU-SE-10-000009 | MGI SA | Esquema 5 de la norma UNIT-ISO/IEC 17067:2013
Interruptores automáticos - sobrecorriente | CHINT | NB1-63H | Interruptor termomagnético | 415 | N/A | 13 | 2P | N/A | 10.0 | N/A | N/A | N/A | N/A | N/A | N/A | N/A | N/A | N/A | B | N/A | N/A | N/A | N/A | N/A | VU-SE-10-000009 | MGI SA | Esquema 5 de la norma UNIT-ISO/IEC 17067:2013
Interruptores automáticos - sobrecorriente | CHINT | NB1-63 | Interruptor termomagnético | 415 | N/A | 3 | 2P | N/A | 6.0 | N/A | N/A | N/A | N/A | N/A | N/A | N/A | N/A | N/A | D | N/A | N/A | N/A | N/A | N/A | VU-SE-10-000009 | MGI SA | Esquema 5 de la norma UNIT-ISO/IEC 17067:2013
Interruptores automáticos - sobrecorriente | CHINT | NB1-63 | Interruptor termomagnético | 415 | N/A | 8 | 2P | N/A | 6.0 | N/A | N/A | N/A | N/A | N/A | N/A | N/A | N/A | N/A | C | N/A | N/A | N/A | N/A | N/A | VU-SE-10-000009 | MGI SA | Esquema 5 de la norma UNIT-ISO/IEC 17067:2013
Interruptores automáticos - sobrecorriente | CHINT | NB7 | Interruptor termomagnético | 415 | N/A | 6 | 2P | N/A | 6.0 | N/A | N/A | N/A | N/A | N/A | N/A | N/A | N/A | N/A | C | N/A | N/A | N/A | N/A | N/A | VU-SE-10-000009 | MGI SA | Esquema 5 de la norma UNIT-ISO/IEC 17067:2013
Interruptores automáticos - sobrecorriente | CHINT | NB7 | Interruptor termomagnético | 415 | N/A | 4 | 2P | N/A | 6.0 | N/A | N/A | N/A | N/A | N/A | N/A | N/A | N/A | N/A | C | N/A | N/A | N/A | N/A | N/A | VU-SE-10-000009 | MGI SA | Esquema 5 de la norma UNIT-ISO/IEC 17067:2013
Interruptores automáticos - sobrecorriente | CHINT | NB1-63 | Interruptor termomagnético | 415 | N/A | 3 | 2P | N/A | 6.0 | N/A | N/A | N/A | N/A | N/A | N/A | N/A | N/A | N/A | D | N/A | N/A | N/A | N/A | N/A | VU-SE-10-000009 | MGI SA | Esquema 5 de la norma UNIT-ISO/IEC 17067:2013
Interruptores automáticos - sobrecorriente | CHINT | NB1-63H | Interruptor termomagnético | 415 | N/A | 2 | 2P | N/A | 10.0 | N/A | N/A | N/A | N/A | N/A | N/A | N/A | N/A | N/A | D | N/A | N/A | N/A | N/A | N/A | VU-SE-10-000009 | MGI SA | Esquema 5 de la norma UNIT-ISO/IEC 17067:2013
Interruptores automáticos - sobrecorriente | CHINT | NB7 | Interruptor termomagnético | 415 | N/A | 8 | 2P | N/A | 4.5 | N/A | N/A | N/A | N/A | N/A | N/A | N/A | N/A | N/A | D | N/A | N/A | N/A | N/A | N/A | VU-SE-10-000009 | MGI SA | Esquema 5 de la norma UNIT-ISO/IEC 17067:2013
Interruptores automáticos - sobrecorriente | CHINT | NB1-63 | Interruptor termomagnético | 415 | N/A | 16 | 2P | N/A | 6.0 | N/A | N/A | N/A | N/A | N/A | N/A | N/A | N/A | N/A | B | N/A | N/A | N/A | N/A | N/A | VU-SE-10-000009 | MGI SA | Esquema 5 de la norma UNIT-ISO/IEC 17067:2013
Interruptores automáticos - sobrecorriente | CHINT | NB1-63H | Interruptor termomagnético | 415 | N/A | 16 | 2P | N/A | 10.0 | N/A | N/A | N/A | N/A | N/A | N/A | N/A | N/A | N/A | B | N/A | N/A | N/A | N/A | N/A | VU-SE-10-000009 | MGI SA | Esquema 5 de la norma UNIT-ISO/IEC 17067:2013
Interruptores automáticos - sobrecorriente | CHINT | NB7 | Interruptor termomagnético | 415 | N/A | 32 | 2P | N/A | 6.0 | N/A | N/A | N/A | N/A | N/A | N/A | N/A | N/A | N/A | B | N/A | N/A | N/A | N/A | N/A | VU-SE-10-000009 | MGI SA | Esquema 5 de la norma UNIT-ISO/IEC 17067:2013
Interruptores automáticos - sobrecorriente | CHINT | NB1-63 | Interruptor termomagnético | 415 | N/A | 6 | 2P | N/A | 6.0 | N/A | N/A | N/A | N/A | N/A | N/A | N/A | N/A | N/A | C | N/A | N/A | N/A | N/A | N/A | VU-SE-10-000009 | MGI SA | Esquema 5 de la norma UNIT-ISO/IEC 17067:2013
Interruptores automáticos - sobrecorriente | CHINT | NB1-63 | Interruptor termomagnético | 415 | N/A | 63 | 2P | N/A | 6.0 | N/A | N/A | N/A | N/A | N/A | N/A | N/A | N/A | N/A | D | N/A | N/A | N/A | N/A | N/A | VU-SE-10-000009 | MGI SA | Esquema 5 de la norma UNIT-ISO/IEC 17067:2013
Interruptores automáticos - sobrecorriente | CHINT | NB7 | Interruptor termomagnético | 415 | N/A | 50 | 2P | N/A | 6.0 | N/A | N/A | N/A | N/A | N/A | N/A | N/A | N/A | N/A | B | N/A | N/A | N/A | N/A | N/A | VU-SE-10-000009 | MGI SA | Esquema 5 de la norma UNIT-ISO/IEC 17067:2013
Interruptores automáticos - sobrecorriente | CHINT | NB1-63H | Interruptor termomagnético | 415 | N/A | 40 | 2P | N/A | 10.0 | N/A | N/A | N/A | N/A | N/A | N/A | N/A | N/A | N/A | D | N/A | N/A | N/A | N/A | N/A | VU-SE-10-000009 | MGI SA | Esquema 5 de la norma UNIT-ISO/IEC 17067:2013
Interruptores automáticos - sobrecorriente | CHINT | NB1-63 | Interruptor termomagnético | 415 | N/A | 32 | 3P | N/A | 6.0 | N/A | N/A | N/A | N/A | N/A | N/A | N/A | N/A | N/A | C | N/A | N/A | N/A | N/A | N/A | VU-SE-10-000009 | MGI SA | Esquema 5 de la norma UNIT-ISO/IEC 17067:2013
Interruptores automáticos - sobrecorriente | CHINT | NB7 | Interruptor termomagnético | 415 | N/A | 63 | 3P | N/A | 6.0 | N/A | N/A | N/A | N/A | N/A | N/A | N/A | N/A | N/A | C | N/A | N/A | N/A | N/A | N/A | VU-SE-10-000009 | MGI SA | Esquema 5 de la norma UNIT-ISO/IEC 17067:2013
Interruptores automáticos - sobrecorriente | CHINT | NB7 | Interruptor termomagnético | 415 | N/A | 20 | 3P | N/A | 6.0 | N/A | N/A | N/A | N/A | N/A | N/A | N/A | N/A | N/A | B | N/A | N/A | N/A | N/A | N/A | VU-SE-10-000009 | MGI SA | Esquema 5 de la norma UNIT-ISO/IEC 17067:2013
Interruptores automáticos - sobrecorriente | CHINT | NB1-63 | Interruptor termomagnético | 415 | N/A | 2 | 3P | N/A | 6.0 | N/A | N/A | N/A | N/A | N/A | N/A | N/A | N/A | N/A | D | N/A | N/A | N/A | N/A | N/A | VU-SE-10-000009 | MGI SA | Esquema 5 de la norma UNIT-ISO/IEC 17067:2013
Interruptores automáticos - sobrecorriente | CHINT | NB1-63H | Interruptor termomagnético | 415 | N/A | 13 | 3P | N/A | 10.0 | N/A | N/A | N/A | N/A | N/A | N/A | N/A | N/A | N/A | D | N/A | N/A | N/A | N/A | N/A | VU-SE-10-000009 | MGI SA | Esquema 5 de la norma UNIT-ISO/IEC 17067:2013
Interruptores automáticos - sobrecorriente | CHINT | NB1-63H | Interruptor termomagnético | 415 | N/A | 10 | 2P | N/A | 10.0 | N/A | N/A | N/A | N/A | N/A | N/A | N/A | N/A | N/A | C | N/A | N/A | N/A | N/A | N/A | VU-SE-10-000009 | MGI SA | Esquema 5 de la norma UNIT-ISO/IEC 17067:2013
Interruptores automáticos - sobrecorriente | CHINT | NB1-63 | Interruptor termomagnético | 415 | N/A | 8 | 2P | N/A | 6.0 | N/A | N/A | N/A | N/A | N/A | N/A | N/A | N/A | N/A | C | N/A | N/A | N/A | N/A | N/A | VU-SE-10-000009 | MGI SA | Esquema 5 de la norma UNIT-ISO/IEC 17067:2013
Interruptores automáticos - sobrecorriente | CHINT | NB7 | Interruptor termomagnético | 415 | N/A | 6 | 3P | N/A | 4.5 | N/A | N/A | N/A | N/A | N/A | N/A | N/A | N/A | N/A | D | N/A | N/A | N/A | N/A | N/A | VU-SE-10-000009 | MGI SA | Esquema 5 de la norma UNIT-ISO/IEC 17067:2013
Interruptores automáticos - sobrecorriente | CHINT | NB1-63H | Interruptor termomagnético | 415 | N/A | 4 | 3P | N/A | 10.0 | N/A | N/A | N/A | N/A | N/A | N/A | N/A | N/A | N/A | B | N/A | N/A | N/A | N/A | N/A | VU-SE-10-000009 | MGI SA | Esquema 5 de la norma UNIT-ISO/IEC 17067:2013
Interruptores automáticos - sobrecorriente | CHINT | NB1-63 | Interruptor termomagnético | 415 | N/A | 40 | 3P | N/A | 6.0 | N/A | N/A | N/A | N/A | N/A | N/A | N/A | N/A | N/A | B | N/A | N/A | N/A | N/A | N/A | VU-SE-10-000009 | MGI SA | Esquema 5 de la norma UNIT-ISO/IEC 17067:2013
Interruptores automáticos - sobrecorriente | CHINT | NB1-63H | Interruptor termomagnético | 415 | N/A | 25 | 3P | N/A | 10.0 | N/A | N/A | N/A | N/A | N/A | N/A | N/A | N/A | N/A | C | N/A | N/A | N/A | N/A | N/A | VU-SE-10-000009 | MGI SA | Esquema 5 de la norma UNIT-ISO/IEC 17067:2013
Interruptores automáticos - sobrecorriente | CHINT | NB7 | Interruptor termomagnético | 415 | N/A | 2 | 2P | N/A | 4.5 | N/A | N/A | N/A | N/A | N/A | N/A | N/A | N/A | N/A | D | N/A | N/A | N/A | N/A | N/A | VU-SE-10-000009 | MGI SA | Esquema 5 de la norma UNIT-ISO/IEC 17067:2013
Interruptores automáticos - sobrecorriente | CHINT | NB7 | Interruptor termomagnético | 415 | N/A | 16 | 2P | N/A | 4.5 | N/A | N/A | N/A | N/A | N/A | N/A | N/A | N/A | N/A | B | N/A | N/A | N/A | N/A | N/A | VU-SE-10-000009 | MGI SA | Esquema 5 de la norma UNIT-ISO/IEC 17067:2013
Interruptores automáticos - sobrecorriente | CHINT | NB1-63H | Interruptor termomagnético | 415 | N/A | 13 | 2P | N/A | 10.0 | N/A | N/A | N/A | N/A | N/A | N/A | N/A | N/A | N/A | C | N/A | N/A | N/A | N/A | N/A | VU-SE-10-000009 | MGI SA | Esquema 5 de la norma UNIT-ISO/IEC 17067:2013
Interruptores automáticos - sobrecorriente | CHINT | NB7 | Interruptor termomagnético | 415 | N/A | 10 | 2P | N/A | 4.5 | N/A | N/A | N/A | N/A | N/A | N/A | N/A | N/A | N/A | C | N/A | N/A | N/A | N/A | N/A | VU-SE-10-000009 | MGI SA | Esquema 5 de la norma UNIT-ISO/IEC 17067:2013
Interruptores automáticos - sobrecorriente | CHINT | NB1-63 | Interruptor termomagnético | 415 | N/A | 8 | 2P | N/A | 6.0 | N/A | N/A | N/A | N/A | N/A | N/A | N/A | N/A | N/A | D | N/A | N/A | N/A | N/A | N/A | VU-SE-10-000009 | MGI SA | Esquema 5 de la norma UNIT-ISO/IEC 17067:2013
Interruptores automáticos - sobrecorriente | CHINT | NB1-63H | Interruptor termomagnético | 415 | N/A | 6 | 2P | N/A | 10.0 | N/A | N/A | N/A | N/A | N/A | N/A | N/A | N/A | N/A | D | N/A | N/A | N/A | N/A | N/A | VU-SE-10-000009 | MGI SA | Esquema 5 de la norma UNIT-ISO/IEC 17067:2013
Interruptores automáticos - sobrecorriente | CHINT | NB7 | Interruptor termomagnético | 415 | N/A | 63 | 2P | N/A | 4.5 | N/A | N/A | N/A | N/A | N/A | N/A | N/A | N/A | N/A | D | N/A | N/A | N/A | N/A | N/A | VU-SE-10-000009 | MGI SA | Esquema 5 de la norma UNIT-ISO/IEC 17067:2013
Interruptores automáticos - sobrecorriente | CHINT | NB1-63 | Interruptor termomagnético | 415 | N/A | 3 | 2P | N/A | 6.0 | N/A | N/A | N/A | N/A | N/A | N/A | N/A | N/A | N/A | D | N/A | N/A | N/A | N/A | N/A | VU-SE-10-000009 | MGI SA | Esquema 5 de la norma UNIT-ISO/IEC 17067:2013
Interruptores automáticos - sobrecorriente | CHINT | NB7 | Interruptor termomagnético | 415 | N/A | 32 | 2P | N/A | 4.5 | N/A | N/A | N/A | N/A | N/A | N/A | N/A | N/A | N/A | C | N/A | N/A | N/A | N/A | N/A | VU-SE-10-000009 | MGI SA | Esquema 5 de la norma UNIT-ISO/IEC 17067:2013
Interruptores automáticos - sobrecorriente | CHINT | NB1-63H | Interruptor termomagnético | 415 | N/A | 63 | 2P | N/A | 10.0 | N/A | N/A | N/A | N/A | N/A | N/A | N/A | N/A | N/A | C | N/A | N/A | N/A | N/A | N/A | VU-SE-10-000009 | MGI SA | Esquema 5 de la norma UNIT-ISO/IEC 17067:2013
Interruptores automáticos - sobrecorriente | CHINT | NB1-63 | Interruptor termomagnético | 415 | N/A | 40 | 2P | N/A | 6.0 | N/A | N/A | N/A | N/A | N/A | N/A | N/A | N/A | N/A | C | N/A | N/A | N/A | N/A | N/A | VU-SE-10-000009 | MGI SA | Esquema 5 de la norma UNIT-ISO/IEC 17067:2013
Interruptores automáticos - sobrecorriente | CHINT | NB1-63 | Interruptor termomagnético | 415 | N/A | 25 | 2P | N/A | 6.0 | N/A | N/A | N/A | N/A | N/A | N/A | N/A | N/A | N/A | B | N/A | N/A | N/A | N/A | N/A | VU-SE-10-000009 | MGI SA | Esquema 5 de la norma UNIT-ISO/IEC 17067:2013
Interruptores automáticos - sobrecorriente | CHINT | NB1-63H | Interruptor termomagnético | 415 | N/A | 20 | 2P | N/A | 10.0 | N/A | N/A | N/A | N/A | N/A | N/A | N/A | N/A | N/A | B | N/A | N/A | N/A | N/A | N/A | VU-SE-10-000009 | MGI SA | Esquema 5 de la norma UNIT-ISO/IEC 17067:2013
Interruptores automáticos - sobrecorriente | CHINT | NXB-40 | Interruptor termomagnético | 230 | N/A | 6 | 1P | N/A | 4.5 | N/A | N/A | N/A | N/A | N/A | N/A | N/A | N/A | N/A | C | N/A | N/A | N/A | N/A | N/A | VU-SE-10-000009 | MGI SA | Esquema 5 de la norma UNIT-ISO/IEC 17067:2013
Interruptores automáticos - sobrecorriente | CHINT | NXB-40 | Interruptor termomagnético | 230 | N/A | 10 | 1P | N/A | 4.5 | N/A | N/A | N/A | N/A | N/A | N/A | N/A | N/A | N/A | C | N/A | N/A | N/A | N/A | N/A | VU-SE-10-000009 | MGI SA | Esquema 5 de la norma UNIT-ISO/IEC 17067:2013
Interruptores automáticos - sobrecorriente | CHINT | NXB-40 | Interruptor termomagnético | 230 | N/A | 16 | 1P | N/A | 4.5 | N/A | N/A | N/A | N/A | N/A | N/A | N/A | N/A | N/A | C | N/A | N/A | N/A | N/A | N/A | VU-SE-10-000009 | MGI SA | Esquema 5 de la norma UNIT-ISO/IEC 17067:2013
Interruptores automáticos - sobrecorriente | CHINT | NXB-40 | Interruptor termomagnético | 230 | N/A | 20 | 1P | N/A | 4.5 | N/A | N/A | N/A | N/A | N/A | N/A | N/A | N/A | N/A | C | N/A | N/A | N/A | N/A | N/A | VU-SE-10-000009 | MGI SA | Esquema 5 de la norma UNIT-ISO/IEC 17067:2013
Interruptores automáticos - sobrecorriente | CHINT | NXB-40 | Interruptor termomagnético | 230 | N/A | 25 | 1P | N/A | 4.5 | N/A | N/A | N/A | N/A | N/A | N/A | N/A | N/A | N/A | C | N/A | N/A | N/A | N/A | N/A | VU-SE-10-000009 | MGI SA | Esquema 5 de la norma UNIT-ISO/IEC 17067:2013
Interruptores automáticos - sobrecorriente | CHINT | NXB-40 | Interruptor termomagnético | 230 | N/A | 32 | 1P | N/A | 4.5 | N/A | N/A | N/A | N/A | N/A | N/A | N/A | N/A | N/A | C | N/A | N/A | N/A | N/A | N/A | VU-SE-10-000009 | MGI SA | Esquema 5 de la norma UNIT-ISO/IEC 17067:2013
Interruptores automáticos - sobrecorriente | CHINT | NXB-40 | Interruptor termomagnético | 230 | N/A | 40 | 1P | N/A | 4.5 | N/A | N/A | N/A | N/A | N/A | N/A | N/A | N/A | N/A | C | N/A | N/A | N/A | N/A | N/A | VU-SE-10-000009 | MGI SA | Esquema 5 de la norma UNIT-ISO/IEC 17067:2013
Interruptores automáticos - sobrecorriente | CHINT | NXB-40 | Interruptor termomagnético | 230 | N/A | 6 | 1P | N/A | 4.5 | N/A | N/A | N/A | N/A | N/A | N/A | N/A | N/A | N/A | D | N/A | N/A | N/A | N/A | N/A | VU-SE-10-000009 | MGI SA | Esquema 5 de la norma UNIT-ISO/IEC 17067:2013
Interruptores automáticos - sobrecorriente | CHINT | NXB-40 | Interruptor termomagnético | 230 | N/A | 10 | 1P | N/A | 4.5 | N/A | N/A | N/A | N/A | N/A | N/A | N/A | N/A | N/A | D | N/A | N/A | N/A | N/A | N/A | VU-SE-10-000009 | MGI SA | Esquema 5 de la norma UNIT-ISO/IEC 17067:2013
Interruptores automáticos - sobrecorriente | CHINT | NXB-40 | Interruptor termomagnético | 230 | N/A | 16 | 1P | N/A | 4.5 | N/A | N/A | N/A | N/A | N/A | N/A | N/A | N/A | N/A | D | N/A | N/A | N/A | N/A | N/A | VU-SE-10-000009 | MGI SA | Esquema 5 de la norma UNIT-ISO/IEC 17067:2013
Interruptores automáticos - sobrecorriente | CHINT | NXB-40 | Interruptor termomagnético | 230 | N/A | 20 | 1P | N/A | 4.5 | N/A | N/A | N/A | N/A | N/A | N/A | N/A | N/A | N/A | D | N/A | N/A | N/A | N/A | N/A | VU-SE-10-000009 | MGI SA | Esquema 5 de la norma UNIT-ISO/IEC 17067:2013
Interruptores automáticos - sobrecorriente | CHINT | NXB-40 | Interruptor termomagnético | 230 | N/A | 25 | 1P | N/A | 4.5 | N/A | N/A | N/A | N/A | N/A | N/A | N/A | N/A | N/A | D | N/A | N/A | N/A | N/A | N/A | VU-SE-10-000009 | MGI SA | Esquema 5 de la norma UNIT-ISO/IEC 17067:2013
Interruptores automáticos - sobrecorriente | CHINT | NXB-40 | Interruptor termomagnético | 230 | N/A | 32 | 1P | N/A | 4.5 | N/A | N/A | N/A | N/A | N/A | N/A | N/A | N/A | N/A | D | N/A | N/A | N/A | N/A | N/A | VU-SE-10-000009 | MGI SA | Esquema 5 de la norma UNIT-ISO/IEC 17067:2013
Interruptores automáticos - sobrecorriente | CHINT | NXB-40 | Interruptor termomagnético | 230 | N/A | 40 | 1P | N/A | 4.5 | N/A | N/A | N/A | N/A | N/A | N/A | N/A | N/A | N/A | D | N/A | N/A | N/A | N/A | N/A | VU-SE-10-000009 | MGI SA | Esquema 5 de la norma UNIT-ISO/IEC 17067:2013
Interruptores automáticos - sobrecorriente | CHINT | NXB-40 | Interruptor termomagnético | 230 | N/A | 6 | 1P+N | N/A | 4.5 | N/A | N/A | N/A | N/A | N/A | N/A | N/A | N/A | N/A | C | N/A | N/A | N/A | N/A | N/A | VU-SE-10-000009 | MGI SA | Esquema 5 de la norma UNIT-ISO/IEC 17067:2013
Interruptores automáticos - sobrecorriente | CHINT | NXB-40 | Interruptor termomagnético | 230 | N/A | 10 | 1P+N | N/A | 4.5 | N/A | N/A | N/A | N/A | N/A | N/A | N/A | N/A | N/A | C | N/A | N/A | N/A | N/A | N/A | VU-SE-10-000009 | MGI SA | Esquema 5 de la norma UNIT-ISO/IEC 17067:2013
Interruptores automáticos - sobrecorriente | CHINT | NXB-40 | Interruptor termomagnético | 230 | N/A | 16 | 1P+N | N/A | 4.5 | N/A | N/A | N/A | N/A | N/A | N/A | N/A | N/A | N/A | C | N/A | N/A | N/A | N/A | N/A | VU-SE-10-000009 | MGI SA | Esquema 5 de la norma UNIT-ISO/IEC 17067:2013
Interruptores automáticos - sobrecorriente | CHINT | NXB-40 | Interruptor termomagnético | 230 | N/A | 20 | 1P+N | N/A | 4.5 | N/A | N/A | N/A | N/A | N/A | N/A | N/A | N/A | N/A | C | N/A | N/A | N/A | N/A | N/A | VU-SE-10-000009 | MGI SA | Esquema 5 de la norma UNIT-ISO/IEC 17067:2013
Interruptores automáticos - sobrecorriente | CHINT | NXB-40 | Interruptor termomagnético | 230 | N/A | 25 | 1P+N | N/A | 4.5 | N/A | N/A | N/A | N/A | N/A | N/A | N/A | N/A | N/A | C | N/A | N/A | N/A | N/A | N/A | VU-SE-10-000009 | MGI SA | Esquema 5 de la norma UNIT-ISO/IEC 17067:2013
Interruptores automáticos - sobrecorriente | CHINT | NXB-40 | Interruptor termomagnético | 230 | N/A | 32 | 1P+N | N/A | 4.5 | N/A | N/A | N/A | N/A | N/A | N/A | N/A | N/A | N/A | C | N/A | N/A | N/A | N/A | N/A | VU-SE-10-000009 | MGI SA | Esquema 5 de la norma UNIT-ISO/IEC 17067:2013
Interruptores automáticos - sobrecorriente | CHINT | NXB-40 | Interruptor termomagnético | 230 | N/A | 40 | 1P+N | N/A | 4.5 | N/A | N/A | N/A | N/A | N/A | N/A | N/A | N/A | N/A | C | N/A | N/A | N/A | N/A | N/A | VU-SE-10-000009 | MGI SA | Esquema 5 de la norma UNIT-ISO/IEC 17067:2013
Interruptores automáticos - sobrecorriente | CHINT | NXB-40 | Interruptor termomagnético | 230 | N/A | 6 | 1P+N | N/A | 4.5 | N/A | N/A | N/A | N/A | N/A | N/A | N/A | N/A | N/A | D | N/A | N/A | N/A | N/A | N/A | VU-SE-10-000009 | MGI SA | Esquema 5 de la norma UNIT-ISO/IEC 17067:2013
Interruptores automáticos - sobrecorriente | CHINT | NXB-40 | Interruptor termomagnético | 230 | N/A | 10 | 1P+N | N/A | 4.5 | N/A | N/A | N/A | N/A | N/A | N/A | N/A | N/A | N/A | D | N/A | N/A | N/A | N/A | N/A | VU-SE-10-000009 | MGI SA | Esquema 5 de la norma UNIT-ISO/IEC 17067:2013
Interruptores automáticos - sobrecorriente | CHINT | NXB-40 | Interruptor termomagnético | 230 | N/A | 16 | 1P+N | N/A | 4.5 | N/A | N/A | N/A | N/A | N/A | N/A | N/A | N/A | N/A | D | N/A | N/A | N/A | N/A | N/A | VU-SE-10-000009 | MGI SA | Esquema 5 de la norma UNIT-ISO/IEC 17067:2013
Interruptores automáticos - sobrecorriente | CHINT | NXB-40 | Interruptor termomagnético | 230 | N/A | 20 | 1P+N | N/A | 4.5 | N/A | N/A | N/A | N/A | N/A | N/A | N/A | N/A | N/A | D | N/A | N/A | N/A | N/A | N/A | VU-SE-10-000009 | MGI SA | Esquema 5 de la norma UNIT-ISO/IEC 17067:2013
Interruptores automáticos - sobrecorriente | CHINT | NXB-40 | Interruptor termomagnético | 230 | N/A | 25 | 1P+N | N/A | 4.5 | N/A | N/A | N/A | N/A | N/A | N/A | N/A | N/A | N/A | D | N/A | N/A | N/A | N/A | N/A | VU-SE-10-000009 | MGI SA | Esquema 5 de la norma UNIT-ISO/IEC 17067:2013
Interruptores automáticos - sobrecorriente | CHINT | NXB-40 | Interruptor termomagnético | 230 | N/A | 32 | 1P+N | N/A | 4.5 | N/A | N/A | N/A | N/A | N/A | N/A | N/A | N/A | N/A | D | N/A | N/A | N/A | N/A | N/A | VU-SE-10-000009 | MGI SA | Esquema 5 de la norma UNIT-ISO/IEC 17067:2013
Interruptores automáticos - sobrecorriente | CHINT | NXB-40 | Interruptor termomagnético | 230 | N/A | 40 | 1P+N | N/A | 4.5 | N/A | N/A | N/A | N/A | N/A | N/A | N/A | N/A | N/A | D | N/A | N/A | N/A | N/A | N/A | VU-SE-10-000009 | MGI SA | Esquema 5 de la norma UNIT-ISO/IEC 17067:2013
Interruptores automáticos - sobrecorriente | CHINT | NXB-63 | Interruptor termomagnético | 230 | N/A | 1 | 1P | N/A | 6.0 | N/A | N/A | N/A | N/A | N/A | N/A | N/A | N/A | N/A | B | N/A | N/A | N/A | N/A | N/A | VU-SE-10-000009 | MGI SA | Esquema 5 de la norma UNIT-ISO/IEC 17067:2013
Interruptores automáticos - sobrecorriente | CHINT | NXB-63 | Interruptor termomagnético | 230 | N/A | 2 | 1P | N/A | 6.0 | N/A | N/A | N/A | N/A | N/A | N/A | N/A | N/A | N/A | B | N/A | N/A | N/A | N/A | N/A | VU-SE-10-000009 | MGI SA | Esquema 5 de la norma UNIT-ISO/IEC 17067:2013
Interruptores automáticos - sobrecorriente | CHINT | NXB-63 | Interruptor termomagnético | 230 | N/A | 3 | 1P | N/A | 6.0 | N/A | N/A | N/A | N/A | N/A | N/A | N/A | N/A | N/A | B | N/A | N/A | N/A | N/A | N/A | VU-SE-10-000009 | MGI SA | Esquema 5 de la norma UNIT-ISO/IEC 17067:2013
Interruptores automáticos - sobrecorriente | CHINT | NXB-63 | Interruptor termomagnético | 230 | N/A | 4 | 1P | N/A | 6.0 | N/A | N/A | N/A | N/A | N/A | N/A | N/A | N/A | N/A | B | N/A | N/A | N/A | N/A | N/A | VU-SE-10-000009 | MGI SA | Esquema 5 de la norma UNIT-ISO/IEC 17067:2013
Interruptores automáticos - sobrecorriente | CHINT | NXB-63 | Interruptor termomagnético | 230 | N/A | 6 | 1P | N/A | 6.0 | N/A | N/A | N/A | N/A | N/A | N/A | N/A | N/A | N/A | B | N/A | N/A | N/A | N/A | N/A | VU-SE-10-000009 | MGI SA | Esquema 5 de la norma UNIT-ISO/IEC 17067:2013
Interruptores automáticos - sobrecorriente | CHINT | NXB-63 | Interruptor termomagnético | 230 | N/A | 10 | 1P | N/A | 6.0 | N/A | N/A | N/A | N/A | N/A | N/A | N/A | N/A | N/A | B | N/A | N/A | N/A | N/A | N/A | VU-SE-10-000009 | MGI SA | Esquema 5 de la norma UNIT-ISO/IEC 17067:2013
Interruptores automáticos - sobrecorriente | CHINT | NXB-63 | Interruptor termomagnético | 230 | N/A | 16 | 1P | N/A | 6.0 | N/A | N/A | N/A | N/A | N/A | N/A | N/A | N/A | N/A | B | N/A | N/A | N/A | N/A | N/A | VU-SE-10-000009 | MGI SA | Esquema 5 de la norma UNIT-ISO/IEC 17067:2013
Interruptores automáticos - sobrecorriente | CHINT | NXB-63 | Interruptor termomagnético | 230 | N/A | 20 | 1P | N/A | 6.0 | N/A | N/A | N/A | N/A | N/A | N/A | N/A | N/A | N/A | B | N/A | N/A | N/A | N/A | N/A | VU-SE-10-000009 | MGI SA | Esquema 5 de la norma UNIT-ISO/IEC 17067:2013
Interruptores automáticos - sobrecorriente | CHINT | NXB-63 | Interruptor termomagnético | 230 | N/A | 25 | 1P | N/A | 6.0 | N/A | N/A | N/A | N/A | N/A | N/A | N/A | N/A | N/A | B | N/A | N/A | N/A | N/A | N/A | VU-SE-10-000009 | MGI SA | Esquema 5 de la norma UNIT-ISO/IEC 17067:2013
Interruptores automáticos - sobrecorriente | CHINT | NXB-63 | Interruptor termomagnético | 230 | N/A | 32 | 1P | N/A | 6.0 | N/A | N/A | N/A | N/A | N/A | N/A | N/A | N/A | N/A | B | N/A | N/A | N/A | N/A | N/A | VU-SE-10-000009 | MGI SA | Esquema 5 de la norma UNIT-ISO/IEC 17067:2013
Interruptores automáticos - sobrecorriente | CHINT | NXB-63 | Interruptor termomagnético | 230 | N/A | 40 | 1P | N/A | 6.0 | N/A | N/A | N/A | N/A | N/A | N/A | N/A | N/A | N/A | B | N/A | N/A | N/A | N/A | N/A | VU-SE-10-000009 | MGI SA | Esquema 5 de la norma UNIT-ISO/IEC 17067:2013
Interruptores automáticos - sobrecorriente | CHINT | NXB-63 | Interruptor termomagnético | 230 | N/A | 50 | 1P | N/A | 6.0 | N/A | N/A | N/A | N/A | N/A | N/A | N/A | N/A | N/A | B | N/A | N/A | N/A | N/A | N/A | VU-SE-10-000009 | MGI SA | Esquema 5 de la norma UNIT-ISO/IEC 17067:2013
Interruptores automáticos - sobrecorriente | CHINT | NXB-63 | Interruptor termomagnético | 230 | N/A | 63 | 1P | N/A | 6.0 | N/A | N/A | N/A | N/A | N/A | N/A | N/A | N/A | N/A | B | N/A | N/A | N/A | N/A | N/A | VU-SE-10-000009 | MGI SA | Esquema 5 de la norma UNIT-ISO/IEC 17067:2013
Interruptores automáticos - sobrecorriente | CHINT | NXB-63 | Interruptor termomagnético | 230 | N/A | 1 | 1P | N/A | 6.0 | N/A | N/A | N/A | N/A | N/A | N/A | N/A | N/A | N/A | C | N/A | N/A | N/A | N/A | N/A | VU-SE-10-000009 | MGI SA | Esquema 5 de la norma UNIT-ISO/IEC 17067:2013
Interruptores automáticos - sobrecorriente | CHINT | NXB-63 | Interruptor termomagnético | 230 | N/A | 2 | 1P | N/A | 6.0 | N/A | N/A | N/A | N/A | N/A | N/A | N/A | N/A | N/A | C | N/A | N/A | N/A | N/A | N/A | VU-SE-10-000009 | MGI SA | Esquema 5 de la norma UNIT-ISO/IEC 17067:2013
Interruptores automáticos - sobrecorriente | CHINT | NXB-63 | Interruptor termomagnético | 230 | N/A | 3 | 1P | N/A | 6.0 | N/A | N/A | N/A | N/A | N/A | N/A | N/A | N/A | N/A | C | N/A | N/A | N/A | N/A | N/A | VU-SE-10-000009 | MGI SA | Esquema 5 de la norma UNIT-ISO/IEC 17067:2013
Interruptores automáticos - sobrecorriente | CHINT | NXB-63 | Interruptor termomagnético | 230 | N/A | 4 | 1P | N/A | 6.0 | N/A | N/A | N/A | N/A | N/A | N/A | N/A | N/A | N/A | C | N/A | N/A | N/A | N/A | N/A | VU-SE-10-000009 | MGI SA | Esquema 5 de la norma UNIT-ISO/IEC 17067:2013
Interruptores automáticos - sobrecorriente | CHINT | NXB-63 | Interruptor termomagnético | 230 | N/A | 6 | 1P | N/A | 6.0 | N/A | N/A | N/A | N/A | N/A | N/A | N/A | N/A | N/A | C | N/A | N/A | N/A | N/A | N/A | VU-SE-10-000009 | MGI SA | Esquema 5 de la norma UNIT-ISO/IEC 17067:2013
Interruptores automáticos - sobrecorriente | CHINT | NXB-63 | Interruptor termomagnético | 230 | N/A | 10 | 1P | N/A | 6.0 | N/A | N/A | N/A | N/A | N/A | N/A | N/A | N/A | N/A | C | N/A | N/A | N/A | N/A | N/A | VU-SE-10-000009 | MGI SA | Esquema 5 de la norma UNIT-ISO/IEC 17067:2013
Interruptores automáticos - sobrecorriente | CHINT | NXB-63 | Interruptor termomagnético | 230 | N/A | 16 | 1P | N/A | 6.0 | N/A | N/A | N/A | N/A | N/A | N/A | N/A | N/A | N/A | C | N/A | N/A | N/A | N/A | N/A | VU-SE-10-000009 | MGI SA | Esquema 5 de la norma UNIT-ISO/IEC 17067:2013
Interruptores automáticos - sobrecorriente | CHINT | NXB-63 | Interruptor termomagnético | 230 | N/A | 20 | 1P | N/A | 6.0 | N/A | N/A | N/A | N/A | N/A | N/A | N/A | N/A | N/A | C | N/A | N/A | N/A | N/A | N/A | VU-SE-10-000009 | MGI SA | Esquema 5 de la norma UNIT-ISO/IEC 17067:2013
Interruptores automáticos - sobrecorriente | CHINT | NXB-63 | Interruptor termomagnético | 230 | N/A | 25 | 1P | N/A | 6.0 | N/A | N/A | N/A | N/A | N/A | N/A | N/A | N/A | N/A | C | N/A | N/A | N/A | N/A | N/A | VU-SE-10-000009 | MGI SA | Esquema 5 de la norma UNIT-ISO/IEC 17067:2013
Interruptores automáticos - sobrecorriente | CHINT | NXB-63 | Interruptor termomagnético | 230 | N/A | 32 | 1P | N/A | 6.0 | N/A | N/A | N/A | N/A | N/A | N/A | N/A | N/A | N/A | C | N/A | N/A | N/A | N/A | N/A | VU-SE-10-000009 | MGI SA | Esquema 5 de la norma UNIT-ISO/IEC 17067:2013
Interruptores automáticos - sobrecorriente | CHINT | NXB-63 | Interruptor termomagnético | 230 | N/A | 40 | 1P | N/A | 6.0 | N/A | N/A | N/A | N/A | N/A | N/A | N/A | N/A | N/A | C | N/A | N/A | N/A | N/A | N/A | VU-SE-10-000009 | MGI SA | Esquema 5 de la norma UNIT-ISO/IEC 17067:2013
Interruptores automáticos - sobrecorriente | CHINT | NXB-63 | Interruptor termomagnético | 230 | N/A | 50 | 1P | N/A | 6.0 | N/A | N/A | N/A | N/A | N/A | N/A | N/A | N/A | N/A | C | N/A | N/A | N/A | N/A | N/A | VU-SE-10-000009 | MGI SA | Esquema 5 de la norma UNIT-ISO/IEC 17067:2013
Interruptores automáticos - sobrecorriente | CHINT | NXB-63 | Interruptor termomagnético | 230 | N/A | 63 | 1P | N/A | 6.0 | N/A | N/A | N/A | N/A | N/A | N/A | N/A | N/A | N/A | C | N/A | N/A | N/A | N/A | N/A | VU-SE-10-000009 | MGI SA | Esquema 5 de la norma UNIT-ISO/IEC 17067:2013
Interruptores automáticos - sobrecorriente | CHINT | NXB-63 | Interruptor termomagnético | 230 | N/A | 1 | 1P | N/A | 6.0 | N/A | N/A | N/A | N/A | N/A | N/A | N/A | N/A | N/A | D | N/A | N/A | N/A | N/A | N/A | VU-SE-10-000009 | MGI SA | Esquema 5 de la norma UNIT-ISO/IEC 17067:2013
Interruptores automáticos - sobrecorriente | CHINT | NXB-63 | Interruptor termomagnético | 230 | N/A | 2 | 1P | N/A | 6.0 | N/A | N/A | N/A | N/A | N/A | N/A | N/A | N/A | N/A | D | N/A | N/A | N/A | N/A | N/A | VU-SE-10-000009 | MGI SA | Esquema 5 de la norma UNIT-ISO/IEC 17067:2013
Interruptores automáticos - sobrecorriente | CHINT | NXB-63 | Interruptor termomagnético | 230 | N/A | 3 | 1P | N/A | 6.0 | N/A | N/A | N/A | N/A | N/A | N/A | N/A | N/A | N/A | D | N/A | N/A | N/A | N/A | N/A | VU-SE-10-000009 | MGI SA | Esquema 5 de la norma UNIT-ISO/IEC 17067:2013
Interruptores automáticos - sobrecorriente | CHINT | NXB-63 | Interruptor termomagnético | 230 | N/A | 4 | 1P | N/A | 6.0 | N/A | N/A | N/A | N/A | N/A | N/A | N/A | N/A | N/A | D | N/A | N/A | N/A | N/A | N/A | VU-SE-10-000009 | MGI SA | Esquema 5 de la norma UNIT-ISO/IEC 17067:2013
Interruptores automáticos - sobrecorriente | CHINT | NXB-63 | Interruptor termomagnético | 230 | N/A | 6 | 1P | N/A | 6.0 | N/A | N/A | N/A | N/A | N/A | N/A | N/A | N/A | N/A | D | N/A | N/A | N/A | N/A | N/A | VU-SE-10-000009 | MGI SA | Esquema 5 de la norma UNIT-ISO/IEC 17067:2013
Interruptores automáticos - sobrecorriente | CHINT | NXB-63 | Interruptor termomagnético | 230 | N/A | 10 | 1P | N/A | 6.0 | N/A | N/A | N/A | N/A | N/A | N/A | N/A | N/A | N/A | D | N/A | N/A | N/A | N/A | N/A | VU-SE-10-000009 | MGI SA | Esquema 5 de la norma UNIT-ISO/IEC 17067:2013
Interruptores automáticos - sobrecorriente | CHINT | NXB-63 | Interruptor termomagnético | 230 | N/A | 16 | 1P | N/A | 6.0 | N/A | N/A | N/A | N/A | N/A | N/A | N/A | N/A | N/A | D | N/A | N/A | N/A | N/A | N/A | VU-SE-10-000009 | MGI SA | Esquema 5 de la norma UNIT-ISO/IEC 17067:2013
Interruptores automáticos - sobrecorriente | CHINT | NXB-63 | Interruptor termomagnético | 230 | N/A | 20 | 1P | N/A | 6.0 | N/A | N/A | N/A | N/A | N/A | N/A | N/A | N/A | N/A | D | N/A | N/A | N/A | N/A | N/A | VU-SE-10-000009 | MGI SA | Esquema 5 de la norma UNIT-ISO/IEC 17067:2013
Interruptores automáticos - sobrecorriente | CHINT | NXB-63 | Interruptor termomagnético | 230 | N/A | 25 | 1P | N/A | 6.0 | N/A | N/A | N/A | N/A | N/A | N/A | N/A | N/A | N/A | D | N/A | N/A | N/A | N/A | N/A | VU-SE-10-000009 | MGI SA | Esquema 5 de la norma UNIT-ISO/IEC 17067:2013
Interruptores automáticos - sobrecorriente | CHINT | NXB-63 | Interruptor termomagnético | 230 | N/A | 32 | 1P | N/A | 6.0 | N/A | N/A | N/A | N/A | N/A | N/A | N/A | N/A | N/A | D | N/A | N/A | N/A | N/A | N/A | VU-SE-10-000009 | MGI SA | Esquema 5 de la norma UNIT-ISO/IEC 17067:2013
Interruptores automáticos - sobrecorriente | CHINT | NXB-63 | Interruptor termomagnético | 230 | N/A | 40 | 1P | N/A | 6.0 | N/A | N/A | N/A | N/A | N/A | N/A | N/A | N/A | N/A | D | N/A | N/A | N/A | N/A | N/A | VU-SE-10-000009 | MGI SA | Esquema 5 de la norma UNIT-ISO/IEC 17067:2013
Interruptores automáticos - sobrecorriente | CHINT | NXB-63 | Interruptor termomagnético | 230 | N/A | 50 | 1P | N/A | 6.0 | N/A | N/A | N/A | N/A | N/A | N/A | N/A | N/A | N/A | D | N/A | N/A | N/A | N/A | N/A | VU-SE-10-000009 | MGI SA | Esquema 5 de la norma UNIT-ISO/IEC 17067:2013
Interruptores automáticos - sobrecorriente | CHINT | NXB-63 | Interruptor termomagnético | 230 | N/A | 63 | 1P | N/A | 6.0 | N/A | N/A | N/A | N/A | N/A | N/A | N/A | N/A | N/A | D | N/A | N/A | N/A | N/A | N/A | VU-SE-10-000009 | MGI SA | Esquema 5 de la norma UNIT-ISO/IEC 17067:2013
Interruptores automáticos - sobrecorriente | CHINT | NXB-63 | Interruptor termomagnético | 230 | N/A | 1 | 1P+N | N/A | 6.0 | N/A | N/A | N/A | N/A | N/A | N/A | N/A | N/A | N/A | B | N/A | N/A | N/A | N/A | N/A | VU-SE-10-000009 | MGI SA | Esquema 5 de la norma UNIT-ISO/IEC 17067:2013
Interruptores automáticos - sobrecorriente | CHINT | NXB-63 | Interruptor termomagnético | 230 | N/A | 2 | 1P+N | N/A | 6.0 | N/A | N/A | N/A | N/A | N/A | N/A | N/A | N/A | N/A | B | N/A | N/A | N/A | N/A | N/A | VU-SE-10-000009 | MGI SA | Esquema 5 de la norma UNIT-ISO/IEC 17067:2013
Interruptores automáticos - sobrecorriente | CHINT | NXB-63 | Interruptor termomagnético | 230 | N/A | 3 | 1P+N | N/A | 6.0 | N/A | N/A | N/A | N/A | N/A | N/A | N/A | N/A | N/A | B | N/A | N/A | N/A | N/A | N/A | VU-SE-10-000009 | MGI SA | Esquema 5 de la norma UNIT-ISO/IEC 17067:2013
Interruptores automáticos - sobrecorriente | CHINT | NXB-63 | Interruptor termomagnético | 230 | N/A | 4 | 1P+N | N/A | 6.0 | N/A | N/A | N/A | N/A | N/A | N/A | N/A | N/A | N/A | B | N/A | N/A | N/A | N/A | N/A | VU-SE-10-000009 | MGI SA | Esquema 5 de la norma UNIT-ISO/IEC 17067:2013
Interruptores automáticos - sobrecorriente | CHINT | NXB-63 | Interruptor termomagnético | 230 | N/A | 6 | 1P+N | N/A | 6.0 | N/A | N/A | N/A | N/A | N/A | N/A | N/A | N/A | N/A | B | N/A | N/A | N/A | N/A | N/A | VU-SE-10-000009 | MGI SA | Esquema 5 de la norma UNIT-ISO/IEC 17067:2013
Interruptores automáticos - sobrecorriente | CHINT | NXB-63 | Interruptor termomagnético | 230 | N/A | 10 | 1P+N | N/A | 6.0 | N/A | N/A | N/A | N/A | N/A | N/A | N/A | N/A | N/A | B | N/A | N/A | N/A | N/A | N/A | VU-SE-10-000009 | MGI SA | Esquema 5 de la norma UNIT-ISO/IEC 17067:2013
Interruptores automáticos - sobrecorriente | CHINT | NXB-63 | Interruptor termomagnético | 230 | N/A | 16 | 1P+N | N/A | 6.0 | N/A | N/A | N/A | N/A | N/A | N/A | N/A | N/A | N/A | B | N/A | N/A | N/A | N/A | N/A | VU-SE-10-000009 | MGI SA | Esquema 5 de la norma UNIT-ISO/IEC 17067:2013
Interruptores automáticos - sobrecorriente | CHINT | NXB-63 | Interruptor termomagnético | 230 | N/A | 20 | 1P+N | N/A | 6.0 | N/A | N/A | N/A | N/A | N/A | N/A | N/A | N/A | N/A | B | N/A | N/A | N/A | N/A | N/A | VU-SE-10-000009 | MGI SA | Esquema 5 de la norma UNIT-ISO/IEC 17067:2013
Interruptores automáticos - sobrecorriente | CHINT | NXB-63 | Interruptor termomagnético | 230 | N/A | 25 | 1P+N | N/A | 6.0 | N/A | N/A | N/A | N/A | N/A | N/A | N/A | N/A | N/A | B | N/A | N/A | N/A | N/A | N/A | VU-SE-10-000009 | MGI SA | Esquema 5 de la norma UNIT-ISO/IEC 17067:2013
Interruptores automáticos - sobrecorriente | CHINT | NXB-63 | Interruptor termomagnético | 230 | N/A | 32 | 1P+N | N/A | 6.0 | N/A | N/A | N/A | N/A | N/A | N/A | N/A | N/A | N/A | B | N/A | N/A | N/A | N/A | N/A | VU-SE-10-000009 | MGI SA | Esquema 5 de la norma UNIT-ISO/IEC 17067:2013
Interruptores automáticos - sobrecorriente | CHINT | NXB-63 | Interruptor termomagnético | 230 | N/A | 40 | 1P+N | N/A | 6.0 | N/A | N/A | N/A | N/A | N/A | N/A | N/A | N/A | N/A | B | N/A | N/A | N/A | N/A | N/A | VU-SE-10-000009 | MGI SA | Esquema 5 de la norma UNIT-ISO/IEC 17067:2013
Interruptores automáticos - sobrecorriente | CHINT | NXB-63 | Interruptor termomagnético | 230 | N/A | 50 | 1P+N | N/A | 6.0 | N/A | N/A | N/A | N/A | N/A | N/A | N/A | N/A | N/A | B | N/A | N/A | N/A | N/A | N/A | VU-SE-10-000009 | MGI SA | Esquema 5 de la norma UNIT-ISO/IEC 17067:2013
Interruptores automáticos - sobrecorriente | CHINT | NXB-63 | Interruptor termomagnético | 230 | N/A | 63 | 1P+N | N/A | 6.0 | N/A | N/A | N/A | N/A | N/A | N/A | N/A | N/A | N/A | B | N/A | N/A | N/A | N/A | N/A | VU-SE-10-000009 | MGI SA | Esquema 5 de la norma UNIT-ISO/IEC 17067:2013
Interruptores automáticos - sobrecorriente | CHINT | NXB-63 | Interruptor termomagnético | 230 | N/A | 1 | 1P+N | N/A | 6.0 | N/A | N/A | N/A | N/A | N/A | N/A | N/A | N/A | N/A | C | N/A | N/A | N/A | N/A | N/A | VU-SE-10-000009 | MGI SA | Esquema 5 de la norma UNIT-ISO/IEC 17067:2013
Interruptores automáticos - sobrecorriente | CHINT | NXB-63 | Interruptor termomagnético | 230 | N/A | 2 | 1P+N | N/A | 6.0 | N/A | N/A | N/A | N/A | N/A | N/A | N/A | N/A | N/A | C | N/A | N/A | N/A | N/A | N/A | VU-SE-10-000009 | MGI SA | Esquema 5 de la norma UNIT-ISO/IEC 17067:2013
Interruptores automáticos - sobrecorriente | CHINT | NXB-63 | Interruptor termomagnético | 230 | N/A | 3 | 1P+N | N/A | 6.0 | N/A | N/A | N/A | N/A | N/A | N/A | N/A | N/A | N/A | C | N/A | N/A | N/A | N/A | N/A | VU-SE-10-000009 | MGI SA | Esquema 5 de la norma UNIT-ISO/IEC 17067:2013
Interruptores automáticos - sobrecorriente | CHINT | NXB-63 | Interruptor termomagnético | 230 | N/A | 4 | 1P+N | N/A | 6.0 | N/A | N/A | N/A | N/A | N/A | N/A | N/A | N/A | N/A | C | N/A | N/A | N/A | N/A | N/A | VU-SE-10-000009 | MGI SA | Esquema 5 de la norma UNIT-ISO/IEC 17067:2013
Interruptores automáticos - sobrecorriente | CHINT | NXB-63 | Interruptor termomagnético | 230 | N/A | 6 | 1P+N | N/A | 6.0 | N/A | N/A | N/A | N/A | N/A | N/A | N/A | N/A | N/A | C | N/A | N/A | N/A | N/A | N/A | VU-SE-10-000009 | MGI SA | Esquema 5 de la norma UNIT-ISO/IEC 17067:2013
Interruptores automáticos - sobrecorriente | CHINT | NXB-63 | Interruptor termomagnético | 230 | N/A | 10 | 1P+N | N/A | 6.0 | N/A | N/A | N/A | N/A | N/A | N/A | N/A | N/A | N/A | C | N/A | N/A | N/A | N/A | N/A | VU-SE-10-000009 | MGI SA | Esquema 5 de la norma UNIT-ISO/IEC 17067:2013
Interruptores automáticos - sobrecorriente | CHINT | NXB-63 | Interruptor termomagnético | 230 | N/A | 16 | 1P+N | N/A | 6.0 | N/A | N/A | N/A | N/A | N/A | N/A | N/A | N/A | N/A | C | N/A | N/A | N/A | N/A | N/A | VU-SE-10-000009 | MGI SA | Esquema 5 de la norma UNIT-ISO/IEC 17067:2013
Interruptores automáticos - sobrecorriente | CHINT | NXB-63 | Interruptor termomagnético | 230 | N/A | 20 | 1P+N | N/A | 6.0 | N/A | N/A | N/A | N/A | N/A | N/A | N/A | N/A | N/A | C | N/A | N/A | N/A | N/A | N/A | VU-SE-10-000009 | MGI SA | Esquema 5 de la norma UNIT-ISO/IEC 17067:2013
Interruptores automáticos - sobrecorriente | CHINT | NXB-63 | Interruptor termomagnético | 230 | N/A | 25 | 1P+N | N/A | 6.0 | N/A | N/A | N/A | N/A | N/A | N/A | N/A | N/A | N/A | C | N/A | N/A | N/A | N/A | N/A | VU-SE-10-000009 | MGI SA | Esquema 5 de la norma UNIT-ISO/IEC 17067:2013
Interruptores automáticos - sobrecorriente | CHINT | NXB-63 | Interruptor termomagnético | 230 | N/A | 32 | 1P+N | N/A | 6.0 | N/A | N/A | N/A | N/A | N/A | N/A | N/A | N/A | N/A | C | N/A | N/A | N/A | N/A | N/A | VU-SE-10-000009 | MGI SA | Esquema 5 de la norma UNIT-ISO/IEC 17067:2013
Interruptores automáticos - sobrecorriente | CHINT | NXB-63 | Interruptor termomagnético | 230 | N/A | 40 | 1P+N | N/A | 6.0 | N/A | N/A | N/A | N/A | N/A | N/A | N/A | N/A | N/A | C | N/A | N/A | N/A | N/A | N/A | VU-SE-10-000009 | MGI SA | Esquema 5 de la norma UNIT-ISO/IEC 17067:2013
Interruptores automáticos - sobrecorriente | CHINT | NXB-63 | Interruptor termomagnético | 230 | N/A | 50 | 1P+N | N/A | 6.0 | N/A | N/A | N/A | N/A | N/A | N/A | N/A | N/A | N/A | C | N/A | N/A | N/A | N/A | N/A | VU-SE-10-000009 | MGI SA | Esquema 5 de la norma UNIT-ISO/IEC 17067:2013
Interruptores automáticos - sobrecorriente | CHINT | NXB-63 | Interruptor termomagnético | 230 | N/A | 63 | 1P+N | N/A | 6.0 | N/A | N/A | N/A | N/A | N/A | N/A | N/A | N/A | N/A | C | N/A | N/A | N/A | N/A | N/A | VU-SE-10-000009 | MGI SA | Esquema 5 de la norma UNIT-ISO/IEC 17067:2013
Interruptores automáticos - sobrecorriente | CHINT | NXB-63 | Interruptor termomagnético | 230 | N/A | 1 | 1P+N | N/A | 6.0 | N/A | N/A | N/A | N/A | N/A | N/A | N/A | N/A | N/A | D | N/A | N/A | N/A | N/A | N/A | VU-SE-10-000009 | MGI SA | Esquema 5 de la norma UNIT-ISO/IEC 17067:2013
Interruptores automáticos - sobrecorriente | CHINT | NXB-63 | Interruptor termomagnético | 230 | N/A | 2 | 1P+N | N/A | 6.0 | N/A | N/A | N/A | N/A | N/A | N/A | N/A | N/A | N/A | D | N/A | N/A | N/A | N/A | N/A | VU-SE-10-000009 | MGI SA | Esquema 5 de la norma UNIT-ISO/IEC 17067:2013
Interruptores automáticos - sobrecorriente | CHINT | NXB-63 | Interruptor termomagnético | 230 | N/A | 3 | 1P+N | N/A | 6.0 | N/A | N/A | N/A | N/A | N/A | N/A | N/A | N/A | N/A | D | N/A | N/A | N/A | N/A | N/A | VU-SE-10-000009 | MGI SA | Esquema 5 de la norma UNIT-ISO/IEC 17067:2013
Interruptores automáticos - sobrecorriente | CHINT | NXB-63 | Interruptor termomagnético | 230 | N/A | 4 | 1P+N | N/A | 6.0 | N/A | N/A | N/A | N/A | N/A | N/A | N/A | N/A | N/A | D | N/A | N/A | N/A | N/A | N/A | VU-SE-10-000009 | MGI SA | Esquema 5 de la norma UNIT-ISO/IEC 17067:2013
Interruptores automáticos - sobrecorriente | CHINT | NXB-63 | Interruptor termomagnético | 230 | N/A | 6 | 1P+N | N/A | 6.0 | N/A | N/A | N/A | N/A | N/A | N/A | N/A | N/A | N/A | D | N/A | N/A | N/A | N/A | N/A | VU-SE-10-000009 | MGI SA | Esquema 5 de la norma UNIT-ISO/IEC 17067:2013
Interruptores automáticos - sobrecorriente | CHINT | NXB-63 | Interruptor termomagnético | 230 | N/A | 10 | 1P+N | N/A | 6.0 | N/A | N/A | N/A | N/A | N/A | N/A | N/A | N/A | N/A | D | N/A | N/A | N/A | N/A | N/A | VU-SE-10-000009 | MGI SA | Esquema 5 de la norma UNIT-ISO/IEC 17067:2013
Interruptores automáticos - sobrecorriente | CHINT | NXB-63 | Interruptor termomagnético | 230 | N/A | 16 | 1P+N | N/A | 6.0 | N/A | N/A | N/A | N/A | N/A | N/A | N/A | N/A | N/A | D | N/A | N/A | N/A | N/A | N/A | VU-SE-10-000009 | MGI SA | Esquema 5 de la norma UNIT-ISO/IEC 17067:2013
Interruptores automáticos - sobrecorriente | CHINT | NXB-63 | Interruptor termomagnético | 230 | N/A | 20 | 1P+N | N/A | 6.0 | N/A | N/A | N/A | N/A | N/A | N/A | N/A | N/A | N/A | D | N/A | N/A | N/A | N/A | N/A | VU-SE-10-000009 | MGI SA | Esquema 5 de la norma UNIT-ISO/IEC 17067:2013
Interruptores automáticos - sobrecorriente | CHINT | NXB-63 | Interruptor termomagnético | 230 | N/A | 25 | 1P+N | N/A | 6.0 | N/A | N/A | N/A | N/A | N/A | N/A | N/A | N/A | N/A | D | N/A | N/A | N/A | N/A | N/A | VU-SE-10-000009 | MGI SA | Esquema 5 de la norma UNIT-ISO/IEC 17067:2013
Interruptores automáticos - sobrecorriente | CHINT | NXB-63 | Interruptor termomagnético | 230 | N/A | 32 | 1P+N | N/A | 6.0 | N/A | N/A | N/A | N/A | N/A | N/A | N/A | N/A | N/A | D | N/A | N/A | N/A | N/A | N/A | VU-SE-10-000009 | MGI SA | Esquema 5 de la norma UNIT-ISO/IEC 17067:2013
Interruptores automáticos - sobrecorriente | CHINT | NXB-63 | Interruptor termomagnético | 230 | N/A | 40 | 1P+N | N/A | 6.0 | N/A | N/A | N/A | N/A | N/A | N/A | N/A | N/A | N/A | D | N/A | N/A | N/A | N/A | N/A | VU-SE-10-000009 | MGI SA | Esquema 5 de la norma UNIT-ISO/IEC 17067:2013
Interruptores automáticos - sobrecorriente | CHINT | NXB-63 | Interruptor termomagnético | 230 | N/A | 50 | 1P+N | N/A | 6.0 | N/A | N/A | N/A | N/A | N/A | N/A | N/A | N/A | N/A | D | N/A | N/A | N/A | N/A | N/A | VU-SE-10-000009 | MGI SA | Esquema 5 de la norma UNIT-ISO/IEC 17067:2013
Interruptores automáticos - sobrecorriente | CHINT | NXB-63 | Interruptor termomagnético | 230 | N/A | 63 | 1P+N | N/A | 6.0 | N/A | N/A | N/A | N/A | N/A | N/A | N/A | N/A | N/A | D | N/A | N/A | N/A | N/A | N/A | VU-SE-10-000009 | MGI SA | Esquema 5 de la norma UNIT-ISO/IEC 17067:2013
Interruptores automáticos - sobrecorriente | CHINT | NXB-63 | Interruptor termomagnético | 230 | N/A | 1 | 2P | N/A | 10.0 | N/A | N/A | N/A | N/A | N/A | N/A | N/A | N/A | N/A | B | N/A | N/A | N/A | N/A | N/A | VU-SE-10-000009 | MGI SA | Esquema 5 de la norma UNIT-ISO/IEC 17067:2013
Interruptores automáticos - sobrecorriente | CHINT | NXB-63 | Interruptor termomagnético | 230 | N/A | 2 | 2P | N/A | 10.0 | N/A | N/A | N/A | N/A | N/A | N/A | N/A | N/A | N/A | B | N/A | N/A | N/A | N/A | N/A | VU-SE-10-000009 | MGI SA | Esquema 5 de la norma UNIT-ISO/IEC 17067:2013
Interruptores automáticos - sobrecorriente | CHINT | NXB-63 | Interruptor termomagnético | 230 | N/A | 3 | 2P | N/A | 10.0 | N/A | N/A | N/A | N/A | N/A | N/A | N/A | N/A | N/A | B | N/A | N/A | N/A | N/A | N/A | VU-SE-10-000009 | MGI SA | Esquema 5 de la norma UNIT-ISO/IEC 17067:2013
Interruptores automáticos - sobrecorriente | CHINT | NXB-63 | Interruptor termomagnético | 230 | N/A | 4 | 2P | N/A | 10.0 | N/A | N/A | N/A | N/A | N/A | N/A | N/A | N/A | N/A | B | N/A | N/A | N/A | N/A | N/A | VU-SE-10-000009 | MGI SA | Esquema 5 de la norma UNIT-ISO/IEC 17067:2013
Interruptores automáticos - sobrecorriente | CHINT | NXB-63 | Interruptor termomagnético | 230 | N/A | 6 | 2P | N/A | 10.0 | N/A | N/A | N/A | N/A | N/A | N/A | N/A | N/A | N/A | B | N/A | N/A | N/A | N/A | N/A | VU-SE-10-000009 | MGI SA | Esquema 5 de la norma UNIT-ISO/IEC 17067:2013
Interruptores automáticos - sobrecorriente | CHINT | NXB-63 | Interruptor termomagnético | 230 | N/A | 10 | 2P | N/A | 10.0 | N/A | N/A | N/A | N/A | N/A | N/A | N/A | N/A | N/A | B | N/A | N/A | N/A | N/A | N/A | VU-SE-10-000009 | MGI SA | Esquema 5 de la norma UNIT-ISO/IEC 17067:2013
Interruptores automáticos - sobrecorriente | CHINT | NXB-63 | Interruptor termomagnético | 230 | N/A | 16 | 2P | N/A | 10.0 | N/A | N/A | N/A | N/A | N/A | N/A | N/A | N/A | N/A | B | N/A | N/A | N/A | N/A | N/A | VU-SE-10-000009 | MGI SA | Esquema 5 de la norma UNIT-ISO/IEC 17067:2013
Interruptores automáticos - sobrecorriente | CHINT | NXB-63 | Interruptor termomagnético | 230 | N/A | 20 | 2P | N/A | 10.0 | N/A | N/A | N/A | N/A | N/A | N/A | N/A | N/A | N/A | B | N/A | N/A | N/A | N/A | N/A | VU-SE-10-000009 | MGI SA | Esquema 5 de la norma UNIT-ISO/IEC 17067:2013
Interruptores automáticos - sobrecorriente | CHINT | NXB-63 | Interruptor termomagnético | 230 | N/A | 25 | 2P | N/A | 10.0 | N/A | N/A | N/A | N/A | N/A | N/A | N/A | N/A | N/A | B | N/A | N/A | N/A | N/A | N/A | VU-SE-10-000009 | MGI SA | Esquema 5 de la norma UNIT-ISO/IEC 17067:2013
Interruptores automáticos - sobrecorriente | CHINT | NXB-63 | Interruptor termomagnético | 230 | N/A | 32 | 2P | N/A | 10.0 | N/A | N/A | N/A | N/A | N/A | N/A | N/A | N/A | N/A | B | N/A | N/A | N/A | N/A | N/A | VU-SE-10-000009 | MGI SA | Esquema 5 de la norma UNIT-ISO/IEC 17067:2013
Interruptores automáticos - sobrecorriente | CHINT | NXB-63 | Interruptor termomagnético | 230 | N/A | 40 | 2P | N/A | 10.0 | N/A | N/A | N/A | N/A | N/A | N/A | N/A | N/A | N/A | B | N/A | N/A | N/A | N/A | N/A | VU-SE-10-000009 | MGI SA | Esquema 5 de la norma UNIT-ISO/IEC 17067:2013
Interruptores automáticos - sobrecorriente | CHINT | NXB-63 | Interruptor termomagnético | 230 | N/A | 50 | 2P | N/A | 10.0 | N/A | N/A | N/A | N/A | N/A | N/A | N/A | N/A | N/A | B | N/A | N/A | N/A | N/A | N/A | VU-SE-10-000009 | MGI SA | Esquema 5 de la norma UNIT-ISO/IEC 17067:2013
Interruptores automáticos - sobrecorriente | CHINT | NXB-63 | Interruptor termomagnético | 230 | N/A | 63 | 2P | N/A | 10.0 | N/A | N/A | N/A | N/A | N/A | N/A | N/A | N/A | N/A | B | N/A | N/A | N/A | N/A | N/A | VU-SE-10-000009 | MGI SA | Esquema 5 de la norma UNIT-ISO/IEC 17067:2013
Interruptores automáticos - sobrecorriente | CHINT | NXB-63 | Interruptor termomagnético | 230 | N/A | 1 | 2P | N/A | 10.0 | N/A | N/A | N/A | N/A | N/A | N/A | N/A | N/A | N/A | C | N/A | N/A | N/A | N/A | N/A | VU-SE-10-000009 | MGI SA | Esquema 5 de la norma UNIT-ISO/IEC 17067:2013
Interruptores automáticos - sobrecorriente | CHINT | NXB-63 | Interruptor termomagnético | 230 | N/A | 2 | 2P | N/A | 10.0 | N/A | N/A | N/A | N/A | N/A | N/A | N/A | N/A | N/A | C | N/A | N/A | N/A | N/A | N/A | VU-SE-10-000009 | MGI SA | Esquema 5 de la norma UNIT-ISO/IEC 17067:2013
Interruptores automáticos - sobrecorriente | CHINT | NXB-63 | Interruptor termomagnético | 230 | N/A | 3 | 2P | N/A | 10.0 | N/A | N/A | N/A | N/A | N/A | N/A | N/A | N/A | N/A | C | N/A | N/A | N/A | N/A | N/A | VU-SE-10-000009 | MGI SA | Esquema 5 de la norma UNIT-ISO/IEC 17067:2013
Interruptores automáticos - sobrecorriente | CHINT | NXB-63 | Interruptor termomagnético | 230 | N/A | 4 | 2P | N/A | 10.0 | N/A | N/A | N/A | N/A | N/A | N/A | N/A | N/A | N/A | C | N/A | N/A | N/A | N/A | N/A | VU-SE-10-000009 | MGI SA | Esquema 5 de la norma UNIT-ISO/IEC 17067:2013
Interruptores automáticos - sobrecorriente | CHINT | NXB-63 | Interruptor termomagnético | 230 | N/A | 6 | 2P | N/A | 10.0 | N/A | N/A | N/A | N/A | N/A | N/A | N/A | N/A | N/A | C | N/A | N/A | N/A | N/A | N/A | VU-SE-10-000009 | MGI SA | Esquema 5 de la norma UNIT-ISO/IEC 17067:2013
Interruptores automáticos - sobrecorriente | CHINT | NXB-63 | Interruptor termomagnético | 230 | N/A | 10 | 2P | N/A | 10.0 | N/A | N/A | N/A | N/A | N/A | N/A | N/A | N/A | N/A | C | N/A | N/A | N/A | N/A | N/A | VU-SE-10-000009 | MGI SA | Esquema 5 de la norma UNIT-ISO/IEC 17067:2013
Interruptores automáticos - sobrecorriente | CHINT | NXB-63 | Interruptor termomagnético | 230 | N/A | 16 | 2P | N/A | 10.0 | N/A | N/A | N/A | N/A | N/A | N/A | N/A | N/A | N/A | C | N/A | N/A | N/A | N/A | N/A | VU-SE-10-000009 | MGI SA | Esquema 5 de la norma UNIT-ISO/IEC 17067:2013
Interruptores automáticos - sobrecorriente | CHINT | NXB-63 | Interruptor termomagnético | 230 | N/A | 20 | 2P | N/A | 10.0 | N/A | N/A | N/A | N/A | N/A | N/A | N/A | N/A | N/A | C | N/A | N/A | N/A | N/A | N/A | VU-SE-10-000009 | MGI SA | Esquema 5 de la norma UNIT-ISO/IEC 17067:2013
Interruptores automáticos - sobrecorriente | CHINT | NXB-63 | Interruptor termomagnético | 230 | N/A | 25 | 2P | N/A | 10.0 | N/A | N/A | N/A | N/A | N/A | N/A | N/A | N/A | N/A | C | N/A | N/A | N/A | N/A | N/A | VU-SE-10-000009 | MGI SA | Esquema 5 de la norma UNIT-ISO/IEC 17067:2013
Interruptores automáticos - sobrecorriente | CHINT | NXB-63 | Interruptor termomagnético | 230 | N/A | 32 | 2P | N/A | 10.0 | N/A | N/A | N/A | N/A | N/A | N/A | N/A | N/A | N/A | C | N/A | N/A | N/A | N/A | N/A | VU-SE-10-000009 | MGI SA | Esquema 5 de la norma UNIT-ISO/IEC 17067:2013
Interruptores automáticos - sobrecorriente | CHINT | NXB-63 | Interruptor termomagnético | 230 | N/A | 40 | 2P | N/A | 10.0 | N/A | N/A | N/A | N/A | N/A | N/A | N/A | N/A | N/A | C | N/A | N/A | N/A | N/A | N/A | VU-SE-10-000009 | MGI SA | Esquema 5 de la norma UNIT-ISO/IEC 17067:2013
Interruptores automáticos - sobrecorriente | CHINT | NXB-63 | Interruptor termomagnético | 230 | N/A | 50 | 2P | N/A | 10.0 | N/A | N/A | N/A | N/A | N/A | N/A | N/A | N/A | N/A | C | N/A | N/A | N/A | N/A | N/A | VU-SE-10-000009 | MGI SA | Esquema 5 de la norma UNIT-ISO/IEC 17067:2013
Interruptores automáticos - sobrecorriente | CHINT | NXB-63 | Interruptor termomagnético | 230 | N/A | 63 | 2P | N/A | 10.0 | N/A | N/A | N/A | N/A | N/A | N/A | N/A | N/A | N/A | C | N/A | N/A | N/A | N/A | N/A | VU-SE-10-000009 | MGI SA | Esquema 5 de la norma UNIT-ISO/IEC 17067:2013
Interruptores automáticos - sobrecorriente | CHINT | NXB-63 | Interruptor termomagnético | 230 | N/A | 1 | 2P | N/A | 10.0 | N/A | N/A | N/A | N/A | N/A | N/A | N/A | N/A | N/A | D | N/A | N/A | N/A | N/A | N/A | VU-SE-10-000009 | MGI SA | Esquema 5 de la norma UNIT-ISO/IEC 17067:2013
Interruptores automáticos - sobrecorriente | CHINT | NXB-63 | Interruptor termomagnético | 230 | N/A | 2 | 2P | N/A | 10.0 | N/A | N/A | N/A | N/A | N/A | N/A | N/A | N/A | N/A | D | N/A | N/A | N/A | N/A | N/A | VU-SE-10-000009 | MGI SA | Esquema 5 de la norma UNIT-ISO/IEC 17067:2013
Interruptores automáticos - sobrecorriente | CHINT | NXB-63 | Interruptor termomagnético | 230 | N/A | 3 | 2P | N/A | 10.0 | N/A | N/A | N/A | N/A | N/A | N/A | N/A | N/A | N/A | D | N/A | N/A | N/A | N/A | N/A | VU-SE-10-000009 | MGI SA | Esquema 5 de la norma UNIT-ISO/IEC 17067:2013
Interruptores automáticos - sobrecorriente | CHINT | NXB-63 | Interruptor termomagnético | 230 | N/A | 4 | 2P | N/A | 10.0 | N/A | N/A | N/A | N/A | N/A | N/A | N/A | N/A | N/A | D | N/A | N/A | N/A | N/A | N/A | VU-SE-10-000009 | MGI SA | Esquema 5 de la norma UNIT-ISO/IEC 17067:2013
Interruptores automáticos - sobrecorriente | CHINT | NXB-63 | Interruptor termomagnético | 230 | N/A | 6 | 2P | N/A | 10.0 | N/A | N/A | N/A | N/A | N/A | N/A | N/A | N/A | N/A | D | N/A | N/A | N/A | N/A | N/A | VU-SE-10-000009 | MGI SA | Esquema 5 de la norma UNIT-ISO/IEC 17067:2013
Interruptores automáticos - sobrecorriente | CHINT | NXB-63 | Interruptor termomagnético | 230 | N/A | 10 | 2P | N/A | 10.0 | N/A | N/A | N/A | N/A | N/A | N/A | N/A | N/A | N/A | D | N/A | N/A | N/A | N/A | N/A | VU-SE-10-000009 | MGI SA | Esquema 5 de la norma UNIT-ISO/IEC 17067:2013
Interruptores automáticos - sobrecorriente | CHINT | NXB-63 | Interruptor termomagnético | 230 | N/A | 16 | 2P | N/A | 10.0 | N/A | N/A | N/A | N/A | N/A | N/A | N/A | N/A | N/A | D | N/A | N/A | N/A | N/A | N/A | VU-SE-10-000009 | MGI SA | Esquema 5 de la norma UNIT-ISO/IEC 17067:2013
Interruptores automáticos - sobrecorriente | CHINT | NXB-63 | Interruptor termomagnético | 230 | N/A | 20 | 2P | N/A | 10.0 | N/A | N/A | N/A | N/A | N/A | N/A | N/A | N/A | N/A | D | N/A | N/A | N/A | N/A | N/A | VU-SE-10-000009 | MGI SA | Esquema 5 de la norma UNIT-ISO/IEC 17067:2013
Interruptores automáticos - sobrecorriente | CHINT | NXB-63 | Interruptor termomagnético | 230 | N/A | 25 | 2P | N/A | 10.0 | N/A | N/A | N/A | N/A | N/A | N/A | N/A | N/A | N/A | D | N/A | N/A | N/A | N/A | N/A | VU-SE-10-000009 | MGI SA | Esquema 5 de la norma UNIT-ISO/IEC 17067:2013
Interruptores automáticos - sobrecorriente | CHINT | NXB-63 | Interruptor termomagnético | 230 | N/A | 32 | 2P | N/A | 10.0 | N/A | N/A | N/A | N/A | N/A | N/A | N/A | N/A | N/A | D | N/A | N/A | N/A | N/A | N/A | VU-SE-10-000009 | MGI SA | Esquema 5 de la norma UNIT-ISO/IEC 17067:2013
Interruptores automáticos - sobrecorriente | CHINT | NXB-63 | Interruptor termomagnético | 230 | N/A | 40 | 2P | N/A | 10.0 | N/A | N/A | N/A | N/A | N/A | N/A | N/A | N/A | N/A | D | N/A | N/A | N/A | N/A | N/A | VU-SE-10-000009 | MGI SA | Esquema 5 de la norma UNIT-ISO/IEC 17067:2013
Interruptores automáticos - sobrecorriente | CHINT | NXB-63 | Interruptor termomagnético | 230 | N/A | 50 | 2P | N/A | 10.0 | N/A | N/A | N/A | N/A | N/A | N/A | N/A | N/A | N/A | D | N/A | N/A | N/A | N/A | N/A | VU-SE-10-000009 | MGI SA | Esquema 5 de la norma UNIT-ISO/IEC 17067:2013
Interruptores automáticos - sobrecorriente | CHINT | NXB-63 | Interruptor termomagnético | 230 | N/A | 63 | 2P | N/A | 10.0 | N/A | N/A | N/A | N/A | N/A | N/A | N/A | N/A | N/A | D | N/A | N/A | N/A | N/A | N/A | VU-SE-10-000009 | MGI SA | Esquema 5 de la norma UNIT-ISO/IEC 17067:2013
Interruptores automáticos - sobrecorriente | CHINT | NXB-63 | Interruptor termomagnético | 400 | N/A | 1 | 2P | N/A | 6.0 | N/A | N/A | N/A | N/A | N/A | N/A | N/A | N/A | N/A | B | N/A | N/A | N/A | N/A | N/A | VU-SE-10-000009 | MGI SA | Esquema 5 de la norma UNIT-ISO/IEC 17067:2013
Interruptores automáticos - sobrecorriente | CHINT | NXB-63 | Interruptor termomagnético | 400 | N/A | 2 | 2P | N/A | 6.0 | N/A | N/A | N/A | N/A | N/A | N/A | N/A | N/A | N/A | B | N/A | N/A | N/A | N/A | N/A | VU-SE-10-000009 | MGI SA | Esquema 5 de la norma UNIT-ISO/IEC 17067:2013
Interruptores automáticos - sobrecorriente | CHINT | NXB-63 | Interruptor termomagnético | 400 | N/A | 3 | 2P | N/A | 6.0 | N/A | N/A | N/A | N/A | N/A | N/A | N/A | N/A | N/A | B | N/A | N/A | N/A | N/A | N/A | VU-SE-10-000009 | MGI SA | Esquema 5 de la norma UNIT-ISO/IEC 17067:2013
Interruptores automáticos - sobrecorriente | CHINT | NXB-63 | Interruptor termomagnético | 400 | N/A | 4 | 2P | N/A | 6.0 | N/A | N/A | N/A | N/A | N/A | N/A | N/A | N/A | N/A | B | N/A | N/A | N/A | N/A | N/A | VU-SE-10-000009 | MGI SA | Esquema 5 de la norma UNIT-ISO/IEC 17067:2013
Interruptores automáticos - sobrecorriente | CHINT | NXB-63 | Interruptor termomagnético | 400 | N/A | 6 | 2P | N/A | 6.0 | N/A | N/A | N/A | N/A | N/A | N/A | N/A | N/A | N/A | B | N/A | N/A | N/A | N/A | N/A | VU-SE-10-000009 | MGI SA | Esquema 5 de la norma UNIT-ISO/IEC 17067:2013
Interruptores automáticos - sobrecorriente | CHINT | NXB-63 | Interruptor termomagnético | 400 | N/A | 10 | 2P | N/A | 6.0 | N/A | N/A | N/A | N/A | N/A | N/A | N/A | N/A | N/A | B | N/A | N/A | N/A | N/A | N/A | VU-SE-10-000009 | MGI SA | Esquema 5 de la norma UNIT-ISO/IEC 17067:2013
Interruptores automáticos - sobrecorriente | CHINT | NXB-63 | Interruptor termomagnético | 400 | N/A | 16 | 2P | N/A | 6.0 | N/A | N/A | N/A | N/A | N/A | N/A | N/A | N/A | N/A | B | N/A | N/A | N/A | N/A | N/A | VU-SE-10-000009 | MGI SA | Esquema 5 de la norma UNIT-ISO/IEC 17067:2013
Interruptores automáticos - sobrecorriente | CHINT | NXB-63 | Interruptor termomagnético | 400 | N/A | 20 | 2P | N/A | 6.0 | N/A | N/A | N/A | N/A | N/A | N/A | N/A | N/A | N/A | B | N/A | N/A | N/A | N/A | N/A | VU-SE-10-000009 | MGI SA | Esquema 5 de la norma UNIT-ISO/IEC 17067:2013
Interruptores automáticos - sobrecorriente | CHINT | NXB-63 | Interruptor termomagnético | 400 | N/A | 25 | 2P | N/A | 6.0 | N/A | N/A | N/A | N/A | N/A | N/A | N/A | N/A | N/A | B | N/A | N/A | N/A | N/A | N/A | VU-SE-10-000009 | MGI SA | Esquema 5 de la norma UNIT-ISO/IEC 17067:2013
Interruptores automáticos - sobrecorriente | CHINT | NXB-63 | Interruptor termomagnético | 400 | N/A | 32 | 2P | N/A | 6.0 | N/A | N/A | N/A | N/A | N/A | N/A | N/A | N/A | N/A | B | N/A | N/A | N/A | N/A | N/A | VU-SE-10-000009 | MGI SA | Esquema 5 de la norma UNIT-ISO/IEC 17067:2013
Interruptores automáticos - sobrecorriente | CHINT | NXB-63 | Interruptor termomagnético | 400 | N/A | 40 | 2P | N/A | 6.0 | N/A | N/A | N/A | N/A | N/A | N/A | N/A | N/A | N/A | B | N/A | N/A | N/A | N/A | N/A | VU-SE-10-000009 | MGI SA | Esquema 5 de la norma UNIT-ISO/IEC 17067:2013
Interruptores automáticos - sobrecorriente | CHINT | NXB-63 | Interruptor termomagnético | 400 | N/A | 50 | 2P | N/A | 6.0 | N/A | N/A | N/A | N/A | N/A | N/A | N/A | N/A | N/A | B | N/A | N/A | N/A | N/A | N/A | VU-SE-10-000009 | MGI SA | Esquema 5 de la norma UNIT-ISO/IEC 17067:2013
Interruptores automáticos - sobrecorriente | CHINT | NXB-63 | Interruptor termomagnético | 400 | N/A | 63 | 2P | N/A | 6.0 | N/A | N/A | N/A | N/A | N/A | N/A | N/A | N/A | N/A | B | N/A | N/A | N/A | N/A | N/A | VU-SE-10-000009 | MGI SA | Esquema 5 de la norma UNIT-ISO/IEC 17067:2013
Interruptores automáticos - sobrecorriente | CHINT | NXB-63 | Interruptor termomagnético | 400 | N/A | 1 | 2P | N/A | 6.0 | N/A | N/A | N/A | N/A | N/A | N/A | N/A | N/A | N/A | C | N/A | N/A | N/A | N/A | N/A | VU-SE-10-000009 | MGI SA | Esquema 5 de la norma UNIT-ISO/IEC 17067:2013
Interruptores automáticos - sobrecorriente | CHINT | NXB-63 | Interruptor termomagnético | 400 | N/A | 2 | 2P | N/A | 6.0 | N/A | N/A | N/A | N/A | N/A | N/A | N/A | N/A | N/A | C | N/A | N/A | N/A | N/A | N/A | VU-SE-10-000009 | MGI SA | Esquema 5 de la norma UNIT-ISO/IEC 17067:2013
Interruptores automáticos - sobrecorriente | CHINT | NXB-63 | Interruptor termomagnético | 400 | N/A | 3 | 2P | N/A | 6.0 | N/A | N/A | N/A | N/A | N/A | N/A | N/A | N/A | N/A | C | N/A | N/A | N/A | N/A | N/A | VU-SE-10-000009 | MGI SA | Esquema 5 de la norma UNIT-ISO/IEC 17067:2013
Interruptores automáticos - sobrecorriente | CHINT | NXB-63 | Interruptor termomagnético | 400 | N/A | 4 | 2P | N/A | 6.0 | N/A | N/A | N/A | N/A | N/A | N/A | N/A | N/A | N/A | C | N/A | N/A | N/A | N/A | N/A | VU-SE-10-000009 | MGI SA | Esquema 5 de la norma UNIT-ISO/IEC 17067:2013
Interruptores automáticos - sobrecorriente | CHINT | NXB-63 | Interruptor termomagnético | 400 | N/A | 6 | 2P | N/A | 6.0 | N/A | N/A | N/A | N/A | N/A | N/A | N/A | N/A | N/A | C | N/A | N/A | N/A | N/A | N/A | VU-SE-10-000009 | MGI SA | Esquema 5 de la norma UNIT-ISO/IEC 17067:2013
Interruptores automáticos - sobrecorriente | CHINT | NXB-63 | Interruptor termomagnético | 400 | N/A | 10 | 2P | N/A | 6.0 | N/A | N/A | N/A | N/A | N/A | N/A | N/A | N/A | N/A | C | N/A | N/A | N/A | N/A | N/A | VU-SE-10-000009 | MGI SA | Esquema 5 de la norma UNIT-ISO/IEC 17067:2013
Interruptores automáticos - sobrecorriente | CHINT | NXB-63 | Interruptor termomagnético | 400 | N/A | 16 | 2P | N/A | 6.0 | N/A | N/A | N/A | N/A | N/A | N/A | N/A | N/A | N/A | C | N/A | N/A | N/A | N/A | N/A | VU-SE-10-000009 | MGI SA | Esquema 5 de la norma UNIT-ISO/IEC 17067:2013
Interruptores automáticos - sobrecorriente | CHINT | NXB-63 | Interruptor termomagnético | 400 | N/A | 20 | 2P | N/A | 6.0 | N/A | N/A | N/A | N/A | N/A | N/A | N/A | N/A | N/A | C | N/A | N/A | N/A | N/A | N/A | VU-SE-10-000009 | MGI SA | Esquema 5 de la norma UNIT-ISO/IEC 17067:2013
Interruptores automáticos - sobrecorriente | CHINT | NXB-63 | Interruptor termomagnético | 400 | N/A | 25 | 2P | N/A | 6.0 | N/A | N/A | N/A | N/A | N/A | N/A | N/A | N/A | N/A | C | N/A | N/A | N/A | N/A | N/A | VU-SE-10-000009 | MGI SA | Esquema 5 de la norma UNIT-ISO/IEC 17067:2013
Interruptores automáticos - sobrecorriente | CHINT | NXB-63 | Interruptor termomagnético | 400 | N/A | 32 | 2P | N/A | 6.0 | N/A | N/A | N/A | N/A | N/A | N/A | N/A | N/A | N/A | C | N/A | N/A | N/A | N/A | N/A | VU-SE-10-000009 | MGI SA | Esquema 5 de la norma UNIT-ISO/IEC 17067:2013
Interruptores automáticos - sobrecorriente | CHINT | NXB-63 | Interruptor termomagnético | 400 | N/A | 40 | 2P | N/A | 6.0 | N/A | N/A | N/A | N/A | N/A | N/A | N/A | N/A | N/A | C | N/A | N/A | N/A | N/A | N/A | VU-SE-10-000009 | MGI SA | Esquema 5 de la norma UNIT-ISO/IEC 17067:2013
Interruptores automáticos - sobrecorriente | CHINT | NXB-63 | Interruptor termomagnético | 400 | N/A | 50 | 2P | N/A | 6.0 | N/A | N/A | N/A | N/A | N/A | N/A | N/A | N/A | N/A | C | N/A | N/A | N/A | N/A | N/A | VU-SE-10-000009 | MGI SA | Esquema 5 de la norma UNIT-ISO/IEC 17067:2013
Interruptores automáticos - sobrecorriente | CHINT | NXB-63 | Interruptor termomagnético | 400 | N/A | 63 | 2P | N/A | 6.0 | N/A | N/A | N/A | N/A | N/A | N/A | N/A | N/A | N/A | C | N/A | N/A | N/A | N/A | N/A | VU-SE-10-000009 | MGI SA | Esquema 5 de la norma UNIT-ISO/IEC 17067:2013
Interruptores automáticos - sobrecorriente | CHINT | NXB-63 | Interruptor termomagnético | 400 | N/A | 1 | 2P | N/A | 6.0 | N/A | N/A | N/A | N/A | N/A | N/A | N/A | N/A | N/A | D | N/A | N/A | N/A | N/A | N/A | VU-SE-10-000009 | MGI SA | Esquema 5 de la norma UNIT-ISO/IEC 17067:2013
Interruptores automáticos - sobrecorriente | CHINT | NXB-63 | Interruptor termomagnético | 400 | N/A | 2 | 2P | N/A | 6.0 | N/A | N/A | N/A | N/A | N/A | N/A | N/A | N/A | N/A | D | N/A | N/A | N/A | N/A | N/A | VU-SE-10-000009 | MGI SA | Esquema 5 de la norma UNIT-ISO/IEC 17067:2013
Interruptores automáticos - sobrecorriente | CHINT | NXB-63 | Interruptor termomagnético | 400 | N/A | 3 | 2P | N/A | 6.0 | N/A | N/A | N/A | N/A | N/A | N/A | N/A | N/A | N/A | D | N/A | N/A | N/A | N/A | N/A | VU-SE-10-000009 | MGI SA | Esquema 5 de la norma UNIT-ISO/IEC 17067:2013
Interruptores automáticos - sobrecorriente | CHINT | NXB-63 | Interruptor termomagnético | 400 | N/A | 4 | 2P | N/A | 6.0 | N/A | N/A | N/A | N/A | N/A | N/A | N/A | N/A | N/A | D | N/A | N/A | N/A | N/A | N/A | VU-SE-10-000009 | MGI SA | Esquema 5 de la norma UNIT-ISO/IEC 17067:2013
Interruptores automáticos - sobrecorriente | CHINT | NXB-63 | Interruptor termomagnético | 400 | N/A | 6 | 2P | N/A | 6.0 | N/A | N/A | N/A | N/A | N/A | N/A | N/A | N/A | N/A | D | N/A | N/A | N/A | N/A | N/A | VU-SE-10-000009 | MGI SA | Esquema 5 de la norma UNIT-ISO/IEC 17067:2013
Interruptores automáticos - sobrecorriente | CHINT | NXB-63 | Interruptor termomagnético | 400 | N/A | 10 | 2P | N/A | 6.0 | N/A | N/A | N/A | N/A | N/A | N/A | N/A | N/A | N/A | D | N/A | N/A | N/A | N/A | N/A | VU-SE-10-000009 | MGI SA | Esquema 5 de la norma UNIT-ISO/IEC 17067:2013
Interruptores automáticos - sobrecorriente | CHINT | NXB-63 | Interruptor termomagnético | 400 | N/A | 16 | 2P | N/A | 6.0 | N/A | N/A | N/A | N/A | N/A | N/A | N/A | N/A | N/A | D | N/A | N/A | N/A | N/A | N/A | VU-SE-10-000009 | MGI SA | Esquema 5 de la norma UNIT-ISO/IEC 17067:2013
Interruptores automáticos - sobrecorriente | CHINT | NXB-63 | Interruptor termomagnético | 400 | N/A | 20 | 2P | N/A | 6.0 | N/A | N/A | N/A | N/A | N/A | N/A | N/A | N/A | N/A | D | N/A | N/A | N/A | N/A | N/A | VU-SE-10-000009 | MGI SA | Esquema 5 de la norma UNIT-ISO/IEC 17067:2013
Interruptores automáticos - sobrecorriente | CHINT | NXB-63 | Interruptor termomagnético | 400 | N/A | 25 | 2P | N/A | 6.0 | N/A | N/A | N/A | N/A | N/A | N/A | N/A | N/A | N/A | D | N/A | N/A | N/A | N/A | N/A | VU-SE-10-000009 | MGI SA | Esquema 5 de la norma UNIT-ISO/IEC 17067:2013
Interruptores automáticos - sobrecorriente | CHINT | NXB-63 | Interruptor termomagnético | 400 | N/A | 32 | 2P | N/A | 6.0 | N/A | N/A | N/A | N/A | N/A | N/A | N/A | N/A | N/A | D | N/A | N/A | N/A | N/A | N/A | VU-SE-10-000009 | MGI SA | Esquema 5 de la norma UNIT-ISO/IEC 17067:2013
Interruptores automáticos - sobrecorriente | CHINT | NXB-63 | Interruptor termomagnético | 400 | N/A | 40 | 2P | N/A | 6.0 | N/A | N/A | N/A | N/A | N/A | N/A | N/A | N/A | N/A | D | N/A | N/A | N/A | N/A | N/A | VU-SE-10-000009 | MGI SA | Esquema 5 de la norma UNIT-ISO/IEC 17067:2013
Interruptores automáticos - sobrecorriente | CHINT | NXB-63 | Interruptor termomagnético | 400 | N/A | 50 | 2P | N/A | 6.0 | N/A | N/A | N/A | N/A | N/A | N/A | N/A | N/A | N/A | D | N/A | N/A | N/A | N/A | N/A | VU-SE-10-000009 | MGI SA | Esquema 5 de la norma UNIT-ISO/IEC 17067:2013
Interruptores automáticos - sobrecorriente | CHINT | NXB-63 | Interruptor termomagnético | 400 | N/A | 63 | 2P | N/A | 6.0 | N/A | N/A | N/A | N/A | N/A | N/A | N/A | N/A | N/A | D | N/A | N/A | N/A | N/A | N/A | VU-SE-10-000009 | MGI SA | Esquema 5 de la norma UNIT-ISO/IEC 17067:2013
Interruptores automáticos - sobrecorriente | CHINT | NXB-63 | Interruptor termomagnético | 400 | N/A | 1 | 3P | N/A | 6.0 | N/A | N/A | N/A | N/A | N/A | N/A | N/A | N/A | N/A | B | N/A | N/A | N/A | N/A | N/A | VU-SE-10-000009 | MGI SA | Esquema 5 de la norma UNIT-ISO/IEC 17067:2013
Interruptores automáticos - sobrecorriente | CHINT | NXB-63 | Interruptor termomagnético | 400 | N/A | 2 | 3P | N/A | 6.0 | N/A | N/A | N/A | N/A | N/A | N/A | N/A | N/A | N/A | B | N/A | N/A | N/A | N/A | N/A | VU-SE-10-000009 | MGI SA | Esquema 5 de la norma UNIT-ISO/IEC 17067:2013
Interruptores automáticos - sobrecorriente | CHINT | NXB-63 | Interruptor termomagnético | 400 | N/A | 3 | 3P | N/A | 6.0 | N/A | N/A | N/A | N/A | N/A | N/A | N/A | N/A | N/A | B | N/A | N/A | N/A | N/A | N/A | VU-SE-10-000009 | MGI SA | Esquema 5 de la norma UNIT-ISO/IEC 17067:2013
Interruptores automáticos - sobrecorriente | CHINT | NXB-63 | Interruptor termomagnético | 400 | N/A | 4 | 3P | N/A | 6.0 | N/A | N/A | N/A | N/A | N/A | N/A | N/A | N/A | N/A | B | N/A | N/A | N/A | N/A | N/A | VU-SE-10-000009 | MGI SA | Esquema 5 de la norma UNIT-ISO/IEC 17067:2013
Interruptores automáticos - sobrecorriente | CHINT | NXB-63 | Interruptor termomagnético | 400 | N/A | 6 | 3P | N/A | 6.0 | N/A | N/A | N/A | N/A | N/A | N/A | N/A | N/A | N/A | B | N/A | N/A | N/A | N/A | N/A | VU-SE-10-000009 | MGI SA | Esquema 5 de la norma UNIT-ISO/IEC 17067:2013
Interruptores automáticos - sobrecorriente | CHINT | NXB-63 | Interruptor termomagnético | 400 | N/A | 10 | 3P | N/A | 6.0 | N/A | N/A | N/A | N/A | N/A | N/A | N/A | N/A | N/A | B | N/A | N/A | N/A | N/A | N/A | VU-SE-10-000009 | MGI SA | Esquema 5 de la norma UNIT-ISO/IEC 17067:2013
Interruptores automáticos - sobrecorriente | CHINT | NXB-63 | Interruptor termomagnético | 400 | N/A | 16 | 3P | N/A | 6.0 | N/A | N/A | N/A | N/A | N/A | N/A | N/A | N/A | N/A | B | N/A | N/A | N/A | N/A | N/A | VU-SE-10-000009 | MGI SA | Esquema 5 de la norma UNIT-ISO/IEC 17067:2013
Interruptores automáticos - sobrecorriente | CHINT | NXB-63 | Interruptor termomagnético | 400 | N/A | 20 | 3P | N/A | 6.0 | N/A | N/A | N/A | N/A | N/A | N/A | N/A | N/A | N/A | B | N/A | N/A | N/A | N/A | N/A | VU-SE-10-000009 | MGI SA | Esquema 5 de la norma UNIT-ISO/IEC 17067:2013
Interruptores automáticos - sobrecorriente | CHINT | NXB-63 | Interruptor termomagnético | 400 | N/A | 25 | 3P | N/A | 6.0 | N/A | N/A | N/A | N/A | N/A | N/A | N/A | N/A | N/A | B | N/A | N/A | N/A | N/A | N/A | VU-SE-10-000009 | MGI SA | Esquema 5 de la norma UNIT-ISO/IEC 17067:2013
Interruptores automáticos - sobrecorriente | CHINT | NXB-63 | Interruptor termomagnético | 400 | N/A | 32 | 3P | N/A | 6.0 | N/A | N/A | N/A | N/A | N/A | N/A | N/A | N/A | N/A | B | N/A | N/A | N/A | N/A | N/A | VU-SE-10-000009 | MGI SA | Esquema 5 de la norma UNIT-ISO/IEC 17067:2013
Interruptores automáticos - sobrecorriente | CHINT | NXB-63 | Interruptor termomagnético | 400 | N/A | 40 | 3P | N/A | 6.0 | N/A | N/A | N/A | N/A | N/A | N/A | N/A | N/A | N/A | B | N/A | N/A | N/A | N/A | N/A | VU-SE-10-000009 | MGI SA | Esquema 5 de la norma UNIT-ISO/IEC 17067:2013
Interruptores automáticos - sobrecorriente | CHINT | NXB-63 | Interruptor termomagnético | 400 | N/A | 50 | 3P | N/A | 6.0 | N/A | N/A | N/A | N/A | N/A | N/A | N/A | N/A | N/A | B | N/A | N/A | N/A | N/A | N/A | VU-SE-10-000009 | MGI SA | Esquema 5 de la norma UNIT-ISO/IEC 17067:2013
Interruptores automáticos - sobrecorriente | CHINT | NXB-63 | Interruptor termomagnético | 400 | N/A | 63 | 3P | N/A | 6.0 | N/A | N/A | N/A | N/A | N/A | N/A | N/A | N/A | N/A | B | N/A | N/A | N/A | N/A | N/A | VU-SE-10-000009 | MGI SA | Esquema 5 de la norma UNIT-ISO/IEC 17067:2013
Interruptores automáticos - sobrecorriente | CHINT | NXB-63 | Interruptor termomagnético | 400 | N/A | 1 | 3P | N/A | 6.0 | N/A | N/A | N/A | N/A | N/A | N/A | N/A | N/A | N/A | C | N/A | N/A | N/A | N/A | N/A | VU-SE-10-000009 | MGI SA | Esquema 5 de la norma UNIT-ISO/IEC 17067:2013
Interruptores automáticos - sobrecorriente | CHINT | NXB-63 | Interruptor termomagnético | 400 | N/A | 2 | 3P | N/A | 6.0 | N/A | N/A | N/A | N/A | N/A | N/A | N/A | N/A | N/A | C | N/A | N/A | N/A | N/A | N/A | VU-SE-10-000009 | MGI SA | Esquema 5 de la norma UNIT-ISO/IEC 17067:2013
Interruptores automáticos - sobrecorriente | CHINT | NXB-63 | Interruptor termomagnético | 400 | N/A | 3 | 3P | N/A | 6.0 | N/A | N/A | N/A | N/A | N/A | N/A | N/A | N/A | N/A | C | N/A | N/A | N/A | N/A | N/A | VU-SE-10-000009 | MGI SA | Esquema 5 de la norma UNIT-ISO/IEC 17067:2013
Interruptores automáticos - sobrecorriente | CHINT | NXB-63 | Interruptor termomagnético | 400 | N/A | 4 | 3P | N/A | 6.0 | N/A | N/A | N/A | N/A | N/A | N/A | N/A | N/A | N/A | C | N/A | N/A | N/A | N/A | N/A | VU-SE-10-000009 | MGI SA | Esquema 5 de la norma UNIT-ISO/IEC 17067:2013
Interruptores automáticos - sobrecorriente | CHINT | NXB-63 | Interruptor termomagnético | 400 | N/A | 6 | 3P | N/A | 6.0 | N/A | N/A | N/A | N/A | N/A | N/A | N/A | N/A | N/A | C | N/A | N/A | N/A | N/A | N/A | VU-SE-10-000009 | MGI SA | Esquema 5 de la norma UNIT-ISO/IEC 17067:2013
Interruptores automáticos - sobrecorriente | CHINT | NXB-63 | Interruptor termomagnético | 400 | N/A | 10 | 3P | N/A | 6.0 | N/A | N/A | N/A | N/A | N/A | N/A | N/A | N/A | N/A | C | N/A | N/A | N/A | N/A | N/A | VU-SE-10-000009 | MGI SA | Esquema 5 de la norma UNIT-ISO/IEC 17067:2013
Interruptores automáticos - sobrecorriente | CHINT | NXB-63 | Interruptor termomagnético | 400 | N/A | 16 | 3P | N/A | 6.0 | N/A | N/A | N/A | N/A | N/A | N/A | N/A | N/A | N/A | C | N/A | N/A | N/A | N/A | N/A | VU-SE-10-000009 | MGI SA | Esquema 5 de la norma UNIT-ISO/IEC 17067:2013
Interruptores automáticos - sobrecorriente | CHINT | NXB-63 | Interruptor termomagnético | 400 | N/A | 20 | 3P | N/A | 6.0 | N/A | N/A | N/A | N/A | N/A | N/A | N/A | N/A | N/A | C | N/A | N/A | N/A | N/A | N/A | VU-SE-10-000009 | MGI SA | Esquema 5 de la norma UNIT-ISO/IEC 17067:2013
Interruptores automáticos - sobrecorriente | CHINT | NXB-63 | Interruptor termomagnético | 400 | N/A | 25 | 3P | N/A | 6.0 | N/A | N/A | N/A | N/A | N/A | N/A | N/A | N/A | N/A | C | N/A | N/A | N/A | N/A | N/A | VU-SE-10-000009 | MGI SA | Esquema 5 de la norma UNIT-ISO/IEC 17067:2013
Interruptores automáticos - sobrecorriente | CHINT | NXB-63 | Interruptor termomagnético | 400 | N/A | 32 | 3P | N/A | 6.0 | N/A | N/A | N/A | N/A | N/A | N/A | N/A | N/A | N/A | C | N/A | N/A | N/A | N/A | N/A | VU-SE-10-000009 | MGI SA | Esquema 5 de la norma UNIT-ISO/IEC 17067:2013
Interruptores automáticos - sobrecorriente | CHINT | NXB-63 | Interruptor termomagnético | 400 | N/A | 40 | 3P | N/A | 6.0 | N/A | N/A | N/A | N/A | N/A | N/A | N/A | N/A | N/A | C | N/A | N/A | N/A | N/A | N/A | VU-SE-10-000009 | MGI SA | Esquema 5 de la norma UNIT-ISO/IEC 17067:2013
Interruptores automáticos - sobrecorriente | CHINT | NXB-63 | Interruptor termomagnético | 400 | N/A | 50 | 3P | N/A | 6.0 | N/A | N/A | N/A | N/A | N/A | N/A | N/A | N/A | N/A | C | N/A | N/A | N/A | N/A | N/A | VU-SE-10-000009 | MGI SA | Esquema 5 de la norma UNIT-ISO/IEC 17067:2013
Interruptores automáticos - sobrecorriente | CHINT | NXB-63 | Interruptor termomagnético | 400 | N/A | 63 | 3P | N/A | 6.0 | N/A | N/A | N/A | N/A | N/A | N/A | N/A | N/A | N/A | C | N/A | N/A | N/A | N/A | N/A | VU-SE-10-000009 | MGI SA | Esquema 5 de la norma UNIT-ISO/IEC 17067:2013
Interruptores automáticos - sobrecorriente | CHINT | NXB-63 | Interruptor termomagnético | 400 | N/A | 1 | 3P | N/A | 6.0 | N/A | N/A | N/A | N/A | N/A | N/A | N/A | N/A | N/A | D | N/A | N/A | N/A | N/A | N/A | VU-SE-10-000009 | MGI SA | Esquema 5 de la norma UNIT-ISO/IEC 17067:2013
Interruptores automáticos - sobrecorriente | CHINT | NXB-63 | Interruptor termomagnético | 400 | N/A | 2 | 3P | N/A | 6.0 | N/A | N/A | N/A | N/A | N/A | N/A | N/A | N/A | N/A | D | N/A | N/A | N/A | N/A | N/A | VU-SE-10-000009 | MGI SA | Esquema 5 de la norma UNIT-ISO/IEC 17067:2013
Interruptores automáticos - sobrecorriente | CHINT | NXB-63 | Interruptor termomagnético | 400 | N/A | 3 | 3P | N/A | 6.0 | N/A | N/A | N/A | N/A | N/A | N/A | N/A | N/A | N/A | D | N/A | N/A | N/A | N/A | N/A | VU-SE-10-000009 | MGI SA | Esquema 5 de la norma UNIT-ISO/IEC 17067:2013
Interruptores automáticos - sobrecorriente | CHINT | NXB-63 | Interruptor termomagnético | 400 | N/A | 4 | 3P | N/A | 6.0 | N/A | N/A | N/A | N/A | N/A | N/A | N/A | N/A | N/A | D | N/A | N/A | N/A | N/A | N/A | VU-SE-10-000009 | MGI SA | Esquema 5 de la norma UNIT-ISO/IEC 17067:2013
Interruptores automáticos - sobrecorriente | CHINT | NXB-63 | Interruptor termomagnético | 400 | N/A | 6 | 3P | N/A | 6.0 | N/A | N/A | N/A | N/A | N/A | N/A | N/A | N/A | N/A | D | N/A | N/A | N/A | N/A | N/A | VU-SE-10-000009 | MGI SA | Esquema 5 de la norma UNIT-ISO/IEC 17067:2013
Interruptores automáticos - sobrecorriente | CHINT | NXB-63 | Interruptor termomagnético | 400 | N/A | 10 | 3P | N/A | 6.0 | N/A | N/A | N/A | N/A | N/A | N/A | N/A | N/A | N/A | D | N/A | N/A | N/A | N/A | N/A | VU-SE-10-000009 | MGI SA | Esquema 5 de la norma UNIT-ISO/IEC 17067:2013
Interruptores automáticos - sobrecorriente | CHINT | NXB-63 | Interruptor termomagnético | 400 | N/A | 16 | 3P | N/A | 6.0 | N/A | N/A | N/A | N/A | N/A | N/A | N/A | N/A | N/A | D | N/A | N/A | N/A | N/A | N/A | VU-SE-10-000009 | MGI SA | Esquema 5 de la norma UNIT-ISO/IEC 17067:2013
Interruptores automáticos - sobrecorriente | CHINT | NXB-63 | Interruptor termomagnético | 400 | N/A | 20 | 3P | N/A | 6.0 | N/A | N/A | N/A | N/A | N/A | N/A | N/A | N/A | N/A | D | N/A | N/A | N/A | N/A | N/A | VU-SE-10-000009 | MGI SA | Esquema 5 de la norma UNIT-ISO/IEC 17067:2013
Interruptores automáticos - sobrecorriente | CHINT | NXB-63 | Interruptor termomagnético | 400 | N/A | 25 | 3P | N/A | 6.0 | N/A | N/A | N/A | N/A | N/A | N/A | N/A | N/A | N/A | D | N/A | N/A | N/A | N/A | N/A | VU-SE-10-000009 | MGI SA | Esquema 5 de la norma UNIT-ISO/IEC 17067:2013
Interruptores automáticos - sobrecorriente | CHINT | NXB-63 | Interruptor termomagnético | 400 | N/A | 32 | 3P | N/A | 6.0 | N/A | N/A | N/A | N/A | N/A | N/A | N/A | N/A | N/A | D | N/A | N/A | N/A | N/A | N/A | VU-SE-10-000009 | MGI SA | Esquema 5 de la norma UNIT-ISO/IEC 17067:2013
Interruptores automáticos - sobrecorriente | CHINT | NXB-63 | Interruptor termomagnético | 400 | N/A | 40 | 3P | N/A | 6.0 | N/A | N/A | N/A | N/A | N/A | N/A | N/A | N/A | N/A | D | N/A | N/A | N/A | N/A | N/A | VU-SE-10-000009 | MGI SA | Esquema 5 de la norma UNIT-ISO/IEC 17067:2013
Interruptores automáticos - sobrecorriente | CHINT | NXB-63 | Interruptor termomagnético | 400 | N/A | 50 | 3P | N/A | 6.0 | N/A | N/A | N/A | N/A | N/A | N/A | N/A | N/A | N/A | D | N/A | N/A | N/A | N/A | N/A | VU-SE-10-000009 | MGI SA | Esquema 5 de la norma UNIT-ISO/IEC 17067:2013
Interruptores automáticos - sobrecorriente | CHINT | NXB-63 | Interruptor termomagnético | 400 | N/A | 63 | 3P | N/A | 6.0 | N/A | N/A | N/A | N/A | N/A | N/A | N/A | N/A | N/A | D | N/A | N/A | N/A | N/A | N/A | VU-SE-10-000009 | MGI SA | Esquema 5 de la norma UNIT-ISO/IEC 17067:2013
Interruptores automáticos - sobrecorriente | CHINT | NXB-63 | Interruptor termomagnético | 400 | N/A | 1 | 3P+N | N/A | 6.0 | N/A | N/A | N/A | N/A | N/A | N/A | N/A | N/A | N/A | B | N/A | N/A | N/A | N/A | N/A | VU-SE-10-000009 | MGI SA | Esquema 5 de la norma UNIT-ISO/IEC 17067:2013
Interruptores automáticos - sobrecorriente | CHINT | NXB-63 | Interruptor termomagnético | 400 | N/A | 2 | 3P+N | N/A | 6.0 | N/A | N/A | N/A | N/A | N/A | N/A | N/A | N/A | N/A | B | N/A | N/A | N/A | N/A | N/A | VU-SE-10-000009 | MGI SA | Esquema 5 de la norma UNIT-ISO/IEC 17067:2013
Interruptores automáticos - sobrecorriente | CHINT | NXB-63 | Interruptor termomagnético | 400 | N/A | 3 | 3P+N | N/A | 6.0 | N/A | N/A | N/A | N/A | N/A | N/A | N/A | N/A | N/A | B | N/A | N/A | N/A | N/A | N/A | VU-SE-10-000009 | MGI SA | Esquema 5 de la norma UNIT-ISO/IEC 17067:2013
Interruptores automáticos - sobrecorriente | CHINT | NXB-63 | Interruptor termomagnético | 400 | N/A | 4 | 3P+N | N/A | 6.0 | N/A | N/A | N/A | N/A | N/A | N/A | N/A | N/A | N/A | B | N/A | N/A | N/A | N/A | N/A | VU-SE-10-000009 | MGI SA | Esquema 5 de la norma UNIT-ISO/IEC 17067:2013
Interruptores automáticos - sobrecorriente | CHINT | NXB-63 | Interruptor termomagnético | 400 | N/A | 6 | 3P+N | N/A | 6.0 | N/A | N/A | N/A | N/A | N/A | N/A | N/A | N/A | N/A | B | N/A | N/A | N/A | N/A | N/A | VU-SE-10-000009 | MGI SA | Esquema 5 de la norma UNIT-ISO/IEC 17067:2013
Interruptores automáticos - sobrecorriente | CHINT | NXB-63 | Interruptor termomagnético | 400 | N/A | 10 | 3P+N | N/A | 6.0 | N/A | N/A | N/A | N/A | N/A | N/A | N/A | N/A | N/A | B | N/A | N/A | N/A | N/A | N/A | VU-SE-10-000009 | MGI SA | Esquema 5 de la norma UNIT-ISO/IEC 17067:2013
Interruptores automáticos - sobrecorriente | CHINT | NXB-63 | Interruptor termomagnético | 400 | N/A | 16 | 3P+N | N/A | 6.0 | N/A | N/A | N/A | N/A | N/A | N/A | N/A | N/A | N/A | B | N/A | N/A | N/A | N/A | N/A | VU-SE-10-000009 | MGI SA | Esquema 5 de la norma UNIT-ISO/IEC 17067:2013
Interruptores automáticos - sobrecorriente | CHINT | NXB-63 | Interruptor termomagnético | 400 | N/A | 20 | 3P+N | N/A | 6.0 | N/A | N/A | N/A | N/A | N/A | N/A | N/A | N/A | N/A | B | N/A | N/A | N/A | N/A | N/A | VU-SE-10-000009 | MGI SA | Esquema 5 de la norma UNIT-ISO/IEC 17067:2013
Interruptores automáticos - sobrecorriente | CHINT | NXB-63 | Interruptor termomagnético | 400 | N/A | 25 | 3P+N | N/A | 6.0 | N/A | N/A | N/A | N/A | N/A | N/A | N/A | N/A | N/A | B | N/A | N/A | N/A | N/A | N/A | VU-SE-10-000009 | MGI SA | Esquema 5 de la norma UNIT-ISO/IEC 17067:2013
Interruptores automáticos - sobrecorriente | CHINT | NXB-63 | Interruptor termomagnético | 400 | N/A | 32 | 3P+N | N/A | 6.0 | N/A | N/A | N/A | N/A | N/A | N/A | N/A | N/A | N/A | B | N/A | N/A | N/A | N/A | N/A | VU-SE-10-000009 | MGI SA | Esquema 5 de la norma UNIT-ISO/IEC 17067:2013
Interruptores automáticos - sobrecorriente | CHINT | NXB-63 | Interruptor termomagnético | 400 | N/A | 40 | 3P+N | N/A | 6.0 | N/A | N/A | N/A | N/A | N/A | N/A | N/A | N/A | N/A | B | N/A | N/A | N/A | N/A | N/A | VU-SE-10-000009 | MGI SA | Esquema 5 de la norma UNIT-ISO/IEC 17067:2013
Interruptores automáticos - sobrecorriente | CHINT | NXB-63 | Interruptor termomagnético | 400 | N/A | 50 | 3P+N | N/A | 6.0 | N/A | N/A | N/A | N/A | N/A | N/A | N/A | N/A | N/A | B | N/A | N/A | N/A | N/A | N/A | VU-SE-10-000009 | MGI SA | Esquema 5 de la norma UNIT-ISO/IEC 17067:2013
Interruptores automáticos - sobrecorriente | CHINT | NXB-63 | Interruptor termomagnético | 400 | N/A | 63 | 3P+N | N/A | 6.0 | N/A | N/A | N/A | N/A | N/A | N/A | N/A | N/A | N/A | B | N/A | N/A | N/A | N/A | N/A | VU-SE-10-000009 | MGI SA | Esquema 5 de la norma UNIT-ISO/IEC 17067:2013
Interruptores automáticos - sobrecorriente | CHINT | NXB-63 | Interruptor termomagnético | 400 | N/A | 1 | 3P+N | N/A | 6.0 | N/A | N/A | N/A | N/A | N/A | N/A | N/A | N/A | N/A | C | N/A | N/A | N/A | N/A | N/A | VU-SE-10-000009 | MGI SA | Esquema 5 de la norma UNIT-ISO/IEC 17067:2013
Interruptores automáticos - sobrecorriente | CHINT | NXB-63 | Interruptor termomagnético | 400 | N/A | 2 | 3P+N | N/A | 6.0 | N/A | N/A | N/A | N/A | N/A | N/A | N/A | N/A | N/A | C | N/A | N/A | N/A | N/A | N/A | VU-SE-10-000009 | MGI SA | Esquema 5 de la norma UNIT-ISO/IEC 17067:2013
Interruptores automáticos - sobrecorriente | CHINT | NXB-63 | Interruptor termomagnético | 400 | N/A | 3 | 3P+N | N/A | 6.0 | N/A | N/A | N/A | N/A | N/A | N/A | N/A | N/A | N/A | C | N/A | N/A | N/A | N/A | N/A | VU-SE-10-000009 | MGI SA | Esquema 5 de la norma UNIT-ISO/IEC 17067:2013
Interruptores automáticos - sobrecorriente | CHINT | NXB-63 | Interruptor termomagnético | 400 | N/A | 4 | 3P+N | N/A | 6.0 | N/A | N/A | N/A | N/A | N/A | N/A | N/A | N/A | N/A | C | N/A | N/A | N/A | N/A | N/A | VU-SE-10-000009 | MGI SA | Esquema 5 de la norma UNIT-ISO/IEC 17067:2013
Interruptores automáticos - sobrecorriente | CHINT | NXB-63 | Interruptor termomagnético | 400 | N/A | 6 | 3P+N | N/A | 6.0 | N/A | N/A | N/A | N/A | N/A | N/A | N/A | N/A | N/A | C | N/A | N/A | N/A | N/A | N/A | VU-SE-10-000009 | MGI SA | Esquema 5 de la norma UNIT-ISO/IEC 17067:2013
Interruptores automáticos - sobrecorriente | CHINT | NXB-63 | Interruptor termomagnético | 400 | N/A | 10 | 3P+N | N/A | 6.0 | N/A | N/A | N/A | N/A | N/A | N/A | N/A | N/A | N/A | C | N/A | N/A | N/A | N/A | N/A | VU-SE-10-000009 | MGI SA | Esquema 5 de la norma UNIT-ISO/IEC 17067:2013
Interruptores automáticos - sobrecorriente | CHINT | NXB-63 | Interruptor termomagnético | 400 | N/A | 16 | 3P+N | N/A | 6.0 | N/A | N/A | N/A | N/A | N/A | N/A | N/A | N/A | N/A | C | N/A | N/A | N/A | N/A | N/A | VU-SE-10-000009 | MGI SA | Esquema 5 de la norma UNIT-ISO/IEC 17067:2013
Interruptores automáticos - sobrecorriente | CHINT | NXB-63 | Interruptor termomagnético | 400 | N/A | 20 | 3P+N | N/A | 6.0 | N/A | N/A | N/A | N/A | N/A | N/A | N/A | N/A | N/A | C | N/A | N/A | N/A | N/A | N/A | VU-SE-10-000009 | MGI SA | Esquema 5 de la norma UNIT-ISO/IEC 17067:2013
Interruptores automáticos - sobrecorriente | CHINT | NXB-63 | Interruptor termomagnético | 400 | N/A | 25 | 3P+N | N/A | 6.0 | N/A | N/A | N/A | N/A | N/A | N/A | N/A | N/A | N/A | C | N/A | N/A | N/A | N/A | N/A | VU-SE-10-000009 | MGI SA | Esquema 5 de la norma UNIT-ISO/IEC 17067:2013
Interruptores automáticos - sobrecorriente | CHINT | NXB-63 | Interruptor termomagnético | 400 | N/A | 32 | 3P+N | N/A | 6.0 | N/A | N/A | N/A | N/A | N/A | N/A | N/A | N/A | N/A | C | N/A | N/A | N/A | N/A | N/A | VU-SE-10-000009 | MGI SA | Esquema 5 de la norma UNIT-ISO/IEC 17067:2013
Interruptores automáticos - sobrecorriente | CHINT | NXB-63 | Interruptor termomagnético | 400 | N/A | 40 | 3P+N | N/A | 6.0 | N/A | N/A | N/A | N/A | N/A | N/A | N/A | N/A | N/A | C | N/A | N/A | N/A | N/A | N/A | VU-SE-10-000009 | MGI SA | Esquema 5 de la norma UNIT-ISO/IEC 17067:2013
Interruptores automáticos - sobrecorriente | CHINT | NXB-63 | Interruptor termomagnético | 400 | N/A | 50 | 3P+N | N/A | 6.0 | N/A | N/A | N/A | N/A | N/A | N/A | N/A | N/A | N/A | C | N/A | N/A | N/A | N/A | N/A | VU-SE-10-000009 | MGI SA | Esquema 5 de la norma UNIT-ISO/IEC 17067:2013
Interruptores automáticos - sobrecorriente | CHINT | NXB-63 | Interruptor termomagnético | 400 | N/A | 63 | 3P+N | N/A | 6.0 | N/A | N/A | N/A | N/A | N/A | N/A | N/A | N/A | N/A | C | N/A | N/A | N/A | N/A | N/A | VU-SE-10-000009 | MGI SA | Esquema 5 de la norma UNIT-ISO/IEC 17067:2013
Interruptores automáticos - sobrecorriente | CHINT | NXB-63 | Interruptor termomagnético | 400 | N/A | 1 | 3P+N | N/A | 6.0 | N/A | N/A | N/A | N/A | N/A | N/A | N/A | N/A | N/A | D | N/A | N/A | N/A | N/A | N/A | VU-SE-10-000009 | MGI SA | Esquema 5 de la norma UNIT-ISO/IEC 17067:2013
Interruptores automáticos - sobrecorriente | CHINT | NXB-63 | Interruptor termomagnético | 400 | N/A | 2 | 3P+N | N/A | 6.0 | N/A | N/A | N/A | N/A | N/A | N/A | N/A | N/A | N/A | D | N/A | N/A | N/A | N/A | N/A | VU-SE-10-000009 | MGI SA | Esquema 5 de la norma UNIT-ISO/IEC 17067:2013
Interruptores automáticos - sobrecorriente | CHINT | NXB-63 | Interruptor termomagnético | 400 | N/A | 3 | 3P+N | N/A | 6.0 | N/A | N/A | N/A | N/A | N/A | N/A | N/A | N/A | N/A | D | N/A | N/A | N/A | N/A | N/A | VU-SE-10-000009 | MGI SA | Esquema 5 de la norma UNIT-ISO/IEC 17067:2013
Interruptores automáticos - sobrecorriente | CHINT | NXB-63 | Interruptor termomagnético | 400 | N/A | 4 | 3P+N | N/A | 6.0 | N/A | N/A | N/A | N/A | N/A | N/A | N/A | N/A | N/A | D | N/A | N/A | N/A | N/A | N/A | VU-SE-10-000009 | MGI SA | Esquema 5 de la norma UNIT-ISO/IEC 17067:2013
Interruptores automáticos - sobrecorriente | CHINT | NXB-63 | Interruptor termomagnético | 400 | N/A | 6 | 3P+N | N/A | 6.0 | N/A | N/A | N/A | N/A | N/A | N/A | N/A | N/A | N/A | D | N/A | N/A | N/A | N/A | N/A | VU-SE-10-000009 | MGI SA | Esquema 5 de la norma UNIT-ISO/IEC 17067:2013
Interruptores automáticos - sobrecorriente | CHINT | NXB-63 | Interruptor termomagnético | 400 | N/A | 10 | 3P+N | N/A | 6.0 | N/A | N/A | N/A | N/A | N/A | N/A | N/A | N/A | N/A | D | N/A | N/A | N/A | N/A | N/A | VU-SE-10-000009 | MGI SA | Esquema 5 de la norma UNIT-ISO/IEC 17067:2013
Interruptores automáticos - sobrecorriente | CHINT | NXB-63 | Interruptor termomagnético | 400 | N/A | 16 | 3P+N | N/A | 6.0 | N/A | N/A | N/A | N/A | N/A | N/A | N/A | N/A | N/A | D | N/A | N/A | N/A | N/A | N/A | VU-SE-10-000009 | MGI SA | Esquema 5 de la norma UNIT-ISO/IEC 17067:2013
Interruptores automáticos - sobrecorriente | CHINT | NXB-63 | Interruptor termomagnético | 400 | N/A | 20 | 3P+N | N/A | 6.0 | N/A | N/A | N/A | N/A | N/A | N/A | N/A | N/A | N/A | D | N/A | N/A | N/A | N/A | N/A | VU-SE-10-000009 | MGI SA | Esquema 5 de la norma UNIT-ISO/IEC 17067:2013
Interruptores automáticos - sobrecorriente | CHINT | NXB-63 | Interruptor termomagnético | 400 | N/A | 25 | 3P+N | N/A | 6.0 | N/A | N/A | N/A | N/A | N/A | N/A | N/A | N/A | N/A | D | N/A | N/A | N/A | N/A | N/A | VU-SE-10-000009 | MGI SA | Esquema 5 de la norma UNIT-ISO/IEC 17067:2013
Interruptores automáticos - sobrecorriente | CHINT | NXB-63 | Interruptor termomagnético | 400 | N/A | 32 | 3P+N | N/A | 6.0 | N/A | N/A | N/A | N/A | N/A | N/A | N/A | N/A | N/A | D | N/A | N/A | N/A | N/A | N/A | VU-SE-10-000009 | MGI SA | Esquema 5 de la norma UNIT-ISO/IEC 17067:2013
Interruptores automáticos - sobrecorriente | CHINT | NXB-63 | Interruptor termomagnético | 400 | N/A | 40 | 3P+N | N/A | 6.0 | N/A | N/A | N/A | N/A | N/A | N/A | N/A | N/A | N/A | D | N/A | N/A | N/A | N/A | N/A | VU-SE-10-000009 | MGI SA | Esquema 5 de la norma UNIT-ISO/IEC 17067:2013
Interruptores automáticos - sobrecorriente | CHINT | NXB-63 | Interruptor termomagnético | 400 | N/A | 50 | 3P+N | N/A | 6.0 | N/A | N/A | N/A | N/A | N/A | N/A | N/A | N/A | N/A | D | N/A | N/A | N/A | N/A | N/A | VU-SE-10-000009 | MGI SA | Esquema 5 de la norma UNIT-ISO/IEC 17067:2013
Interruptores automáticos - sobrecorriente | CHINT | NXB-63 | Interruptor termomagnético | 400 | N/A | 63 | 3P+N | N/A | 6.0 | N/A | N/A | N/A | N/A | N/A | N/A | N/A | N/A | N/A | D | N/A | N/A | N/A | N/A | N/A | VU-SE-10-000009 | MGI SA | Esquema 5 de la norma UNIT-ISO/IEC 17067:2013
Interruptores automáticos - sobrecorriente | CHINT | NXB-63 | Interruptor termomagnético | 400 | N/A | 1 | 4P | N/A | 6.0 | N/A | N/A | N/A | N/A | N/A | N/A | N/A | N/A | N/A | B | N/A | N/A | N/A | N/A | N/A | VU-SE-10-000009 | MGI SA | Esquema 5 de la norma UNIT-ISO/IEC 17067:2013
Interruptores automáticos - sobrecorriente | CHINT | NXB-63 | Interruptor termomagnético | 400 | N/A | 2 | 4P | N/A | 6.0 | N/A | N/A | N/A | N/A | N/A | N/A | N/A | N/A | N/A | B | N/A | N/A | N/A | N/A | N/A | VU-SE-10-000009 | MGI SA | Esquema 5 de la norma UNIT-ISO/IEC 17067:2013
Interruptores automáticos - sobrecorriente | CHINT | NXB-63 | Interruptor termomagnético | 400 | N/A | 3 | 4P | N/A | 6.0 | N/A | N/A | N/A | N/A | N/A | N/A | N/A | N/A | N/A | B | N/A | N/A | N/A | N/A | N/A | VU-SE-10-000009 | MGI SA | Esquema 5 de la norma UNIT-ISO/IEC 17067:2013
Interruptores automáticos - sobrecorriente | CHINT | NXB-63 | Interruptor termomagnético | 400 | N/A | 4 | 4P | N/A | 6.0 | N/A | N/A | N/A | N/A | N/A | N/A | N/A | N/A | N/A | B | N/A | N/A | N/A | N/A | N/A | VU-SE-10-000009 | MGI SA | Esquema 5 de la norma UNIT-ISO/IEC 17067:2013
Interruptores automáticos - sobrecorriente | CHINT | NXB-63 | Interruptor termomagnético | 400 | N/A | 6 | 4P | N/A | 6.0 | N/A | N/A | N/A | N/A | N/A | N/A | N/A | N/A | N/A | B | N/A | N/A | N/A | N/A | N/A | VU-SE-10-000009 | MGI SA | Esquema 5 de la norma UNIT-ISO/IEC 17067:2013
Interruptores automáticos - sobrecorriente | CHINT | NXB-63 | Interruptor termomagnético | 400 | N/A | 10 | 4P | N/A | 6.0 | N/A | N/A | N/A | N/A | N/A | N/A | N/A | N/A | N/A | B | N/A | N/A | N/A | N/A | N/A | VU-SE-10-000009 | MGI SA | Esquema 5 de la norma UNIT-ISO/IEC 17067:2013
Interruptores automáticos - sobrecorriente | CHINT | NXB-63 | Interruptor termomagnético | 400 | N/A | 16 | 4P | N/A | 6.0 | N/A | N/A | N/A | N/A | N/A | N/A | N/A | N/A | N/A | B | N/A | N/A | N/A | N/A | N/A | VU-SE-10-000009 | MGI SA | Esquema 5 de la norma UNIT-ISO/IEC 17067:2013
Interruptores automáticos - sobrecorriente | CHINT | NXB-63 | Interruptor termomagnético | 400 | N/A | 20 | 4P | N/A | 6.0 | N/A | N/A | N/A | N/A | N/A | N/A | N/A | N/A | N/A | B | N/A | N/A | N/A | N/A | N/A | VU-SE-10-000009 | MGI SA | Esquema 5 de la norma UNIT-ISO/IEC 17067:2013
Interruptores automáticos - sobrecorriente | CHINT | NXB-63 | Interruptor termomagnético | 400 | N/A | 25 | 4P | N/A | 6.0 | N/A | N/A | N/A | N/A | N/A | N/A | N/A | N/A | N/A | B | N/A | N/A | N/A | N/A | N/A | VU-SE-10-000009 | MGI SA | Esquema 5 de la norma UNIT-ISO/IEC 17067:2013
Interruptores automáticos - sobrecorriente | CHINT | NXB-63 | Interruptor termomagnético | 400 | N/A | 32 | 4P | N/A | 6.0 | N/A | N/A | N/A | N/A | N/A | N/A | N/A | N/A | N/A | B | N/A | N/A | N/A | N/A | N/A | VU-SE-10-000009 | MGI SA | Esquema 5 de la norma UNIT-ISO/IEC 17067:2013
Interruptores automáticos - sobrecorriente | CHINT | NXB-63 | Interruptor termomagnético | 400 | N/A | 40 | 4P | N/A | 6.0 | N/A | N/A | N/A | N/A | N/A | N/A | N/A | N/A | N/A | B | N/A | N/A | N/A | N/A | N/A | VU-SE-10-000009 | MGI SA | Esquema 5 de la norma UNIT-ISO/IEC 17067:2013
Interruptores automáticos - sobrecorriente | CHINT | NXB-63 | Interruptor termomagnético | 400 | N/A | 50 | 4P | N/A | 6.0 | N/A | N/A | N/A | N/A | N/A | N/A | N/A | N/A | N/A | B | N/A | N/A | N/A | N/A | N/A | VU-SE-10-000009 | MGI SA | Esquema 5 de la norma UNIT-ISO/IEC 17067:2013
Interruptores automáticos - sobrecorriente | CHINT | NXB-63 | Interruptor termomagnético | 400 | N/A | 63 | 4P | N/A | 6.0 | N/A | N/A | N/A | N/A | N/A | N/A | N/A | N/A | N/A | B | N/A | N/A | N/A | N/A | N/A | VU-SE-10-000009 | MGI SA | Esquema 5 de la norma UNIT-ISO/IEC 17067:2013
Interruptores automáticos - sobrecorriente | CHINT | NXB-63 | Interruptor termomagnético | 400 | N/A | 1 | 4P | N/A | 6.0 | N/A | N/A | N/A | N/A | N/A | N/A | N/A | N/A | N/A | C | N/A | N/A | N/A | N/A | N/A | VU-SE-10-000009 | MGI SA | Esquema 5 de la norma UNIT-ISO/IEC 17067:2013
Interruptores automáticos - sobrecorriente | CHINT | NXB-63 | Interruptor termomagnético | 400 | N/A | 2 | 4P | N/A | 6.0 | N/A | N/A | N/A | N/A | N/A | N/A | N/A | N/A | N/A | C | N/A | N/A | N/A | N/A | N/A | VU-SE-10-000009 | MGI SA | Esquema 5 de la norma UNIT-ISO/IEC 17067:2013
Interruptores automáticos - sobrecorriente | CHINT | NXB-63 | Interruptor termomagnético | 400 | N/A | 3 | 4P | N/A | 6.0 | N/A | N/A | N/A | N/A | N/A | N/A | N/A | N/A | N/A | C | N/A | N/A | N/A | N/A | N/A | VU-SE-10-000009 | MGI SA | Esquema 5 de la norma UNIT-ISO/IEC 17067:2013
Interruptores automáticos - sobrecorriente | CHINT | NXB-63 | Interruptor termomagnético | 400 | N/A | 4 | 4P | N/A | 6.0 | N/A | N/A | N/A | N/A | N/A | N/A | N/A | N/A | N/A | C | N/A | N/A | N/A | N/A | N/A | VU-SE-10-000009 | MGI SA | Esquema 5 de la norma UNIT-ISO/IEC 17067:2013
Interruptores automáticos - sobrecorriente | CHINT | NXB-63 | Interruptor termomagnético | 400 | N/A | 6 | 4P | N/A | 6.0 | N/A | N/A | N/A | N/A | N/A | N/A | N/A | N/A | N/A | C | N/A | N/A | N/A | N/A | N/A | VU-SE-10-000009 | MGI SA | Esquema 5 de la norma UNIT-ISO/IEC 17067:2013
Interruptores automáticos - sobrecorriente | CHINT | NXB-63 | Interruptor termomagnético | 400 | N/A | 10 | 4P | N/A | 6.0 | N/A | N/A | N/A | N/A | N/A | N/A | N/A | N/A | N/A | C | N/A | N/A | N/A | N/A | N/A | VU-SE-10-000009 | MGI SA | Esquema 5 de la norma UNIT-ISO/IEC 17067:2013
Interruptores automáticos - sobrecorriente | CHINT | NXB-63 | Interruptor termomagnético | 400 | N/A | 16 | 4P | N/A | 6.0 | N/A | N/A | N/A | N/A | N/A | N/A | N/A | N/A | N/A | C | N/A | N/A | N/A | N/A | N/A | VU-SE-10-000009 | MGI SA | Esquema 5 de la norma UNIT-ISO/IEC 17067:2013
Interruptores automáticos - sobrecorriente | CHINT | NXB-63 | Interruptor termomagnético | 400 | N/A | 20 | 4P | N/A | 6.0 | N/A | N/A | N/A | N/A | N/A | N/A | N/A | N/A | N/A | C | N/A | N/A | N/A | N/A | N/A | VU-SE-10-000009 | MGI SA | Esquema 5 de la norma UNIT-ISO/IEC 17067:2013
Interruptores automáticos - sobrecorriente | CHINT | NXB-63 | Interruptor termomagnético | 400 | N/A | 25 | 4P | N/A | 6.0 | N/A | N/A | N/A | N/A | N/A | N/A | N/A | N/A | N/A | C | N/A | N/A | N/A | N/A | N/A | VU-SE-10-000009 | MGI SA | Esquema 5 de la norma UNIT-ISO/IEC 17067:2013
Interruptores automáticos - sobrecorriente | CHINT | NXB-63 | Interruptor termomagnético | 400 | N/A | 32 | 4P | N/A | 6.0 | N/A | N/A | N/A | N/A | N/A | N/A | N/A | N/A | N/A | C | N/A | N/A | N/A | N/A | N/A | VU-SE-10-000009 | MGI SA | Esquema 5 de la norma UNIT-ISO/IEC 17067:2013
Interruptores automáticos - sobrecorriente | CHINT | NXB-63 | Interruptor termomagnético | 400 | N/A | 40 | 4P | N/A | 6.0 | N/A | N/A | N/A | N/A | N/A | N/A | N/A | N/A | N/A | C | N/A | N/A | N/A | N/A | N/A | VU-SE-10-000009 | MGI SA | Esquema 5 de la norma UNIT-ISO/IEC 17067:2013
Interruptores automáticos - sobrecorriente | CHINT | NXB-63 | Interruptor termomagnético | 400 | N/A | 50 | 4P | N/A | 6.0 | N/A | N/A | N/A | N/A | N/A | N/A | N/A | N/A | N/A | C | N/A | N/A | N/A | N/A | N/A | VU-SE-10-000009 | MGI SA | Esquema 5 de la norma UNIT-ISO/IEC 17067:2013
Interruptores automáticos - sobrecorriente | CHINT | NXB-63 | Interruptor termomagnético | 400 | N/A | 63 | 4P | N/A | 6.0 | N/A | N/A | N/A | N/A | N/A | N/A | N/A | N/A | N/A | C | N/A | N/A | N/A | N/A | N/A | VU-SE-10-000009 | MGI SA | Esquema 5 de la norma UNIT-ISO/IEC 17067:2013
Interruptores automáticos - sobrecorriente | CHINT | NXB-63 | Interruptor termomagnético | 400 | N/A | 1 | 4P | N/A | 6.0 | N/A | N/A | N/A | N/A | N/A | N/A | N/A | N/A | N/A | D | N/A | N/A | N/A | N/A | N/A | VU-SE-10-000009 | MGI SA | Esquema 5 de la norma UNIT-ISO/IEC 17067:2013
Interruptores automáticos - sobrecorriente | CHINT | NXB-63 | Interruptor termomagnético | 400 | N/A | 2 | 4P | N/A | 6.0 | N/A | N/A | N/A | N/A | N/A | N/A | N/A | N/A | N/A | D | N/A | N/A | N/A | N/A | N/A | VU-SE-10-000009 | MGI SA | Esquema 5 de la norma UNIT-ISO/IEC 17067:2013
Interruptores automáticos - sobrecorriente | CHINT | NXB-63 | Interruptor termomagnético | 400 | N/A | 3 | 4P | N/A | 6.0 | N/A | N/A | N/A | N/A | N/A | N/A | N/A | N/A | N/A | D | N/A | N/A | N/A | N/A | N/A | VU-SE-10-000009 | MGI SA | Esquema 5 de la norma UNIT-ISO/IEC 17067:2013
Interruptores automáticos - sobrecorriente | CHINT | NXB-63 | Interruptor termomagnético | 400 | N/A | 4 | 4P | N/A | 6.0 | N/A | N/A | N/A | N/A | N/A | N/A | N/A | N/A | N/A | D | N/A | N/A | N/A | N/A | N/A | VU-SE-10-000009 | MGI SA | Esquema 5 de la norma UNIT-ISO/IEC 17067:2013
Interruptores automáticos - sobrecorriente | CHINT | NXB-63 | Interruptor termomagnético | 400 | N/A | 6 | 4P | N/A | 6.0 | N/A | N/A | N/A | N/A | N/A | N/A | N/A | N/A | N/A | D | N/A | N/A | N/A | N/A | N/A | VU-SE-10-000009 | MGI SA | Esquema 5 de la norma UNIT-ISO/IEC 17067:2013
Interruptores automáticos - sobrecorriente | CHINT | NXB-63 | Interruptor termomagnético | 400 | N/A | 10 | 4P | N/A | 6.0 | N/A | N/A | N/A | N/A | N/A | N/A | N/A | N/A | N/A | D | N/A | N/A | N/A | N/A | N/A | VU-SE-10-000009 | MGI SA | Esquema 5 de la norma UNIT-ISO/IEC 17067:2013
Interruptores automáticos - sobrecorriente | CHINT | NXB-63 | Interruptor termomagnético | 400 | N/A | 16 | 4P | N/A | 6.0 | N/A | N/A | N/A | N/A | N/A | N/A | N/A | N/A | N/A | D | N/A | N/A | N/A | N/A | N/A | VU-SE-10-000009 | MGI SA | Esquema 5 de la norma UNIT-ISO/IEC 17067:2013
Interruptores automáticos - sobrecorriente | CHINT | NXB-63 | Interruptor termomagnético | 400 | N/A | 20 | 4P | N/A | 6.0 | N/A | N/A | N/A | N/A | N/A | N/A | N/A | N/A | N/A | D | N/A | N/A | N/A | N/A | N/A | VU-SE-10-000009 | MGI SA | Esquema 5 de la norma UNIT-ISO/IEC 17067:2013
Interruptores automáticos - sobrecorriente | CHINT | NXB-63 | Interruptor termomagnético | 400 | N/A | 25 | 4P | N/A | 6.0 | N/A | N/A | N/A | N/A | N/A | N/A | N/A | N/A | N/A | D | N/A | N/A | N/A | N/A | N/A | VU-SE-10-000009 | MGI SA | Esquema 5 de la norma UNIT-ISO/IEC 17067:2013
Interruptores automáticos - sobrecorriente | CHINT | NXB-63 | Interruptor termomagnético | 400 | N/A | 32 | 4P | N/A | 6.0 | N/A | N/A | N/A | N/A | N/A | N/A | N/A | N/A | N/A | D | N/A | N/A | N/A | N/A | N/A | VU-SE-10-000009 | MGI SA | Esquema 5 de la norma UNIT-ISO/IEC 17067:2013
Interruptores automáticos - sobrecorriente | CHINT | NXB-63 | Interruptor termomagnético | 400 | N/A | 40 | 4P | N/A | 6.0 | N/A | N/A | N/A | N/A | N/A | N/A | N/A | N/A | N/A | D | N/A | N/A | N/A | N/A | N/A | VU-SE-10-000009 | MGI SA | Esquema 5 de la norma UNIT-ISO/IEC 17067:2013
Interruptores automáticos - sobrecorriente | CHINT | NXB-63 | Interruptor termomagnético | 400 | N/A | 50 | 4P | N/A | 6.0 | N/A | N/A | N/A | N/A | N/A | N/A | N/A | N/A | N/A | D | N/A | N/A | N/A | N/A | N/A | VU-SE-10-000009 | MGI SA | Esquema 5 de la norma UNIT-ISO/IEC 17067:2013
Interruptores automáticos - sobrecorriente | CHINT | NXB-63 | Interruptor termomagnético | 400 | N/A | 63 | 4P | N/A | 6.0 | N/A | N/A | N/A | N/A | N/A | N/A | N/A | N/A | N/A | D | N/A | N/A | N/A | N/A | N/A | VU-SE-10-000009 | MGI SA | Esquema 5 de la norma UNIT-ISO/IEC 17067:2013
Interruptores automáticos - sobrecorriente | CHINT | NXB-63H | Interruptor termomagnético | 230 | N/A | 1 | 1P | N/A | 6.0 | N/A | N/A | N/A | N/A | N/A | N/A | N/A | N/A | N/A | B | N/A | N/A | N/A | N/A | N/A | VU-SE-10-000009 | MGI SA | Esquema 5 de la norma UNIT-ISO/IEC 17067:2013
Interruptores automáticos - sobrecorriente | CHINT | NXB-63H | Interruptor termomagnético | 230 | N/A | 2 | 1P | N/A | 6.0 | N/A | N/A | N/A | N/A | N/A | N/A | N/A | N/A | N/A | B | N/A | N/A | N/A | N/A | N/A | VU-SE-10-000009 | MGI SA | Esquema 5 de la norma UNIT-ISO/IEC 17067:2013
Interruptores automáticos - sobrecorriente | CHINT | NXB-63H | Interruptor termomagnético | 230 | N/A | 3 | 1P | N/A | 6.0 | N/A | N/A | N/A | N/A | N/A | N/A | N/A | N/A | N/A | B | N/A | N/A | N/A | N/A | N/A | VU-SE-10-000009 | MGI SA | Esquema 5 de la norma UNIT-ISO/IEC 17067:2013
Interruptores automáticos - sobrecorriente | CHINT | NXB-63H | Interruptor termomagnético | 230 | N/A | 4 | 1P | N/A | 6.0 | N/A | N/A | N/A | N/A | N/A | N/A | N/A | N/A | N/A | B | N/A | N/A | N/A | N/A | N/A | VU-SE-10-000009 | MGI SA | Esquema 5 de la norma UNIT-ISO/IEC 17067:2013
Interruptores automáticos - sobrecorriente | CHINT | NXB-63H | Interruptor termomagnético | 230 | N/A | 6 | 1P | N/A | 6.0 | N/A | N/A | N/A | N/A | N/A | N/A | N/A | N/A | N/A | B | N/A | N/A | N/A | N/A | N/A | VU-SE-10-000009 | MGI SA | Esquema 5 de la norma UNIT-ISO/IEC 17067:2013
Interruptores automáticos - sobrecorriente | CHINT | NXB-63H | Interruptor termomagnético | 230 | N/A | 10 | 1P | N/A | 6.0 | N/A | N/A | N/A | N/A | N/A | N/A | N/A | N/A | N/A | B | N/A | N/A | N/A | N/A | N/A | VU-SE-10-000009 | MGI SA | Esquema 5 de la norma UNIT-ISO/IEC 17067:2013
Interruptores automáticos - sobrecorriente | CHINT | NXB-63H | Interruptor termomagnético | 230 | N/A | 16 | 1P | N/A | 6.0 | N/A | N/A | N/A | N/A | N/A | N/A | N/A | N/A | N/A | B | N/A | N/A | N/A | N/A | N/A | VU-SE-10-000009 | MGI SA | Esquema 5 de la norma UNIT-ISO/IEC 17067:2013
Interruptores automáticos - sobrecorriente | CHINT | NXB-63H | Interruptor termomagnético | 230 | N/A | 20 | 1P | N/A | 6.0 | N/A | N/A | N/A | N/A | N/A | N/A | N/A | N/A | N/A | B | N/A | N/A | N/A | N/A | N/A | VU-SE-10-000009 | MGI SA | Esquema 5 de la norma UNIT-ISO/IEC 17067:2013
Interruptores automáticos - sobrecorriente | CHINT | NXB-63H | Interruptor termomagnético | 230 | N/A | 25 | 1P | N/A | 6.0 | N/A | N/A | N/A | N/A | N/A | N/A | N/A | N/A | N/A | B | N/A | N/A | N/A | N/A | N/A | VU-SE-10-000009 | MGI SA | Esquema 5 de la norma UNIT-ISO/IEC 17067:2013
Interruptores automáticos - sobrecorriente | CHINT | NXB-63H | Interruptor termomagnético | 230 | N/A | 32 | 1P | N/A | 6.0 | N/A | N/A | N/A | N/A | N/A | N/A | N/A | N/A | N/A | B | N/A | N/A | N/A | N/A | N/A | VU-SE-10-000009 | MGI SA | Esquema 5 de la norma UNIT-ISO/IEC 17067:2013
Interruptores automáticos - sobrecorriente | CHINT | NXB-63H | Interruptor termomagnético | 230 | N/A | 40 | 1P | N/A | 6.0 | N/A | N/A | N/A | N/A | N/A | N/A | N/A | N/A | N/A | B | N/A | N/A | N/A | N/A | N/A | VU-SE-10-000009 | MGI SA | Esquema 5 de la norma UNIT-ISO/IEC 17067:2013
Interruptores automáticos - sobrecorriente | CHINT | NXB-63H | Interruptor termomagnético | 230 | N/A | 50 | 1P | N/A | 6.0 | N/A | N/A | N/A | N/A | N/A | N/A | N/A | N/A | N/A | B | N/A | N/A | N/A | N/A | N/A | VU-SE-10-000009 | MGI SA | Esquema 5 de la norma UNIT-ISO/IEC 17067:2013
Interruptores automáticos - sobrecorriente | CHINT | NXB-63H | Interruptor termomagnético | 230 | N/A | 63 | 1P | N/A | 6.0 | N/A | N/A | N/A | N/A | N/A | N/A | N/A | N/A | N/A | B | N/A | N/A | N/A | N/A | N/A | VU-SE-10-000009 | MGI SA | Esquema 5 de la norma UNIT-ISO/IEC 17067:2013
Interruptores automáticos - sobrecorriente | CHINT | NXB-63H | Interruptor termomagnético | 230 | N/A | 1 | 1P | N/A | 6.0 | N/A | N/A | N/A | N/A | N/A | N/A | N/A | N/A | N/A | C | N/A | N/A | N/A | N/A | N/A | VU-SE-10-000009 | MGI SA | Esquema 5 de la norma UNIT-ISO/IEC 17067:2013
Interruptores automáticos - sobrecorriente | CHINT | NXB-63H | Interruptor termomagnético | 230 | N/A | 2 | 1P | N/A | 6.0 | N/A | N/A | N/A | N/A | N/A | N/A | N/A | N/A | N/A | C | N/A | N/A | N/A | N/A | N/A | VU-SE-10-000009 | MGI SA | Esquema 5 de la norma UNIT-ISO/IEC 17067:2013
Interruptores automáticos - sobrecorriente | CHINT | NXB-63H | Interruptor termomagnético | 230 | N/A | 3 | 1P | N/A | 6.0 | N/A | N/A | N/A | N/A | N/A | N/A | N/A | N/A | N/A | C | N/A | N/A | N/A | N/A | N/A | VU-SE-10-000009 | MGI SA | Esquema 5 de la norma UNIT-ISO/IEC 17067:2013
Interruptores automáticos - sobrecorriente | CHINT | NXB-63H | Interruptor termomagnético | 230 | N/A | 4 | 1P | N/A | 6.0 | N/A | N/A | N/A | N/A | N/A | N/A | N/A | N/A | N/A | C | N/A | N/A | N/A | N/A | N/A | VU-SE-10-000009 | MGI SA | Esquema 5 de la norma UNIT-ISO/IEC 17067:2013
Interruptores automáticos - sobrecorriente | CHINT | NXB-63H | Interruptor termomagnético | 230 | N/A | 6 | 1P | N/A | 6.0 | N/A | N/A | N/A | N/A | N/A | N/A | N/A | N/A | N/A | C | N/A | N/A | N/A | N/A | N/A | VU-SE-10-000009 | MGI SA | Esquema 5 de la norma UNIT-ISO/IEC 17067:2013
Interruptores automáticos - sobrecorriente | CHINT | NXB-63H | Interruptor termomagnético | 230 | N/A | 10 | 1P | N/A | 6.0 | N/A | N/A | N/A | N/A | N/A | N/A | N/A | N/A | N/A | C | N/A | N/A | N/A | N/A | N/A | VU-SE-10-000009 | MGI SA | Esquema 5 de la norma UNIT-ISO/IEC 17067:2013
Interruptores automáticos - sobrecorriente | CHINT | NXB-63H | Interruptor termomagnético | 230 | N/A | 16 | 1P | N/A | 6.0 | N/A | N/A | N/A | N/A | N/A | N/A | N/A | N/A | N/A | C | N/A | N/A | N/A | N/A | N/A | VU-SE-10-000009 | MGI SA | Esquema 5 de la norma UNIT-ISO/IEC 17067:2013
Interruptores automáticos - sobrecorriente | CHINT | NXB-63H | Interruptor termomagnético | 230 | N/A | 20 | 1P | N/A | 6.0 | N/A | N/A | N/A | N/A | N/A | N/A | N/A | N/A | N/A | C | N/A | N/A | N/A | N/A | N/A | VU-SE-10-000009 | MGI SA | Esquema 5 de la norma UNIT-ISO/IEC 17067:2013
Interruptores automáticos - sobrecorriente | CHINT | NXB-63H | Interruptor termomagnético | 230 | N/A | 25 | 1P | N/A | 6.0 | N/A | N/A | N/A | N/A | N/A | N/A | N/A | N/A | N/A | C | N/A | N/A | N/A | N/A | N/A | VU-SE-10-000009 | MGI SA | Esquema 5 de la norma UNIT-ISO/IEC 17067:2013
Interruptores automáticos - sobrecorriente | CHINT | NXB-63H | Interruptor termomagnético | 230 | N/A | 32 | 1P | N/A | 6.0 | N/A | N/A | N/A | N/A | N/A | N/A | N/A | N/A | N/A | C | N/A | N/A | N/A | N/A | N/A | VU-SE-10-000009 | MGI SA | Esquema 5 de la norma UNIT-ISO/IEC 17067:2013
Interruptores automáticos - sobrecorriente | CHINT | NXB-63H | Interruptor termomagnético | 230 | N/A | 40 | 1P | N/A | 6.0 | N/A | N/A | N/A | N/A | N/A | N/A | N/A | N/A | N/A | C | N/A | N/A | N/A | N/A | N/A | VU-SE-10-000009 | MGI SA | Esquema 5 de la norma UNIT-ISO/IEC 17067:2013
Interruptores automáticos - sobrecorriente | CHINT | NXB-63H | Interruptor termomagnético | 230 | N/A | 50 | 1P | N/A | 6.0 | N/A | N/A | N/A | N/A | N/A | N/A | N/A | N/A | N/A | C | N/A | N/A | N/A | N/A | N/A | VU-SE-10-000009 | MGI SA | Esquema 5 de la norma UNIT-ISO/IEC 17067:2013
Interruptores automáticos - sobrecorriente | CHINT | NXB-63H | Interruptor termomagnético | 230 | N/A | 63 | 1P | N/A | 6.0 | N/A | N/A | N/A | N/A | N/A | N/A | N/A | N/A | N/A | C | N/A | N/A | N/A | N/A | N/A | VU-SE-10-000009 | MGI SA | Esquema 5 de la norma UNIT-ISO/IEC 17067:2013
Interruptores automáticos - sobrecorriente | CHINT | NXB-63H | Interruptor termomagnético | 230 | N/A | 1 | 1P | N/A | 6.0 | N/A | N/A | N/A | N/A | N/A | N/A | N/A | N/A | N/A | D | N/A | N/A | N/A | N/A | N/A | VU-SE-10-000009 | MGI SA | Esquema 5 de la norma UNIT-ISO/IEC 17067:2013
Interruptores automáticos - sobrecorriente | CHINT | NXB-63H | Interruptor termomagnético | 230 | N/A | 2 | 1P | N/A | 6.0 | N/A | N/A | N/A | N/A | N/A | N/A | N/A | N/A | N/A | D | N/A | N/A | N/A | N/A | N/A | VU-SE-10-000009 | MGI SA | Esquema 5 de la norma UNIT-ISO/IEC 17067:2013
Interruptores automáticos - sobrecorriente | CHINT | NXB-63H | Interruptor termomagnético | 230 | N/A | 3 | 1P | N/A | 6.0 | N/A | N/A | N/A | N/A | N/A | N/A | N/A | N/A | N/A | D | N/A | N/A | N/A | N/A | N/A | VU-SE-10-000009 | MGI SA | Esquema 5 de la norma UNIT-ISO/IEC 17067:2013
Interruptores automáticos - sobrecorriente | CHINT | NXB-63H | Interruptor termomagnético | 230 | N/A | 4 | 1P | N/A | 6.0 | N/A | N/A | N/A | N/A | N/A | N/A | N/A | N/A | N/A | D | N/A | N/A | N/A | N/A | N/A | VU-SE-10-000009 | MGI SA | Esquema 5 de la norma UNIT-ISO/IEC 17067:2013
Interruptores automáticos - sobrecorriente | CHINT | NXB-63H | Interruptor termomagnético | 230 | N/A | 6 | 1P | N/A | 6.0 | N/A | N/A | N/A | N/A | N/A | N/A | N/A | N/A | N/A | D | N/A | N/A | N/A | N/A | N/A | VU-SE-10-000009 | MGI SA | Esquema 5 de la norma UNIT-ISO/IEC 17067:2013
Interruptores automáticos - sobrecorriente | CHINT | NXB-63H | Interruptor termomagnético | 230 | N/A | 10 | 1P | N/A | 6.0 | N/A | N/A | N/A | N/A | N/A | N/A | N/A | N/A | N/A | D | N/A | N/A | N/A | N/A | N/A | VU-SE-10-000009 | MGI SA | Esquema 5 de la norma UNIT-ISO/IEC 17067:2013
Interruptores automáticos - sobrecorriente | CHINT | NXB-63H | Interruptor termomagnético | 230 | N/A | 16 | 1P | N/A | 6.0 | N/A | N/A | N/A | N/A | N/A | N/A | N/A | N/A | N/A | D | N/A | N/A | N/A | N/A | N/A | VU-SE-10-000009 | MGI SA | Esquema 5 de la norma UNIT-ISO/IEC 17067:2013
Interruptores automáticos - sobrecorriente | CHINT | NXB-63H | Interruptor termomagnético | 230 | N/A | 20 | 1P | N/A | 6.0 | N/A | N/A | N/A | N/A | N/A | N/A | N/A | N/A | N/A | D | N/A | N/A | N/A | N/A | N/A | VU-SE-10-000009 | MGI SA | Esquema 5 de la norma UNIT-ISO/IEC 17067:2013
Interruptores automáticos - sobrecorriente | CHINT | NXB-63H | Interruptor termomagnético | 230 | N/A | 25 | 1P | N/A | 6.0 | N/A | N/A | N/A | N/A | N/A | N/A | N/A | N/A | N/A | D | N/A | N/A | N/A | N/A | N/A | VU-SE-10-000009 | MGI SA | Esquema 5 de la norma UNIT-ISO/IEC 17067:2013
Interruptores automáticos - sobrecorriente | CHINT | NXB-63H | Interruptor termomagnético | 230 | N/A | 32 | 1P | N/A | 6.0 | N/A | N/A | N/A | N/A | N/A | N/A | N/A | N/A | N/A | D | N/A | N/A | N/A | N/A | N/A | VU-SE-10-000009 | MGI SA | Esquema 5 de la norma UNIT-ISO/IEC 17067:2013
Interruptores automáticos - sobrecorriente | CHINT | NXB-63H | Interruptor termomagnético | 230 | N/A | 40 | 1P | N/A | 6.0 | N/A | N/A | N/A | N/A | N/A | N/A | N/A | N/A | N/A | D | N/A | N/A | N/A | N/A | N/A | VU-SE-10-000009 | MGI SA | Esquema 5 de la norma UNIT-ISO/IEC 17067:2013
Interruptores automáticos - sobrecorriente | CHINT | NXB-63H | Interruptor termomagnético | 230 | N/A | 50 | 1P | N/A | 6.0 | N/A | N/A | N/A | N/A | N/A | N/A | N/A | N/A | N/A | D | N/A | N/A | N/A | N/A | N/A | VU-SE-10-000009 | MGI SA | Esquema 5 de la norma UNIT-ISO/IEC 17067:2013
Interruptores automáticos - sobrecorriente | CHINT | NXB-63H | Interruptor termomagnético | 230 | N/A | 63 | 1P | N/A | 6.0 | N/A | N/A | N/A | N/A | N/A | N/A | N/A | N/A | N/A | D | N/A | N/A | N/A | N/A | N/A | VU-SE-10-000009 | MGI SA | Esquema 5 de la norma UNIT-ISO/IEC 17067:2013
Interruptores automáticos - sobrecorriente | CHINT | NXB-63H | Interruptor termomagnético | 230 | N/A | 1 | 1P+N | N/A | 6.0 | N/A | N/A | N/A | N/A | N/A | N/A | N/A | N/A | N/A | B | N/A | N/A | N/A | N/A | N/A | VU-SE-10-000009 | MGI SA | Esquema 5 de la norma UNIT-ISO/IEC 17067:2013
Interruptores automáticos - sobrecorriente | CHINT | NXB-63H | Interruptor termomagnético | 230 | N/A | 2 | 1P+N | N/A | 6.0 | N/A | N/A | N/A | N/A | N/A | N/A | N/A | N/A | N/A | B | N/A | N/A | N/A | N/A | N/A | VU-SE-10-000009 | MGI SA | Esquema 5 de la norma UNIT-ISO/IEC 17067:2013
Interruptores automáticos - sobrecorriente | CHINT | NXB-63H | Interruptor termomagnético | 230 | N/A | 3 | 1P+N | N/A | 6.0 | N/A | N/A | N/A | N/A | N/A | N/A | N/A | N/A | N/A | B | N/A | N/A | N/A | N/A | N/A | VU-SE-10-000009 | MGI SA | Esquema 5 de la norma UNIT-ISO/IEC 17067:2013
Interruptores automáticos - sobrecorriente | CHINT | NXB-63H | Interruptor termomagnético | 230 | N/A | 4 | 1P+N | N/A | 6.0 | N/A | N/A | N/A | N/A | N/A | N/A | N/A | N/A | N/A | B | N/A | N/A | N/A | N/A | N/A | VU-SE-10-000009 | MGI SA | Esquema 5 de la norma UNIT-ISO/IEC 17067:2013
Interruptores automáticos - sobrecorriente | CHINT | NXB-63H | Interruptor termomagnético | 230 | N/A | 6 | 1P+N | N/A | 6.0 | N/A | N/A | N/A | N/A | N/A | N/A | N/A | N/A | N/A | B | N/A | N/A | N/A | N/A | N/A | VU-SE-10-000009 | MGI SA | Esquema 5 de la norma UNIT-ISO/IEC 17067:2013
Interruptores automáticos - sobrecorriente | CHINT | NXB-63H | Interruptor termomagnético | 230 | N/A | 10 | 1P+N | N/A | 6.0 | N/A | N/A | N/A | N/A | N/A | N/A | N/A | N/A | N/A | B | N/A | N/A | N/A | N/A | N/A | VU-SE-10-000009 | MGI SA | Esquema 5 de la norma UNIT-ISO/IEC 17067:2013
Interruptores automáticos - sobrecorriente | CHINT | NXB-63H | Interruptor termomagnético | 230 | N/A | 16 | 1P+N | N/A | 6.0 | N/A | N/A | N/A | N/A | N/A | N/A | N/A | N/A | N/A | B | N/A | N/A | N/A | N/A | N/A | VU-SE-10-000009 | MGI SA | Esquema 5 de la norma UNIT-ISO/IEC 17067:2013
Interruptores automáticos - sobrecorriente | CHINT | NXB-63H | Interruptor termomagnético | 230 | N/A | 20 | 1P+N | N/A | 6.0 | N/A | N/A | N/A | N/A | N/A | N/A | N/A | N/A | N/A | B | N/A | N/A | N/A | N/A | N/A | VU-SE-10-000009 | MGI SA | Esquema 5 de la norma UNIT-ISO/IEC 17067:2013
Interruptores automáticos - sobrecorriente | CHINT | NXB-63H | Interruptor termomagnético | 230 | N/A | 25 | 1P+N | N/A | 6.0 | N/A | N/A | N/A | N/A | N/A | N/A | N/A | N/A | N/A | B | N/A | N/A | N/A | N/A | N/A | VU-SE-10-000009 | MGI SA | Esquema 5 de la norma UNIT-ISO/IEC 17067:2013
Interruptores automáticos - sobrecorriente | CHINT | NXB-63H | Interruptor termomagnético | 230 | N/A | 32 | 1P+N | N/A | 6.0 | N/A | N/A | N/A | N/A | N/A | N/A | N/A | N/A | N/A | B | N/A | N/A | N/A | N/A | N/A | VU-SE-10-000009 | MGI SA | Esquema 5 de la norma UNIT-ISO/IEC 17067:2013
Interruptores automáticos - sobrecorriente | CHINT | NXB-63H | Interruptor termomagnético | 230 | N/A | 40 | 1P+N | N/A | 6.0 | N/A | N/A | N/A | N/A | N/A | N/A | N/A | N/A | N/A | B | N/A | N/A | N/A | N/A | N/A | VU-SE-10-000009 | MGI SA | Esquema 5 de la norma UNIT-ISO/IEC 17067:2013
Interruptores automáticos - sobrecorriente | CHINT | NXB-63H | Interruptor termomagnético | 230 | N/A | 50 | 1P+N | N/A | 6.0 | N/A | N/A | N/A | N/A | N/A | N/A | N/A | N/A | N/A | B | N/A | N/A | N/A | N/A | N/A | VU-SE-10-000009 | MGI SA | Esquema 5 de la norma UNIT-ISO/IEC 17067:2013
Interruptores automáticos - sobrecorriente | CHINT | NXB-63H | Interruptor termomagnético | 230 | N/A | 63 | 1P+N | N/A | 6.0 | N/A | N/A | N/A | N/A | N/A | N/A | N/A | N/A | N/A | B | N/A | N/A | N/A | N/A | N/A | VU-SE-10-000009 | MGI SA | Esquema 5 de la norma UNIT-ISO/IEC 17067:2013
Interruptores automáticos - sobrecorriente | CHINT | NXB-63H | Interruptor termomagnético | 230 | N/A | 1 | 1P+N | N/A | 6.0 | N/A | N/A | N/A | N/A | N/A | N/A | N/A | N/A | N/A | C | N/A | N/A | N/A | N/A | N/A | VU-SE-10-000009 | MGI SA | Esquema 5 de la norma UNIT-ISO/IEC 17067:2013
Interruptores automáticos - sobrecorriente | CHINT | NXB-63H | Interruptor termomagnético | 230 | N/A | 2 | 1P+N | N/A | 6.0 | N/A | N/A | N/A | N/A | N/A | N/A | N/A | N/A | N/A | C | N/A | N/A | N/A | N/A | N/A | VU-SE-10-000009 | MGI SA | Esquema 5 de la norma UNIT-ISO/IEC 17067:2013
Interruptores automáticos - sobrecorriente | CHINT | NXB-63H | Interruptor termomagnético | 230 | N/A | 3 | 1P+N | N/A | 6.0 | N/A | N/A | N/A | N/A | N/A | N/A | N/A | N/A | N/A | C | N/A | N/A | N/A | N/A | N/A | VU-SE-10-000009 | MGI SA | Esquema 5 de la norma UNIT-ISO/IEC 17067:2013
Interruptores automáticos - sobrecorriente | CHINT | NXB-63H | Interruptor termomagnético | 230 | N/A | 4 | 1P+N | N/A | 6.0 | N/A | N/A | N/A | N/A | N/A | N/A | N/A | N/A | N/A | C | N/A | N/A | N/A | N/A | N/A | VU-SE-10-000009 | MGI SA | Esquema 5 de la norma UNIT-ISO/IEC 17067:2013
Interruptores automáticos - sobrecorriente | CHINT | NXB-63H | Interruptor termomagnético | 230 | N/A | 6 | 1P+N | N/A | 6.0 | N/A | N/A | N/A | N/A | N/A | N/A | N/A | N/A | N/A | C | N/A | N/A | N/A | N/A | N/A | VU-SE-10-000009 | MGI SA | Esquema 5 de la norma UNIT-ISO/IEC 17067:2013
Interruptores automáticos - sobrecorriente | CHINT | NXB-63H | Interruptor termomagnético | 230 | N/A | 10 | 1P+N | N/A | 6.0 | N/A | N/A | N/A | N/A | N/A | N/A | N/A | N/A | N/A | C | N/A | N/A | N/A | N/A | N/A | VU-SE-10-000009 | MGI SA | Esquema 5 de la norma UNIT-ISO/IEC 17067:2013
Interruptores automáticos - sobrecorriente | CHINT | NXB-63H | Interruptor termomagnético | 230 | N/A | 16 | 1P+N | N/A | 6.0 | N/A | N/A | N/A | N/A | N/A | N/A | N/A | N/A | N/A | C | N/A | N/A | N/A | N/A | N/A | VU-SE-10-000009 | MGI SA | Esquema 5 de la norma UNIT-ISO/IEC 17067:2013
Interruptores automáticos - sobrecorriente | CHINT | NXB-63H | Interruptor termomagnético | 230 | N/A | 20 | 1P+N | N/A | 6.0 | N/A | N/A | N/A | N/A | N/A | N/A | N/A | N/A | N/A | C | N/A | N/A | N/A | N/A | N/A | VU-SE-10-000009 | MGI SA | Esquema 5 de la norma UNIT-ISO/IEC 17067:2013
Interruptores automáticos - sobrecorriente | CHINT | NXB-63H | Interruptor termomagnético | 230 | N/A | 25 | 1P+N | N/A | 6.0 | N/A | N/A | N/A | N/A | N/A | N/A | N/A | N/A | N/A | C | N/A | N/A | N/A | N/A | N/A | VU-SE-10-000009 | MGI SA | Esquema 5 de la norma UNIT-ISO/IEC 17067:2013
Interruptores automáticos - sobrecorriente | CHINT | NXB-63H | Interruptor termomagnético | 230 | N/A | 32 | 1P+N | N/A | 6.0 | N/A | N/A | N/A | N/A | N/A | N/A | N/A | N/A | N/A | C | N/A | N/A | N/A | N/A | N/A | VU-SE-10-000009 | MGI SA | Esquema 5 de la norma UNIT-ISO/IEC 17067:2013
Interruptores automáticos - sobrecorriente | CHINT | NXB-63H | Interruptor termomagnético | 230 | N/A | 40 | 1P+N | N/A | 6.0 | N/A | N/A | N/A | N/A | N/A | N/A | N/A | N/A | N/A | C | N/A | N/A | N/A | N/A | N/A | VU-SE-10-000009 | MGI SA | Esquema 5 de la norma UNIT-ISO/IEC 17067:2013
Interruptores automáticos - sobrecorriente | CHINT | NXB-63H | Interruptor termomagnético | 230 | N/A | 50 | 1P+N | N/A | 6.0 | N/A | N/A | N/A | N/A | N/A | N/A | N/A | N/A | N/A | C | N/A | N/A | N/A | N/A | N/A | VU-SE-10-000009 | MGI SA | Esquema 5 de la norma UNIT-ISO/IEC 17067:2013
Interruptores automáticos - sobrecorriente | CHINT | NXB-63H | Interruptor termomagnético | 230 | N/A | 63 | 1P+N | N/A | 6.0 | N/A | N/A | N/A | N/A | N/A | N/A | N/A | N/A | N/A | C | N/A | N/A | N/A | N/A | N/A | VU-SE-10-000009 | MGI SA | Esquema 5 de la norma UNIT-ISO/IEC 17067:2013
Interruptores automáticos - sobrecorriente | CHINT | NXB-63H | Interruptor termomagnético | 230 | N/A | 1 | 1P+N | N/A | 6.0 | N/A | N/A | N/A | N/A | N/A | N/A | N/A | N/A | N/A | D | N/A | N/A | N/A | N/A | N/A | VU-SE-10-000009 | MGI SA | Esquema 5 de la norma UNIT-ISO/IEC 17067:2013
Interruptores automáticos - sobrecorriente | CHINT | NXB-63H | Interruptor termomagnético | 230 | N/A | 2 | 1P+N | N/A | 6.0 | N/A | N/A | N/A | N/A | N/A | N/A | N/A | N/A | N/A | D | N/A | N/A | N/A | N/A | N/A | VU-SE-10-000009 | MGI SA | Esquema 5 de la norma UNIT-ISO/IEC 17067:2013
Interruptores automáticos - sobrecorriente | CHINT | NXB-63H | Interruptor termomagnético | 230 | N/A | 3 | 1P+N | N/A | 6.0 | N/A | N/A | N/A | N/A | N/A | N/A | N/A | N/A | N/A | D | N/A | N/A | N/A | N/A | N/A | VU-SE-10-000009 | MGI SA | Esquema 5 de la norma UNIT-ISO/IEC 17067:2013
Interruptores automáticos - sobrecorriente | CHINT | NXB-63H | Interruptor termomagnético | 230 | N/A | 4 | 1P+N | N/A | 6.0 | N/A | N/A | N/A | N/A | N/A | N/A | N/A | N/A | N/A | D | N/A | N/A | N/A | N/A | N/A | VU-SE-10-000009 | MGI SA | Esquema 5 de la norma UNIT-ISO/IEC 17067:2013
Interruptores automáticos - sobrecorriente | CHINT | NXB-63H | Interruptor termomagnético | 230 | N/A | 6 | 1P+N | N/A | 6.0 | N/A | N/A | N/A | N/A | N/A | N/A | N/A | N/A | N/A | D | N/A | N/A | N/A | N/A | N/A | VU-SE-10-000009 | MGI SA | Esquema 5 de la norma UNIT-ISO/IEC 17067:2013
Interruptores automáticos - sobrecorriente | CHINT | NXB-63H | Interruptor termomagnético | 230 | N/A | 10 | 1P+N | N/A | 6.0 | N/A | N/A | N/A | N/A | N/A | N/A | N/A | N/A | N/A | D | N/A | N/A | N/A | N/A | N/A | VU-SE-10-000009 | MGI SA | Esquema 5 de la norma UNIT-ISO/IEC 17067:2013
Interruptores automáticos - sobrecorriente | CHINT | NXB-63H | Interruptor termomagnético | 230 | N/A | 16 | 1P+N | N/A | 6.0 | N/A | N/A | N/A | N/A | N/A | N/A | N/A | N/A | N/A | D | N/A | N/A | N/A | N/A | N/A | VU-SE-10-000009 | MGI SA | Esquema 5 de la norma UNIT-ISO/IEC 17067:2013
Interruptores automáticos - sobrecorriente | CHINT | NXB-63H | Interruptor termomagnético | 230 | N/A | 20 | 1P+N | N/A | 6.0 | N/A | N/A | N/A | N/A | N/A | N/A | N/A | N/A | N/A | D | N/A | N/A | N/A | N/A | N/A | VU-SE-10-000009 | MGI SA | Esquema 5 de la norma UNIT-ISO/IEC 17067:2013
Interruptores automáticos - sobrecorriente | CHINT | NXB-63H | Interruptor termomagnético | 230 | N/A | 25 | 1P+N | N/A | 6.0 | N/A | N/A | N/A | N/A | N/A | N/A | N/A | N/A | N/A | D | N/A | N/A | N/A | N/A | N/A | VU-SE-10-000009 | MGI SA | Esquema 5 de la norma UNIT-ISO/IEC 17067:2013
Interruptores automáticos - sobrecorriente | CHINT | NXB-63H | Interruptor termomagnético | 230 | N/A | 32 | 1P+N | N/A | 6.0 | N/A | N/A | N/A | N/A | N/A | N/A | N/A | N/A | N/A | D | N/A | N/A | N/A | N/A | N/A | VU-SE-10-000009 | MGI SA | Esquema 5 de la norma UNIT-ISO/IEC 17067:2013
Interruptores automáticos - sobrecorriente | CHINT | NXB-63H | Interruptor termomagnético | 230 | N/A | 40 | 1P+N | N/A | 6.0 | N/A | N/A | N/A | N/A | N/A | N/A | N/A | N/A | N/A | D | N/A | N/A | N/A | N/A | N/A | VU-SE-10-000009 | MGI SA | Esquema 5 de la norma UNIT-ISO/IEC 17067:2013
Interruptores automáticos - sobrecorriente | CHINT | NXB-63H | Interruptor termomagnético | 230 | N/A | 50 | 1P+N | N/A | 6.0 | N/A | N/A | N/A | N/A | N/A | N/A | N/A | N/A | N/A | D | N/A | N/A | N/A | N/A | N/A | VU-SE-10-000009 | MGI SA | Esquema 5 de la norma UNIT-ISO/IEC 17067:2013
Interruptores automáticos - sobrecorriente | CHINT | NXB-63H | Interruptor termomagnético | 230 | N/A | 63 | 1P+N | N/A | 6.0 | N/A | N/A | N/A | N/A | N/A | N/A | N/A | N/A | N/A | D | N/A | N/A | N/A | N/A | N/A | VU-SE-10-000009 | MGI SA | Esquema 5 de la norma UNIT-ISO/IEC 17067:2013
Interruptores automáticos - sobrecorriente | CHINT | NXB-63H | Interruptor termomagnético | 400 | N/A | 1 | 2P | N/A | 6.0 | N/A | N/A | N/A | N/A | N/A | N/A | N/A | N/A | N/A | B | N/A | N/A | N/A | N/A | N/A | VU-SE-10-000009 | MGI SA | Esquema 5 de la norma UNIT-ISO/IEC 17067:2013
Interruptores automáticos - sobrecorriente | CHINT | NXB-63H | Interruptor termomagnético | 400 | N/A | 2 | 2P | N/A | 6.0 | N/A | N/A | N/A | N/A | N/A | N/A | N/A | N/A | N/A | B | N/A | N/A | N/A | N/A | N/A | VU-SE-10-000009 | MGI SA | Esquema 5 de la norma UNIT-ISO/IEC 17067:2013
Interruptores automáticos - sobrecorriente | CHINT | NXB-63H | Interruptor termomagnético | 400 | N/A | 3 | 2P | N/A | 6.0 | N/A | N/A | N/A | N/A | N/A | N/A | N/A | N/A | N/A | B | N/A | N/A | N/A | N/A | N/A | VU-SE-10-000009 | MGI SA | Esquema 5 de la norma UNIT-ISO/IEC 17067:2013
Interruptores automáticos - sobrecorriente | CHINT | NXB-63H | Interruptor termomagnético | 400 | N/A | 4 | 2P | N/A | 6.0 | N/A | N/A | N/A | N/A | N/A | N/A | N/A | N/A | N/A | B | N/A | N/A | N/A | N/A | N/A | VU-SE-10-000009 | MGI SA | Esquema 5 de la norma UNIT-ISO/IEC 17067:2013
Interruptores automáticos - sobrecorriente | CHINT | NXB-63H | Interruptor termomagnético | 400 | N/A | 6 | 2P | N/A | 6.0 | N/A | N/A | N/A | N/A | N/A | N/A | N/A | N/A | N/A | B | N/A | N/A | N/A | N/A | N/A | VU-SE-10-000009 | MGI SA | Esquema 5 de la norma UNIT-ISO/IEC 17067:2013
Interruptores automáticos - sobrecorriente | CHINT | NXB-63H | Interruptor termomagnético | 400 | N/A | 10 | 2P | N/A | 6.0 | N/A | N/A | N/A | N/A | N/A | N/A | N/A | N/A | N/A | B | N/A | N/A | N/A | N/A | N/A | VU-SE-10-000009 | MGI SA | Esquema 5 de la norma UNIT-ISO/IEC 17067:2013
Interruptores automáticos - sobrecorriente | CHINT | NXB-63H | Interruptor termomagnético | 400 | N/A | 16 | 2P | N/A | 6.0 | N/A | N/A | N/A | N/A | N/A | N/A | N/A | N/A | N/A | B | N/A | N/A | N/A | N/A | N/A | VU-SE-10-000009 | MGI SA | Esquema 5 de la norma UNIT-ISO/IEC 17067:2013
Interruptores automáticos - sobrecorriente | CHINT | NXB-63H | Interruptor termomagnético | 400 | N/A | 20 | 2P | N/A | 6.0 | N/A | N/A | N/A | N/A | N/A | N/A | N/A | N/A | N/A | B | N/A | N/A | N/A | N/A | N/A | VU-SE-10-000009 | MGI SA | Esquema 5 de la norma UNIT-ISO/IEC 17067:2013
Interruptores automáticos - sobrecorriente | CHINT | NXB-63H | Interruptor termomagnético | 400 | N/A | 25 | 2P | N/A | 6.0 | N/A | N/A | N/A | N/A | N/A | N/A | N/A | N/A | N/A | B | N/A | N/A | N/A | N/A | N/A | VU-SE-10-000009 | MGI SA | Esquema 5 de la norma UNIT-ISO/IEC 17067:2013
Interruptores automáticos - sobrecorriente | CHINT | NXB-63H | Interruptor termomagnético | 400 | N/A | 32 | 2P | N/A | 6.0 | N/A | N/A | N/A | N/A | N/A | N/A | N/A | N/A | N/A | B | N/A | N/A | N/A | N/A | N/A | VU-SE-10-000009 | MGI SA | Esquema 5 de la norma UNIT-ISO/IEC 17067:2013
Interruptores automáticos - sobrecorriente | CHINT | NXB-63H | Interruptor termomagnético | 400 | N/A | 40 | 2P | N/A | 6.0 | N/A | N/A | N/A | N/A | N/A | N/A | N/A | N/A | N/A | B | N/A | N/A | N/A | N/A | N/A | VU-SE-10-000009 | MGI SA | Esquema 5 de la norma UNIT-ISO/IEC 17067:2013
Interruptores automáticos - sobrecorriente | CHINT | NXB-63H | Interruptor termomagnético | 400 | N/A | 50 | 2P | N/A | 6.0 | N/A | N/A | N/A | N/A | N/A | N/A | N/A | N/A | N/A | B | N/A | N/A | N/A | N/A | N/A | VU-SE-10-000009 | MGI SA | Esquema 5 de la norma UNIT-ISO/IEC 17067:2013
Interruptores automáticos - sobrecorriente | CHINT | NXB-63H | Interruptor termomagnético | 400 | N/A | 63 | 2P | N/A | 6.0 | N/A | N/A | N/A | N/A | N/A | N/A | N/A | N/A | N/A | B | N/A | N/A | N/A | N/A | N/A | VU-SE-10-000009 | MGI SA | Esquema 5 de la norma UNIT-ISO/IEC 17067:2013
Interruptores automáticos - sobrecorriente | CHINT | NXB-63H | Interruptor termomagnético | 400 | N/A | 1 | 2P | N/A | 6.0 | N/A | N/A | N/A | N/A | N/A | N/A | N/A | N/A | N/A | C | N/A | N/A | N/A | N/A | N/A | VU-SE-10-000009 | MGI SA | Esquema 5 de la norma UNIT-ISO/IEC 17067:2013
Interruptores automáticos - sobrecorriente | CHINT | NXB-63H | Interruptor termomagnético | 400 | N/A | 2 | 2P | N/A | 6.0 | N/A | N/A | N/A | N/A | N/A | N/A | N/A | N/A | N/A | C | N/A | N/A | N/A | N/A | N/A | VU-SE-10-000009 | MGI SA | Esquema 5 de la norma UNIT-ISO/IEC 17067:2013
Interruptores automáticos - sobrecorriente | CHINT | NXB-63H | Interruptor termomagnético | 400 | N/A | 3 | 2P | N/A | 6.0 | N/A | N/A | N/A | N/A | N/A | N/A | N/A | N/A | N/A | C | N/A | N/A | N/A | N/A | N/A | VU-SE-10-000009 | MGI SA | Esquema 5 de la norma UNIT-ISO/IEC 17067:2013
Interruptores automáticos - sobrecorriente | CHINT | NXB-63H | Interruptor termomagnético | 400 | N/A | 4 | 2P | N/A | 6.0 | N/A | N/A | N/A | N/A | N/A | N/A | N/A | N/A | N/A | C | N/A | N/A | N/A | N/A | N/A | VU-SE-10-000009 | MGI SA | Esquema 5 de la norma UNIT-ISO/IEC 17067:2013
Interruptores automáticos - sobrecorriente | CHINT | NXB-63H | Interruptor termomagnético | 400 | N/A | 6 | 2P | N/A | 6.0 | N/A | N/A | N/A | N/A | N/A | N/A | N/A | N/A | N/A | C | N/A | N/A | N/A | N/A | N/A | VU-SE-10-000009 | MGI SA | Esquema 5 de la norma UNIT-ISO/IEC 17067:2013
Interruptores automáticos - sobrecorriente | CHINT | NXB-63H | Interruptor termomagnético | 400 | N/A | 10 | 2P | N/A | 6.0 | N/A | N/A | N/A | N/A | N/A | N/A | N/A | N/A | N/A | C | N/A | N/A | N/A | N/A | N/A | VU-SE-10-000009 | MGI SA | Esquema 5 de la norma UNIT-ISO/IEC 17067:2013
Interruptores automáticos - sobrecorriente | CHINT | NXB-63H | Interruptor termomagnético | 400 | N/A | 16 | 2P | N/A | 6.0 | N/A | N/A | N/A | N/A | N/A | N/A | N/A | N/A | N/A | C | N/A | N/A | N/A | N/A | N/A | VU-SE-10-000009 | MGI SA | Esquema 5 de la norma UNIT-ISO/IEC 17067:2013
Interruptores automáticos - sobrecorriente | CHINT | NXB-63H | Interruptor termomagnético | 400 | N/A | 20 | 2P | N/A | 6.0 | N/A | N/A | N/A | N/A | N/A | N/A | N/A | N/A | N/A | C | N/A | N/A | N/A | N/A | N/A | VU-SE-10-000009 | MGI SA | Esquema 5 de la norma UNIT-ISO/IEC 17067:2013
Interruptores automáticos - sobrecorriente | CHINT | NXB-63H | Interruptor termomagnético | 400 | N/A | 25 | 2P | N/A | 6.0 | N/A | N/A | N/A | N/A | N/A | N/A | N/A | N/A | N/A | C | N/A | N/A | N/A | N/A | N/A | VU-SE-10-000009 | MGI SA | Esquema 5 de la norma UNIT-ISO/IEC 17067:2013
Interruptores automáticos - sobrecorriente | CHINT | NXB-63H | Interruptor termomagnético | 400 | N/A | 32 | 2P | N/A | 6.0 | N/A | N/A | N/A | N/A | N/A | N/A | N/A | N/A | N/A | C | N/A | N/A | N/A | N/A | N/A | VU-SE-10-000009 | MGI SA | Esquema 5 de la norma UNIT-ISO/IEC 17067:2013
Interruptores automáticos - sobrecorriente | CHINT | NXB-63H | Interruptor termomagnético | 400 | N/A | 40 | 2P | N/A | 6.0 | N/A | N/A | N/A | N/A | N/A | N/A | N/A | N/A | N/A | C | N/A | N/A | N/A | N/A | N/A | VU-SE-10-000009 | MGI SA | Esquema 5 de la norma UNIT-ISO/IEC 17067:2013
Interruptores automáticos - sobrecorriente | CHINT | NXB-63H | Interruptor termomagnético | 400 | N/A | 50 | 2P | N/A | 6.0 | N/A | N/A | N/A | N/A | N/A | N/A | N/A | N/A | N/A | C | N/A | N/A | N/A | N/A | N/A | VU-SE-10-000009 | MGI SA | Esquema 5 de la norma UNIT-ISO/IEC 17067:2013
Interruptores automáticos - sobrecorriente | CHINT | NXB-63H | Interruptor termomagnético | 400 | N/A | 63 | 2P | N/A | 6.0 | N/A | N/A | N/A | N/A | N/A | N/A | N/A | N/A | N/A | C | N/A | N/A | N/A | N/A | N/A | VU-SE-10-000009 | MGI SA | Esquema 5 de la norma UNIT-ISO/IEC 17067:2013
Interruptores automáticos - sobrecorriente | CHINT | NXB-63H | Interruptor termomagnético | 400 | N/A | 1 | 2P | N/A | 6.0 | N/A | N/A | N/A | N/A | N/A | N/A | N/A | N/A | N/A | D | N/A | N/A | N/A | N/A | N/A | VU-SE-10-000009 | MGI SA | Esquema 5 de la norma UNIT-ISO/IEC 17067:2013
Interruptores automáticos - sobrecorriente | CHINT | NXB-63H | Interruptor termomagnético | 400 | N/A | 2 | 2P | N/A | 6.0 | N/A | N/A | N/A | N/A | N/A | N/A | N/A | N/A | N/A | D | N/A | N/A | N/A | N/A | N/A | VU-SE-10-000009 | MGI SA | Esquema 5 de la norma UNIT-ISO/IEC 17067:2013
Interruptores automáticos - sobrecorriente | CHINT | NXB-63H | Interruptor termomagnético | 400 | N/A | 3 | 2P | N/A | 6.0 | N/A | N/A | N/A | N/A | N/A | N/A | N/A | N/A | N/A | D | N/A | N/A | N/A | N/A | N/A | VU-SE-10-000009 | MGI SA | Esquema 5 de la norma UNIT-ISO/IEC 17067:2013
Interruptores automáticos - sobrecorriente | CHINT | NXB-63H | Interruptor termomagnético | 400 | N/A | 4 | 2P | N/A | 6.0 | N/A | N/A | N/A | N/A | N/A | N/A | N/A | N/A | N/A | D | N/A | N/A | N/A | N/A | N/A | VU-SE-10-000009 | MGI SA | Esquema 5 de la norma UNIT-ISO/IEC 17067:2013
Interruptores automáticos - sobrecorriente | CHINT | NXB-63H | Interruptor termomagnético | 400 | N/A | 6 | 2P | N/A | 6.0 | N/A | N/A | N/A | N/A | N/A | N/A | N/A | N/A | N/A | D | N/A | N/A | N/A | N/A | N/A | VU-SE-10-000009 | MGI SA | Esquema 5 de la norma UNIT-ISO/IEC 17067:2013
Interruptores automáticos - sobrecorriente | CHINT | NXB-63H | Interruptor termomagnético | 400 | N/A | 10 | 2P | N/A | 6.0 | N/A | N/A | N/A | N/A | N/A | N/A | N/A | N/A | N/A | D | N/A | N/A | N/A | N/A | N/A | VU-SE-10-000009 | MGI SA | Esquema 5 de la norma UNIT-ISO/IEC 17067:2013
Interruptores automáticos - sobrecorriente | CHINT | NXB-63H | Interruptor termomagnético | 400 | N/A | 16 | 2P | N/A | 6.0 | N/A | N/A | N/A | N/A | N/A | N/A | N/A | N/A | N/A | D | N/A | N/A | N/A | N/A | N/A | VU-SE-10-000009 | MGI SA | Esquema 5 de la norma UNIT-ISO/IEC 17067:2013
Interruptores automáticos - sobrecorriente | CHINT | NXB-63H | Interruptor termomagnético | 400 | N/A | 20 | 2P | N/A | 6.0 | N/A | N/A | N/A | N/A | N/A | N/A | N/A | N/A | N/A | D | N/A | N/A | N/A | N/A | N/A | VU-SE-10-000009 | MGI SA | Esquema 5 de la norma UNIT-ISO/IEC 17067:2013
Interruptores automáticos - sobrecorriente | CHINT | NXB-63H | Interruptor termomagnético | 400 | N/A | 25 | 2P | N/A | 6.0 | N/A | N/A | N/A | N/A | N/A | N/A | N/A | N/A | N/A | D | N/A | N/A | N/A | N/A | N/A | VU-SE-10-000009 | MGI SA | Esquema 5 de la norma UNIT-ISO/IEC 17067:2013
Interruptores automáticos - sobrecorriente | CHINT | NXB-63H | Interruptor termomagnético | 400 | N/A | 32 | 2P | N/A | 6.0 | N/A | N/A | N/A | N/A | N/A | N/A | N/A | N/A | N/A | D | N/A | N/A | N/A | N/A | N/A | VU-SE-10-000009 | MGI SA | Esquema 5 de la norma UNIT-ISO/IEC 17067:2013
Interruptores automáticos - sobrecorriente | CHINT | NXB-63H | Interruptor termomagnético | 400 | N/A | 40 | 2P | N/A | 6.0 | N/A | N/A | N/A | N/A | N/A | N/A | N/A | N/A | N/A | D | N/A | N/A | N/A | N/A | N/A | VU-SE-10-000009 | MGI SA | Esquema 5 de la norma UNIT-ISO/IEC 17067:2013
Interruptores automáticos - sobrecorriente | CHINT | NXB-63H | Interruptor termomagnético | 400 | N/A | 50 | 2P | N/A | 6.0 | N/A | N/A | N/A | N/A | N/A | N/A | N/A | N/A | N/A | D | N/A | N/A | N/A | N/A | N/A | VU-SE-10-000009 | MGI SA | Esquema 5 de la norma UNIT-ISO/IEC 17067:2013
Interruptores automáticos - sobrecorriente | CHINT | NXB-63H | Interruptor termomagnético | 400 | N/A | 63 | 2P | N/A | 6.0 | N/A | N/A | N/A | N/A | N/A | N/A | N/A | N/A | N/A | D | N/A | N/A | N/A | N/A | N/A | VU-SE-10-000009 | MGI SA | Esquema 5 de la norma UNIT-ISO/IEC 17067:2013
Interruptores automáticos - sobrecorriente | CHINT | NXB-63H | Interruptor termomagnético | 400 | N/A | 1 | 3P | N/A | 6.0 | N/A | N/A | N/A | N/A | N/A | N/A | N/A | N/A | N/A | B | N/A | N/A | N/A | N/A | N/A | VU-SE-10-000009 | MGI SA | Esquema 5 de la norma UNIT-ISO/IEC 17067:2013
Interruptores automáticos - sobrecorriente | CHINT | NXB-63H | Interruptor termomagnético | 400 | N/A | 2 | 3P | N/A | 6.0 | N/A | N/A | N/A | N/A | N/A | N/A | N/A | N/A | N/A | B | N/A | N/A | N/A | N/A | N/A | VU-SE-10-000009 | MGI SA | Esquema 5 de la norma UNIT-ISO/IEC 17067:2013
Interruptores automáticos - sobrecorriente | CHINT | NXB-63H | Interruptor termomagnético | 400 | N/A | 3 | 3P | N/A | 6.0 | N/A | N/A | N/A | N/A | N/A | N/A | N/A | N/A | N/A | B | N/A | N/A | N/A | N/A | N/A | VU-SE-10-000009 | MGI SA | Esquema 5 de la norma UNIT-ISO/IEC 17067:2013
Interruptores automáticos - sobrecorriente | CHINT | NXB-63H | Interruptor termomagnético | 400 | N/A | 4 | 3P | N/A | 6.0 | N/A | N/A | N/A | N/A | N/A | N/A | N/A | N/A | N/A | B | N/A | N/A | N/A | N/A | N/A | VU-SE-10-000009 | MGI SA | Esquema 5 de la norma UNIT-ISO/IEC 17067:2013
Interruptores automáticos - sobrecorriente | CHINT | NXB-63H | Interruptor termomagnético | 400 | N/A | 6 | 3P | N/A | 6.0 | N/A | N/A | N/A | N/A | N/A | N/A | N/A | N/A | N/A | B | N/A | N/A | N/A | N/A | N/A | VU-SE-10-000009 | MGI SA | Esquema 5 de la norma UNIT-ISO/IEC 17067:2013
Interruptores automáticos - sobrecorriente | CHINT | NXB-63H | Interruptor termomagnético | 400 | N/A | 10 | 3P | N/A | 6.0 | N/A | N/A | N/A | N/A | N/A | N/A | N/A | N/A | N/A | B | N/A | N/A | N/A | N/A | N/A | VU-SE-10-000009 | MGI SA | Esquema 5 de la norma UNIT-ISO/IEC 17067:2013
Interruptores automáticos - sobrecorriente | CHINT | NXB-63H | Interruptor termomagnético | 400 | N/A | 16 | 3P | N/A | 6.0 | N/A | N/A | N/A | N/A | N/A | N/A | N/A | N/A | N/A | B | N/A | N/A | N/A | N/A | N/A | VU-SE-10-000009 | MGI SA | Esquema 5 de la norma UNIT-ISO/IEC 17067:2013
Interruptores automáticos - sobrecorriente | CHINT | NXB-63H | Interruptor termomagnético | 400 | N/A | 20 | 3P | N/A | 6.0 | N/A | N/A | N/A | N/A | N/A | N/A | N/A | N/A | N/A | B | N/A | N/A | N/A | N/A | N/A | VU-SE-10-000009 | MGI SA | Esquema 5 de la norma UNIT-ISO/IEC 17067:2013
Interruptores automáticos - sobrecorriente | CHINT | NXB-63H | Interruptor termomagnético | 400 | N/A | 25 | 3P | N/A | 6.0 | N/A | N/A | N/A | N/A | N/A | N/A | N/A | N/A | N/A | B | N/A | N/A | N/A | N/A | N/A | VU-SE-10-000009 | MGI SA | Esquema 5 de la norma UNIT-ISO/IEC 17067:2013
Interruptores automáticos - sobrecorriente | CHINT | NXB-63H | Interruptor termomagnético | 400 | N/A | 32 | 3P | N/A | 6.0 | N/A | N/A | N/A | N/A | N/A | N/A | N/A | N/A | N/A | B | N/A | N/A | N/A | N/A | N/A | VU-SE-10-000009 | MGI SA | Esquema 5 de la norma UNIT-ISO/IEC 17067:2013
Interruptores automáticos - sobrecorriente | CHINT | NXB-63H | Interruptor termomagnético | 400 | N/A | 40 | 3P | N/A | 6.0 | N/A | N/A | N/A | N/A | N/A | N/A | N/A | N/A | N/A | B | N/A | N/A | N/A | N/A | N/A | VU-SE-10-000009 | MGI SA | Esquema 5 de la norma UNIT-ISO/IEC 17067:2013
Interruptores automáticos - sobrecorriente | CHINT | NXB-63H | Interruptor termomagnético | 400 | N/A | 50 | 3P | N/A | 6.0 | N/A | N/A | N/A | N/A | N/A | N/A | N/A | N/A | N/A | B | N/A | N/A | N/A | N/A | N/A | VU-SE-10-000009 | MGI SA | Esquema 5 de la norma UNIT-ISO/IEC 17067:2013
Interruptores automáticos - sobrecorriente | CHINT | NXB-63H | Interruptor termomagnético | 400 | N/A | 63 | 3P | N/A | 6.0 | N/A | N/A | N/A | N/A | N/A | N/A | N/A | N/A | N/A | B | N/A | N/A | N/A | N/A | N/A | VU-SE-10-000009 | MGI SA | Esquema 5 de la norma UNIT-ISO/IEC 17067:2013
Interruptores automáticos - sobrecorriente | CHINT | NXB-63H | Interruptor termomagnético | 400 | N/A | 1 | 3P | N/A | 6.0 | N/A | N/A | N/A | N/A | N/A | N/A | N/A | N/A | N/A | C | N/A | N/A | N/A | N/A | N/A | VU-SE-10-000009 | MGI SA | Esquema 5 de la norma UNIT-ISO/IEC 17067:2013
Interruptores automáticos - sobrecorriente | CHINT | NXB-63H | Interruptor termomagnético | 400 | N/A | 2 | 3P | N/A | 6.0 | N/A | N/A | N/A | N/A | N/A | N/A | N/A | N/A | N/A | C | N/A | N/A | N/A | N/A | N/A | VU-SE-10-000009 | MGI SA | Esquema 5 de la norma UNIT-ISO/IEC 17067:2013
Interruptores automáticos - sobrecorriente | CHINT | NXB-63H | Interruptor termomagnético | 400 | N/A | 3 | 3P | N/A | 6.0 | N/A | N/A | N/A | N/A | N/A | N/A | N/A | N/A | N/A | C | N/A | N/A | N/A | N/A | N/A | VU-SE-10-000009 | MGI SA | Esquema 5 de la norma UNIT-ISO/IEC 17067:2013
Interruptores automáticos - sobrecorriente | CHINT | NXB-63H | Interruptor termomagnético | 400 | N/A | 4 | 3P | N/A | 6.0 | N/A | N/A | N/A | N/A | N/A | N/A | N/A | N/A | N/A | C | N/A | N/A | N/A | N/A | N/A | VU-SE-10-000009 | MGI SA | Esquema 5 de la norma UNIT-ISO/IEC 17067:2013
Interruptores automáticos - sobrecorriente | CHINT | NXB-63H | Interruptor termomagnético | 400 | N/A | 6 | 3P | N/A | 6.0 | N/A | N/A | N/A | N/A | N/A | N/A | N/A | N/A | N/A | C | N/A | N/A | N/A | N/A | N/A | VU-SE-10-000009 | MGI SA | Esquema 5 de la norma UNIT-ISO/IEC 17067:2013
Interruptores automáticos - sobrecorriente | CHINT | NXB-63H | Interruptor termomagnético | 400 | N/A | 10 | 3P | N/A | 6.0 | N/A | N/A | N/A | N/A | N/A | N/A | N/A | N/A | N/A | C | N/A | N/A | N/A | N/A | N/A | VU-SE-10-000009 | MGI SA | Esquema 5 de la norma UNIT-ISO/IEC 17067:2013
Interruptores automáticos - sobrecorriente | CHINT | NXB-63H | Interruptor termomagnético | 400 | N/A | 16 | 3P | N/A | 6.0 | N/A | N/A | N/A | N/A | N/A | N/A | N/A | N/A | N/A | C | N/A | N/A | N/A | N/A | N/A | VU-SE-10-000009 | MGI SA | Esquema 5 de la norma UNIT-ISO/IEC 17067:2013
Interruptores automáticos - sobrecorriente | CHINT | NXB-63H | Interruptor termomagnético | 400 | N/A | 20 | 3P | N/A | 6.0 | N/A | N/A | N/A | N/A | N/A | N/A | N/A | N/A | N/A | C | N/A | N/A | N/A | N/A | N/A | VU-SE-10-000009 | MGI SA | Esquema 5 de la norma UNIT-ISO/IEC 17067:2013
Interruptores automáticos - sobrecorriente | CHINT | NXB-63H | Interruptor termomagnético | 400 | N/A | 25 | 3P | N/A | 6.0 | N/A | N/A | N/A | N/A | N/A | N/A | N/A | N/A | N/A | C | N/A | N/A | N/A | N/A | N/A | VU-SE-10-000009 | MGI SA | Esquema 5 de la norma UNIT-ISO/IEC 17067:2013
Interruptores automáticos - sobrecorriente | CHINT | NXB-63H | Interruptor termomagnético | 400 | N/A | 32 | 3P | N/A | 6.0 | N/A | N/A | N/A | N/A | N/A | N/A | N/A | N/A | N/A | C | N/A | N/A | N/A | N/A | N/A | VU-SE-10-000009 | MGI SA | Esquema 5 de la norma UNIT-ISO/IEC 17067:2013
Interruptores automáticos - sobrecorriente | CHINT | NXB-63H | Interruptor termomagnético | 400 | N/A | 40 | 3P | N/A | 6.0 | N/A | N/A | N/A | N/A | N/A | N/A | N/A | N/A | N/A | C | N/A | N/A | N/A | N/A | N/A | VU-SE-10-000009 | MGI SA | Esquema 5 de la norma UNIT-ISO/IEC 17067:2013
Interruptores automáticos - sobrecorriente | CHINT | NXB-63H | Interruptor termomagnético | 400 | N/A | 50 | 3P | N/A | 6.0 | N/A | N/A | N/A | N/A | N/A | N/A | N/A | N/A | N/A | C | N/A | N/A | N/A | N/A | N/A | VU-SE-10-000009 | MGI SA | Esquema 5 de la norma UNIT-ISO/IEC 17067:2013
Interruptores automáticos - sobrecorriente | CHINT | NXB-63H | Interruptor termomagnético | 400 | N/A | 63 | 3P | N/A | 6.0 | N/A | N/A | N/A | N/A | N/A | N/A | N/A | N/A | N/A | C | N/A | N/A | N/A | N/A | N/A | VU-SE-10-000009 | MGI SA | Esquema 5 de la norma UNIT-ISO/IEC 17067:2013
Interruptores automáticos - sobrecorriente | CHINT | NXB-63H | Interruptor termomagnético | 400 | N/A | 1 | 3P | N/A | 6.0 | N/A | N/A | N/A | N/A | N/A | N/A | N/A | N/A | N/A | D | N/A | N/A | N/A | N/A | N/A | VU-SE-10-000009 | MGI SA | Esquema 5 de la norma UNIT-ISO/IEC 17067:2013
Interruptores automáticos - sobrecorriente | CHINT | NXB-63H | Interruptor termomagnético | 400 | N/A | 2 | 3P | N/A | 6.0 | N/A | N/A | N/A | N/A | N/A | N/A | N/A | N/A | N/A | D | N/A | N/A | N/A | N/A | N/A | VU-SE-10-000009 | MGI SA | Esquema 5 de la norma UNIT-ISO/IEC 17067:2013
Interruptores automáticos - sobrecorriente | CHINT | NXB-63H | Interruptor termomagnético | 400 | N/A | 3 | 3P | N/A | 6.0 | N/A | N/A | N/A | N/A | N/A | N/A | N/A | N/A | N/A | D | N/A | N/A | N/A | N/A | N/A | VU-SE-10-000009 | MGI SA | Esquema 5 de la norma UNIT-ISO/IEC 17067:2013
Interruptores automáticos - sobrecorriente | CHINT | NXB-63H | Interruptor termomagnético | 400 | N/A | 4 | 3P | N/A | 6.0 | N/A | N/A | N/A | N/A | N/A | N/A | N/A | N/A | N/A | D | N/A | N/A | N/A | N/A | N/A | VU-SE-10-000009 | MGI SA | Esquema 5 de la norma UNIT-ISO/IEC 17067:2013
Interruptores automáticos - sobrecorriente | CHINT | NXB-63H | Interruptor termomagnético | 400 | N/A | 6 | 3P | N/A | 6.0 | N/A | N/A | N/A | N/A | N/A | N/A | N/A | N/A | N/A | D | N/A | N/A | N/A | N/A | N/A | VU-SE-10-000009 | MGI SA | Esquema 5 de la norma UNIT-ISO/IEC 17067:2013
Interruptores automáticos - sobrecorriente | CHINT | NXB-63H | Interruptor termomagnético | 400 | N/A | 10 | 3P | N/A | 6.0 | N/A | N/A | N/A | N/A | N/A | N/A | N/A | N/A | N/A | D | N/A | N/A | N/A | N/A | N/A | VU-SE-10-000009 | MGI SA | Esquema 5 de la norma UNIT-ISO/IEC 17067:2013
Interruptores automáticos - sobrecorriente | CHINT | NXB-63H | Interruptor termomagnético | 400 | N/A | 16 | 3P | N/A | 6.0 | N/A | N/A | N/A | N/A | N/A | N/A | N/A | N/A | N/A | D | N/A | N/A | N/A | N/A | N/A | VU-SE-10-000009 | MGI SA | Esquema 5 de la norma UNIT-ISO/IEC 17067:2013
Interruptores automáticos - sobrecorriente | CHINT | NXB-63H | Interruptor termomagnético | 400 | N/A | 20 | 3P | N/A | 6.0 | N/A | N/A | N/A | N/A | N/A | N/A | N/A | N/A | N/A | D | N/A | N/A | N/A | N/A | N/A | VU-SE-10-000009 | MGI SA | Esquema 5 de la norma UNIT-ISO/IEC 17067:2013
Interruptores automáticos - sobrecorriente | CHINT | NXB-63H | Interruptor termomagnético | 400 | N/A | 25 | 3P | N/A | 6.0 | N/A | N/A | N/A | N/A | N/A | N/A | N/A | N/A | N/A | D | N/A | N/A | N/A | N/A | N/A | VU-SE-10-000009 | MGI SA | Esquema 5 de la norma UNIT-ISO/IEC 17067:2013
Interruptores automáticos - sobrecorriente | CHINT | NXB-63H | Interruptor termomagnético | 400 | N/A | 32 | 3P | N/A | 6.0 | N/A | N/A | N/A | N/A | N/A | N/A | N/A | N/A | N/A | D | N/A | N/A | N/A | N/A | N/A | VU-SE-10-000009 | MGI SA | Esquema 5 de la norma UNIT-ISO/IEC 17067:2013
Interruptores automáticos - sobrecorriente | CHINT | NXB-63H | Interruptor termomagnético | 400 | N/A | 40 | 3P | N/A | 6.0 | N/A | N/A | N/A | N/A | N/A | N/A | N/A | N/A | N/A | D | N/A | N/A | N/A | N/A | N/A | VU-SE-10-000009 | MGI SA | Esquema 5 de la norma UNIT-ISO/IEC 17067:2013
Interruptores automáticos - sobrecorriente | CHINT | NXB-63H | Interruptor termomagnético | 400 | N/A | 50 | 3P | N/A | 6.0 | N/A | N/A | N/A | N/A | N/A | N/A | N/A | N/A | N/A | D | N/A | N/A | N/A | N/A | N/A | VU-SE-10-000009 | MGI SA | Esquema 5 de la norma UNIT-ISO/IEC 17067:2013
Interruptores automáticos - sobrecorriente | CHINT | NXB-63H | Interruptor termomagnético | 400 | N/A | 63 | 3P | N/A | 6.0 | N/A | N/A | N/A | N/A | N/A | N/A | N/A | N/A | N/A | D | N/A | N/A | N/A | N/A | N/A | VU-SE-10-000009 | MGI SA | Esquema 5 de la norma UNIT-ISO/IEC 17067:2013
Interruptores automáticos - sobrecorriente | CHINT | NXB-63H | Interruptor termomagnético | 400 | N/A | 1 | 3P+N | N/A | 6.0 | N/A | N/A | N/A | N/A | N/A | N/A | N/A | N/A | N/A | B | N/A | N/A | N/A | N/A | N/A | VU-SE-10-000009 | MGI SA | Esquema 5 de la norma UNIT-ISO/IEC 17067:2013
Interruptores automáticos - sobrecorriente | CHINT | NXB-63H | Interruptor termomagnético | 400 | N/A | 2 | 3P+N | N/A | 6.0 | N/A | N/A | N/A | N/A | N/A | N/A | N/A | N/A | N/A | B | N/A | N/A | N/A | N/A | N/A | VU-SE-10-000009 | MGI SA | Esquema 5 de la norma UNIT-ISO/IEC 17067:2013
Interruptores automáticos - sobrecorriente | CHINT | NXB-63H | Interruptor termomagnético | 400 | N/A | 3 | 3P+N | N/A | 6.0 | N/A | N/A | N/A | N/A | N/A | N/A | N/A | N/A | N/A | B | N/A | N/A | N/A | N/A | N/A | VU-SE-10-000009 | MGI SA | Esquema 5 de la norma UNIT-ISO/IEC 17067:2013
Interruptores automáticos - sobrecorriente | CHINT | NXB-63H | Interruptor termomagnético | 400 | N/A | 4 | 3P+N | N/A | 6.0 | N/A | N/A | N/A | N/A | N/A | N/A | N/A | N/A | N/A | B | N/A | N/A | N/A | N/A | N/A | VU-SE-10-000009 | MGI SA | Esquema 5 de la norma UNIT-ISO/IEC 17067:2013
Interruptores automáticos - sobrecorriente | CHINT | NXB-63H | Interruptor termomagnético | 400 | N/A | 6 | 3P+N | N/A | 6.0 | N/A | N/A | N/A | N/A | N/A | N/A | N/A | N/A | N/A | B | N/A | N/A | N/A | N/A | N/A | VU-SE-10-000009 | MGI SA | Esquema 5 de la norma UNIT-ISO/IEC 17067:2013
Interruptores automáticos - sobrecorriente | CHINT | NXB-63H | Interruptor termomagnético | 400 | N/A | 10 | 3P+N | N/A | 6.0 | N/A | N/A | N/A | N/A | N/A | N/A | N/A | N/A | N/A | B | N/A | N/A | N/A | N/A | N/A | VU-SE-10-000009 | MGI SA | Esquema 5 de la norma UNIT-ISO/IEC 17067:2013
Interruptores automáticos - sobrecorriente | CHINT | NXB-63H | Interruptor termomagnético | 400 | N/A | 16 | 3P+N | N/A | 6.0 | N/A | N/A | N/A | N/A | N/A | N/A | N/A | N/A | N/A | B | N/A | N/A | N/A | N/A | N/A | VU-SE-10-000009 | MGI SA | Esquema 5 de la norma UNIT-ISO/IEC 17067:2013
Interruptores automáticos - sobrecorriente | CHINT | NXB-63H | Interruptor termomagnético | 400 | N/A | 20 | 3P+N | N/A | 6.0 | N/A | N/A | N/A | N/A | N/A | N/A | N/A | N/A | N/A | B | N/A | N/A | N/A | N/A | N/A | VU-SE-10-000009 | MGI SA | Esquema 5 de la norma UNIT-ISO/IEC 17067:2013
Interruptores automáticos - sobrecorriente | CHINT | NXB-63H | Interruptor termomagnético | 400 | N/A | 25 | 3P+N | N/A | 6.0 | N/A | N/A | N/A | N/A | N/A | N/A | N/A | N/A | N/A | B | N/A | N/A | N/A | N/A | N/A | VU-SE-10-000009 | MGI SA | Esquema 5 de la norma UNIT-ISO/IEC 17067:2013
Interruptores automáticos - sobrecorriente | CHINT | NXB-63H | Interruptor termomagnético | 400 | N/A | 32 | 3P+N | N/A | 6.0 | N/A | N/A | N/A | N/A | N/A | N/A | N/A | N/A | N/A | B | N/A | N/A | N/A | N/A | N/A | VU-SE-10-000009 | MGI SA | Esquema 5 de la norma UNIT-ISO/IEC 17067:2013
Interruptores automáticos - sobrecorriente | CHINT | NXB-63H | Interruptor termomagnético | 400 | N/A | 40 | 3P+N | N/A | 6.0 | N/A | N/A | N/A | N/A | N/A | N/A | N/A | N/A | N/A | B | N/A | N/A | N/A | N/A | N/A | VU-SE-10-000009 | MGI SA | Esquema 5 de la norma UNIT-ISO/IEC 17067:2013
Interruptores automáticos - sobrecorriente | CHINT | NXB-63H | Interruptor termomagnético | 400 | N/A | 50 | 3P+N | N/A | 6.0 | N/A | N/A | N/A | N/A | N/A | N/A | N/A | N/A | N/A | B | N/A | N/A | N/A | N/A | N/A | VU-SE-10-000009 | MGI SA | Esquema 5 de la norma UNIT-ISO/IEC 17067:2013
Interruptores automáticos - sobrecorriente | CHINT | NXB-63H | Interruptor termomagnético | 400 | N/A | 63 | 3P+N | N/A | 6.0 | N/A | N/A | N/A | N/A | N/A | N/A | N/A | N/A | N/A | B | N/A | N/A | N/A | N/A | N/A | VU-SE-10-000009 | MGI SA | Esquema 5 de la norma UNIT-ISO/IEC 17067:2013
Interruptores automáticos - sobrecorriente | CHINT | NXB-63H | Interruptor termomagnético | 400 | N/A | 1 | 3P+N | N/A | 6.0 | N/A | N/A | N/A | N/A | N/A | N/A | N/A | N/A | N/A | C | N/A | N/A | N/A | N/A | N/A | VU-SE-10-000009 | MGI SA | Esquema 5 de la norma UNIT-ISO/IEC 17067:2013
Interruptores automáticos - sobrecorriente | CHINT | NXB-63H | Interruptor termomagnético | 400 | N/A | 2 | 3P+N | N/A | 6.0 | N/A | N/A | N/A | N/A | N/A | N/A | N/A | N/A | N/A | C | N/A | N/A | N/A | N/A | N/A | VU-SE-10-000009 | MGI SA | Esquema 5 de la norma UNIT-ISO/IEC 17067:2013
Interruptores automáticos - sobrecorriente | CHINT | NXB-63H | Interruptor termomagnético | 400 | N/A | 3 | 3P+N | N/A | 6.0 | N/A | N/A | N/A | N/A | N/A | N/A | N/A | N/A | N/A | C | N/A | N/A | N/A | N/A | N/A | VU-SE-10-000009 | MGI SA | Esquema 5 de la norma UNIT-ISO/IEC 17067:2013
Interruptores automáticos - sobrecorriente | CHINT | NXB-63H | Interruptor termomagnético | 400 | N/A | 4 | 3P+N | N/A | 6.0 | N/A | N/A | N/A | N/A | N/A | N/A | N/A | N/A | N/A | C | N/A | N/A | N/A | N/A | N/A | VU-SE-10-000009 | MGI SA | Esquema 5 de la norma UNIT-ISO/IEC 17067:2013
Interruptores automáticos - sobrecorriente | CHINT | NXB-63H | Interruptor termomagnético | 400 | N/A | 6 | 3P+N | N/A | 6.0 | N/A | N/A | N/A | N/A | N/A | N/A | N/A | N/A | N/A | C | N/A | N/A | N/A | N/A | N/A | VU-SE-10-000009 | MGI SA | Esquema 5 de la norma UNIT-ISO/IEC 17067:2013
Interruptores automáticos - sobrecorriente | CHINT | NXB-63H | Interruptor termomagnético | 400 | N/A | 10 | 3P+N | N/A | 6.0 | N/A | N/A | N/A | N/A | N/A | N/A | N/A | N/A | N/A | C | N/A | N/A | N/A | N/A | N/A | VU-SE-10-000009 | MGI SA | Esquema 5 de la norma UNIT-ISO/IEC 17067:2013
Interruptores automáticos - sobrecorriente | CHINT | NXB-63H | Interruptor termomagnético | 400 | N/A | 16 | 3P+N | N/A | 6.0 | N/A | N/A | N/A | N/A | N/A | N/A | N/A | N/A | N/A | C | N/A | N/A | N/A | N/A | N/A | VU-SE-10-000009 | MGI SA | Esquema 5 de la norma UNIT-ISO/IEC 17067:2013
Interruptores automáticos - sobrecorriente | CHINT | NXB-63H | Interruptor termomagnético | 400 | N/A | 20 | 3P+N | N/A | 6.0 | N/A | N/A | N/A | N/A | N/A | N/A | N/A | N/A | N/A | C | N/A | N/A | N/A | N/A | N/A | VU-SE-10-000009 | MGI SA | Esquema 5 de la norma UNIT-ISO/IEC 17067:2013
Interruptores automáticos - sobrecorriente | CHINT | NXB-63H | Interruptor termomagnético | 400 | N/A | 25 | 3P+N | N/A | 6.0 | N/A | N/A | N/A | N/A | N/A | N/A | N/A | N/A | N/A | C | N/A | N/A | N/A | N/A | N/A | VU-SE-10-000009 | MGI SA | Esquema 5 de la norma UNIT-ISO/IEC 17067:2013
Interruptores automáticos - sobrecorriente | CHINT | NXB-63H | Interruptor termomagnético | 400 | N/A | 32 | 3P+N | N/A | 6.0 | N/A | N/A | N/A | N/A | N/A | N/A | N/A | N/A | N/A | C | N/A | N/A | N/A | N/A | N/A | VU-SE-10-000009 | MGI SA | Esquema 5 de la norma UNIT-ISO/IEC 17067:2013
Interruptores automáticos - sobrecorriente | CHINT | NXB-63H | Interruptor termomagnético | 400 | N/A | 40 | 3P+N | N/A | 6.0 | N/A | N/A | N/A | N/A | N/A | N/A | N/A | N/A | N/A | C | N/A | N/A | N/A | N/A | N/A | VU-SE-10-000009 | MGI SA | Esquema 5 de la norma UNIT-ISO/IEC 17067:2013
Interruptores automáticos - sobrecorriente | CHINT | NXB-63H | Interruptor termomagnético | 400 | N/A | 50 | 3P+N | N/A | 6.0 | N/A | N/A | N/A | N/A | N/A | N/A | N/A | N/A | N/A | C | N/A | N/A | N/A | N/A | N/A | VU-SE-10-000009 | MGI SA | Esquema 5 de la norma UNIT-ISO/IEC 17067:2013
Interruptores automáticos - sobrecorriente | CHINT | NXB-63H | Interruptor termomagnético | 400 | N/A | 63 | 3P+N | N/A | 6.0 | N/A | N/A | N/A | N/A | N/A | N/A | N/A | N/A | N/A | C | N/A | N/A | N/A | N/A | N/A | VU-SE-10-000009 | MGI SA | Esquema 5 de la norma UNIT-ISO/IEC 17067:2013
Interruptores automáticos - sobrecorriente | CHINT | NXB-63H | Interruptor termomagnético | 400 | N/A | 1 | 3P+N | N/A | 6.0 | N/A | N/A | N/A | N/A | N/A | N/A | N/A | N/A | N/A | D | N/A | N/A | N/A | N/A | N/A | VU-SE-10-000009 | MGI SA | Esquema 5 de la norma UNIT-ISO/IEC 17067:2013
Interruptores automáticos - sobrecorriente | CHINT | NXB-63H | Interruptor termomagnético | 400 | N/A | 2 | 3P+N | N/A | 6.0 | N/A | N/A | N/A | N/A | N/A | N/A | N/A | N/A | N/A | D | N/A | N/A | N/A | N/A | N/A | VU-SE-10-000009 | MGI SA | Esquema 5 de la norma UNIT-ISO/IEC 17067:2013
Interruptores automáticos - sobrecorriente | CHINT | NXB-63H | Interruptor termomagnético | 400 | N/A | 3 | 3P+N | N/A | 6.0 | N/A | N/A | N/A | N/A | N/A | N/A | N/A | N/A | N/A | D | N/A | N/A | N/A | N/A | N/A | VU-SE-10-000009 | MGI SA | Esquema 5 de la norma UNIT-ISO/IEC 17067:2013
Interruptores automáticos - sobrecorriente | CHINT | NXB-63H | Interruptor termomagnético | 400 | N/A | 4 | 3P+N | N/A | 6.0 | N/A | N/A | N/A | N/A | N/A | N/A | N/A | N/A | N/A | D | N/A | N/A | N/A | N/A | N/A | VU-SE-10-000009 | MGI SA | Esquema 5 de la norma UNIT-ISO/IEC 17067:2013
Interruptores automáticos - sobrecorriente | CHINT | NXB-63H | Interruptor termomagnético | 400 | N/A | 6 | 3P+N | N/A | 6.0 | N/A | N/A | N/A | N/A | N/A | N/A | N/A | N/A | N/A | D | N/A | N/A | N/A | N/A | N/A | VU-SE-10-000009 | MGI SA | Esquema 5 de la norma UNIT-ISO/IEC 17067:2013
Interruptores automáticos - sobrecorriente | CHINT | NXB-63H | Interruptor termomagnético | 400 | N/A | 10 | 3P+N | N/A | 6.0 | N/A | N/A | N/A | N/A | N/A | N/A | N/A | N/A | N/A | D | N/A | N/A | N/A | N/A | N/A | VU-SE-10-000009 | MGI SA | Esquema 5 de la norma UNIT-ISO/IEC 17067:2013
Interruptores automáticos - sobrecorriente | CHINT | NXB-63H | Interruptor termomagnético | 400 | N/A | 16 | 3P+N | N/A | 6.0 | N/A | N/A | N/A | N/A | N/A | N/A | N/A | N/A | N/A | D | N/A | N/A | N/A | N/A | N/A | VU-SE-10-000009 | MGI SA | Esquema 5 de la norma UNIT-ISO/IEC 17067:2013
Interruptores automáticos - sobrecorriente | CHINT | NXB-63H | Interruptor termomagnético | 400 | N/A | 20 | 3P+N | N/A | 6.0 | N/A | N/A | N/A | N/A | N/A | N/A | N/A | N/A | N/A | D | N/A | N/A | N/A | N/A | N/A | VU-SE-10-000009 | MGI SA | Esquema 5 de la norma UNIT-ISO/IEC 17067:2013
Interruptores automáticos - sobrecorriente | CHINT | NXB-63H | Interruptor termomagnético | 400 | N/A | 25 | 3P+N | N/A | 6.0 | N/A | N/A | N/A | N/A | N/A | N/A | N/A | N/A | N/A | D | N/A | N/A | N/A | N/A | N/A | VU-SE-10-000009 | MGI SA | Esquema 5 de la norma UNIT-ISO/IEC 17067:2013
Interruptores automáticos - sobrecorriente | CHINT | NXB-63H | Interruptor termomagnético | 400 | N/A | 32 | 3P+N | N/A | 6.0 | N/A | N/A | N/A | N/A | N/A | N/A | N/A | N/A | N/A | D | N/A | N/A | N/A | N/A | N/A | VU-SE-10-000009 | MGI SA | Esquema 5 de la norma UNIT-ISO/IEC 17067:2013
Interruptores automáticos - sobrecorriente | CHINT | NXB-63H | Interruptor termomagnético | 400 | N/A | 40 | 3P+N | N/A | 6.0 | N/A | N/A | N/A | N/A | N/A | N/A | N/A | N/A | N/A | D | N/A | N/A | N/A | N/A | N/A | VU-SE-10-000009 | MGI SA | Esquema 5 de la norma UNIT-ISO/IEC 17067:2013
Interruptores automáticos - sobrecorriente | CHINT | NXB-63H | Interruptor termomagnético | 400 | N/A | 50 | 3P+N | N/A | 6.0 | N/A | N/A | N/A | N/A | N/A | N/A | N/A | N/A | N/A | D | N/A | N/A | N/A | N/A | N/A | VU-SE-10-000009 | MGI SA | Esquema 5 de la norma UNIT-ISO/IEC 17067:2013
Interruptores automáticos - sobrecorriente | CHINT | NXB-63H | Interruptor termomagnético | 400 | N/A | 63 | 3P+N | N/A | 6.0 | N/A | N/A | N/A | N/A | N/A | N/A | N/A | N/A | N/A | D | N/A | N/A | N/A | N/A | N/A | VU-SE-10-000009 | MGI SA | Esquema 5 de la norma UNIT-ISO/IEC 17067:2013
Interruptores automáticos - sobrecorriente | CHINT | NXB-63H | Interruptor termomagnético | 400 | N/A | 1 | 4P | N/A | 6.0 | N/A | N/A | N/A | N/A | N/A | N/A | N/A | N/A | N/A | B | N/A | N/A | N/A | N/A | N/A | VU-SE-10-000009 | MGI SA | Esquema 5 de la norma UNIT-ISO/IEC 17067:2013
Interruptores automáticos - sobrecorriente | CHINT | NXB-63H | Interruptor termomagnético | 400 | N/A | 2 | 4P | N/A | 6.0 | N/A | N/A | N/A | N/A | N/A | N/A | N/A | N/A | N/A | B | N/A | N/A | N/A | N/A | N/A | VU-SE-10-000009 | MGI SA | Esquema 5 de la norma UNIT-ISO/IEC 17067:2013
Interruptores automáticos - sobrecorriente | CHINT | NXB-63H | Interruptor termomagnético | 400 | N/A | 3 | 4P | N/A | 6.0 | N/A | N/A | N/A | N/A | N/A | N/A | N/A | N/A | N/A | B | N/A | N/A | N/A | N/A | N/A | VU-SE-10-000009 | MGI SA | Esquema 5 de la norma UNIT-ISO/IEC 17067:2013
Interruptores automáticos - sobrecorriente | CHINT | NXB-63H | Interruptor termomagnético | 400 | N/A | 4 | 4P | N/A | 6.0 | N/A | N/A | N/A | N/A | N/A | N/A | N/A | N/A | N/A | B | N/A | N/A | N/A | N/A | N/A | VU-SE-10-000009 | MGI SA | Esquema 5 de la norma UNIT-ISO/IEC 17067:2013
Interruptores automáticos - sobrecorriente | CHINT | NXB-63H | Interruptor termomagnético | 400 | N/A | 6 | 4P | N/A | 6.0 | N/A | N/A | N/A | N/A | N/A | N/A | N/A | N/A | N/A | B | N/A | N/A | N/A | N/A | N/A | VU-SE-10-000009 | MGI SA | Esquema 5 de la norma UNIT-ISO/IEC 17067:2013
Interruptores automáticos - sobrecorriente | CHINT | NXB-63H | Interruptor termomagnético | 400 | N/A | 10 | 4P | N/A | 6.0 | N/A | N/A | N/A | N/A | N/A | N/A | N/A | N/A | N/A | B | N/A | N/A | N/A | N/A | N/A | VU-SE-10-000009 | MGI SA | Esquema 5 de la norma UNIT-ISO/IEC 17067:2013
Interruptores automáticos - sobrecorriente | CHINT | NXB-63H | Interruptor termomagnético | 400 | N/A | 16 | 4P | N/A | 6.0 | N/A | N/A | N/A | N/A | N/A | N/A | N/A | N/A | N/A | B | N/A | N/A | N/A | N/A | N/A | VU-SE-10-000009 | MGI SA | Esquema 5 de la norma UNIT-ISO/IEC 17067:2013
Interruptores automáticos - sobrecorriente | CHINT | NXB-63H | Interruptor termomagnético | 400 | N/A | 20 | 4P | N/A | 6.0 | N/A | N/A | N/A | N/A | N/A | N/A | N/A | N/A | N/A | B | N/A | N/A | N/A | N/A | N/A | VU-SE-10-000009 | MGI SA | Esquema 5 de la norma UNIT-ISO/IEC 17067:2013
Interruptores automáticos - sobrecorriente | CHINT | NXB-63H | Interruptor termomagnético | 400 | N/A | 25 | 4P | N/A | 6.0 | N/A | N/A | N/A | N/A | N/A | N/A | N/A | N/A | N/A | B | N/A | N/A | N/A | N/A | N/A | VU-SE-10-000009 | MGI SA | Esquema 5 de la norma UNIT-ISO/IEC 17067:2013
Interruptores automáticos - sobrecorriente | CHINT | NXB-63H | Interruptor termomagnético | 400 | N/A | 32 | 4P | N/A | 6.0 | N/A | N/A | N/A | N/A | N/A | N/A | N/A | N/A | N/A | B | N/A | N/A | N/A | N/A | N/A | VU-SE-10-000009 | MGI SA | Esquema 5 de la norma UNIT-ISO/IEC 17067:2013
Interruptores automáticos - sobrecorriente | CHINT | NXB-63H | Interruptor termomagnético | 400 | N/A | 40 | 4P | N/A | 6.0 | N/A | N/A | N/A | N/A | N/A | N/A | N/A | N/A | N/A | B | N/A | N/A | N/A | N/A | N/A | VU-SE-10-000009 | MGI SA | Esquema 5 de la norma UNIT-ISO/IEC 17067:2013
Interruptores automáticos - sobrecorriente | CHINT | NXB-63H | Interruptor termomagnético | 400 | N/A | 50 | 4P | N/A | 6.0 | N/A | N/A | N/A | N/A | N/A | N/A | N/A | N/A | N/A | B | N/A | N/A | N/A | N/A | N/A | VU-SE-10-000009 | MGI SA | Esquema 5 de la norma UNIT-ISO/IEC 17067:2013
Interruptores automáticos - sobrecorriente | CHINT | NXB-63H | Interruptor termomagnético | 400 | N/A | 63 | 4P | N/A | 6.0 | N/A | N/A | N/A | N/A | N/A | N/A | N/A | N/A | N/A | B | N/A | N/A | N/A | N/A | N/A | VU-SE-10-000009 | MGI SA | Esquema 5 de la norma UNIT-ISO/IEC 17067:2013
Interruptores automáticos - sobrecorriente | CHINT | NXB-63H | Interruptor termomagnético | 400 | N/A | 1 | 4P | N/A | 6.0 | N/A | N/A | N/A | N/A | N/A | N/A | N/A | N/A | N/A | C | N/A | N/A | N/A | N/A | N/A | VU-SE-10-000009 | MGI SA | Esquema 5 de la norma UNIT-ISO/IEC 17067:2013
Interruptores automáticos - sobrecorriente | CHINT | NXB-63H | Interruptor termomagnético | 400 | N/A | 2 | 4P | N/A | 6.0 | N/A | N/A | N/A | N/A | N/A | N/A | N/A | N/A | N/A | C | N/A | N/A | N/A | N/A | N/A | VU-SE-10-000009 | MGI SA | Esquema 5 de la norma UNIT-ISO/IEC 17067:2013
Interruptores automáticos - sobrecorriente | CHINT | NXB-63H | Interruptor termomagnético | 400 | N/A | 3 | 4P | N/A | 6.0 | N/A | N/A | N/A | N/A | N/A | N/A | N/A | N/A | N/A | C | N/A | N/A | N/A | N/A | N/A | VU-SE-10-000009 | MGI SA | Esquema 5 de la norma UNIT-ISO/IEC 17067:2013
Interruptores automáticos - sobrecorriente | CHINT | NXB-63H | Interruptor termomagnético | 400 | N/A | 4 | 4P | N/A | 6.0 | N/A | N/A | N/A | N/A | N/A | N/A | N/A | N/A | N/A | C | N/A | N/A | N/A | N/A | N/A | VU-SE-10-000009 | MGI SA | Esquema 5 de la norma UNIT-ISO/IEC 17067:2013
Interruptores automáticos - sobrecorriente | CHINT | NXB-63H | Interruptor termomagnético | 400 | N/A | 6 | 4P | N/A | 6.0 | N/A | N/A | N/A | N/A | N/A | N/A | N/A | N/A | N/A | C | N/A | N/A | N/A | N/A | N/A | VU-SE-10-000009 | MGI SA | Esquema 5 de la norma UNIT-ISO/IEC 17067:2013
Interruptores automáticos - sobrecorriente | CHINT | NXB-63H | Interruptor termomagnético | 400 | N/A | 10 | 4P | N/A | 6.0 | N/A | N/A | N/A | N/A | N/A | N/A | N/A | N/A | N/A | C | N/A | N/A | N/A | N/A | N/A | VU-SE-10-000009 | MGI SA | Esquema 5 de la norma UNIT-ISO/IEC 17067:2013
Interruptores automáticos - sobrecorriente | CHINT | NXB-63H | Interruptor termomagnético | 400 | N/A | 16 | 4P | N/A | 6.0 | N/A | N/A | N/A | N/A | N/A | N/A | N/A | N/A | N/A | C | N/A | N/A | N/A | N/A | N/A | VU-SE-10-000009 | MGI SA | Esquema 5 de la norma UNIT-ISO/IEC 17067:2013
Interruptores automáticos - sobrecorriente | CHINT | NXB-63H | Interruptor termomagnético | 400 | N/A | 20 | 4P | N/A | 6.0 | N/A | N/A | N/A | N/A | N/A | N/A | N/A | N/A | N/A | C | N/A | N/A | N/A | N/A | N/A | VU-SE-10-000009 | MGI SA | Esquema 5 de la norma UNIT-ISO/IEC 17067:2013
Interruptores automáticos - sobrecorriente | CHINT | NXB-63H | Interruptor termomagnético | 400 | N/A | 25 | 4P | N/A | 6.0 | N/A | N/A | N/A | N/A | N/A | N/A | N/A | N/A | N/A | C | N/A | N/A | N/A | N/A | N/A | VU-SE-10-000009 | MGI SA | Esquema 5 de la norma UNIT-ISO/IEC 17067:2013
Interruptores automáticos - sobrecorriente | CHINT | NXB-63H | Interruptor termomagnético | 400 | N/A | 32 | 4P | N/A | 6.0 | N/A | N/A | N/A | N/A | N/A | N/A | N/A | N/A | N/A | C | N/A | N/A | N/A | N/A | N/A | VU-SE-10-000009 | MGI SA | Esquema 5 de la norma UNIT-ISO/IEC 17067:2013
Interruptores automáticos - sobrecorriente | CHINT | NXB-63H | Interruptor termomagnético | 400 | N/A | 40 | 4P | N/A | 6.0 | N/A | N/A | N/A | N/A | N/A | N/A | N/A | N/A | N/A | C | N/A | N/A | N/A | N/A | N/A | VU-SE-10-000009 | MGI SA | Esquema 5 de la norma UNIT-ISO/IEC 17067:2013
Interruptores automáticos - sobrecorriente | CHINT | NXB-63H | Interruptor termomagnético | 400 | N/A | 50 | 4P | N/A | 6.0 | N/A | N/A | N/A | N/A | N/A | N/A | N/A | N/A | N/A | C | N/A | N/A | N/A | N/A | N/A | VU-SE-10-000009 | MGI SA | Esquema 5 de la norma UNIT-ISO/IEC 17067:2013
Interruptores automáticos - sobrecorriente | CHINT | NXB-63H | Interruptor termomagnético | 400 | N/A | 63 | 4P | N/A | 6.0 | N/A | N/A | N/A | N/A | N/A | N/A | N/A | N/A | N/A | C | N/A | N/A | N/A | N/A | N/A | VU-SE-10-000009 | MGI SA | Esquema 5 de la norma UNIT-ISO/IEC 17067:2013
Interruptores automáticos - sobrecorriente | CHINT | NXB-63H | Interruptor termomagnético | 400 | N/A | 1 | 4P | N/A | 6.0 | N/A | N/A | N/A | N/A | N/A | N/A | N/A | N/A | N/A | D | N/A | N/A | N/A | N/A | N/A | VU-SE-10-000009 | MGI SA | Esquema 5 de la norma UNIT-ISO/IEC 17067:2013
Interruptores automáticos - sobrecorriente | CHINT | NXB-63H | Interruptor termomagnético | 400 | N/A | 2 | 4P | N/A | 6.0 | N/A | N/A | N/A | N/A | N/A | N/A | N/A | N/A | N/A | D | N/A | N/A | N/A | N/A | N/A | VU-SE-10-000009 | MGI SA | Esquema 5 de la norma UNIT-ISO/IEC 17067:2013
Interruptores automáticos - sobrecorriente | CHINT | NXB-63H | Interruptor termomagnético | 400 | N/A | 3 | 4P | N/A | 6.0 | N/A | N/A | N/A | N/A | N/A | N/A | N/A | N/A | N/A | D | N/A | N/A | N/A | N/A | N/A | VU-SE-10-000009 | MGI SA | Esquema 5 de la norma UNIT-ISO/IEC 17067:2013
Interruptores automáticos - sobrecorriente | CHINT | NXB-63H | Interruptor termomagnético | 400 | N/A | 4 | 4P | N/A | 6.0 | N/A | N/A | N/A | N/A | N/A | N/A | N/A | N/A | N/A | D | N/A | N/A | N/A | N/A | N/A | VU-SE-10-000009 | MGI SA | Esquema 5 de la norma UNIT-ISO/IEC 17067:2013
Interruptores automáticos - sobrecorriente | CHINT | NXB-63H | Interruptor termomagnético | 400 | N/A | 6 | 4P | N/A | 6.0 | N/A | N/A | N/A | N/A | N/A | N/A | N/A | N/A | N/A | D | N/A | N/A | N/A | N/A | N/A | VU-SE-10-000009 | MGI SA | Esquema 5 de la norma UNIT-ISO/IEC 17067:2013
Interruptores automáticos - sobrecorriente | CHINT | NXB-63H | Interruptor termomagnético | 400 | N/A | 10 | 4P | N/A | 6.0 | N/A | N/A | N/A | N/A | N/A | N/A | N/A | N/A | N/A | D | N/A | N/A | N/A | N/A | N/A | VU-SE-10-000009 | MGI SA | Esquema 5 de la norma UNIT-ISO/IEC 17067:2013
Interruptores automáticos - sobrecorriente | CHINT | NXB-63H | Interruptor termomagnético | 400 | N/A | 16 | 4P | N/A | 6.0 | N/A | N/A | N/A | N/A | N/A | N/A | N/A | N/A | N/A | D | N/A | N/A | N/A | N/A | N/A | VU-SE-10-000009 | MGI SA | Esquema 5 de la norma UNIT-ISO/IEC 17067:2013
Interruptores automáticos - sobrecorriente | CHINT | NXB-63H | Interruptor termomagnético | 400 | N/A | 20 | 4P | N/A | 6.0 | N/A | N/A | N/A | N/A | N/A | N/A | N/A | N/A | N/A | D | N/A | N/A | N/A | N/A | N/A | VU-SE-10-000009 | MGI SA | Esquema 5 de la norma UNIT-ISO/IEC 17067:2013
Interruptores automáticos - sobrecorriente | CHINT | NXB-63H | Interruptor termomagnético | 400 | N/A | 25 | 4P | N/A | 6.0 | N/A | N/A | N/A | N/A | N/A | N/A | N/A | N/A | N/A | D | N/A | N/A | N/A | N/A | N/A | VU-SE-10-000009 | MGI SA | Esquema 5 de la norma UNIT-ISO/IEC 17067:2013
Interruptores automáticos - sobrecorriente | CHINT | NXB-63H | Interruptor termomagnético | 400 | N/A | 32 | 4P | N/A | 6.0 | N/A | N/A | N/A | N/A | N/A | N/A | N/A | N/A | N/A | D | N/A | N/A | N/A | N/A | N/A | VU-SE-10-000009 | MGI SA | Esquema 5 de la norma UNIT-ISO/IEC 17067:2013
Interruptores automáticos - sobrecorriente | CHINT | NXB-63H | Interruptor termomagnético | 400 | N/A | 40 | 4P | N/A | 6.0 | N/A | N/A | N/A | N/A | N/A | N/A | N/A | N/A | N/A | D | N/A | N/A | N/A | N/A | N/A | VU-SE-10-000009 | MGI SA | Esquema 5 de la norma UNIT-ISO/IEC 17067:2013
Interruptores automáticos - sobrecorriente | CHINT | NXB-63H | Interruptor termomagnético | 400 | N/A | 50 | 4P | N/A | 6.0 | N/A | N/A | N/A | N/A | N/A | N/A | N/A | N/A | N/A | D | N/A | N/A | N/A | N/A | N/A | VU-SE-10-000009 | MGI SA | Esquema 5 de la norma UNIT-ISO/IEC 17067:2013
Interruptores automáticos - sobrecorriente | CHINT | NXB-63H | Interruptor termomagnético | 400 | N/A | 63 | 4P | N/A | 6.0 | N/A | N/A | N/A | N/A | N/A | N/A | N/A | N/A | N/A | D | N/A | N/A | N/A | N/A | N/A | VU-SE-10-000009 | MGI SA | Esquema 5 de la norma UNIT-ISO/IEC 17067:2013
Interruptores automáticos - sobrecorriente | CHINT | NXB-80 | Interruptor termomagnético | 230 | N/A | 80 | 1P | N/A | 6.0 | N/A | N/A | N/A | N/A | N/A | N/A | N/A | N/A | N/A | B | N/A | N/A | N/A | N/A | N/A | VU-SE-10-000009 | MGI SA | Esquema 5 de la norma UNIT-ISO/IEC 17067:2013
Interruptores automáticos - sobrecorriente | CHINT | NXB-80 | Interruptor termomagnético | 230 | N/A | 80 | 1P | N/A | 6.0 | N/A | N/A | N/A | N/A | N/A | N/A | N/A | N/A | N/A | C | N/A | N/A | N/A | N/A | N/A | VU-SE-10-000009 | MGI SA | Esquema 5 de la norma UNIT-ISO/IEC 17067:2013
Interruptores automáticos - sobrecorriente | CHINT | NXB-80 | Interruptor termomagnético | 230 | N/A | 80 | 1P | N/A | 6.0 | N/A | N/A | N/A | N/A | N/A | N/A | N/A | N/A | N/A | D | N/A | N/A | N/A | N/A | N/A | VU-SE-10-000009 | MGI SA | Esquema 5 de la norma UNIT-ISO/IEC 17067:2013
Interruptores automáticos - sobrecorriente | CHINT | NXB-80 | Interruptor termomagnético | 230 | N/A | 80 | 1P+N | N/A | 6.0 | N/A | N/A | N/A | N/A | N/A | N/A | N/A | N/A | N/A | B | N/A | N/A | N/A | N/A | N/A | VU-SE-10-000009 | MGI SA | Esquema 5 de la norma UNIT-ISO/IEC 17067:2013
Interruptores automáticos - sobrecorriente | CHINT | NXB-80 | Interruptor termomagnético | 230 | N/A | 80 | 1P+N | N/A | 6.0 | N/A | N/A | N/A | N/A | N/A | N/A | N/A | N/A | N/A | C | N/A | N/A | N/A | N/A | N/A | VU-SE-10-000009 | MGI SA | Esquema 5 de la norma UNIT-ISO/IEC 17067:2013
Interruptores automáticos - sobrecorriente | CHINT | NXB-80 | Interruptor termomagnético | 230 | N/A | 80 | 1P+N | N/A | 6.0 | N/A | N/A | N/A | N/A | N/A | N/A | N/A | N/A | N/A | D | N/A | N/A | N/A | N/A | N/A | VU-SE-10-000009 | MGI SA | Esquema 5 de la norma UNIT-ISO/IEC 17067:2013
Interruptores automáticos - sobrecorriente | CHINT | NXB-80 | Interruptor termomagnético | 230 | N/A | 80 | 2P | N/A | 6.0 | N/A | N/A | N/A | N/A | N/A | N/A | N/A | N/A | N/A | B | N/A | N/A | N/A | N/A | N/A | VU-SE-10-000009 | MGI SA | Esquema 5 de la norma UNIT-ISO/IEC 17067:2013
Interruptores automáticos - sobrecorriente | CHINT | NXB-80 | Interruptor termomagnético | 230 | N/A | 80 | 2P | N/A | 6.0 | N/A | N/A | N/A | N/A | N/A | N/A | N/A | N/A | N/A | C | N/A | N/A | N/A | N/A | N/A | VU-SE-10-000009 | MGI SA | Esquema 5 de la norma UNIT-ISO/IEC 17067:2013
Interruptores automáticos - sobrecorriente | CHINT | NXB-80 | Interruptor termomagnético | 230 | N/A | 80 | 2P | N/A | 6.0 | N/A | N/A | N/A | N/A | N/A | N/A | N/A | N/A | N/A | D | N/A | N/A | N/A | N/A | N/A | VU-SE-10-000009 | MGI SA | Esquema 5 de la norma UNIT-ISO/IEC 17067:2013
Interruptores automáticos - sobrecorriente | CHINT | NXB-80H | Interruptor termomagnético | 230 | N/A | 80 | 2P | N/A | 10.0 | N/A | N/A | N/A | N/A | N/A | N/A | N/A | N/A | N/A | B | N/A | N/A | N/A | N/A | N/A | VU-SE-10-000009 | MGI SA | Esquema 5 de la norma UNIT-ISO/IEC 17067:2013
Interruptores automáticos - sobrecorriente | CHINT | NXB-80H | Interruptor termomagnético | 230 | N/A | 80 | 2P | N/A | 10.0 | N/A | N/A | N/A | N/A | N/A | N/A | N/A | N/A | N/A | C | N/A | N/A | N/A | N/A | N/A | VU-SE-10-000009 | MGI SA | Esquema 5 de la norma UNIT-ISO/IEC 17067:2013
Interruptores automáticos - sobrecorriente | CHINT | NXB-80H | Interruptor termomagnético | 230 | N/A | 80 | 2P | N/A | 10.0 | N/A | N/A | N/A | N/A | N/A | N/A | N/A | N/A | N/A | D | N/A | N/A | N/A | N/A | N/A | VU-SE-10-000009 | MGI SA | Esquema 5 de la norma UNIT-ISO/IEC 17067:2013
Interruptores automáticos - sobrecorriente | CHINT | NXB-125G | Interruptor termomagnético | 230 | N/A | 63 | 1P | N/A | 10.0 | N/A | N/A | N/A | N/A | N/A | N/A | N/A | N/A | N/A | B | N/A | N/A | N/A | N/A | N/A | VU-SE-10-000009 | MGI SA | Esquema 5 de la norma UNIT-ISO/IEC 17067:2013
Interruptores automáticos - sobrecorriente | CHINT | NXB-125G | Interruptor termomagnético | 230 | N/A | 80 | 1P | N/A | 10.0 | N/A | N/A | N/A | N/A | N/A | N/A | N/A | N/A | N/A | B | N/A | N/A | N/A | N/A | N/A | VU-SE-10-000009 | MGI SA | Esquema 5 de la norma UNIT-ISO/IEC 17067:2013
Interruptores automáticos - sobrecorriente | CHINT | NXB-125G | Interruptor termomagnético | 230 | N/A | 100 | 1P | N/A | 10.0 | N/A | N/A | N/A | N/A | N/A | N/A | N/A | N/A | N/A | B | N/A | N/A | N/A | N/A | N/A | VU-SE-10-000009 | MGI SA | Esquema 5 de la norma UNIT-ISO/IEC 17067:2013
Interruptores automáticos - sobrecorriente | CHINT | NXB-125G | Interruptor termomagnético | 230 | N/A | 125 | 1P | N/A | 10.0 | N/A | N/A | N/A | N/A | N/A | N/A | N/A | N/A | N/A | B | N/A | N/A | N/A | N/A | N/A | VU-SE-10-000009 | MGI SA | Esquema 5 de la norma UNIT-ISO/IEC 17067:2013
Interruptores automáticos - sobrecorriente | CHINT | NXB-125G | Interruptor termomagnético | 230 | N/A | 63 | 1P | N/A | 10.0 | N/A | N/A | N/A | N/A | N/A | N/A | N/A | N/A | N/A | C | N/A | N/A | N/A | N/A | N/A | VU-SE-10-000009 | MGI SA | Esquema 5 de la norma UNIT-ISO/IEC 17067:2013
Interruptores automáticos - sobrecorriente | CHINT | NXB-125G | Interruptor termomagnético | 230 | N/A | 80 | 1P | N/A | 10.0 | N/A | N/A | N/A | N/A | N/A | N/A | N/A | N/A | N/A | C | N/A | N/A | N/A | N/A | N/A | VU-SE-10-000009 | MGI SA | Esquema 5 de la norma UNIT-ISO/IEC 17067:2013
Interruptores automáticos - sobrecorriente | CHINT | NXB-125G | Interruptor termomagnético | 230 | N/A | 100 | 1P | N/A | 10.0 | N/A | N/A | N/A | N/A | N/A | N/A | N/A | N/A | N/A | C | N/A | N/A | N/A | N/A | N/A | VU-SE-10-000009 | MGI SA | Esquema 5 de la norma UNIT-ISO/IEC 17067:2013
Interruptores automáticos - sobrecorriente | CHINT | NXB-125G | Interruptor termomagnético | 230 | N/A | 125 | 1P | N/A | 10.0 | N/A | N/A | N/A | N/A | N/A | N/A | N/A | N/A | N/A | C | N/A | N/A | N/A | N/A | N/A | VU-SE-10-000009 | MGI SA | Esquema 5 de la norma UNIT-ISO/IEC 17067:2013
Interruptores automáticos - sobrecorriente | CHINT | NXB-125G | Interruptor termomagnético | 230 | N/A | 63 | 1P | N/A | 10.0 | N/A | N/A | N/A | N/A | N/A | N/A | N/A | N/A | N/A | D | N/A | N/A | N/A | N/A | N/A | VU-SE-10-000009 | MGI SA | Esquema 5 de la norma UNIT-ISO/IEC 17067:2013
Interruptores automáticos - sobrecorriente | CHINT | NXB-125G | Interruptor termomagnético | 230 | N/A | 80 | 1P | N/A | 10.0 | N/A | N/A | N/A | N/A | N/A | N/A | N/A | N/A | N/A | D | N/A | N/A | N/A | N/A | N/A | VU-SE-10-000009 | MGI SA | Esquema 5 de la norma UNIT-ISO/IEC 17067:2013
Interruptores automáticos - sobrecorriente | CHINT | NXB-125G | Interruptor termomagnético | 230 | N/A | 100 | 1P | N/A | 10.0 | N/A | N/A | N/A | N/A | N/A | N/A | N/A | N/A | N/A | D | N/A | N/A | N/A | N/A | N/A | VU-SE-10-000009 | MGI SA | Esquema 5 de la norma UNIT-ISO/IEC 17067:2013
Interruptores automáticos - sobrecorriente | CHINT | NXB-125G | Interruptor termomagnético | 230 | N/A | 125 | 1P | N/A | 10.0 | N/A | N/A | N/A | N/A | N/A | N/A | N/A | N/A | N/A | D | N/A | N/A | N/A | N/A | N/A | VU-SE-10-000009 | MGI SA | Esquema 5 de la norma UNIT-ISO/IEC 17067:2013
Interruptores automáticos - sobrecorriente | CHINT | NXB-125G | Interruptor termomagnético | 400 | N/A | 63 | 2P | N/A | 10.0 | N/A | N/A | N/A | N/A | N/A | N/A | N/A | N/A | N/A | B | N/A | N/A | N/A | N/A | N/A | VU-SE-10-000009 | MGI SA | Esquema 5 de la norma UNIT-ISO/IEC 17067:2013
Interruptores automáticos - sobrecorriente | CHINT | NXB-125G | Interruptor termomagnético | 400 | N/A | 80 | 2P | N/A | 10.0 | N/A | N/A | N/A | N/A | N/A | N/A | N/A | N/A | N/A | B | N/A | N/A | N/A | N/A | N/A | VU-SE-10-000009 | MGI SA | Esquema 5 de la norma UNIT-ISO/IEC 17067:2013
Interruptores automáticos - sobrecorriente | CHINT | NXB-125G | Interruptor termomagnético | 400 | N/A | 100 | 2P | N/A | 10.0 | N/A | N/A | N/A | N/A | N/A | N/A | N/A | N/A | N/A | B | N/A | N/A | N/A | N/A | N/A | VU-SE-10-000009 | MGI SA | Esquema 5 de la norma UNIT-ISO/IEC 17067:2013
Interruptores automáticos - sobrecorriente | CHINT | NXB-125G | Interruptor termomagnético | 400 | N/A | 125 | 2P | N/A | 10.0 | N/A | N/A | N/A | N/A | N/A | N/A | N/A | N/A | N/A | B | N/A | N/A | N/A | N/A | N/A | VU-SE-10-000009 | MGI SA | Esquema 5 de la norma UNIT-ISO/IEC 17067:2013
Interruptores automáticos - sobrecorriente | CHINT | NXB-125G | Interruptor termomagnético | 400 | N/A | 63 | 2P | N/A | 10.0 | N/A | N/A | N/A | N/A | N/A | N/A | N/A | N/A | N/A | C | N/A | N/A | N/A | N/A | N/A | VU-SE-10-000009 | MGI SA | Esquema 5 de la norma UNIT-ISO/IEC 17067:2013
Interruptores automáticos - sobrecorriente | CHINT | NXB-125G | Interruptor termomagnético | 400 | N/A | 80 | 2P | N/A | 10.0 | N/A | N/A | N/A | N/A | N/A | N/A | N/A | N/A | N/A | C | N/A | N/A | N/A | N/A | N/A | VU-SE-10-000009 | MGI SA | Esquema 5 de la norma UNIT-ISO/IEC 17067:2013
Interruptores automáticos - sobrecorriente | CHINT | NXB-125G | Interruptor termomagnético | 400 | N/A | 100 | 2P | N/A | 10.0 | N/A | N/A | N/A | N/A | N/A | N/A | N/A | N/A | N/A | C | N/A | N/A | N/A | N/A | N/A | VU-SE-10-000009 | MGI SA | Esquema 5 de la norma UNIT-ISO/IEC 17067:2013
Interruptores automáticos - sobrecorriente | CHINT | NXB-125G | Interruptor termomagnético | 400 | N/A | 125 | 2P | N/A | 10.0 | N/A | N/A | N/A | N/A | N/A | N/A | N/A | N/A | N/A | C | N/A | N/A | N/A | N/A | N/A | VU-SE-10-000009 | MGI SA | Esquema 5 de la norma UNIT-ISO/IEC 17067:2013
Interruptores automáticos - sobrecorriente | CHINT | NXB-125G | Interruptor termomagnético | 400 | N/A | 63 | 2P | N/A | 10.0 | N/A | N/A | N/A | N/A | N/A | N/A | N/A | N/A | N/A | D | N/A | N/A | N/A | N/A | N/A | VU-SE-10-000009 | MGI SA | Esquema 5 de la norma UNIT-ISO/IEC 17067:2013
Interruptores automáticos - sobrecorriente | CHINT | NXB-125G | Interruptor termomagnético | 400 | N/A | 80 | 2P | N/A | 10.0 | N/A | N/A | N/A | N/A | N/A | N/A | N/A | N/A | N/A | D | N/A | N/A | N/A | N/A | N/A | VU-SE-10-000009 | MGI SA | Esquema 5 de la norma UNIT-ISO/IEC 17067:2013
Interruptores automáticos - sobrecorriente | CHINT | NXB-125G | Interruptor termomagnético | 400 | N/A | 100 | 2P | N/A | 10.0 | N/A | N/A | N/A | N/A | N/A | N/A | N/A | N/A | N/A | D | N/A | N/A | N/A | N/A | N/A | VU-SE-10-000009 | MGI SA | Esquema 5 de la norma UNIT-ISO/IEC 17067:2013
Interruptores automáticos - sobrecorriente | CHINT | NXB-125G | Interruptor termomagnético | 400 | N/A | 125 | 2P | N/A | 10.0 | N/A | N/A | N/A | N/A | N/A | N/A | N/A | N/A | N/A | D | N/A | N/A | N/A | N/A | N/A | VU-SE-10-000009 | MGI SA | Esquema 5 de la norma UNIT-ISO/IEC 17067:2013
Interruptores automáticos - sobrecorriente | CHINT | NXB-125G | Interruptor termomagnético | 400 | N/A | 63 | 3P | N/A | 10.0 | N/A | N/A | N/A | N/A | N/A | N/A | N/A | N/A | N/A | B | N/A | N/A | N/A | N/A | N/A | VU-SE-10-000009 | MGI SA | Esquema 5 de la norma UNIT-ISO/IEC 17067:2013
Interruptores automáticos - sobrecorriente | CHINT | NXB-125G | Interruptor termomagnético | 400 | N/A | 80 | 3P | N/A | 10.0 | N/A | N/A | N/A | N/A | N/A | N/A | N/A | N/A | N/A | B | N/A | N/A | N/A | N/A | N/A | VU-SE-10-000009 | MGI SA | Esquema 5 de la norma UNIT-ISO/IEC 17067:2013
Interruptores automáticos - sobrecorriente | CHINT | NXB-125G | Interruptor termomagnético | 400 | N/A | 100 | 3P | N/A | 10.0 | N/A | N/A | N/A | N/A | N/A | N/A | N/A | N/A | N/A | B | N/A | N/A | N/A | N/A | N/A | VU-SE-10-000009 | MGI SA | Esquema 5 de la norma UNIT-ISO/IEC 17067:2013
Interruptores automáticos - sobrecorriente | CHINT | NXB-125G | Interruptor termomagnético | 400 | N/A | 63 | 3P | N/A | 10.0 | N/A | N/A | N/A | N/A | N/A | N/A | N/A | N/A | N/A | C | N/A | N/A | N/A | N/A | N/A | VU-SE-10-000009 | MGI SA | Esquema 5 de la norma UNIT-ISO/IEC 17067:2013
Interruptores automáticos - sobrecorriente | CHINT | NXB-125G | Interruptor termomagnético | 400 | N/A | 80 | 3P | N/A | 10.0 | N/A | N/A | N/A | N/A | N/A | N/A | N/A | N/A | N/A | C | N/A | N/A | N/A | N/A | N/A | VU-SE-10-000009 | MGI SA | Esquema 5 de la norma UNIT-ISO/IEC 17067:2013
Interruptores automáticos - sobrecorriente | CHINT | NXB-125G | Interruptor termomagnético | 400 | N/A | 100 | 3P | N/A | 10.0 | N/A | N/A | N/A | N/A | N/A | N/A | N/A | N/A | N/A | C | N/A | N/A | N/A | N/A | N/A | VU-SE-10-000009 | MGI SA | Esquema 5 de la norma UNIT-ISO/IEC 17067:2013
Interruptores automáticos - sobrecorriente | CHINT | NXB-125G | Interruptor termomagnético | 400 | N/A | 63 | 3P | N/A | 10.0 | N/A | N/A | N/A | N/A | N/A | N/A | N/A | N/A | N/A | D | N/A | N/A | N/A | N/A | N/A | VU-SE-10-000009 | MGI SA | Esquema 5 de la norma UNIT-ISO/IEC 17067:2013
Interruptores automáticos - sobrecorriente | CHINT | NXB-125G | Interruptor termomagnético | 400 | N/A | 80 | 3P | N/A | 10.0 | N/A | N/A | N/A | N/A | N/A | N/A | N/A | N/A | N/A | D | N/A | N/A | N/A | N/A | N/A | VU-SE-10-000009 | MGI SA | Esquema 5 de la norma UNIT-ISO/IEC 17067:2013
Interruptores automáticos - sobrecorriente | CHINT | NXB-125G | Interruptor termomagnético | 400 | N/A | 100 | 3P | N/A | 10.0 | N/A | N/A | N/A | N/A | N/A | N/A | N/A | N/A | N/A | D | N/A | N/A | N/A | N/A | N/A | VU-SE-10-000009 | MGI SA | Esquema 5 de la norma UNIT-ISO/IEC 17067:2013
Interruptores automáticos - sobrecorriente | CHINT | NXB-125G | Interruptor termomagnético | 400 | N/A | 63 | 4P | N/A | 10.0 | N/A | N/A | N/A | N/A | N/A | N/A | N/A | N/A | N/A | B | N/A | N/A | N/A | N/A | N/A | VU-SE-10-000009 | MGI SA | Esquema 5 de la norma UNIT-ISO/IEC 17067:2013
Interruptores automáticos - sobrecorriente | CHINT | NXB-125G | Interruptor termomagnético | 400 | N/A | 80 | 4P | N/A | 10.0 | N/A | N/A | N/A | N/A | N/A | N/A | N/A | N/A | N/A | B | N/A | N/A | N/A | N/A | N/A | VU-SE-10-000009 | MGI SA | Esquema 5 de la norma UNIT-ISO/IEC 17067:2013
Interruptores automáticos - sobrecorriente | CHINT | NXB-125G | Interruptor termomagnético | 400 | N/A | 100 | 4P | N/A | 10.0 | N/A | N/A | N/A | N/A | N/A | N/A | N/A | N/A | N/A | B | N/A | N/A | N/A | N/A | N/A | VU-SE-10-000009 | MGI SA | Esquema 5 de la norma UNIT-ISO/IEC 17067:2013
Interruptores automáticos - sobrecorriente | CHINT | NXB-125G | Interruptor termomagnético | 400 | N/A | 63 | 4P | N/A | 10.0 | N/A | N/A | N/A | N/A | N/A | N/A | N/A | N/A | N/A | C | N/A | N/A | N/A | N/A | N/A | VU-SE-10-000009 | MGI SA | Esquema 5 de la norma UNIT-ISO/IEC 17067:2013
Interruptores automáticos - sobrecorriente | CHINT | NXB-125G | Interruptor termomagnético | 400 | N/A | 80 | 4P | N/A | 10.0 | N/A | N/A | N/A | N/A | N/A | N/A | N/A | N/A | N/A | C | N/A | N/A | N/A | N/A | N/A | VU-SE-10-000009 | MGI SA | Esquema 5 de la norma UNIT-ISO/IEC 17067:2013
Interruptores automáticos - sobrecorriente | CHINT | NXB-125G | Interruptor termomagnético | 400 | N/A | 100 | 4P | N/A | 10.0 | N/A | N/A | N/A | N/A | N/A | N/A | N/A | N/A | N/A | C | N/A | N/A | N/A | N/A | N/A | VU-SE-10-000009 | MGI SA | Esquema 5 de la norma UNIT-ISO/IEC 17067:2013
Interruptores automáticos - sobrecorriente | CHINT | NXB-125G | Interruptor termomagnético | 400 | N/A | 63 | 4P | N/A | 10.0 | N/A | N/A | N/A | N/A | N/A | N/A | N/A | N/A | N/A | D | N/A | N/A | N/A | N/A | N/A | VU-SE-10-000009 | MGI SA | Esquema 5 de la norma UNIT-ISO/IEC 17067:2013
Interruptores automáticos - sobrecorriente | CHINT | NXB-125G | Interruptor termomagnético | 400 | N/A | 80 | 4P | N/A | 10.0 | N/A | N/A | N/A | N/A | N/A | N/A | N/A | N/A | N/A | D | N/A | N/A | N/A | N/A | N/A | VU-SE-10-000009 | MGI SA | Esquema 5 de la norma UNIT-ISO/IEC 17067:2013
Interruptores automáticos - sobrecorriente | CHINT | NXB-125G | Interruptor termomagnético | 400 | N/A | 100 | 4P | N/A | 10.0 | N/A | N/A | N/A | N/A | N/A | N/A | N/A | N/A | N/A | D | N/A | N/A | N/A | N/A | N/A | VU-SE-10-000009 | MGI SA | Esquema 5 de la norma UNIT-ISO/IEC 17067:2013
Aparatos de refrigeración eléctricos de uso doméstico | SAMSUNG | RT44A6640B1 | Refrigerador congelador. | 230 | 120 | 1.5 | 0 | N/A | N/A | N/A | N/A | N/A | N/A | N/A | N/A | N/A | N/A | N/A | N/A | N/A | N/A | N/A | N/A | 50 | VU-SE-16-000037 | VISUAR URUGUAY S.A. | Esquema 5 de la norma UNIT-ISO/IEC 17067:2013
Aparatos de refrigeración eléctricos de uso doméstico | SAMSUNG | RT48A6640B1 | Refrigerador congelador | 230 | 120 | 1.5 | 0 | N/A | N/A | N/A | N/A | N/A | N/A | N/A | N/A | N/A | N/A | N/A | N/A | N/A | N/A | N/A | N/A | 50 | VU-SE-16-000037 | VISUAR URUGUAY S.A. | Esquema 5 de la norma UNIT-ISO/IEC 17067:2013
Aparatos de refrigeración eléctricos de uso doméstico | ENXUTA | RENX16240FHW | Refrigerador-congelador domestico | 220-240 | 195 | 0.85 | 0 | N/A | N/A | N/A | N/A | N/A | N/A | N/A | N/A | N/A | N/A | N/A | N/A | N/A | N/A | N/A | N/A | 50 | VU-SE-16-000038 | GELBRING S.A. | Sistema 7 de la Resolución No. 19/92 del Grupo de Mercado Común del Mercosur: Ensayo de lote
Aparatos de refrigeración eléctricos de uso doméstico | ENXUTA | RENX16240FHS | Refrigerador-congelador domestico | 220-240 | 195 | 0.85 | 0 | N/A | N/A | N/A | N/A | N/A | N/A | N/A | N/A | N/A | N/A | N/A | N/A | N/A | N/A | N/A | N/A | 50 | VU-SE-16-000038 | GELBRING S.A. | Sistema 7 de la Resolución No. 19/92 del Grupo de Mercado Común del Mercosur: Ensayo de lote
Aparatos de refrigeración eléctricos de uso doméstico | ENXUTA | RENX16600I | Refrigerador-congelador domestico | 220-240 | 252 | 2.3 | 0 | N/A | N/A | N/A | N/A | N/A | N/A | N/A | N/A | N/A | N/A | N/A | N/A | N/A | N/A | N/A | N/A | 50 | VU-SE-16-000039 | GELBRING S.A. | Sistema 7 de la Resolución No. 19/92 del Grupo de Mercado Común del Mercosur: Ensayo de lote
Aparatos de refrigeración eléctricos de uso doméstico | Consul | CRM43HBDUW | Refrigerador-congelador domestico | 230 | 132 | 0.8 | 0 | N/A | N/A | N/A | N/A | N/A | N/A | N/A | N/A | N/A | N/A | N/A | N/A | N/A | N/A | N/A | N/A | 50 | VU-SE-16-000040 | ESTAWOL S.A | Sistema 7 de la Resolución No. 19/92 del Grupo de Mercado Común del Mercosur: Ensayo de lote
Aparatos de refrigeración eléctricos de uso doméstico | Consul | CRM43HKDUW | Refrigerador-congelador domestico | 230 | 132 | 0.8 | 0 | N/A | N/A | N/A | N/A | N/A | N/A | N/A | N/A | N/A | N/A | N/A | N/A | N/A | N/A | N/A | N/A | 50 | VU-SE-16-000040 | ESTAWOL S.A | Sistema 7 de la Resolución No. 19/92 del Grupo de Mercado Común del Mercosur: Ensayo de lote
Conductos para instalaciones eléctricas | SICA | 980021 | CAÑO RIGIDO curvable d20mm x3M SEMI-PESADO | 0.00 | N/A | 0 | 0 | N/A | N/A | N/A | N/A | N/A | 20 | conducto no metálico | No | 3321 | N/A | N/A | N/A | N/A | N/A | N/A | N/A | N/A | VU-SE-6-000002 | TEFIX S.A. | Esquema 5 de la norma UNIT-ISO/IEC 17067:2013
Conductos para instalaciones eléctricas | SICA | 980023 | CAÑO RIGIDO curvable d22mm x3M SEMI-PESADO | 0.00 | N/A | 0 | 0 | N/A | N/A | N/A | N/A | N/A | 22 | conducto no metálico | No | 3321 | N/A | N/A | N/A | N/A | N/A | N/A | N/A | N/A | VU-SE-6-000002 | TEFIX S.A. | Esquema 5 de la norma UNIT-ISO/IEC 17067:2013
Conductos para instalaciones eléctricas | SICA | 980022 | CAÑO RIGIDO curvable d25mm x3M SEMI-PESADO | 0.00 | N/A | 0 | 0 | N/A | N/A | N/A | N/A | N/A | 25 | conducto no metálico | No | 3321 | N/A | N/A | N/A | N/A | N/A | N/A | N/A | N/A | VU-SE-6-000002 | TEFIX S.A. | Esquema 5 de la norma UNIT-ISO/IEC 17067:2013
Conductos para instalaciones eléctricas | SICA | 980024 | CAÑO RIGIDO no curvable d40mm x3M SEMI-PESADO | 0.00 | N/A | 0 | 0 | N/A | N/A | N/A | N/A | N/A | 40 | conducto no metálico | No | 3321 | N/A | N/A | N/A | N/A | N/A | N/A | N/A | N/A | VU-SE-6-000002 | TEFIX S.A. | Esquema 5 de la norma UNIT-ISO/IEC 17067:2013
Conductos para instalaciones eléctricas | SICA | 980025 | CAÑO RIGIDO no curvable d50mm x3M SEMI-PESADO | 0.00 | N/A | 0 | 0 | N/A | N/A | N/A | N/A | N/A | 50 | conducto no metálico | No | 3321 | N/A | N/A | N/A | N/A | N/A | N/A | N/A | N/A | VU-SE-6-000002 | TEFIX S.A. | Esquema 5 de la norma UNIT-ISO/IEC 17067:2013
Conductos para instalaciones eléctricas | SICA | 980121 | CAÑO RIGIDO curvable d20mm x3M PESADO | 0.00 | N/A | 0 | 0 | N/A | N/A | N/A | N/A | N/A | 20 | conducto no metálico | No | 4421 | N/A | N/A | N/A | N/A | N/A | N/A | N/A | N/A | VU-SE-6-000002 | TEFIX S.A. | Esquema 5 de la norma UNIT-ISO/IEC 17067:2013
Conductos para instalaciones eléctricas | SICA | 980122 | CAÑO RIGIDO curvable d25mm x3M PESADO | 0.00 | N/A | 0 | 0 | N/A | N/A | N/A | N/A | N/A | 22 | conducto no metálico | No | 4421 | N/A | N/A | N/A | N/A | N/A | N/A | N/A | N/A | VU-SE-6-000002 | TEFIX S.A. | Esquema 5 de la norma UNIT-ISO/IEC 17067:2013
Conductos para instalaciones eléctricas | SICA | 980123 | CAÑO RIGIDO curvable d22mm x3M PESADO | 0.00 | N/A | 0 | 0 | N/A | N/A | N/A | N/A | N/A | 25 | conducto no metálico | No | 4421 | N/A | N/A | N/A | N/A | N/A | N/A | N/A | N/A | VU-SE-6-000002 | TEFIX S.A. | Esquema 5 de la norma UNIT-ISO/IEC 17067:2013
Conductos para instalaciones eléctricas | SICA | 980124 | CAÑO RIGIDO curvable d40mm x3M PESADO | 0.00 | N/A | 0 | 0 | N/A | N/A | N/A | N/A | N/A | 40 | conducto no metálico | No | 4421 | N/A | N/A | N/A | N/A | N/A | N/A | N/A | N/A | VU-SE-6-000002 | TEFIX S.A. | Esquema 5 de la norma UNIT-ISO/IEC 17067:2013
Conductos para instalaciones eléctricas | SICA | 980125 | CAÑO RIGIDO curvable d50mm x3M PESADO | 0.00 | N/A | 0 | 0 | N/A | N/A | N/A | N/A | N/A | 50 | conducto no metálico | No | 4421 | N/A | N/A | N/A | N/A | N/A | N/A | N/A | N/A | VU-SE-6-000002 | TEFIX S.A. | Esquema 5 de la norma UNIT-ISO/IEC 17067:2013
Conductos para instalaciones eléctricas | SICA | 981001 | curva 90° d20mm, IP54 | 0.00 | N/A | 0 | 0 | N/A | N/A | N/A | N/A | N/A | 20 | conducto no metálico | No | 3321 | N/A | N/A | N/A | N/A | N/A | N/A | N/A | N/A | VU-SE-6-000002 | TEFIX S.A. | Esquema 5 de la norma UNIT-ISO/IEC 17067:2013
Conductos para instalaciones eléctricas | SICA | 981003 | curva 90° d22mm, IP54 | 0.00 | N/A | 0 | 0 | N/A | N/A | N/A | N/A | N/A | 22 | conducto no metálico | No | 3321 | N/A | N/A | N/A | N/A | N/A | N/A | N/A | N/A | VU-SE-6-000002 | TEFIX S.A. | Esquema 5 de la norma UNIT-ISO/IEC 17067:2013
Conductos para instalaciones eléctricas | SICA | 981002 | curva 90° d25mm, IP54 | 0.00 | N/A | 0 | 0 | N/A | N/A | N/A | N/A | N/A | 25 | conducto no metálico | No | 3321 | N/A | N/A | N/A | N/A | N/A | N/A | N/A | N/A | VU-SE-6-000002 | TEFIX S.A. | Esquema 5 de la norma UNIT-ISO/IEC 17067:2013
Conductos para instalaciones eléctricas | SICA | 981004 | curva 90° d40mm, IP54 | 0.00 | N/A | 0 | 0 | N/A | N/A | N/A | N/A | N/A | 40 | conducto no metálico | No | 3321 | N/A | N/A | N/A | N/A | N/A | N/A | N/A | N/A | VU-SE-6-000002 | TEFIX S.A. | Esquema 5 de la norma UNIT-ISO/IEC 17067:2013
Conductos para instalaciones eléctricas | SICA | 981005 | curva 90° d50mm, IP54 | 0.00 | N/A | 0 | 0 | N/A | N/A | N/A | N/A | N/A | 50 | conducto no metálico | No | 3321 | N/A | N/A | N/A | N/A | N/A | N/A | N/A | N/A | VU-SE-6-000002 | TEFIX S.A. | Esquema 5 de la norma UNIT-ISO/IEC 17067:2013
Conductos para instalaciones eléctricas | SICA | 982001 | curva 90° d20mm, IP65 | 0.00 | N/A | 0 | 0 | N/A | N/A | N/A | N/A | N/A | 20 | conducto no metálico | No | 3321 | N/A | N/A | N/A | N/A | N/A | N/A | N/A | N/A | VU-SE-6-000002 | TEFIX S.A. | Esquema 5 de la norma UNIT-ISO/IEC 17067:2013
Conductos para instalaciones eléctricas | SICA | 982002 | curva 90° d25mm, IP65 | 0.00 | N/A | 0 | 0 | N/A | N/A | N/A | N/A | N/A | 25 | conducto no metálico | No | 3321 | N/A | N/A | N/A | N/A | N/A | N/A | N/A | N/A | VU-SE-6-000002 | TEFIX S.A. | Esquema 5 de la norma UNIT-ISO/IEC 17067:2013
Conductos para instalaciones eléctricas | SICA | 981011 | unión caño-caño, d20mm, IP54 | 0.00 | N/A | 0 | 0 | N/A | N/A | N/A | N/A | N/A | 20 | conducto no metálico | No | 3321 | N/A | N/A | N/A | N/A | N/A | N/A | N/A | N/A | VU-SE-6-000002 | TEFIX S.A. | Esquema 5 de la norma UNIT-ISO/IEC 17067:2013
Conductos para instalaciones eléctricas | SICA | 981013 | unión caño-caño, d22mm, IP54 | 0.00 | N/A | 0 | 0 | N/A | N/A | N/A | N/A | N/A | 22 | conducto no metálico | No | 3321 | N/A | N/A | N/A | N/A | N/A | N/A | N/A | N/A | VU-SE-6-000002 | TEFIX S.A. | Esquema 5 de la norma UNIT-ISO/IEC 17067:2013
Conductos para instalaciones eléctricas | SICA | 981012 | unión caño-caño, d25mm, IP54 | 0.00 | N/A | 0 | 0 | N/A | N/A | N/A | N/A | N/A | 25 | conducto no metálico | No | 3321 | N/A | N/A | N/A | N/A | N/A | N/A | N/A | N/A | VU-SE-6-000002 | TEFIX S.A. | Esquema 5 de la norma UNIT-ISO/IEC 17067:2013
Conductos para instalaciones eléctricas | SICA | 981014 | unión caño-caño, d40mm, IP54 | 0.00 | N/A | 0 | 0 | N/A | N/A | N/A | N/A | N/A | 40 | conducto no metálico | No | 3321 | N/A | N/A | N/A | N/A | N/A | N/A | N/A | N/A | VU-SE-6-000002 | TEFIX S.A. | Esquema 5 de la norma UNIT-ISO/IEC 17067:2013
Conductos para instalaciones eléctricas | SICA | 981015 | unión caño-caño, d50mm, IP54 | 0.00 | N/A | 0 | 0 | N/A | N/A | N/A | N/A | N/A | 50 | conducto no metálico | No | 3321 | N/A | N/A | N/A | N/A | N/A | N/A | N/A | N/A | VU-SE-6-000002 | TEFIX S.A. | Esquema 5 de la norma UNIT-ISO/IEC 17067:2013
Conductos para instalaciones eléctricas | SICA | 982011 | unión caño-caño, d20mm, IP65 | 0.00 | N/A | 0 | 0 | N/A | N/A | N/A | N/A | N/A | 20 | conducto no metálico | No | 3321 | N/A | N/A | N/A | N/A | N/A | N/A | N/A | N/A | VU-SE-6-000002 | TEFIX S.A. | Esquema 5 de la norma UNIT-ISO/IEC 17067:2013
Conductos para instalaciones eléctricas | SICA | 982012 | unión caño-caño, d25mm, IP65 | 0.00 | N/A | 0 | 0 | N/A | N/A | N/A | N/A | N/A | 25 | conducto no metálico | No | 3321 | N/A | N/A | N/A | N/A | N/A | N/A | N/A | N/A | VU-SE-6-000002 | TEFIX S.A. | Esquema 5 de la norma UNIT-ISO/IEC 17067:2013
Conductos para instalaciones eléctricas | SICA | 981021 | unión caño-caja, d20mm, IP54 | 0.00 | N/A | 0 | 0 | N/A | N/A | N/A | N/A | N/A | 20 | conducto no metálico | No | 3321 | N/A | N/A | N/A | N/A | N/A | N/A | N/A | N/A | VU-SE-6-000002 | TEFIX S.A. | Esquema 5 de la norma UNIT-ISO/IEC 17067:2013
Conductos para instalaciones eléctricas | SICA | 981023 | unión caño-caja, d22mm, IP54 | 0.00 | N/A | 0 | 0 | N/A | N/A | N/A | N/A | N/A | 22 | conducto no metálico | No | 3321 | N/A | N/A | N/A | N/A | N/A | N/A | N/A | N/A | VU-SE-6-000002 | TEFIX S.A. | Esquema 5 de la norma UNIT-ISO/IEC 17067:2013
Conductos para instalaciones eléctricas | SICA | 981022 | unión caño-caja, d25mm, IP54 | 0.00 | N/A | 0 | 0 | N/A | N/A | N/A | N/A | N/A | 25 | conducto no metálico | No | 3321 | N/A | N/A | N/A | N/A | N/A | N/A | N/A | N/A | VU-SE-6-000002 | TEFIX S.A. | Esquema 5 de la norma UNIT-ISO/IEC 17067:2013
Conductos para instalaciones eléctricas | SICA | 981024 | unión caño-caja, d40mm, IP54 | 0.00 | N/A | 0 | 0 | N/A | N/A | N/A | N/A | N/A | 40 | conducto no metálico | No | 3321 | N/A | N/A | N/A | N/A | N/A | N/A | N/A | N/A | VU-SE-6-000002 | TEFIX S.A. | Esquema 5 de la norma UNIT-ISO/IEC 17067:2013
Conductos para instalaciones eléctricas | SICA | 981025 | unión caño-caja, d50mm, IP54 | 0.00 | N/A | 0 | 0 | N/A | N/A | N/A | N/A | N/A | 50 | conducto no metálico | No | 3321 | N/A | N/A | N/A | N/A | N/A | N/A | N/A | N/A | VU-SE-6-000002 | TEFIX S.A. | Esquema 5 de la norma UNIT-ISO/IEC 17067:2013
Conductos para instalaciones eléctricas | SICA | 982021 | unión caño-caja, d20mm, IP65 | 0.00 | N/A | 0 | 0 | N/A | N/A | N/A | N/A | N/A | 20 | conducto no metálico | No | 3321 | N/A | N/A | N/A | N/A | N/A | N/A | N/A | N/A | VU-SE-6-000002 | TEFIX S.A. | Esquema 5 de la norma UNIT-ISO/IEC 17067:2013
Conductos para instalaciones eléctricas | SICA | 982022 | unión caño-caja, d25mm, IP65 | 0.00 | N/A | 0 | 0 | N/A | N/A | N/A | N/A | N/A | 25 | conducto no metálico | No | 3321 | N/A | N/A | N/A | N/A | N/A | N/A | N/A | N/A | VU-SE-6-000002 | TEFIX S.A. | Esquema 5 de la norma UNIT-ISO/IEC 17067:2013
Aparatos de refrigeración eléctricos de uso doméstico | BEKO | GN162341XBN | Aparato de refrigeración eléctrico de uso doméstico | 220/240 | 150 | 1.1 | 0 | N/A | N/A | N/A | N/A | N/A | N/A | N/A | N/A | N/A | N/A | N/A | N/A | N/A | N/A | N/A | N/A | 50 | VU-SE-16-000041 | SUMETAR SOCIEDAD ANONIMA | Esquema 5 de la norma UNIT-ISO/IEC 17067:2013
Aparatos de refrigeración eléctricos de uso doméstico | Hometech | KS-48R | Aparato de refrigeración eléctrico de uso doméstico | 220/240 | 70 | 0.6 | 0 | N/A | N/A | N/A | N/A | N/A | N/A | N/A | N/A | N/A | N/A | N/A | N/A | N/A | N/A | N/A | N/A | 50 | VU-SE-16-000042 | TA TA S A | Esquema 5 de la norma UNIT-ISO/IEC 17067:2013
Aparatos de refrigeración eléctricos de uso doméstico | Hometech | KS-91R | Aparato de refrigeración eléctrico de uso doméstico | 220/240 | 80 | 0.65 | 0 | N/A | N/A | N/A | N/A | N/A | N/A | N/A | N/A | N/A | N/A | N/A | N/A | N/A | N/A | N/A | N/A | 50 | VU-SE-16-000042 | TA TA S A | Esquema 5 de la norma UNIT-ISO/IEC 17067:2013
Aparatos de refrigeración eléctricos de uso doméstico | Hometech | KS-123R | Aparato de refrigeración eléctrico de uso doméstico | 220/240 | 170 | 1.0 | 0 | N/A | N/A | N/A | N/A | N/A | N/A | N/A | N/A | N/A | N/A | N/A | N/A | N/A | N/A | N/A | N/A | 50 | VU-SE-16-000042 | TA TA S A | Esquema 5 de la norma UNIT-ISO/IEC 17067:2013
Interruptores automáticos diferenciales - con protección contra sobrecorrientes | CHINT | NB1L | Interruptor combinado | 240 | N/A | 50 | 2P | N/A | 10.0 | 30 | N/A | N/A | N/A | N/A | N/A | N/A | N/A | N/A | B | AC | N/A | N/A | N/A | N/A | VU-SE-11-000006 | MGI SA | Esquema 5 de la norma UNIT-ISO/IEC 17067:2013
Interruptores automáticos diferenciales - con protección contra sobrecorrientes | CHINT | NB1L | Interruptor combinado | 240 | N/A | 50 | 3P+N | N/A | 10.0 | 30 | N/A | N/A | N/A | N/A | N/A | N/A | N/A | N/A | B | AC | N/A | N/A | N/A | N/A | VU-SE-11-000006 | MGI SA | Esquema 5 de la norma UNIT-ISO/IEC 17067:2013
Interruptores automáticos diferenciales - con protección contra sobrecorrientes | CHINT | NB1L | Interruptor combinado | 240 | N/A | 50 | 3P | N/A | 10.0 | 30 | N/A | N/A | N/A | N/A | N/A | N/A | N/A | N/A | B | AC | N/A | N/A | N/A | N/A | VU-SE-11-000006 | MGI SA | Esquema 5 de la norma UNIT-ISO/IEC 17067:2013
Interruptores automáticos diferenciales - con protección contra sobrecorrientes | CHINT | NB1L | Interruptor combinado | 240 | N/A | 50 | 3P | N/A | 10.0 | 30 | N/A | N/A | N/A | N/A | N/A | N/A | N/A | N/A | C | AC | N/A | N/A | N/A | N/A | VU-SE-11-000006 | MGI SA | Esquema 5 de la norma UNIT-ISO/IEC 17067:2013
Interruptores automáticos diferenciales - con protección contra sobrecorrientes | CHINT | NB1L | Interruptor combinado | 240 | N/A | 63 | 2P | N/A | 10.0 | 30 | N/A | N/A | N/A | N/A | N/A | N/A | N/A | N/A | C | AC | N/A | N/A | N/A | N/A | VU-SE-11-000006 | MGI SA | Esquema 5 de la norma UNIT-ISO/IEC 17067:2013
Interruptores automáticos diferenciales - con protección contra sobrecorrientes | CHINT | NB1L | Interruptor combinado | 240 | N/A | 25 | 3P+N | N/A | 10.0 | 30 | N/A | N/A | N/A | N/A | N/A | N/A | N/A | N/A | C | AC | N/A | N/A | N/A | N/A | VU-SE-11-000006 | MGI SA | Esquema 5 de la norma UNIT-ISO/IEC 17067:2013
Interruptores automáticos diferenciales - con protección contra sobrecorrientes | CHINT | NB1L | Interruptor combinado | 240 | N/A | 1 | 4P | N/A | 10.0 | 30 | N/A | N/A | N/A | N/A | N/A | N/A | N/A | N/A | B | AC | N/A | N/A | N/A | N/A | VU-SE-11-000006 | MGI SA | Esquema 5 de la norma UNIT-ISO/IEC 17067:2013
Interruptores automáticos diferenciales - con protección contra sobrecorrientes | CHINT | NB1L | Interruptor combinado | 240 | N/A | 2 | 4P | N/A | 10.0 | 30 | N/A | N/A | N/A | N/A | N/A | N/A | N/A | N/A | C | AC | N/A | N/A | N/A | N/A | VU-SE-11-000006 | MGI SA | Esquema 5 de la norma UNIT-ISO/IEC 17067:2013
Interruptores automáticos diferenciales - con protección contra sobrecorrientes | CHINT | NB1L | Interruptor combinado | 240 | N/A | 3 | 2P | N/A | 10.0 | 30 | N/A | N/A | N/A | N/A | N/A | N/A | N/A | N/A | C | AC | N/A | N/A | N/A | N/A | VU-SE-11-000006 | MGI SA | Esquema 5 de la norma UNIT-ISO/IEC 17067:2013
Interruptores automáticos diferenciales - con protección contra sobrecorrientes | CHINT | NB1L | Interruptor combinado | 240 | N/A | 4 | 1P+N | N/A | 10.0 | 30 | N/A | N/A | N/A | N/A | N/A | N/A | N/A | N/A | C | AC | N/A | N/A | N/A | N/A | VU-SE-11-000006 | MGI SA | Esquema 5 de la norma UNIT-ISO/IEC 17067:2013
Interruptores automáticos diferenciales - con protección contra sobrecorrientes | CHINT | NB1L | Interruptor combinado | 240 | N/A | 6 | 2P | N/A | 6.0 | 30 | N/A | N/A | N/A | N/A | N/A | N/A | N/A | N/A | B | AC | N/A | N/A | N/A | N/A | VU-SE-11-000006 | MGI SA | Esquema 5 de la norma UNIT-ISO/IEC 17067:2013
Interruptores automáticos diferenciales - con protección contra sobrecorrientes | CHINT | NB1L | Interruptor combinado | 240 | N/A | 10 | 2P | N/A | 10.0 | 30 | N/A | N/A | N/A | N/A | N/A | N/A | N/A | N/A | B | AC | N/A | N/A | N/A | N/A | VU-SE-11-000006 | MGI SA | Esquema 5 de la norma UNIT-ISO/IEC 17067:2013
Interruptores automáticos diferenciales - con protección contra sobrecorrientes | CHINT | NB1L | Interruptor combinado | 240 | N/A | 13 | 1P+N | N/A | 10.0 | 30 | N/A | N/A | N/A | N/A | N/A | N/A | N/A | N/A | B | AC | N/A | N/A | N/A | N/A | VU-SE-11-000006 | MGI SA | Esquema 5 de la norma UNIT-ISO/IEC 17067:2013
Interruptores automáticos diferenciales - con protección contra sobrecorrientes | CHINT | NB1L | Interruptor combinado | 240 | N/A | 50 | 2P | N/A | 6.0 | 30 | N/A | N/A | N/A | N/A | N/A | N/A | N/A | N/A | C | AC | N/A | N/A | N/A | N/A | VU-SE-11-000006 | MGI SA | Esquema 5 de la norma UNIT-ISO/IEC 17067:2013
Interruptores automáticos diferenciales - con protección contra sobrecorrientes | CHINT | NB1L | Interruptor combinado | 240 | N/A | 20 | 2P | N/A | 6.0 | 30 | N/A | N/A | N/A | N/A | N/A | N/A | N/A | N/A | B | AC | N/A | N/A | N/A | N/A | VU-SE-11-000006 | MGI SA | Esquema 5 de la norma UNIT-ISO/IEC 17067:2013
Interruptores automáticos diferenciales - con protección contra sobrecorrientes | CHINT | NB1L | Interruptor combinado | 240 | N/A | 63 | 4P | N/A | 6.0 | 30 | N/A | N/A | N/A | N/A | N/A | N/A | N/A | N/A | C | AC | N/A | N/A | N/A | N/A | VU-SE-11-000006 | MGI SA | Esquema 5 de la norma UNIT-ISO/IEC 17067:2013
Interruptores automáticos diferenciales - con protección contra sobrecorrientes | CHINT | NB1L | Interruptor combinado | 240 | N/A | 1 | 4P | N/A | 6.0 | 30 | N/A | N/A | N/A | N/A | N/A | N/A | N/A | N/A | B | AC | N/A | N/A | N/A | N/A | VU-SE-11-000006 | MGI SA | Esquema 5 de la norma UNIT-ISO/IEC 17067:2013
Interruptores automáticos diferenciales - con protección contra sobrecorrientes | CHINT | NB1L | Interruptor combinado | 240 | N/A | 2 | 3P+N | N/A | 6.0 | 30 | N/A | N/A | N/A | N/A | N/A | N/A | N/A | N/A | C | AC | N/A | N/A | N/A | N/A | VU-SE-11-000006 | MGI SA | Esquema 5 de la norma UNIT-ISO/IEC 17067:2013
Interruptores automáticos diferenciales - con protección contra sobrecorrientes | CHINT | NB1L | Interruptor combinado | 240 | N/A | 3 | 3P+N | N/A | 6.0 | 30 | N/A | N/A | N/A | N/A | N/A | N/A | N/A | N/A | B | AC | N/A | N/A | N/A | N/A | VU-SE-11-000006 | MGI SA | Esquema 5 de la norma UNIT-ISO/IEC 17067:2013
Interruptores automáticos diferenciales - con protección contra sobrecorrientes | CHINT | NB1L | Interruptor combinado | 240 | N/A | 4 | 1P+N | N/A | 6.0 | 30 | N/A | N/A | N/A | N/A | N/A | N/A | N/A | N/A | B | AC | N/A | N/A | N/A | N/A | VU-SE-11-000006 | MGI SA | Esquema 5 de la norma UNIT-ISO/IEC 17067:2013
Interruptores automáticos diferenciales - con protección contra sobrecorrientes | CHINT | NB1L | Interruptor combinado | 240 | N/A | 6 | 3P | N/A | 6.0 | 30 | N/A | N/A | N/A | N/A | N/A | N/A | N/A | N/A | C | AC | N/A | N/A | N/A | N/A | VU-SE-11-000006 | MGI SA | Esquema 5 de la norma UNIT-ISO/IEC 17067:2013
Interruptores automáticos diferenciales - con protección contra sobrecorrientes | CHINT | NB1L | Interruptor combinado | 240 | N/A | 10 | 2P | N/A | 6.0 | 30 | N/A | N/A | N/A | N/A | N/A | N/A | N/A | N/A | C | AC | N/A | N/A | N/A | N/A | VU-SE-11-000006 | MGI SA | Esquema 5 de la norma UNIT-ISO/IEC 17067:2013
Interruptores automáticos diferenciales - con protección contra sobrecorrientes | CHINT | NB1L | Interruptor combinado | 240 | N/A | 13 | 1P+N | N/A | 6.0 | 30 | N/A | N/A | N/A | N/A | N/A | N/A | N/A | N/A | C | AC | N/A | N/A | N/A | N/A | VU-SE-11-000006 | MGI SA | Esquema 5 de la norma UNIT-ISO/IEC 17067:2013
Interruptores automáticos diferenciales - con protección contra sobrecorrientes | CHINT | NB1L | Interruptor combinado | 240 | N/A | 16 | 3P | N/A | 6.0 | 30 | N/A | N/A | N/A | N/A | N/A | N/A | N/A | N/A | B | AC | N/A | N/A | N/A | N/A | VU-SE-11-000006 | MGI SA | Esquema 5 de la norma UNIT-ISO/IEC 17067:2013
Interruptores automáticos diferenciales - con protección contra sobrecorrientes | CHINT | NB1L-40H | Interruptor combinado | 240 | N/A | 50 | 2P | N/A | 10.0 | 30 | N/A | N/A | N/A | N/A | N/A | N/A | N/A | N/A | B | A | N/A | N/A | N/A | N/A | VU-SE-11-000006 | MGI SA | Esquema 5 de la norma UNIT-ISO/IEC 17067:2013
Interruptores automáticos diferenciales - con protección contra sobrecorrientes | CHINT | NB1L-40H | Interruptor combinado | 240 | N/A | 50 | 2P | N/A | 10.0 | 100 | N/A | N/A | N/A | N/A | N/A | N/A | N/A | N/A | B | A | N/A | N/A | N/A | N/A | VU-SE-11-000006 | MGI SA | Esquema 5 de la norma UNIT-ISO/IEC 17067:2013
Interruptores automáticos diferenciales - con protección contra sobrecorrientes | CHINT | NB1L-40H | Interruptor combinado | 240 | N/A | 50 | 2P | N/A | 10.0 | 100 | N/A | N/A | N/A | N/A | N/A | N/A | N/A | N/A | B | A | N/A | N/A | N/A | N/A | VU-SE-11-000006 | MGI SA | Esquema 5 de la norma UNIT-ISO/IEC 17067:2013
Interruptores automáticos diferenciales - con protección contra sobrecorrientes | CHINT | NB1L-40H | Interruptor combinado | 240 | N/A | 63 | 2P | N/A | 10.0 | 30 | N/A | N/A | N/A | N/A | N/A | N/A | N/A | N/A | B | A | N/A | N/A | N/A | N/A | VU-SE-11-000006 | MGI SA | Esquema 5 de la norma UNIT-ISO/IEC 17067:2013
Interruptores automáticos diferenciales - con protección contra sobrecorrientes | CHINT | NB1L-40H | Interruptor combinado | 240 | N/A | 63 | 2P | N/A | 10.0 | 30 | N/A | N/A | N/A | N/A | N/A | N/A | N/A | N/A | B | A | N/A | N/A | N/A | N/A | VU-SE-11-000006 | MGI SA | Esquema 5 de la norma UNIT-ISO/IEC 17067:2013
Interruptores automáticos diferenciales - con protección contra sobrecorrientes | CHINT | NB1L-40H | Interruptor combinado | 240 | N/A | 63 | 2P | N/A | 10.0 | 30 | N/A | N/A | N/A | N/A | N/A | N/A | N/A | N/A | B | A | N/A | N/A | N/A | N/A | VU-SE-11-000006 | MGI SA | Esquema 5 de la norma UNIT-ISO/IEC 17067:2013
Interruptores automáticos diferenciales - con protección contra sobrecorrientes | CHINT | NB1L-40H | Interruptor combinado | 240 | N/A | 63 | 2P | N/A | 10.0 | 300 | N/A | N/A | N/A | N/A | N/A | N/A | N/A | N/A | B | A | N/A | N/A | N/A | N/A | VU-SE-11-000006 | MGI SA | Esquema 5 de la norma UNIT-ISO/IEC 17067:2013
Interruptores automáticos diferenciales - con protección contra sobrecorrientes | CHINT | NB1L-40H | Interruptor combinado | 240 | N/A | 63 | 2P | N/A | 10.0 | 30 | N/A | N/A | N/A | N/A | N/A | N/A | N/A | N/A | B | A | N/A | N/A | N/A | N/A | VU-SE-11-000006 | MGI SA | Esquema 5 de la norma UNIT-ISO/IEC 17067:2013
Interruptores automáticos diferenciales - con protección contra sobrecorrientes | CHINT | NB1L-40H | Interruptor combinado | 240 | N/A | 63 | 2P | N/A | 10.0 | 30 | N/A | N/A | N/A | N/A | N/A | N/A | N/A | N/A | B | A | N/A | N/A | N/A | N/A | VU-SE-11-000006 | MGI SA | Esquema 5 de la norma UNIT-ISO/IEC 17067:2013
Interruptores automáticos diferenciales - con protección contra sobrecorrientes | CHINT | NB1L-40H | Interruptor combinado | 240 | N/A | 63 | 2P | N/A | 10.0 | 30 | N/A | N/A | N/A | N/A | N/A | N/A | N/A | N/A | B | A | N/A | N/A | N/A | N/A | VU-SE-11-000006 | MGI SA | Esquema 5 de la norma UNIT-ISO/IEC 17067:2013
Interruptores automáticos diferenciales - con protección contra sobrecorrientes | CHINT | NB1L-40H | Interruptor combinado | 240 | N/A | 25 | 2P | N/A | 10.0 | 100 | N/A | N/A | N/A | N/A | N/A | N/A | N/A | N/A | B | A | N/A | N/A | N/A | N/A | VU-SE-11-000006 | MGI SA | Esquema 5 de la norma UNIT-ISO/IEC 17067:2013
Interruptores automáticos diferenciales - con protección contra sobrecorrientes | CHINT | NB1L-40H | Interruptor combinado | 240 | N/A | 63 | 2P | N/A | 10.0 | 100 | N/A | N/A | N/A | N/A | N/A | N/A | N/A | N/A | B | A | N/A | N/A | N/A | N/A | VU-SE-11-000006 | MGI SA | Esquema 5 de la norma UNIT-ISO/IEC 17067:2013
Interruptores automáticos diferenciales - con protección contra sobrecorrientes | CHINT | NB1L-40H | Interruptor combinado | 240 | N/A | 1 | 2P | N/A | 10.0 | 100 | N/A | N/A | N/A | N/A | N/A | N/A | N/A | N/A | B | A | N/A | N/A | N/A | N/A | VU-SE-11-000006 | MGI SA | Esquema 5 de la norma UNIT-ISO/IEC 17067:2013
Interruptores automáticos diferenciales - con protección contra sobrecorrientes | CHINT | NB1L-40H | Interruptor combinado | 240 | N/A | 16 | 2P | N/A | 10.0 | 100 | N/A | N/A | N/A | N/A | N/A | N/A | N/A | N/A | B | A | N/A | N/A | N/A | N/A | VU-SE-11-000006 | MGI SA | Esquema 5 de la norma UNIT-ISO/IEC 17067:2013
Interruptores automáticos diferenciales - con protección contra sobrecorrientes | CHINT | NB1L-40H | Interruptor combinado | 240 | N/A | 63 | 2P | N/A | 10.0 | 100 | N/A | N/A | N/A | N/A | N/A | N/A | N/A | N/A | B | A | N/A | N/A | N/A | N/A | VU-SE-11-000006 | MGI SA | Esquema 5 de la norma UNIT-ISO/IEC 17067:2013
Interruptores automáticos diferenciales - con protección contra sobrecorrientes | CHINT | NB1L-40H | Interruptor combinado | 240 | N/A | 10 | 2P | N/A | 10.0 | 100 | N/A | N/A | N/A | N/A | N/A | N/A | N/A | N/A | B | A | N/A | N/A | N/A | N/A | VU-SE-11-000006 | MGI SA | Esquema 5 de la norma UNIT-ISO/IEC 17067:2013
Interruptores automáticos diferenciales - con protección contra sobrecorrientes | CHINT | NB1L-40H | Interruptor combinado | 240 | N/A | 25 | 2P | N/A | 10.0 | 100 | N/A | N/A | N/A | N/A | N/A | N/A | N/A | N/A | B | A | N/A | N/A | N/A | N/A | VU-SE-11-000006 | MGI SA | Esquema 5 de la norma UNIT-ISO/IEC 17067:2013
Interruptores automáticos diferenciales - con protección contra sobrecorrientes | CHINT | NB1L-40H | Interruptor combinado | 240 | N/A | 32 | 2P | N/A | 10.0 | 100 | N/A | N/A | N/A | N/A | N/A | N/A | N/A | N/A | B | A | N/A | N/A | N/A | N/A | VU-SE-11-000006 | MGI SA | Esquema 5 de la norma UNIT-ISO/IEC 17067:2013
Interruptores automáticos diferenciales - con protección contra sobrecorrientes | CHINT | NB1L-40H | Interruptor combinado | 240 | N/A | 40 | 2P | N/A | 10.0 | 100 | N/A | N/A | N/A | N/A | N/A | N/A | N/A | N/A | B | A | N/A | N/A | N/A | N/A | VU-SE-11-000006 | MGI SA | Esquema 5 de la norma UNIT-ISO/IEC 17067:2013
Interruptores automáticos diferenciales - con protección contra sobrecorrientes | CHINT | NB1L-40H | Interruptor combinado | 240 | N/A | 1 | 2P | N/A | 10.0 | 100 | N/A | N/A | N/A | N/A | N/A | N/A | N/A | N/A | B | A | N/A | N/A | N/A | N/A | VU-SE-11-000006 | MGI SA | Esquema 5 de la norma UNIT-ISO/IEC 17067:2013
Interruptores automáticos diferenciales - con protección contra sobrecorrientes | CHINT | NB1L-40H | Interruptor combinado | 240 | N/A | 2 | 2P | N/A | 10.0 | 100 | N/A | N/A | N/A | N/A | N/A | N/A | N/A | N/A | B | A | N/A | N/A | N/A | N/A | VU-SE-11-000006 | MGI SA | Esquema 5 de la norma UNIT-ISO/IEC 17067:2013
Interruptores automáticos diferenciales - con protección contra sobrecorrientes | CHINT | NB1L-40H | Interruptor combinado | 240 | N/A | 3 | 2P | N/A | 10.0 | 30 | N/A | N/A | N/A | N/A | N/A | N/A | N/A | N/A | B | A | N/A | N/A | N/A | N/A | VU-SE-11-000006 | MGI SA | Esquema 5 de la norma UNIT-ISO/IEC 17067:2013
Interruptores automáticos diferenciales - con protección contra sobrecorrientes | CHINT | NB1L-40H | Interruptor combinado | 240 | N/A | 4 | 2P | N/A | 10.0 | 300 | N/A | N/A | N/A | N/A | N/A | N/A | N/A | N/A | B | A | N/A | N/A | N/A | N/A | VU-SE-11-000006 | MGI SA | Esquema 5 de la norma UNIT-ISO/IEC 17067:2013
Interruptores automáticos diferenciales - con protección contra sobrecorrientes | CHINT | NB1L-40 | Interruptor combinado | 240 | N/A | 3 | 2P | N/A | 6.0 | 30 | N/A | N/A | N/A | N/A | N/A | N/A | N/A | N/A | B | A | N/A | N/A | N/A | N/A | VU-SE-11-000006 | MGI SA | Esquema 5 de la norma UNIT-ISO/IEC 17067:2013
Interruptores automáticos diferenciales - con protección contra sobrecorrientes | CHINT | NB1L-40 | Interruptor combinado | 240 | N/A | 8 | 2P | N/A | 6.0 | 30 | N/A | N/A | N/A | N/A | N/A | N/A | N/A | N/A | B | A | N/A | N/A | N/A | N/A | VU-SE-11-000006 | MGI SA | Esquema 5 de la norma UNIT-ISO/IEC 17067:2013
Interruptores automáticos diferenciales - con protección contra sobrecorrientes | CHINT | NB1L-40 | Interruptor combinado | 240 | N/A | 13 | 2P | N/A | 6.0 | 30 | N/A | N/A | N/A | N/A | N/A | N/A | N/A | N/A | B | A | N/A | N/A | N/A | N/A | VU-SE-11-000006 | MGI SA | Esquema 5 de la norma UNIT-ISO/IEC 17067:2013
Interruptores automáticos diferenciales - con protección contra sobrecorrientes | CHINT | NB1L-40 | Interruptor combinado | 240 | N/A | 13 | 2P | N/A | 6.0 | 30 | N/A | N/A | N/A | N/A | N/A | N/A | N/A | N/A | B | A | N/A | N/A | N/A | N/A | VU-SE-11-000006 | MGI SA | Esquema 5 de la norma UNIT-ISO/IEC 17067:2013
Interruptores automáticos diferenciales - con protección contra sobrecorrientes | CHINT | NB1L-40 | Interruptor combinado | 240 | N/A | 16 | 2P | N/A | 6.0 | 30 | N/A | N/A | N/A | N/A | N/A | N/A | N/A | N/A | B | A | N/A | N/A | N/A | N/A | VU-SE-11-000006 | MGI SA | Esquema 5 de la norma UNIT-ISO/IEC 17067:2013
Interruptores automáticos diferenciales - con protección contra sobrecorrientes | CHINT | NB1L-40 | Interruptor combinado | 240 | N/A | 20 | 2P | N/A | 6.0 | 30 | N/A | N/A | N/A | N/A | N/A | N/A | N/A | N/A | B | A | N/A | N/A | N/A | N/A | VU-SE-11-000006 | MGI SA | Esquema 5 de la norma UNIT-ISO/IEC 17067:2013
Interruptores automáticos diferenciales - con protección contra sobrecorrientes | CHINT | NB1L-40 | Interruptor combinado | 240 | N/A | 25 | 2P | N/A | 6.0 | 30 | N/A | N/A | N/A | N/A | N/A | N/A | N/A | N/A | B | A | N/A | N/A | N/A | N/A | VU-SE-11-000006 | MGI SA | Esquema 5 de la norma UNIT-ISO/IEC 17067:2013
Interruptores automáticos diferenciales - con protección contra sobrecorrientes | CHINT | NB1L-40 | Interruptor combinado | 240 | N/A | 32 | 2P | N/A | 6.0 | 30 | N/A | N/A | N/A | N/A | N/A | N/A | N/A | N/A | B | A | N/A | N/A | N/A | N/A | VU-SE-11-000006 | MGI SA | Esquema 5 de la norma UNIT-ISO/IEC 17067:2013
Interruptores automáticos diferenciales - con protección contra sobrecorrientes | CHINT | NB1L-40 | Interruptor combinado | 240 | N/A | 40 | 2P | N/A | 6.0 | 30 | N/A | N/A | N/A | N/A | N/A | N/A | N/A | N/A | B | A | N/A | N/A | N/A | N/A | VU-SE-11-000006 | MGI SA | Esquema 5 de la norma UNIT-ISO/IEC 17067:2013
Interruptores automáticos diferenciales - con protección contra sobrecorrientes | CHINT | NB1L-40 | Interruptor combinado | 240 | N/A | 1 | 2P | N/A | 6.0 | 30 | N/A | N/A | N/A | N/A | N/A | N/A | N/A | N/A | B | A | N/A | N/A | N/A | N/A | VU-SE-11-000006 | MGI SA | Esquema 5 de la norma UNIT-ISO/IEC 17067:2013
Interruptores automáticos diferenciales - con protección contra sobrecorrientes | CHINT | NB1L-40 | Interruptor combinado | 240 | N/A | 6 | 2P | N/A | 6.0 | 30 | N/A | N/A | N/A | N/A | N/A | N/A | N/A | N/A | B | A | N/A | N/A | N/A | N/A | VU-SE-11-000006 | MGI SA | Esquema 5 de la norma UNIT-ISO/IEC 17067:2013
Interruptores automáticos diferenciales - con protección contra sobrecorrientes | CHINT | NB1L-40H | Interruptor combinado | 240 | N/A | 40 | 2P | N/A | 10.0 | 300 | N/A | N/A | N/A | N/A | N/A | N/A | N/A | N/A | B | A | N/A | N/A | N/A | N/A | VU-SE-11-000006 | MGI SA | Esquema 5 de la norma UNIT-ISO/IEC 17067:2013
Interruptores automáticos diferenciales - con protección contra sobrecorrientes | CHINT | NB1L-40 | Interruptor combinado | 240 | N/A | 16 | 2P | N/A | 6.0 | 30 | N/A | N/A | N/A | N/A | N/A | N/A | N/A | N/A | B | A | N/A | N/A | N/A | N/A | VU-SE-11-000006 | MGI SA | Esquema 5 de la norma UNIT-ISO/IEC 17067:2013
Interruptores automáticos diferenciales - con protección contra sobrecorrientes | CHINT | NB1L-40H | Interruptor combinado | 240 | N/A | 6 | 2P | N/A | 10.0 | 300 | N/A | N/A | N/A | N/A | N/A | N/A | N/A | N/A | B | A | N/A | N/A | N/A | N/A | VU-SE-11-000006 | MGI SA | Esquema 5 de la norma UNIT-ISO/IEC 17067:2013
Interruptores automáticos diferenciales - con protección contra sobrecorrientes | CHINT | NB1L-40H | Interruptor combinado | 240 | N/A | 8 | 2P | N/A | 10.0 | 300 | N/A | N/A | N/A | N/A | N/A | N/A | N/A | N/A | B | A | N/A | N/A | N/A | N/A | VU-SE-11-000006 | MGI SA | Esquema 5 de la norma UNIT-ISO/IEC 17067:2013
Interruptores automáticos diferenciales - con protección contra sobrecorrientes | CHINT | NB1L-40H | Interruptor combinado | 240 | N/A | 10 | 2P | N/A | 10.0 | 300 | N/A | N/A | N/A | N/A | N/A | N/A | N/A | N/A | B | A | N/A | N/A | N/A | N/A | VU-SE-11-000006 | MGI SA | Esquema 5 de la norma UNIT-ISO/IEC 17067:2013
Interruptores automáticos diferenciales - con protección contra sobrecorrientes | CHINT | NB1L-63 | Interruptor combinado | 415 | N/A | 13 | 4P | N/A | 6.0 | 30 | N/A | N/A | N/A | N/A | N/A | N/A | N/A | N/A | B | AC | N/A | N/A | N/A | N/A | VU-SE-11-000006 | MGI SA | Esquema 5 de la norma UNIT-ISO/IEC 17067:2013
Interruptores automáticos diferenciales - con protección contra sobrecorrientes | CHINT | NB1L-40H | Interruptor combinado | 240 | N/A | 16 | 2P | N/A | 10.0 | 300 | N/A | N/A | N/A | N/A | N/A | N/A | N/A | N/A | B | A | N/A | N/A | N/A | N/A | VU-SE-11-000006 | MGI SA | Esquema 5 de la norma UNIT-ISO/IEC 17067:2013
Interruptores automáticos diferenciales - con protección contra sobrecorrientes | CHINT | NB1L | Interruptor combinado | 240 | N/A | 20 | 1P+N | N/A | 6.0 | 30 | N/A | N/A | N/A | N/A | N/A | N/A | N/A | N/A | C | A | N/A | N/A | N/A | N/A | VU-SE-11-000006 | MGI SA | Esquema 5 de la norma UNIT-ISO/IEC 17067:2013
Interruptores automáticos diferenciales - con protección contra sobrecorrientes | CHINT | NB1L-40H | Interruptor combinado | 240 | N/A | 20 | 2P | N/A | 10.0 | 300 | N/A | N/A | N/A | N/A | N/A | N/A | N/A | N/A | B | A | N/A | N/A | N/A | N/A | VU-SE-11-000006 | MGI SA | Esquema 5 de la norma UNIT-ISO/IEC 17067:2013
Interruptores automáticos diferenciales - con protección contra sobrecorrientes | CHINT | NB1L-40H | Interruptor combinado | 240 | N/A | 32 | 2P | N/A | 10.0 | 300 | N/A | N/A | N/A | N/A | N/A | N/A | N/A | N/A | B | A | N/A | N/A | N/A | N/A | VU-SE-11-000006 | MGI SA | Esquema 5 de la norma UNIT-ISO/IEC 17067:2013
Interruptores automáticos diferenciales - con protección contra sobrecorrientes | CHINT | NB1L-40H | Interruptor combinado | 240 | N/A | 16 | 2P | N/A | 10.0 | 300 | N/A | N/A | N/A | N/A | N/A | N/A | N/A | N/A | B | A | N/A | N/A | N/A | N/A | VU-SE-11-000006 | MGI SA | Esquema 5 de la norma UNIT-ISO/IEC 17067:2013
Interruptores automáticos diferenciales - con protección contra sobrecorrientes | CHINT | NB1L-40H | Interruptor combinado | 240 | N/A | 1 | 2P | N/A | 10.0 | 300 | N/A | N/A | N/A | N/A | N/A | N/A | N/A | N/A | B | A | N/A | N/A | N/A | N/A | VU-SE-11-000006 | MGI SA | Esquema 5 de la norma UNIT-ISO/IEC 17067:2013
Interruptores automáticos diferenciales - con protección contra sobrecorrientes | CHINT | NB1L-40H | Interruptor combinado | 240 | N/A | 2 | 2P | N/A | 10.0 | 300 | N/A | N/A | N/A | N/A | N/A | N/A | N/A | N/A | B | A | N/A | N/A | N/A | N/A | VU-SE-11-000006 | MGI SA | Esquema 5 de la norma UNIT-ISO/IEC 17067:2013
Interruptores automáticos diferenciales - con protección contra sobrecorrientes | CHINT | NB1L-40H | Interruptor combinado | 240 | N/A | 3 | 2P | N/A | 10.0 | 300 | N/A | N/A | N/A | N/A | N/A | N/A | N/A | N/A | B | A | N/A | N/A | N/A | N/A | VU-SE-11-000006 | MGI SA | Esquema 5 de la norma UNIT-ISO/IEC 17067:2013
Interruptores automáticos diferenciales - con protección contra sobrecorrientes | CHINT | NB1L-40 | Interruptor combinado | 240 | N/A | 4 | 2P | N/A | 6.0 | 30 | N/A | N/A | N/A | N/A | N/A | N/A | N/A | N/A | B | A | N/A | N/A | N/A | N/A | VU-SE-11-000006 | MGI SA | Esquema 5 de la norma UNIT-ISO/IEC 17067:2013
Interruptores automáticos diferenciales - con protección contra sobrecorrientes | CHINT | NB1L-63 | Interruptor combinado | 415 | N/A | 6 | 3P | N/A | 6.0 | 30 | N/A | N/A | N/A | N/A | N/A | N/A | N/A | N/A | B | AC | N/A | N/A | N/A | N/A | VU-SE-11-000006 | MGI SA | Esquema 5 de la norma UNIT-ISO/IEC 17067:2013
Interruptores automáticos diferenciales - con protección contra sobrecorrientes | CHINT | NB1L-63 | Interruptor combinado | 240 | N/A | 8 | 2P | N/A | 6.0 | 100 | N/A | N/A | N/A | N/A | N/A | N/A | N/A | N/A | C | AC | N/A | N/A | N/A | N/A | VU-SE-11-000006 | MGI SA | Esquema 5 de la norma UNIT-ISO/IEC 17067:2013
Interruptores automáticos diferenciales - con protección contra sobrecorrientes | CHINT | NB1L-63 | Interruptor combinado | 240 | N/A | 10 | 2P | N/A | 6.0 | 300 | N/A | N/A | N/A | N/A | N/A | N/A | N/A | N/A | B | AC | N/A | N/A | N/A | N/A | VU-SE-11-000006 | MGI SA | Esquema 5 de la norma UNIT-ISO/IEC 17067:2013
Interruptores automáticos diferenciales - con protección contra sobrecorrientes | CHINT | NB1L-63 | Interruptor combinado | 240 | N/A | 4 | 2P | N/A | 6.0 | 300 | N/A | N/A | N/A | N/A | N/A | N/A | N/A | N/A | C | AC | N/A | N/A | N/A | N/A | VU-SE-11-000006 | MGI SA | Esquema 5 de la norma UNIT-ISO/IEC 17067:2013
Interruptores automáticos diferenciales - con protección contra sobrecorrientes | CHINT | NB1L-63 | Interruptor combinado | 415 | N/A | 25 | 3P | N/A | 6.0 | 30 | N/A | N/A | N/A | N/A | N/A | N/A | N/A | N/A | B | AC | N/A | N/A | N/A | N/A | VU-SE-11-000006 | MGI SA | Esquema 5 de la norma UNIT-ISO/IEC 17067:2013
Interruptores automáticos diferenciales - con protección contra sobrecorrientes | CHINT | NB1L-63 | Interruptor combinado | 415 | N/A | 10 | 3P | N/A | 6.0 | 30 | N/A | N/A | N/A | N/A | N/A | N/A | N/A | N/A | C | AC | N/A | N/A | N/A | N/A | VU-SE-11-000006 | MGI SA | Esquema 5 de la norma UNIT-ISO/IEC 17067:2013
Interruptores automáticos diferenciales - con protección contra sobrecorrientes | CHINT | NB1L-63 | Interruptor combinado | 415 | N/A | 2 | 3P | N/A | 6.0 | 100 | N/A | N/A | N/A | N/A | N/A | N/A | N/A | N/A | B | AC | N/A | N/A | N/A | N/A | VU-SE-11-000006 | MGI SA | Esquema 5 de la norma UNIT-ISO/IEC 17067:2013
Interruptores automáticos diferenciales - con protección contra sobrecorrientes | CHINT | NB1L-63 | Interruptor combinado | 415 | N/A | 32 | 3P | N/A | 6.0 | 100 | N/A | N/A | N/A | N/A | N/A | N/A | N/A | N/A | C | AC | N/A | N/A | N/A | N/A | VU-SE-11-000006 | MGI SA | Esquema 5 de la norma UNIT-ISO/IEC 17067:2013
Interruptores automáticos diferenciales - con protección contra sobrecorrientes | CHINT | NB1L-63 | Interruptor combinado | 415 | N/A | 40 | 3P+N | N/A | 6.0 | 100 | N/A | N/A | N/A | N/A | N/A | N/A | N/A | N/A | B | AC | N/A | N/A | N/A | N/A | VU-SE-11-000006 | MGI SA | Esquema 5 de la norma UNIT-ISO/IEC 17067:2013
Interruptores automáticos diferenciales - con protección contra sobrecorrientes | CHINT | NB1L-63 | Interruptor combinado | 415 | N/A | 1 | 3P | N/A | 6.0 | 300 | N/A | N/A | N/A | N/A | N/A | N/A | N/A | N/A | C | AC | N/A | N/A | N/A | N/A | VU-SE-11-000006 | MGI SA | Esquema 5 de la norma UNIT-ISO/IEC 17067:2013
Interruptores automáticos diferenciales - con protección contra sobrecorrientes | CHINT | NB1L-63 | Interruptor combinado | 240 | N/A | 2 | 2P | N/A | 6.0 | 30 | N/A | N/A | N/A | N/A | N/A | N/A | N/A | N/A | B | AC | N/A | N/A | N/A | N/A | VU-SE-11-000006 | MGI SA | Esquema 5 de la norma UNIT-ISO/IEC 17067:2013
Interruptores automáticos diferenciales - con protección contra sobrecorrientes | CHINT | NB1L-63 | Interruptor combinado | 415 | N/A | 3 | 3P | N/A | 6.0 | 30 | N/A | N/A | N/A | N/A | N/A | N/A | N/A | N/A | C | AC | N/A | N/A | N/A | N/A | VU-SE-11-000006 | MGI SA | Esquema 5 de la norma UNIT-ISO/IEC 17067:2013
Interruptores automáticos diferenciales - con protección contra sobrecorrientes | CHINT | NB1L-63 | Interruptor combinado | 415 | N/A | 4 | 3P | N/A | 6.0 | 100 | N/A | N/A | N/A | N/A | N/A | N/A | N/A | N/A | B | AC | N/A | N/A | N/A | N/A | VU-SE-11-000006 | MGI SA | Esquema 5 de la norma UNIT-ISO/IEC 17067:2013
Interruptores automáticos diferenciales - con protección contra sobrecorrientes | CHINT | NB1L-63 | Interruptor combinado | 415 | N/A | 20 | 3P | N/A | 6.0 | 100 | N/A | N/A | N/A | N/A | N/A | N/A | N/A | N/A | C | AC | N/A | N/A | N/A | N/A | VU-SE-11-000006 | MGI SA | Esquema 5 de la norma UNIT-ISO/IEC 17067:2013
Interruptores automáticos diferenciales - con protección contra sobrecorrientes | CHINT | NB1L-63 | Interruptor combinado | 415 | N/A | 8 | 3P | N/A | 6.0 | 300 | N/A | N/A | N/A | N/A | N/A | N/A | N/A | N/A | B | AC | N/A | N/A | N/A | N/A | VU-SE-11-000006 | MGI SA | Esquema 5 de la norma UNIT-ISO/IEC 17067:2013
Interruptores automáticos diferenciales - con protección contra sobrecorrientes | CHINT | NB1L-63 | Interruptor combinado | 415 | N/A | 16 | 3P | N/A | 6.0 | 300 | N/A | N/A | N/A | N/A | N/A | N/A | N/A | N/A | C | AC | N/A | N/A | N/A | N/A | VU-SE-11-000006 | MGI SA | Esquema 5 de la norma UNIT-ISO/IEC 17067:2013
Interruptores automáticos diferenciales - con protección contra sobrecorrientes | CHINT | NB1L-63 | Interruptor combinado | 415 | N/A | 13 | 3P+N | N/A | 6.0 | 30 | N/A | N/A | N/A | N/A | N/A | N/A | N/A | N/A | B | AC | N/A | N/A | N/A | N/A | VU-SE-11-000006 | MGI SA | Esquema 5 de la norma UNIT-ISO/IEC 17067:2013
Interruptores automáticos diferenciales - con protección contra sobrecorrientes | CHINT | NB1L-63 | Interruptor combinado | 415 | N/A | 16 | 4P | N/A | 6.0 | 100 | N/A | N/A | N/A | N/A | N/A | N/A | N/A | N/A | B | AC | N/A | N/A | N/A | N/A | VU-SE-11-000006 | MGI SA | Esquema 5 de la norma UNIT-ISO/IEC 17067:2013
Interruptores automáticos diferenciales - con protección contra sobrecorrientes | CHINT | NB1L-63 | Interruptor combinado | 415 | N/A | 20 | 3P | N/A | 6.0 | 300 | N/A | N/A | N/A | N/A | N/A | N/A | N/A | N/A | B | AC | N/A | N/A | N/A | N/A | VU-SE-11-000006 | MGI SA | Esquema 5 de la norma UNIT-ISO/IEC 17067:2013
Interruptores automáticos diferenciales - con protección contra sobrecorrientes | CHINT | NB1L-63 | Interruptor combinado | 240 | N/A | 25 | 1P+N | N/A | 6.0 | 300 | N/A | N/A | N/A | N/A | N/A | N/A | N/A | N/A | B | AC | N/A | N/A | N/A | N/A | VU-SE-11-000006 | MGI SA | Esquema 5 de la norma UNIT-ISO/IEC 17067:2013
Interruptores automáticos diferenciales - con protección contra sobrecorrientes | CHINT | NB1L-63 | Interruptor combinado | 240 | N/A | 32 | 1P+N | N/A | 6.0 | 30 | N/A | N/A | N/A | N/A | N/A | N/A | N/A | N/A | C | AC | N/A | N/A | N/A | N/A | VU-SE-11-000006 | MGI SA | Esquema 5 de la norma UNIT-ISO/IEC 17067:2013
Interruptores automáticos diferenciales - con protección contra sobrecorrientes | CHINT | NB1L-63 | Interruptor combinado | 240 | N/A | 40 | 1P+N | N/A | 6.0 | 100 | N/A | N/A | N/A | N/A | N/A | N/A | N/A | N/A | B | AC | N/A | N/A | N/A | N/A | VU-SE-11-000006 | MGI SA | Esquema 5 de la norma UNIT-ISO/IEC 17067:2013
Interruptores automáticos diferenciales - con protección contra sobrecorrientes | CHINT | NB1L-63 | Interruptor combinado | 240 | N/A | 1 | 1P+N | N/A | 6.0 | 100 | N/A | N/A | N/A | N/A | N/A | N/A | N/A | N/A | C | AC | N/A | N/A | N/A | N/A | VU-SE-11-000006 | MGI SA | Esquema 5 de la norma UNIT-ISO/IEC 17067:2013
Interruptores automáticos diferenciales - con protección contra sobrecorrientes | CHINT | NB1L-63 | Interruptor combinado | 240 | N/A | 2 | 1P+N | N/A | 6.0 | 300 | N/A | N/A | N/A | N/A | N/A | N/A | N/A | N/A | B | AC | N/A | N/A | N/A | N/A | VU-SE-11-000006 | MGI SA | Esquema 5 de la norma UNIT-ISO/IEC 17067:2013
Interruptores automáticos diferenciales - con protección contra sobrecorrientes | CHINT | NB1L-63 | Interruptor combinado | 240 | N/A | 6 | 1P+N | N/A | 6.0 | 300 | N/A | N/A | N/A | N/A | N/A | N/A | N/A | N/A | C | AC | N/A | N/A | N/A | N/A | VU-SE-11-000006 | MGI SA | Esquema 5 de la norma UNIT-ISO/IEC 17067:2013
Interruptores automáticos diferenciales - con protección contra sobrecorrientes | CHINT | NB1L-63 | Interruptor combinado | 240 | N/A | 40 | 1P+N | N/A | 6.0 | 30 | N/A | N/A | N/A | N/A | N/A | N/A | N/A | N/A | B | AC | N/A | N/A | N/A | N/A | VU-SE-11-000006 | MGI SA | Esquema 5 de la norma UNIT-ISO/IEC 17067:2013
Interruptores automáticos diferenciales - con protección contra sobrecorrientes | CHINT | NB1L-63 | Interruptor combinado | 240 | N/A | 2 | 1P+N | N/A | 6.0 | 30 | N/A | N/A | N/A | N/A | N/A | N/A | N/A | N/A | C | AC | N/A | N/A | N/A | N/A | VU-SE-11-000006 | MGI SA | Esquema 5 de la norma UNIT-ISO/IEC 17067:2013
Interruptores automáticos diferenciales - con protección contra sobrecorrientes | CHINT | NB1L-63 | Interruptor combinado | 240 | N/A | 6 | 2P | N/A | 6.0 | 100 | N/A | N/A | N/A | N/A | N/A | N/A | N/A | N/A | B | AC | N/A | N/A | N/A | N/A | VU-SE-11-000006 | MGI SA | Esquema 5 de la norma UNIT-ISO/IEC 17067:2013
Interruptores automáticos diferenciales - con protección contra sobrecorrientes | CHINT | NB1L-63 | Interruptor combinado | 240 | N/A | 8 | 1P+N | N/A | 6.0 | 100 | N/A | N/A | N/A | N/A | N/A | N/A | N/A | N/A | C | AC | N/A | N/A | N/A | N/A | VU-SE-11-000006 | MGI SA | Esquema 5 de la norma UNIT-ISO/IEC 17067:2013
Interruptores automáticos diferenciales - con protección contra sobrecorrientes | CHINT | NB1L-63 | Interruptor combinado | 240 | N/A | 10 | 2P | N/A | 6.0 | 30 | N/A | N/A | N/A | N/A | N/A | N/A | N/A | N/A | C | AC | N/A | N/A | N/A | N/A | VU-SE-11-000006 | MGI SA | Esquema 5 de la norma UNIT-ISO/IEC 17067:2013
Interruptores automáticos diferenciales - con protección contra sobrecorrientes | CHINT | NB1L-63 | Interruptor combinado | 240 | N/A | 13 | 1P+N | N/A | 6.0 | 300 | N/A | N/A | N/A | N/A | N/A | N/A | N/A | N/A | C | AC | N/A | N/A | N/A | N/A | VU-SE-11-000006 | MGI SA | Esquema 5 de la norma UNIT-ISO/IEC 17067:2013
Interruptores automáticos diferenciales - con protección contra sobrecorrientes | CHINT | NB1L-63 | Interruptor combinado | 240 | N/A | 16 | 2P | N/A | 6.0 | 30 | N/A | N/A | N/A | N/A | N/A | N/A | N/A | N/A | B | AC | N/A | N/A | N/A | N/A | VU-SE-11-000006 | MGI SA | Esquema 5 de la norma UNIT-ISO/IEC 17067:2013
Interruptores automáticos diferenciales - con protección contra sobrecorrientes | CHINT | NB1L-63 | Interruptor combinado | 240 | N/A | 20 | 2P | N/A | 6.0 | 30 | N/A | N/A | N/A | N/A | N/A | N/A | N/A | N/A | C | AC | N/A | N/A | N/A | N/A | VU-SE-11-000006 | MGI SA | Esquema 5 de la norma UNIT-ISO/IEC 17067:2013
Interruptores automáticos diferenciales - con protección contra sobrecorrientes | CHINT | NB1L-63 | Interruptor combinado | 240 | N/A | 25 | 2P | N/A | 6.0 | 100 | N/A | N/A | N/A | N/A | N/A | N/A | N/A | N/A | B | AC | N/A | N/A | N/A | N/A | VU-SE-11-000006 | MGI SA | Esquema 5 de la norma UNIT-ISO/IEC 17067:2013
Interruptores automáticos diferenciales - con protección contra sobrecorrientes | CHINT | NB1L-63 | Interruptor combinado | 240 | N/A | 32 | 2P | N/A | 6.0 | 100 | N/A | N/A | N/A | N/A | N/A | N/A | N/A | N/A | C | AC | N/A | N/A | N/A | N/A | VU-SE-11-000006 | MGI SA | Esquema 5 de la norma UNIT-ISO/IEC 17067:2013
Interruptores automáticos diferenciales - con protección contra sobrecorrientes | CHINT | NB1L-63 | Interruptor combinado | 240 | N/A | 3 | 2P | N/A | 6.0 | 300 | N/A | N/A | N/A | N/A | N/A | N/A | N/A | N/A | B | AC | N/A | N/A | N/A | N/A | VU-SE-11-000006 | MGI SA | Esquema 5 de la norma UNIT-ISO/IEC 17067:2013
Interruptores automáticos diferenciales - con protección contra sobrecorrientes | CHINT | NB1L-63 | Interruptor combinado | 240 | N/A | 1 | 2P | N/A | 6.0 | 300 | N/A | N/A | N/A | N/A | N/A | N/A | N/A | N/A | C | AC | N/A | N/A | N/A | N/A | VU-SE-11-000006 | MGI SA | Esquema 5 de la norma UNIT-ISO/IEC 17067:2013
Interruptores automáticos diferenciales - con protección contra sobrecorrientes | CHINT | NB1L-63 | Interruptor combinado | 415 | N/A | 2 | 3P+N | N/A | 6.0 | 100 | N/A | N/A | N/A | N/A | N/A | N/A | N/A | N/A | C | AC | N/A | N/A | N/A | N/A | VU-SE-11-000006 | MGI SA | Esquema 5 de la norma UNIT-ISO/IEC 17067:2013
Interruptores automáticos diferenciales - con protección contra sobrecorrientes | CHINT | NB1L-63 | Interruptor combinado | 240 | N/A | 3 | 1P+N | N/A | 6.0 | 100 | N/A | N/A | N/A | N/A | N/A | N/A | N/A | N/A | B | AC | N/A | N/A | N/A | N/A | VU-SE-11-000006 | MGI SA | Esquema 5 de la norma UNIT-ISO/IEC 17067:2013
Interruptores automáticos diferenciales - con protección contra sobrecorrientes | CHINT | NB1L | Interruptor combinado | 240 | N/A | 4 | 1P+N | N/A | 6.0 | 30 | N/A | N/A | N/A | N/A | N/A | N/A | N/A | N/A | B | A | N/A | N/A | N/A | N/A | VU-SE-11-000006 | MGI SA | Esquema 5 de la norma UNIT-ISO/IEC 17067:2013
Interruptores automáticos diferenciales - con protección contra sobrecorrientes | CHINT | NB1L | Interruptor combinado | 240 | N/A | 6 | 1P+N | N/A | 6.0 | 30 | N/A | N/A | N/A | N/A | N/A | N/A | N/A | N/A | B | A | N/A | N/A | N/A | N/A | VU-SE-11-000006 | MGI SA | Esquema 5 de la norma UNIT-ISO/IEC 17067:2013
Interruptores automáticos diferenciales - con protección contra sobrecorrientes | CHINT | NB1L | Interruptor combinado | 240 | N/A | 8 | 1P+N | N/A | 6.0 | 30 | N/A | N/A | N/A | N/A | N/A | N/A | N/A | N/A | B | A | N/A | N/A | N/A | N/A | VU-SE-11-000006 | MGI SA | Esquema 5 de la norma UNIT-ISO/IEC 17067:2013
Interruptores automáticos diferenciales - con protección contra sobrecorrientes | CHINT | NB1L | Interruptor combinado | 240 | N/A | 10 | 1P+N | N/A | 6.0 | 30 | N/A | N/A | N/A | N/A | N/A | N/A | N/A | N/A | B | A | N/A | N/A | N/A | N/A | VU-SE-11-000006 | MGI SA | Esquema 5 de la norma UNIT-ISO/IEC 17067:2013
Interruptores automáticos diferenciales - con protección contra sobrecorrientes | CHINT | NB1L | Interruptor combinado | 240 | N/A | 13 | 1P+N | N/A | 6.0 | 30 | N/A | N/A | N/A | N/A | N/A | N/A | N/A | N/A | B | A | N/A | N/A | N/A | N/A | VU-SE-11-000006 | MGI SA | Esquema 5 de la norma UNIT-ISO/IEC 17067:2013
Interruptores automáticos diferenciales - con protección contra sobrecorrientes | CHINT | NB1L | Interruptor combinado | 240 | N/A | 25 | 1P+N | N/A | 6.0 | 30 | N/A | N/A | N/A | N/A | N/A | N/A | N/A | N/A | B | A | N/A | N/A | N/A | N/A | VU-SE-11-000006 | MGI SA | Esquema 5 de la norma UNIT-ISO/IEC 17067:2013
Interruptores automáticos diferenciales - con protección contra sobrecorrientes | CHINT | NB1L | Interruptor combinado | 240 | N/A | 8 | 1P+N | N/A | 6.0 | 30 | N/A | N/A | N/A | N/A | N/A | N/A | N/A | N/A | B | A | N/A | N/A | N/A | N/A | VU-SE-11-000006 | MGI SA | Esquema 5 de la norma UNIT-ISO/IEC 17067:2013
Interruptores automáticos diferenciales - con protección contra sobrecorrientes | CHINT | NB1L | Interruptor combinado | 240 | N/A | 20 | 1P+N | N/A | 6.0 | 30 | N/A | N/A | N/A | N/A | N/A | N/A | N/A | N/A | B | A | N/A | N/A | N/A | N/A | VU-SE-11-000006 | MGI SA | Esquema 5 de la norma UNIT-ISO/IEC 17067:2013
Interruptores automáticos diferenciales - con protección contra sobrecorrientes | CHINT | NB1L-63 | Interruptor combinado | 415 | N/A | 20 | 3P+N | N/A | 6.0 | 30 | N/A | N/A | N/A | N/A | N/A | N/A | N/A | N/A | C | AC | N/A | N/A | N/A | N/A | VU-SE-11-000006 | MGI SA | Esquema 5 de la norma UNIT-ISO/IEC 17067:2013
Interruptores automáticos diferenciales - con protección contra sobrecorrientes | CHINT | NB1L | Interruptor combinado | 240 | N/A | 32 | 1P+N | N/A | 6.0 | 30 | N/A | N/A | N/A | N/A | N/A | N/A | N/A | N/A | B | A | N/A | N/A | N/A | N/A | VU-SE-11-000006 | MGI SA | Esquema 5 de la norma UNIT-ISO/IEC 17067:2013
Interruptores automáticos diferenciales - con protección contra sobrecorrientes | CHINT | NB1L-63 | Interruptor combinado | 415 | N/A | 40 | 4P | N/A | 6.0 | 100 | N/A | N/A | N/A | N/A | N/A | N/A | N/A | N/A | C | AC | N/A | N/A | N/A | N/A | VU-SE-11-000006 | MGI SA | Esquema 5 de la norma UNIT-ISO/IEC 17067:2013
Interruptores automáticos diferenciales - con protección contra sobrecorrientes | CHINT | NB1L | Interruptor combinado | 240 | N/A | 1 | 1P+N | N/A | 6.0 | 30 | N/A | N/A | N/A | N/A | N/A | N/A | N/A | N/A | C | A | N/A | N/A | N/A | N/A | VU-SE-11-000006 | MGI SA | Esquema 5 de la norma UNIT-ISO/IEC 17067:2013
Interruptores automáticos diferenciales - con protección contra sobrecorrientes | CHINT | NB1L | Interruptor combinado | 240 | N/A | 2 | 1P+N | N/A | 6.0 | 30 | N/A | N/A | N/A | N/A | N/A | N/A | N/A | N/A | C | A | N/A | N/A | N/A | N/A | VU-SE-11-000006 | MGI SA | Esquema 5 de la norma UNIT-ISO/IEC 17067:2013
Interruptores automáticos diferenciales - con protección contra sobrecorrientes | CHINT | NB1L | Interruptor combinado | 240 | N/A | 3 | 1P+N | N/A | 6.0 | 30 | N/A | N/A | N/A | N/A | N/A | N/A | N/A | N/A | C | A | N/A | N/A | N/A | N/A | VU-SE-11-000006 | MGI SA | Esquema 5 de la norma UNIT-ISO/IEC 17067:2013
Interruptores automáticos diferenciales - con protección contra sobrecorrientes | CHINT | NB1L | Interruptor combinado | 240 | N/A | 4 | 1P+N | N/A | 6.0 | 30 | N/A | N/A | N/A | N/A | N/A | N/A | N/A | N/A | C | A | N/A | N/A | N/A | N/A | VU-SE-11-000006 | MGI SA | Esquema 5 de la norma UNIT-ISO/IEC 17067:2013
Interruptores automáticos diferenciales - con protección contra sobrecorrientes | CHINT | NB1L | Interruptor combinado | 240 | N/A | 6 | 1P+N | N/A | 6.0 | 30 | N/A | N/A | N/A | N/A | N/A | N/A | N/A | N/A | C | A | N/A | N/A | N/A | N/A | VU-SE-11-000006 | MGI SA | Esquema 5 de la norma UNIT-ISO/IEC 17067:2013
Interruptores automáticos diferenciales - con protección contra sobrecorrientes | CHINT | NB1L | Interruptor combinado | 240 | N/A | 10 | 1P+N | N/A | 6.0 | 30 | N/A | N/A | N/A | N/A | N/A | N/A | N/A | N/A | C | A | N/A | N/A | N/A | N/A | VU-SE-11-000006 | MGI SA | Esquema 5 de la norma UNIT-ISO/IEC 17067:2013
Interruptores automáticos diferenciales - con protección contra sobrecorrientes | CHINT | NB1L | Interruptor combinado | 240 | N/A | 10 | 1P+N | N/A | 6.0 | 30 | N/A | N/A | N/A | N/A | N/A | N/A | N/A | N/A | C | A | N/A | N/A | N/A | N/A | VU-SE-11-000006 | MGI SA | Esquema 5 de la norma UNIT-ISO/IEC 17067:2013
Interruptores automáticos diferenciales - con protección contra sobrecorrientes | CHINT | NB1L | Interruptor combinado | 240 | N/A | 13 | 1P+N | N/A | 6.0 | 30 | N/A | N/A | N/A | N/A | N/A | N/A | N/A | N/A | B | A | N/A | N/A | N/A | N/A | VU-SE-11-000006 | MGI SA | Esquema 5 de la norma UNIT-ISO/IEC 17067:2013
Interruptores automáticos diferenciales - con protección contra sobrecorrientes | CHINT | NB1L-63 | Interruptor combinado | 415 | N/A | 16 | 4P | N/A | 6.0 | 30 | N/A | N/A | N/A | N/A | N/A | N/A | N/A | N/A | C | AC | N/A | N/A | N/A | N/A | VU-SE-11-000006 | MGI SA | Esquema 5 de la norma UNIT-ISO/IEC 17067:2013
Interruptores automáticos diferenciales - con protección contra sobrecorrientes | CHINT | NB1L-63 | Interruptor combinado | 415 | N/A | 20 | 3P+N | N/A | 6.0 | 300 | N/A | N/A | N/A | N/A | N/A | N/A | N/A | N/A | B | AC | N/A | N/A | N/A | N/A | VU-SE-11-000006 | MGI SA | Esquema 5 de la norma UNIT-ISO/IEC 17067:2013
Interruptores automáticos diferenciales - con protección contra sobrecorrientes | CHINT | NB1L-63 | Interruptor combinado | 415 | N/A | 25 | 3P+N | N/A | 6.0 | 300 | N/A | N/A | N/A | N/A | N/A | N/A | N/A | N/A | C | AC | N/A | N/A | N/A | N/A | VU-SE-11-000006 | MGI SA | Esquema 5 de la norma UNIT-ISO/IEC 17067:2013
Interruptores automáticos diferenciales - con protección contra sobrecorrientes | CHINT | NB1L-63 | Interruptor combinado | 415 | N/A | 32 | 3P+N | N/A | 6.0 | 30 | N/A | N/A | N/A | N/A | N/A | N/A | N/A | N/A | B | AC | N/A | N/A | N/A | N/A | VU-SE-11-000006 | MGI SA | Esquema 5 de la norma UNIT-ISO/IEC 17067:2013
Interruptores automáticos diferenciales - con protección contra sobrecorrientes | CHINT | NB1L-63 | Interruptor combinado | 415 | N/A | 40 | 3P+N | N/A | 6.0 | 30 | N/A | N/A | N/A | N/A | N/A | N/A | N/A | N/A | C | AC | N/A | N/A | N/A | N/A | VU-SE-11-000006 | MGI SA | Esquema 5 de la norma UNIT-ISO/IEC 17067:2013
Interruptores automáticos diferenciales - con protección contra sobrecorrientes | CHINT | NB1L-63 | Interruptor combinado | 415 | N/A | 4 | 3P+N | N/A | 6.0 | 100 | N/A | N/A | N/A | N/A | N/A | N/A | N/A | N/A | B | AC | N/A | N/A | N/A | N/A | VU-SE-11-000006 | MGI SA | Esquema 5 de la norma UNIT-ISO/IEC 17067:2013
Interruptores automáticos diferenciales - con protección contra sobrecorrientes | CHINT | NB1L-63 | Interruptor combinado | 415 | N/A | 32 | 3P+N | N/A | 6.0 | 100 | N/A | N/A | N/A | N/A | N/A | N/A | N/A | N/A | C | AC | N/A | N/A | N/A | N/A | VU-SE-11-000006 | MGI SA | Esquema 5 de la norma UNIT-ISO/IEC 17067:2013
Interruptores automáticos diferenciales - con protección contra sobrecorrientes | CHINT | NB1L-63 | Interruptor combinado | 415 | N/A | 3 | 3P+N | N/A | 6.0 | 300 | N/A | N/A | N/A | N/A | N/A | N/A | N/A | N/A | B | AC | N/A | N/A | N/A | N/A | VU-SE-11-000006 | MGI SA | Esquema 5 de la norma UNIT-ISO/IEC 17067:2013
Interruptores automáticos diferenciales - con protección contra sobrecorrientes | CHINT | NB1L-63 | Interruptor combinado | 415 | N/A | 4 | 4P | N/A | 6.0 | 300 | N/A | N/A | N/A | N/A | N/A | N/A | N/A | N/A | C | AC | N/A | N/A | N/A | N/A | VU-SE-11-000006 | MGI SA | Esquema 5 de la norma UNIT-ISO/IEC 17067:2013
Interruptores automáticos diferenciales - con protección contra sobrecorrientes | CHINT | NB1L-63 | Interruptor combinado | 415 | N/A | 6 | 4P | N/A | 6.0 | 30 | N/A | N/A | N/A | N/A | N/A | N/A | N/A | N/A | B | AC | N/A | N/A | N/A | N/A | VU-SE-11-000006 | MGI SA | Esquema 5 de la norma UNIT-ISO/IEC 17067:2013
Interruptores automáticos diferenciales - con protección contra sobrecorrientes | CHINT | NB1L-63 | Interruptor combinado | 415 | N/A | 8 | 4P | N/A | 6.0 | 300 | N/A | N/A | N/A | N/A | N/A | N/A | N/A | N/A | B | AC | N/A | N/A | N/A | N/A | VU-SE-11-000006 | MGI SA | Esquema 5 de la norma UNIT-ISO/IEC 17067:2013
Interruptores automáticos diferenciales - con protección contra sobrecorrientes | CHINT | NB1L-63 | Interruptor combinado | 415 | N/A | 10 | 4P | N/A | 6.0 | 100 | N/A | N/A | N/A | N/A | N/A | N/A | N/A | N/A | B | AC | N/A | N/A | N/A | N/A | VU-SE-11-000006 | MGI SA | Esquema 5 de la norma UNIT-ISO/IEC 17067:2013
Interruptores automáticos diferenciales - con protección contra sobrecorrientes | CHINT | NB1L-63 | Interruptor combinado | 415 | N/A | 13 | 4P | N/A | 6.0 | 100 | N/A | N/A | N/A | N/A | N/A | N/A | N/A | N/A | C | AC | N/A | N/A | N/A | N/A | VU-SE-11-000006 | MGI SA | Esquema 5 de la norma UNIT-ISO/IEC 17067:2013
Interruptores automáticos diferenciales - con protección contra sobrecorrientes | CHINT | NB1L-63 | Interruptor combinado | 415 | N/A | 16 | 4P | N/A | 6.0 | 300 | N/A | N/A | N/A | N/A | N/A | N/A | N/A | N/A | B | AC | N/A | N/A | N/A | N/A | VU-SE-11-000006 | MGI SA | Esquema 5 de la norma UNIT-ISO/IEC 17067:2013
Interruptores automáticos diferenciales - con protección contra sobrecorrientes | CHINT | NB1L-63 | Interruptor combinado | 415 | N/A | 50 | 4P | N/A | 6.0 | 300 | N/A | N/A | N/A | N/A | N/A | N/A | N/A | N/A | C | AC | N/A | N/A | N/A | N/A | VU-SE-11-000006 | MGI SA | Esquema 5 de la norma UNIT-ISO/IEC 17067:2013
Interruptores automáticos diferenciales - con protección contra sobrecorrientes | CHINT | NB1L-40 | Interruptor combinado | 240 | N/A | 25 | 2P | N/A | 6.0 | 300 | N/A | N/A | N/A | N/A | N/A | N/A | N/A | N/A | B | A | N/A | N/A | N/A | N/A | VU-SE-11-000006 | MGI SA | Esquema 5 de la norma UNIT-ISO/IEC 17067:2013
Interruptores automáticos diferenciales - con protección contra sobrecorrientes | CHINT | NB1L-63 | Interruptor combinado | 415 | N/A | 13 | 4P | N/A | 6.0 | 30 | N/A | N/A | N/A | N/A | N/A | N/A | N/A | N/A | C | AC | N/A | N/A | N/A | N/A | VU-SE-11-000006 | MGI SA | Esquema 5 de la norma UNIT-ISO/IEC 17067:2013
Interruptores automáticos diferenciales - con protección contra sobrecorrientes | CHINT | NB1L-40 | Interruptor combinado | 240 | N/A | 40 | 2P | N/A | 6.0 | 100 | N/A | N/A | N/A | N/A | N/A | N/A | N/A | N/A | B | A | N/A | N/A | N/A | N/A | VU-SE-11-000006 | MGI SA | Esquema 5 de la norma UNIT-ISO/IEC 17067:2013
Interruptores automáticos diferenciales - con protección contra sobrecorrientes | CHINT | NB1L | Interruptor combinado | 240 | N/A | 1 | 1P+N | N/A | 6.0 | 30 | N/A | N/A | N/A | N/A | N/A | N/A | N/A | N/A | C | A | N/A | N/A | N/A | N/A | VU-SE-11-000006 | MGI SA | Esquema 5 de la norma UNIT-ISO/IEC 17067:2013
Interruptores automáticos diferenciales - con protección contra sobrecorrientes | CHINT | NB1L-63 | Interruptor combinado | 415 | N/A | 2 | 3P+N | N/A | 6.0 | 300 | N/A | N/A | N/A | N/A | N/A | N/A | N/A | N/A | C | AC | N/A | N/A | N/A | N/A | VU-SE-11-000006 | MGI SA | Esquema 5 de la norma UNIT-ISO/IEC 17067:2013
Interruptores automáticos diferenciales - con protección contra sobrecorrientes | CHINT | NB1L-40H | Interruptor combinado | 240 | N/A | 3 | 2P | N/A | 10.0 | 30 | N/A | N/A | N/A | N/A | N/A | N/A | N/A | N/A | C | A | N/A | N/A | N/A | N/A | VU-SE-11-000006 | MGI SA | Esquema 5 de la norma UNIT-ISO/IEC 17067:2013
Interruptores automáticos diferenciales - con protección contra sobrecorrientes | CHINT | NB1L-40H | Interruptor combinado | 240 | N/A | 4 | 2P | N/A | 10.0 | 30 | N/A | N/A | N/A | N/A | N/A | N/A | N/A | N/A | B | AC | N/A | N/A | N/A | N/A | VU-SE-11-000006 | MGI SA | Esquema 5 de la norma UNIT-ISO/IEC 17067:2013
Interruptores automáticos diferenciales - con protección contra sobrecorrientes | CHINT | NB1L-40H | Interruptor combinado | 240 | N/A | 6 | 2P | N/A | 10.0 | 30 | N/A | N/A | N/A | N/A | N/A | N/A | N/A | N/A | B | AC | N/A | N/A | N/A | N/A | VU-SE-11-000006 | MGI SA | Esquema 5 de la norma UNIT-ISO/IEC 17067:2013
Interruptores automáticos diferenciales - con protección contra sobrecorrientes | CHINT | NB1L-40H | Interruptor combinado | 240 | N/A | 8 | 2P | N/A | 10.0 | 30 | N/A | N/A | N/A | N/A | N/A | N/A | N/A | N/A | B | AC | N/A | N/A | N/A | N/A | VU-SE-11-000006 | MGI SA | Esquema 5 de la norma UNIT-ISO/IEC 17067:2013
Interruptores automáticos diferenciales - con protección contra sobrecorrientes | CHINT | NB1L-40H | Interruptor combinado | 240 | N/A | 3 | 2P | N/A | 10.0 | 30 | N/A | N/A | N/A | N/A | N/A | N/A | N/A | N/A | C | A | N/A | N/A | N/A | N/A | VU-SE-11-000006 | MGI SA | Esquema 5 de la norma UNIT-ISO/IEC 17067:2013
Interruptores automáticos diferenciales - con protección contra sobrecorrientes | CHINT | NB1L-40H | Interruptor combinado | 240 | N/A | 20 | 2P | N/A | 10.0 | 30 | N/A | N/A | N/A | N/A | N/A | N/A | N/A | N/A | C | A | N/A | N/A | N/A | N/A | VU-SE-11-000006 | MGI SA | Esquema 5 de la norma UNIT-ISO/IEC 17067:2013
Interruptores automáticos diferenciales - con protección contra sobrecorrientes | CHINT | NB1L-40H | Interruptor combinado | 240 | N/A | 8 | 2P | N/A | 10.0 | 30 | N/A | N/A | N/A | N/A | N/A | N/A | N/A | N/A | C | A | N/A | N/A | N/A | N/A | VU-SE-11-000006 | MGI SA | Esquema 5 de la norma UNIT-ISO/IEC 17067:2013
Interruptores automáticos diferenciales - con protección contra sobrecorrientes | CHINT | NB1L-40H | Interruptor combinado | 240 | N/A | 1 | 2P | N/A | 10.0 | 30 | N/A | N/A | N/A | N/A | N/A | N/A | N/A | N/A | C | A | N/A | N/A | N/A | N/A | VU-SE-11-000006 | MGI SA | Esquema 5 de la norma UNIT-ISO/IEC 17067:2013
Interruptores automáticos diferenciales - con protección contra sobrecorrientes | CHINT | NB1L-40H | Interruptor combinado | 240 | N/A | 25 | 2P | N/A | 10.0 | 100 | N/A | N/A | N/A | N/A | N/A | N/A | N/A | N/A | B | AC | N/A | N/A | N/A | N/A | VU-SE-11-000006 | MGI SA | Esquema 5 de la norma UNIT-ISO/IEC 17067:2013
Interruptores automáticos diferenciales - con protección contra sobrecorrientes | CHINT | NB1L-40H | Interruptor combinado | 240 | N/A | 32 | 2P | N/A | 10.0 | 30 | N/A | N/A | N/A | N/A | N/A | N/A | N/A | N/A | C | A | N/A | N/A | N/A | N/A | VU-SE-11-000006 | MGI SA | Esquema 5 de la norma UNIT-ISO/IEC 17067:2013
Interruptores automáticos diferenciales - con protección contra sobrecorrientes | CHINT | NB1L-40H | Interruptor combinado | 240 | N/A | 40 | 2P | N/A | 10.0 | 30 | N/A | N/A | N/A | N/A | N/A | N/A | N/A | N/A | B | AC | N/A | N/A | N/A | N/A | VU-SE-11-000006 | MGI SA | Esquema 5 de la norma UNIT-ISO/IEC 17067:2013
Interruptores automáticos diferenciales - con protección contra sobrecorrientes | CHINT | NB1L-40H | Interruptor combinado | 240 | N/A | 1 | 2P | N/A | 10.0 | 30 | N/A | N/A | N/A | N/A | N/A | N/A | N/A | N/A | C | A | N/A | N/A | N/A | N/A | VU-SE-11-000006 | MGI SA | Esquema 5 de la norma UNIT-ISO/IEC 17067:2013
Interruptores automáticos diferenciales - con protección contra sobrecorrientes | CHINT | NB1L-40H | Interruptor combinado | 240 | N/A | 2 | 2P | N/A | 10.0 | 30 | N/A | N/A | N/A | N/A | N/A | N/A | N/A | N/A | C | A | N/A | N/A | N/A | N/A | VU-SE-11-000006 | MGI SA | Esquema 5 de la norma UNIT-ISO/IEC 17067:2013
Interruptores automáticos diferenciales - con protección contra sobrecorrientes | CHINT | NB1L-40H | Interruptor combinado | 240 | N/A | 3 | 2P | N/A | 10.0 | 30 | N/A | N/A | N/A | N/A | N/A | N/A | N/A | N/A | C | A | N/A | N/A | N/A | N/A | VU-SE-11-000006 | MGI SA | Esquema 5 de la norma UNIT-ISO/IEC 17067:2013
Interruptores automáticos diferenciales - con protección contra sobrecorrientes | CHINT | NB1L-40H | Interruptor combinado | 240 | N/A | 16 | 2P | N/A | 10.0 | 30 | N/A | N/A | N/A | N/A | N/A | N/A | N/A | N/A | C | A | N/A | N/A | N/A | N/A | VU-SE-11-000006 | MGI SA | Esquema 5 de la norma UNIT-ISO/IEC 17067:2013
Interruptores automáticos diferenciales - con protección contra sobrecorrientes | CHINT | NB1L-40H | Interruptor combinado | 240 | N/A | 6 | 2P | N/A | 10.0 | 30 | N/A | N/A | N/A | N/A | N/A | N/A | N/A | N/A | C | A | N/A | N/A | N/A | N/A | VU-SE-11-000006 | MGI SA | Esquema 5 de la norma UNIT-ISO/IEC 17067:2013
Interruptores automáticos diferenciales - con protección contra sobrecorrientes | CHINT | NB1L-40H | Interruptor combinado | 240 | N/A | 13 | 2P | N/A | 10.0 | 30 | N/A | N/A | N/A | N/A | N/A | N/A | N/A | N/A | C | A | N/A | N/A | N/A | N/A | VU-SE-11-000006 | MGI SA | Esquema 5 de la norma UNIT-ISO/IEC 17067:2013
Interruptores automáticos diferenciales - con protección contra sobrecorrientes | CHINT | NB1L-40H | Interruptor combinado | 240 | N/A | 10 | 2P | N/A | 10.0 | 100 | N/A | N/A | N/A | N/A | N/A | N/A | N/A | N/A | C | A | N/A | N/A | N/A | N/A | VU-SE-11-000006 | MGI SA | Esquema 5 de la norma UNIT-ISO/IEC 17067:2013
Interruptores automáticos diferenciales - con protección contra sobrecorrientes | CHINT | NB1L-40H | Interruptor combinado | 240 | N/A | 13 | 2P | N/A | 10.0 | 30 | N/A | N/A | N/A | N/A | N/A | N/A | N/A | N/A | C | A | N/A | N/A | N/A | N/A | VU-SE-11-000006 | MGI SA | Esquema 5 de la norma UNIT-ISO/IEC 17067:2013
Interruptores automáticos diferenciales - con protección contra sobrecorrientes | CHINT | NB1L-40H | Interruptor combinado | 240 | N/A | 16 | 2P | N/A | 10.0 | 100 | N/A | N/A | N/A | N/A | N/A | N/A | N/A | N/A | B | AC | N/A | N/A | N/A | N/A | VU-SE-11-000006 | MGI SA | Esquema 5 de la norma UNIT-ISO/IEC 17067:2013
Interruptores automáticos diferenciales - con protección contra sobrecorrientes | CHINT | NB1L-40 | Interruptor combinado | 240 | N/A | 20 | 2P | N/A | 6.0 | 300 | N/A | N/A | N/A | N/A | N/A | N/A | N/A | N/A | B | A | N/A | N/A | N/A | N/A | VU-SE-11-000006 | MGI SA | Esquema 5 de la norma UNIT-ISO/IEC 17067:2013
Interruptores automáticos diferenciales - con protección contra sobrecorrientes | CHINT | NB1L-40H | Interruptor combinado | 240 | N/A | 25 | 2P | N/A | 10.0 | 100 | N/A | N/A | N/A | N/A | N/A | N/A | N/A | N/A | B | AC | N/A | N/A | N/A | N/A | VU-SE-11-000006 | MGI SA | Esquema 5 de la norma UNIT-ISO/IEC 17067:2013
Interruptores automáticos diferenciales - con protección contra sobrecorrientes | CHINT | NB1L-40H | Interruptor combinado | 240 | N/A | 32 | 2P | N/A | 10.0 | 100 | N/A | N/A | N/A | N/A | N/A | N/A | N/A | N/A | B | AC | N/A | N/A | N/A | N/A | VU-SE-11-000006 | MGI SA | Esquema 5 de la norma UNIT-ISO/IEC 17067:2013
Interruptores automáticos diferenciales - con protección contra sobrecorrientes | CHINT | NB1L-40H | Interruptor combinado | 240 | N/A | 40 | 2P | N/A | 10.0 | 100 | N/A | N/A | N/A | N/A | N/A | N/A | N/A | N/A | B | AC | N/A | N/A | N/A | N/A | VU-SE-11-000006 | MGI SA | Esquema 5 de la norma UNIT-ISO/IEC 17067:2013
Interruptores automáticos diferenciales - con protección contra sobrecorrientes | CHINT | NB1L-40H | Interruptor combinado | 240 | N/A | 1 | 2P | N/A | 10.0 | 100 | N/A | N/A | N/A | N/A | N/A | N/A | N/A | N/A | B | AC | N/A | N/A | N/A | N/A | VU-SE-11-000006 | MGI SA | Esquema 5 de la norma UNIT-ISO/IEC 17067:2013
Interruptores automáticos diferenciales - con protección contra sobrecorrientes | CHINT | NB1L-40H | Interruptor combinado | 240 | N/A | 4 | 2P | N/A | 10.0 | 100 | N/A | N/A | N/A | N/A | N/A | N/A | N/A | N/A | B | AC | N/A | N/A | N/A | N/A | VU-SE-11-000006 | MGI SA | Esquema 5 de la norma UNIT-ISO/IEC 17067:2013
Interruptores automáticos diferenciales - con protección contra sobrecorrientes | CHINT | NB1L-40H | Interruptor combinado | 240 | N/A | 32 | 2P | N/A | 10.0 | 100 | N/A | N/A | N/A | N/A | N/A | N/A | N/A | N/A | B | AC | N/A | N/A | N/A | N/A | VU-SE-11-000006 | MGI SA | Esquema 5 de la norma UNIT-ISO/IEC 17067:2013
Interruptores automáticos diferenciales - con protección contra sobrecorrientes | CHINT | NB1L-40H | Interruptor combinado | 240 | N/A | 2 | 2P | N/A | 10.0 | 30 | N/A | N/A | N/A | N/A | N/A | N/A | N/A | N/A | B | AC | N/A | N/A | N/A | N/A | VU-SE-11-000006 | MGI SA | Esquema 5 de la norma UNIT-ISO/IEC 17067:2013
Interruptores automáticos diferenciales - con protección contra sobrecorrientes | CHINT | NB1L-40H | Interruptor combinado | 240 | N/A | 4 | 2P | N/A | 10.0 | 100 | N/A | N/A | N/A | N/A | N/A | N/A | N/A | N/A | B | AC | N/A | N/A | N/A | N/A | VU-SE-11-000006 | MGI SA | Esquema 5 de la norma UNIT-ISO/IEC 17067:2013
Interruptores automáticos diferenciales - con protección contra sobrecorrientes | CHINT | NB1L-40H | Interruptor combinado | 240 | N/A | 6 | 2P | N/A | 10.0 | 30 | N/A | N/A | N/A | N/A | N/A | N/A | N/A | N/A | B | AC | N/A | N/A | N/A | N/A | VU-SE-11-000006 | MGI SA | Esquema 5 de la norma UNIT-ISO/IEC 17067:2013
Interruptores automáticos diferenciales - con protección contra sobrecorrientes | CHINT | NB1L-40H | Interruptor combinado | 240 | N/A | 8 | 2P | N/A | 10.0 | 30 | N/A | N/A | N/A | N/A | N/A | N/A | N/A | N/A | B | AC | N/A | N/A | N/A | N/A | VU-SE-11-000006 | MGI SA | Esquema 5 de la norma UNIT-ISO/IEC 17067:2013
Interruptores automáticos diferenciales - con protección contra sobrecorrientes | CHINT | NB1L-40H | Interruptor combinado | 240 | N/A | 10 | 2P | N/A | 10.0 | 30 | N/A | N/A | N/A | N/A | N/A | N/A | N/A | N/A | B | AC | N/A | N/A | N/A | N/A | VU-SE-11-000006 | MGI SA | Esquema 5 de la norma UNIT-ISO/IEC 17067:2013
Interruptores automáticos diferenciales - con protección contra sobrecorrientes | CHINT | NB1L-40H | Interruptor combinado | 240 | N/A | 13 | 2P | N/A | 10.0 | 30 | N/A | N/A | N/A | N/A | N/A | N/A | N/A | N/A | B | AC | N/A | N/A | N/A | N/A | VU-SE-11-000006 | MGI SA | Esquema 5 de la norma UNIT-ISO/IEC 17067:2013
Interruptores automáticos diferenciales - con protección contra sobrecorrientes | CHINT | NB1L-40H | Interruptor combinado | 240 | N/A | 16 | 2P | N/A | 10.0 | 30 | N/A | N/A | N/A | N/A | N/A | N/A | N/A | N/A | B | AC | N/A | N/A | N/A | N/A | VU-SE-11-000006 | MGI SA | Esquema 5 de la norma UNIT-ISO/IEC 17067:2013
Interruptores automáticos diferenciales - con protección contra sobrecorrientes | CHINT | NB1L-40H | Interruptor combinado | 240 | N/A | 20 | 2P | N/A | 10.0 | 30 | N/A | N/A | N/A | N/A | N/A | N/A | N/A | N/A | B | AC | N/A | N/A | N/A | N/A | VU-SE-11-000006 | MGI SA | Esquema 5 de la norma UNIT-ISO/IEC 17067:2013
Interruptores automáticos diferenciales - con protección contra sobrecorrientes | CHINT | NB1L-40H | Interruptor combinado | 240 | N/A | 25 | 2P | N/A | 10.0 | 30 | N/A | N/A | N/A | N/A | N/A | N/A | N/A | N/A | B | AC | N/A | N/A | N/A | N/A | VU-SE-11-000006 | MGI SA | Esquema 5 de la norma UNIT-ISO/IEC 17067:2013
Interruptores automáticos diferenciales - con protección contra sobrecorrientes | CHINT | NB1L-40H | Interruptor combinado | 240 | N/A | 2 | 2P | N/A | 10.0 | 30 | N/A | N/A | N/A | N/A | N/A | N/A | N/A | N/A | B | AC | N/A | N/A | N/A | N/A | VU-SE-11-000006 | MGI SA | Esquema 5 de la norma UNIT-ISO/IEC 17067:2013
Interruptores automáticos diferenciales - con protección contra sobrecorrientes | CHINT | NB1L-40H | Interruptor combinado | 240 | N/A | 40 | 2P | N/A | 10.0 | 100 | N/A | N/A | N/A | N/A | N/A | N/A | N/A | N/A | C | A | N/A | N/A | N/A | N/A | VU-SE-11-000006 | MGI SA | Esquema 5 de la norma UNIT-ISO/IEC 17067:2013
Interruptores automáticos diferenciales - con protección contra sobrecorrientes | CHINT | NB1L-40H | Interruptor combinado | 240 | N/A | 1 | 2P | N/A | 10.0 | 100 | N/A | N/A | N/A | N/A | N/A | N/A | N/A | N/A | B | AC | N/A | N/A | N/A | N/A | VU-SE-11-000006 | MGI SA | Esquema 5 de la norma UNIT-ISO/IEC 17067:2013
Interruptores automáticos diferenciales - con protección contra sobrecorrientes | CHINT | NB1L-40 | Interruptor combinado | 240 | N/A | 2 | 2P | N/A | 6.0 | 30 | N/A | N/A | N/A | N/A | N/A | N/A | N/A | N/A | C | A | N/A | N/A | N/A | N/A | VU-SE-11-000006 | MGI SA | Esquema 5 de la norma UNIT-ISO/IEC 17067:2013
Interruptores automáticos diferenciales - con protección contra sobrecorrientes | CHINT | NB1L-40H | Interruptor combinado | 240 | N/A | 3 | 2P | N/A | 10.0 | 100 | N/A | N/A | N/A | N/A | N/A | N/A | N/A | N/A | C | A | N/A | N/A | N/A | N/A | VU-SE-11-000006 | MGI SA | Esquema 5 de la norma UNIT-ISO/IEC 17067:2013
Interruptores automáticos diferenciales - con protección contra sobrecorrientes | CHINT | NB1L-40H | Interruptor combinado | 240 | N/A | 4 | 2P | N/A | 10.0 | 300 | N/A | N/A | N/A | N/A | N/A | N/A | N/A | N/A | C | A | N/A | N/A | N/A | N/A | VU-SE-11-000006 | MGI SA | Esquema 5 de la norma UNIT-ISO/IEC 17067:2013
Interruptores automáticos diferenciales - con protección contra sobrecorrientes | CHINT | NB1L-40H | Interruptor combinado | 240 | N/A | 6 | 2P | N/A | 10.0 | 300 | N/A | N/A | N/A | N/A | N/A | N/A | N/A | N/A | C | A | N/A | N/A | N/A | N/A | VU-SE-11-000006 | MGI SA | Esquema 5 de la norma UNIT-ISO/IEC 17067:2013
Interruptores automáticos diferenciales - con protección contra sobrecorrientes | CHINT | NB1L-40 | Interruptor combinado | 240 | N/A | 8 | 2P | N/A | 6.0 | 30 | N/A | N/A | N/A | N/A | N/A | N/A | N/A | N/A | C | A | N/A | N/A | N/A | N/A | VU-SE-11-000006 | MGI SA | Esquema 5 de la norma UNIT-ISO/IEC 17067:2013
Interruptores automáticos diferenciales - con protección contra sobrecorrientes | CHINT | NB1L-40 | Interruptor combinado | 240 | N/A | 10 | 2P | N/A | 6.0 | 30 | N/A | N/A | N/A | N/A | N/A | N/A | N/A | N/A | C | A | N/A | N/A | N/A | N/A | VU-SE-11-000006 | MGI SA | Esquema 5 de la norma UNIT-ISO/IEC 17067:2013
Interruptores automáticos diferenciales - con protección contra sobrecorrientes | CHINT | NB1L-40 | Interruptor combinado | 240 | N/A | 20 | 2P | N/A | 6.0 | 30 | N/A | N/A | N/A | N/A | N/A | N/A | N/A | N/A | C | A | N/A | N/A | N/A | N/A | VU-SE-11-000006 | MGI SA | Esquema 5 de la norma UNIT-ISO/IEC 17067:2013
Interruptores automáticos diferenciales - con protección contra sobrecorrientes | CHINT | NB1L-40 | Interruptor combinado | 240 | N/A | 4 | 2P | N/A | 6.0 | 30 | N/A | N/A | N/A | N/A | N/A | N/A | N/A | N/A | C | A | N/A | N/A | N/A | N/A | VU-SE-11-000006 | MGI SA | Esquema 5 de la norma UNIT-ISO/IEC 17067:2013
Interruptores automáticos diferenciales - con protección contra sobrecorrientes | CHINT | NB1L-40H | Interruptor combinado | 240 | N/A | 1 | 2P | N/A | 10.0 | 300 | N/A | N/A | N/A | N/A | N/A | N/A | N/A | N/A | C | A | N/A | N/A | N/A | N/A | VU-SE-11-000006 | MGI SA | Esquema 5 de la norma UNIT-ISO/IEC 17067:2013
Interruptores automáticos diferenciales - con protección contra sobrecorrientes | CHINT | NB1L-40 | Interruptor combinado | 240 | N/A | 13 | 2P | N/A | 6.0 | 30 | N/A | N/A | N/A | N/A | N/A | N/A | N/A | N/A | C | A | N/A | N/A | N/A | N/A | VU-SE-11-000006 | MGI SA | Esquema 5 de la norma UNIT-ISO/IEC 17067:2013
Interruptores automáticos diferenciales - con protección contra sobrecorrientes | CHINT | NB1L-40H | Interruptor combinado | 240 | N/A | 10 | 2P | N/A | 10.0 | 300 | N/A | N/A | N/A | N/A | N/A | N/A | N/A | N/A | C | A | N/A | N/A | N/A | N/A | VU-SE-11-000006 | MGI SA | Esquema 5 de la norma UNIT-ISO/IEC 17067:2013
Interruptores automáticos diferenciales - con protección contra sobrecorrientes | CHINT | NB1L-40 | Interruptor combinado | 240 | N/A | 8 | 2P | N/A | 6.0 | 30 | N/A | N/A | N/A | N/A | N/A | N/A | N/A | N/A | C | A | N/A | N/A | N/A | N/A | VU-SE-11-000006 | MGI SA | Esquema 5 de la norma UNIT-ISO/IEC 17067:2013
Interruptores automáticos diferenciales - con protección contra sobrecorrientes | CHINT | NB1L-40 | Interruptor combinado | 240 | N/A | 6 | 2P | N/A | 6.0 | 30 | N/A | N/A | N/A | N/A | N/A | N/A | N/A | N/A | C | A | N/A | N/A | N/A | N/A | VU-SE-11-000006 | MGI SA | Esquema 5 de la norma UNIT-ISO/IEC 17067:2013
Interruptores automáticos diferenciales - con protección contra sobrecorrientes | CHINT | NB1L-40 | Interruptor combinado | 240 | N/A | 25 | 2P | N/A | 6.0 | 30 | N/A | N/A | N/A | N/A | N/A | N/A | N/A | N/A | C | A | N/A | N/A | N/A | N/A | VU-SE-11-000006 | MGI SA | Esquema 5 de la norma UNIT-ISO/IEC 17067:2013
Interruptores automáticos diferenciales - con protección contra sobrecorrientes | CHINT | NB1L-40 | Interruptor combinado | 240 | N/A | 20 | 2P | N/A | 6.0 | 30 | N/A | N/A | N/A | N/A | N/A | N/A | N/A | N/A | C | A | N/A | N/A | N/A | N/A | VU-SE-11-000006 | MGI SA | Esquema 5 de la norma UNIT-ISO/IEC 17067:2013
Interruptores automáticos diferenciales - con protección contra sobrecorrientes | CHINT | NB1L-40 | Interruptor combinado | 240 | N/A | 40 | 2P | N/A | 6.0 | 30 | N/A | N/A | N/A | N/A | N/A | N/A | N/A | N/A | C | A | N/A | N/A | N/A | N/A | VU-SE-11-000006 | MGI SA | Esquema 5 de la norma UNIT-ISO/IEC 17067:2013
Interruptores automáticos diferenciales - con protección contra sobrecorrientes | CHINT | NB1L-40 | Interruptor combinado | 240 | N/A | 25 | 2P | N/A | 6.0 | 30 | N/A | N/A | N/A | N/A | N/A | N/A | N/A | N/A | C | A | N/A | N/A | N/A | N/A | VU-SE-11-000006 | MGI SA | Esquema 5 de la norma UNIT-ISO/IEC 17067:2013
Interruptores automáticos diferenciales - con protección contra sobrecorrientes | CHINT | NB1L-40 | Interruptor combinado | 240 | N/A | 1 | 2P | N/A | 6.0 | 100 | N/A | N/A | N/A | N/A | N/A | N/A | N/A | N/A | C | A | N/A | N/A | N/A | N/A | VU-SE-11-000006 | MGI SA | Esquema 5 de la norma UNIT-ISO/IEC 17067:2013
Interruptores automáticos diferenciales - con protección contra sobrecorrientes | CHINT | NB1L-40 | Interruptor combinado | 240 | N/A | 6 | 2P | N/A | 6.0 | 100 | N/A | N/A | N/A | N/A | N/A | N/A | N/A | N/A | C | A | N/A | N/A | N/A | N/A | VU-SE-11-000006 | MGI SA | Esquema 5 de la norma UNIT-ISO/IEC 17067:2013
Interruptores automáticos diferenciales - con protección contra sobrecorrientes | CHINT | NB1L-40 | Interruptor combinado | 240 | N/A | 8 | 2P | N/A | 6.0 | 30 | N/A | N/A | N/A | N/A | N/A | N/A | N/A | N/A | C | A | N/A | N/A | N/A | N/A | VU-SE-11-000006 | MGI SA | Esquema 5 de la norma UNIT-ISO/IEC 17067:2013
Interruptores automáticos diferenciales - con protección contra sobrecorrientes | CHINT | NB1L-40H | Interruptor combinado | 240 | N/A | 10 | 2P | N/A | 10.0 | 100 | N/A | N/A | N/A | N/A | N/A | N/A | N/A | N/A | C | A | N/A | N/A | N/A | N/A | VU-SE-11-000006 | MGI SA | Esquema 5 de la norma UNIT-ISO/IEC 17067:2013
Interruptores automáticos diferenciales - con protección contra sobrecorrientes | CHINT | NB1L-40H | Interruptor combinado | 240 | N/A | 20 | 2P | N/A | 10.0 | 100 | N/A | N/A | N/A | N/A | N/A | N/A | N/A | N/A | B | AC | N/A | N/A | N/A | N/A | VU-SE-11-000006 | MGI SA | Esquema 5 de la norma UNIT-ISO/IEC 17067:2013
Interruptores automáticos diferenciales - con protección contra sobrecorrientes | CHINT | NB1L-40H | Interruptor combinado | 240 | N/A | 25 | 2P | N/A | 10.0 | 100 | N/A | N/A | N/A | N/A | N/A | N/A | N/A | N/A | C | A | N/A | N/A | N/A | N/A | VU-SE-11-000006 | MGI SA | Esquema 5 de la norma UNIT-ISO/IEC 17067:2013
Interruptores automáticos diferenciales - con protección contra sobrecorrientes | CHINT | NB1L-40H | Interruptor combinado | 240 | N/A | 1 | 2P | N/A | 10.0 | 100 | N/A | N/A | N/A | N/A | N/A | N/A | N/A | N/A | C | A | N/A | N/A | N/A | N/A | VU-SE-11-000006 | MGI SA | Esquema 5 de la norma UNIT-ISO/IEC 17067:2013
Interruptores automáticos diferenciales - con protección contra sobrecorrientes | CHINT | NB1L-40H | Interruptor combinado | 240 | N/A | 32 | 2P | N/A | 10.0 | 100 | N/A | N/A | N/A | N/A | N/A | N/A | N/A | N/A | C | A | N/A | N/A | N/A | N/A | VU-SE-11-000006 | MGI SA | Esquema 5 de la norma UNIT-ISO/IEC 17067:2013
Interruptores automáticos diferenciales - con protección contra sobrecorrientes | CHINT | NB1L-40H | Interruptor combinado | 240 | N/A | 2 | 2P | N/A | 10.0 | 100 | N/A | N/A | N/A | N/A | N/A | N/A | N/A | N/A | C | A | N/A | N/A | N/A | N/A | VU-SE-11-000006 | MGI SA | Esquema 5 de la norma UNIT-ISO/IEC 17067:2013
Interruptores automáticos diferenciales - con protección contra sobrecorrientes | CHINT | NB1L-40H | Interruptor combinado | 240 | N/A | 16 | 2P | N/A | 10.0 | 100 | N/A | N/A | N/A | N/A | N/A | N/A | N/A | N/A | C | A | N/A | N/A | N/A | N/A | VU-SE-11-000006 | MGI SA | Esquema 5 de la norma UNIT-ISO/IEC 17067:2013
Interruptores automáticos diferenciales - con protección contra sobrecorrientes | CHINT | NB1L-40H | Interruptor combinado | 240 | N/A | 32 | 2P | N/A | 10.0 | 100 | N/A | N/A | N/A | N/A | N/A | N/A | N/A | N/A | C | A | N/A | N/A | N/A | N/A | VU-SE-11-000006 | MGI SA | Esquema 5 de la norma UNIT-ISO/IEC 17067:2013
Interruptores automáticos diferenciales - con protección contra sobrecorrientes | CHINT | NB1L-40H | Interruptor combinado | 240 | N/A | 25 | 2P | N/A | 10.0 | 300 | N/A | N/A | N/A | N/A | N/A | N/A | N/A | N/A | C | A | N/A | N/A | N/A | N/A | VU-SE-11-000006 | MGI SA | Esquema 5 de la norma UNIT-ISO/IEC 17067:2013
Interruptores automáticos diferenciales - con protección contra sobrecorrientes | CHINT | NB1L-40H | Interruptor combinado | 240 | N/A | 20 | 2P | N/A | 10.0 | 100 | N/A | N/A | N/A | N/A | N/A | N/A | N/A | N/A | C | A | N/A | N/A | N/A | N/A | VU-SE-11-000006 | MGI SA | Esquema 5 de la norma UNIT-ISO/IEC 17067:2013
Interruptores automáticos diferenciales - con protección contra sobrecorrientes | CHINT | NB1L-40H | Interruptor combinado | 240 | N/A | 16 | 2P | N/A | 10.0 | 100 | N/A | N/A | N/A | N/A | N/A | N/A | N/A | N/A | C | A | N/A | N/A | N/A | N/A | VU-SE-11-000006 | MGI SA | Esquema 5 de la norma UNIT-ISO/IEC 17067:2013
Interruptores automáticos diferenciales - con protección contra sobrecorrientes | CHINT | NB1L-40H | Interruptor combinado | 240 | N/A | 32 | 2P | N/A | 10.0 | 300 | N/A | N/A | N/A | N/A | N/A | N/A | N/A | N/A | C | A | N/A | N/A | N/A | N/A | VU-SE-11-000006 | MGI SA | Esquema 5 de la norma UNIT-ISO/IEC 17067:2013
Interruptores automáticos diferenciales - con protección contra sobrecorrientes | CHINT | NB1L-40H | Interruptor combinado | 240 | N/A | 16 | 2P | N/A | 10.0 | 300 | N/A | N/A | N/A | N/A | N/A | N/A | N/A | N/A | C | A | N/A | N/A | N/A | N/A | VU-SE-11-000006 | MGI SA | Esquema 5 de la norma UNIT-ISO/IEC 17067:2013
Interruptores automáticos diferenciales - con protección contra sobrecorrientes | CHINT | NB1L-40H | Interruptor combinado | 240 | N/A | 4 | 2P | N/A | 10.0 | 300 | N/A | N/A | N/A | N/A | N/A | N/A | N/A | N/A | C | A | N/A | N/A | N/A | N/A | VU-SE-11-000006 | MGI SA | Esquema 5 de la norma UNIT-ISO/IEC 17067:2013
Interruptores automáticos diferenciales - con protección contra sobrecorrientes | CHINT | NB1L-40H | Interruptor combinado | 240 | N/A | 40 | 2P | N/A | 10.0 | 300 | N/A | N/A | N/A | N/A | N/A | N/A | N/A | N/A | C | A | N/A | N/A | N/A | N/A | VU-SE-11-000006 | MGI SA | Esquema 5 de la norma UNIT-ISO/IEC 17067:2013
Interruptores automáticos diferenciales - con protección contra sobrecorrientes | CHINT | NB1L-40H | Interruptor combinado | 240 | N/A | 1 | 2P | N/A | 10.0 | 300 | N/A | N/A | N/A | N/A | N/A | N/A | N/A | N/A | C | A | N/A | N/A | N/A | N/A | VU-SE-11-000006 | MGI SA | Esquema 5 de la norma UNIT-ISO/IEC 17067:2013
Interruptores automáticos diferenciales - con protección contra sobrecorrientes | CHINT | NB1L-40H | Interruptor combinado | 240 | N/A | 40 | 2P | N/A | 10.0 | 300 | N/A | N/A | N/A | N/A | N/A | N/A | N/A | N/A | C | A | N/A | N/A | N/A | N/A | VU-SE-11-000006 | MGI SA | Esquema 5 de la norma UNIT-ISO/IEC 17067:2013
Interruptores automáticos diferenciales - con protección contra sobrecorrientes | CHINT | NB1L-40H | Interruptor combinado | 240 | N/A | 32 | 2P | N/A | 10.0 | 300 | N/A | N/A | N/A | N/A | N/A | N/A | N/A | N/A | C | A | N/A | N/A | N/A | N/A | VU-SE-11-000006 | MGI SA | Esquema 5 de la norma UNIT-ISO/IEC 17067:2013
Interruptores automáticos diferenciales - con protección contra sobrecorrientes | CHINT | NB1L-40H | Interruptor combinado | 240 | N/A | 10 | 2P | N/A | 10.0 | 300 | N/A | N/A | N/A | N/A | N/A | N/A | N/A | N/A | C | A | N/A | N/A | N/A | N/A | VU-SE-11-000006 | MGI SA | Esquema 5 de la norma UNIT-ISO/IEC 17067:2013
Interruptores automáticos diferenciales - con protección contra sobrecorrientes | CHINT | NB1L-40H | Interruptor combinado | 240 | N/A | 13 | 2P | N/A | 10.0 | 100 | N/A | N/A | N/A | N/A | N/A | N/A | N/A | N/A | C | A | N/A | N/A | N/A | N/A | VU-SE-11-000006 | MGI SA | Esquema 5 de la norma UNIT-ISO/IEC 17067:2013
Interruptores automáticos diferenciales - con protección contra sobrecorrientes | CHINT | NB1L-40 | Interruptor combinado | 240 | N/A | 16 | 2P | N/A | 6.0 | 300 | N/A | N/A | N/A | N/A | N/A | N/A | N/A | N/A | B | AC | N/A | N/A | N/A | N/A | VU-SE-11-000006 | MGI SA | Esquema 5 de la norma UNIT-ISO/IEC 17067:2013
Interruptores automáticos diferenciales - con protección contra sobrecorrientes | CHINT | NB1L-40 | Interruptor combinado | 240 | N/A | 20 | 2P | N/A | 6.0 | 300 | N/A | N/A | N/A | N/A | N/A | N/A | N/A | N/A | B | A | N/A | N/A | N/A | N/A | VU-SE-11-000006 | MGI SA | Esquema 5 de la norma UNIT-ISO/IEC 17067:2013
Interruptores automáticos diferenciales - con protección contra sobrecorrientes | CHINT | NB1L-40H | Interruptor combinado | 240 | N/A | 32 | 3P | N/A | 10.0 | 30 | N/A | N/A | N/A | N/A | N/A | N/A | N/A | N/A | B | A | N/A | N/A | N/A | N/A | VU-SE-11-000006 | MGI SA | Esquema 5 de la norma UNIT-ISO/IEC 17067:2013
Interruptores automáticos diferenciales - con protección contra sobrecorrientes | CHINT | NB1L-40 | Interruptor combinado | 240 | N/A | 10 | 2P | N/A | 6.0 | 300 | N/A | N/A | N/A | N/A | N/A | N/A | N/A | N/A | B | A | N/A | N/A | N/A | N/A | VU-SE-11-000006 | MGI SA | Esquema 5 de la norma UNIT-ISO/IEC 17067:2013
Interruptores automáticos diferenciales - con protección contra sobrecorrientes | CHINT | NB1L-40 | Interruptor combinado | 240 | N/A | 20 | 2P | N/A | 6.0 | 300 | N/A | N/A | N/A | N/A | N/A | N/A | N/A | N/A | B | A | N/A | N/A | N/A | N/A | VU-SE-11-000006 | MGI SA | Esquema 5 de la norma UNIT-ISO/IEC 17067:2013
Interruptores automáticos diferenciales - con protección contra sobrecorrientes | CHINT | NB1L-40 | Interruptor combinado | 240 | N/A | 1 | 2P | N/A | 6.0 | 300 | N/A | N/A | N/A | N/A | N/A | N/A | N/A | N/A | B | AC | N/A | N/A | N/A | N/A | VU-SE-11-000006 | MGI SA | Esquema 5 de la norma UNIT-ISO/IEC 17067:2013
Interruptores automáticos diferenciales - con protección contra sobrecorrientes | CHINT | NB1L-40 | Interruptor combinado | 240 | N/A | 40 | 2P | N/A | 6.0 | 300 | N/A | N/A | N/A | N/A | N/A | N/A | N/A | N/A | B | AC | N/A | N/A | N/A | N/A | VU-SE-11-000006 | MGI SA | Esquema 5 de la norma UNIT-ISO/IEC 17067:2013
Interruptores automáticos diferenciales - con protección contra sobrecorrientes | CHINT | NB1L-40 | Interruptor combinado | 240 | N/A | 32 | 2P | N/A | 6.0 | 300 | N/A | N/A | N/A | N/A | N/A | N/A | N/A | N/A | B | AC | N/A | N/A | N/A | N/A | VU-SE-11-000006 | MGI SA | Esquema 5 de la norma UNIT-ISO/IEC 17067:2013
Interruptores automáticos diferenciales - con protección contra sobrecorrientes | CHINT | NB1L-40H | Interruptor combinado | 240 | N/A | 25 | 2P | N/A | 10.0 | 100 | N/A | N/A | N/A | N/A | N/A | N/A | N/A | N/A | B | AC | N/A | N/A | N/A | N/A | VU-SE-11-000006 | MGI SA | Esquema 5 de la norma UNIT-ISO/IEC 17067:2013
Interruptores automáticos diferenciales - con protección contra sobrecorrientes | CHINT | NB1L-40 | Interruptor combinado | 240 | N/A | 20 | 2P | N/A | 6.0 | 300 | N/A | N/A | N/A | N/A | N/A | N/A | N/A | N/A | B | AC | N/A | N/A | N/A | N/A | VU-SE-11-000006 | MGI SA | Esquema 5 de la norma UNIT-ISO/IEC 17067:2013
Interruptores automáticos diferenciales - con protección contra sobrecorrientes | CHINT | NB1L-40 | Interruptor combinado | 240 | N/A | 3 | 2P | N/A | 6.0 | 300 | N/A | N/A | N/A | N/A | N/A | N/A | N/A | N/A | B | A | N/A | N/A | N/A | N/A | VU-SE-11-000006 | MGI SA | Esquema 5 de la norma UNIT-ISO/IEC 17067:2013
Interruptores automáticos diferenciales - con protección contra sobrecorrientes | CHINT | NB1L-40 | Interruptor combinado | 240 | N/A | 13 | 2P | N/A | 6.0 | 300 | N/A | N/A | N/A | N/A | N/A | N/A | N/A | N/A | B | AC | N/A | N/A | N/A | N/A | VU-SE-11-000006 | MGI SA | Esquema 5 de la norma UNIT-ISO/IEC 17067:2013
Interruptores automáticos diferenciales - con protección contra sobrecorrientes | CHINT | NB1L-40 | Interruptor combinado | 240 | N/A | 8 | 2P | N/A | 6.0 | 300 | N/A | N/A | N/A | N/A | N/A | N/A | N/A | N/A | B | AC | N/A | N/A | N/A | N/A | VU-SE-11-000006 | MGI SA | Esquema 5 de la norma UNIT-ISO/IEC 17067:2013
Interruptores automáticos diferenciales - con protección contra sobrecorrientes | CHINT | NB1L-40 | Interruptor combinado | 240 | N/A | 8 | 2P | N/A | 6.0 | 300 | N/A | N/A | N/A | N/A | N/A | N/A | N/A | N/A | B | AC | N/A | N/A | N/A | N/A | VU-SE-11-000006 | MGI SA | Esquema 5 de la norma UNIT-ISO/IEC 17067:2013
Interruptores automáticos diferenciales - con protección contra sobrecorrientes | CHINT | NB1L-40 | Interruptor combinado | 240 | N/A | 6 | 2P | N/A | 6.0 | 300 | N/A | N/A | N/A | N/A | N/A | N/A | N/A | N/A | B | AC | N/A | N/A | N/A | N/A | VU-SE-11-000006 | MGI SA | Esquema 5 de la norma UNIT-ISO/IEC 17067:2013
Interruptores automáticos diferenciales - con protección contra sobrecorrientes | CHINT | NB1L-40 | Interruptor combinado | 240 | N/A | 4 | 2P | N/A | 6.0 | 300 | N/A | N/A | N/A | N/A | N/A | N/A | N/A | N/A | B | AC | N/A | N/A | N/A | N/A | VU-SE-11-000006 | MGI SA | Esquema 5 de la norma UNIT-ISO/IEC 17067:2013
Interruptores automáticos diferenciales - con protección contra sobrecorrientes | CHINT | NB1L-40 | Interruptor combinado | 240 | N/A | 3 | 2P | N/A | 6.0 | 300 | N/A | N/A | N/A | N/A | N/A | N/A | N/A | N/A | B | AC | N/A | N/A | N/A | N/A | VU-SE-11-000006 | MGI SA | Esquema 5 de la norma UNIT-ISO/IEC 17067:2013
Interruptores automáticos diferenciales - con protección contra sobrecorrientes | CHINT | NB1L-40 | Interruptor combinado | 240 | N/A | 2 | 2P | N/A | 6.0 | 300 | N/A | N/A | N/A | N/A | N/A | N/A | N/A | N/A | B | AC | N/A | N/A | N/A | N/A | VU-SE-11-000006 | MGI SA | Esquema 5 de la norma UNIT-ISO/IEC 17067:2013
Interruptores automáticos diferenciales - con protección contra sobrecorrientes | CHINT | NB1L-40 | Interruptor combinado | 240 | N/A | 10 | 2P | N/A | 6.0 | 300 | N/A | N/A | N/A | N/A | N/A | N/A | N/A | N/A | B | AC | N/A | N/A | N/A | N/A | VU-SE-11-000006 | MGI SA | Esquema 5 de la norma UNIT-ISO/IEC 17067:2013
Interruptores automáticos diferenciales - con protección contra sobrecorrientes | CHINT | NB1L-40 | Interruptor combinado | 240 | N/A | 13 | 2P | N/A | 6.0 | 100 | N/A | N/A | N/A | N/A | N/A | N/A | N/A | N/A | B | A | N/A | N/A | N/A | N/A | VU-SE-11-000006 | MGI SA | Esquema 5 de la norma UNIT-ISO/IEC 17067:2013
Interruptores automáticos diferenciales - con protección contra sobrecorrientes | CHINT | NB1L-40 | Interruptor combinado | 240 | N/A | 16 | 2P | N/A | 6.0 | 100 | N/A | N/A | N/A | N/A | N/A | N/A | N/A | N/A | B | A | N/A | N/A | N/A | N/A | VU-SE-11-000006 | MGI SA | Esquema 5 de la norma UNIT-ISO/IEC 17067:2013
Interruptores automáticos diferenciales - con protección contra sobrecorrientes | CHINT | NB1L-40 | Interruptor combinado | 240 | N/A | 4 | 2P | N/A | 6.0 | 100 | N/A | N/A | N/A | N/A | N/A | N/A | N/A | N/A | B | A | N/A | N/A | N/A | N/A | VU-SE-11-000006 | MGI SA | Esquema 5 de la norma UNIT-ISO/IEC 17067:2013
Interruptores automáticos diferenciales - con protección contra sobrecorrientes | CHINT | NB1L-40 | Interruptor combinado | 240 | N/A | 3 | 2P | N/A | 6.0 | 100 | N/A | N/A | N/A | N/A | N/A | N/A | N/A | N/A | B | A | N/A | N/A | N/A | N/A | VU-SE-11-000006 | MGI SA | Esquema 5 de la norma UNIT-ISO/IEC 17067:2013
Interruptores automáticos diferenciales - con protección contra sobrecorrientes | CHINT | NB1L-40 | Interruptor combinado | 240 | N/A | 13 | 2P | N/A | 6.0 | 100 | N/A | N/A | N/A | N/A | N/A | N/A | N/A | N/A | B | A | N/A | N/A | N/A | N/A | VU-SE-11-000006 | MGI SA | Esquema 5 de la norma UNIT-ISO/IEC 17067:2013
Interruptores automáticos diferenciales - con protección contra sobrecorrientes | CHINT | NB1L-40 | Interruptor combinado | 240 | N/A | 16 | 2P | N/A | 6.0 | 100 | N/A | N/A | N/A | N/A | N/A | N/A | N/A | N/A | B | A | N/A | N/A | N/A | N/A | VU-SE-11-000006 | MGI SA | Esquema 5 de la norma UNIT-ISO/IEC 17067:2013
Interruptores automáticos diferenciales - con protección contra sobrecorrientes | CHINT | NB1L-40 | Interruptor combinado | 240 | N/A | 20 | 2P | N/A | 6.0 | 100 | N/A | N/A | N/A | N/A | N/A | N/A | N/A | N/A | B | A | N/A | N/A | N/A | N/A | VU-SE-11-000006 | MGI SA | Esquema 5 de la norma UNIT-ISO/IEC 17067:2013
Interruptores automáticos diferenciales - con protección contra sobrecorrientes | CHINT | NB1L-40 | Interruptor combinado | 240 | N/A | 25 | 2P | N/A | 6.0 | 100 | N/A | N/A | N/A | N/A | N/A | N/A | N/A | N/A | B | A | N/A | N/A | N/A | N/A | VU-SE-11-000006 | MGI SA | Esquema 5 de la norma UNIT-ISO/IEC 17067:2013
Interruptores automáticos diferenciales - con protección contra sobrecorrientes | CHINT | NB1L-63 | Interruptor combinado | 240 | N/A | 32 | 1P+N | N/A | 6.0 | 30 | N/A | N/A | N/A | N/A | N/A | N/A | N/A | N/A | B | AC | N/A | N/A | N/A | N/A | VU-SE-11-000006 | MGI SA | Esquema 5 de la norma UNIT-ISO/IEC 17067:2013
Interruptores automáticos diferenciales - con protección contra sobrecorrientes | CHINT | NB1L-40 | Interruptor combinado | 240 | N/A | 2 | 2P | N/A | 6.0 | 100 | N/A | N/A | N/A | N/A | N/A | N/A | N/A | N/A | B | A | N/A | N/A | N/A | N/A | VU-SE-11-000006 | MGI SA | Esquema 5 de la norma UNIT-ISO/IEC 17067:2013
Interruptores automáticos diferenciales - con protección contra sobrecorrientes | CHINT | NB1L-40 | Interruptor combinado | 240 | N/A | 3 | 2P | N/A | 6.0 | 300 | N/A | N/A | N/A | N/A | N/A | N/A | N/A | N/A | B | A | N/A | N/A | N/A | N/A | VU-SE-11-000006 | MGI SA | Esquema 5 de la norma UNIT-ISO/IEC 17067:2013
Interruptores automáticos diferenciales - con protección contra sobrecorrientes | CHINT | NB1L-40 | Interruptor combinado | 240 | N/A | 2 | 2P | N/A | 6.0 | 100 | N/A | N/A | N/A | N/A | N/A | N/A | N/A | N/A | B | A | N/A | N/A | N/A | N/A | VU-SE-11-000006 | MGI SA | Esquema 5 de la norma UNIT-ISO/IEC 17067:2013
Interruptores automáticos diferenciales - con protección contra sobrecorrientes | CHINT | NB1L-40 | Interruptor combinado | 240 | N/A | 13 | 2P | N/A | 6.0 | 300 | N/A | N/A | N/A | N/A | N/A | N/A | N/A | N/A | B | A | N/A | N/A | N/A | N/A | VU-SE-11-000006 | MGI SA | Esquema 5 de la norma UNIT-ISO/IEC 17067:2013
Interruptores automáticos diferenciales - con protección contra sobrecorrientes | CHINT | NB1L-40 | Interruptor combinado | 240 | N/A | 10 | 2P | N/A | 6.0 | 300 | N/A | N/A | N/A | N/A | N/A | N/A | N/A | N/A | B | A | N/A | N/A | N/A | N/A | VU-SE-11-000006 | MGI SA | Esquema 5 de la norma UNIT-ISO/IEC 17067:2013
Interruptores automáticos diferenciales - con protección contra sobrecorrientes | CHINT | NB1L-40 | Interruptor combinado | 240 | N/A | 8 | 2P | N/A | 6.0 | 300 | N/A | N/A | N/A | N/A | N/A | N/A | N/A | N/A | B | A | N/A | N/A | N/A | N/A | VU-SE-11-000006 | MGI SA | Esquema 5 de la norma UNIT-ISO/IEC 17067:2013
Interruptores automáticos diferenciales - con protección contra sobrecorrientes | CHINT | NB1L-40 | Interruptor combinado | 240 | N/A | 8 | 2P | N/A | 6.0 | 300 | N/A | N/A | N/A | N/A | N/A | N/A | N/A | N/A | B | A | N/A | N/A | N/A | N/A | VU-SE-11-000006 | MGI SA | Esquema 5 de la norma UNIT-ISO/IEC 17067:2013
Interruptores automáticos diferenciales - con protección contra sobrecorrientes | CHINT | NB1L-40 | Interruptor combinado | 240 | N/A | 6 | 2P | N/A | 6.0 | 300 | N/A | N/A | N/A | N/A | N/A | N/A | N/A | N/A | B | A | N/A | N/A | N/A | N/A | VU-SE-11-000006 | MGI SA | Esquema 5 de la norma UNIT-ISO/IEC 17067:2013
Interruptores automáticos diferenciales - con protección contra sobrecorrientes | CHINT | NB1L-40 | Interruptor combinado | 240 | N/A | 6 | 2P | N/A | 6.0 | 300 | N/A | N/A | N/A | N/A | N/A | N/A | N/A | N/A | B | A | N/A | N/A | N/A | N/A | VU-SE-11-000006 | MGI SA | Esquema 5 de la norma UNIT-ISO/IEC 17067:2013
Interruptores automáticos diferenciales - con protección contra sobrecorrientes | CHINT | NB1L-40 | Interruptor combinado | 240 | N/A | 4 | 2P | N/A | 6.0 | 100 | N/A | N/A | N/A | N/A | N/A | N/A | N/A | N/A | B | AC | N/A | N/A | N/A | N/A | VU-SE-11-000006 | MGI SA | Esquema 5 de la norma UNIT-ISO/IEC 17067:2013
Interruptores automáticos diferenciales - con protección contra sobrecorrientes | CHINT | NB1L-40 | Interruptor combinado | 240 | N/A | 2 | 2P | N/A | 6.0 | 100 | N/A | N/A | N/A | N/A | N/A | N/A | N/A | N/A | B | A | N/A | N/A | N/A | N/A | VU-SE-11-000006 | MGI SA | Esquema 5 de la norma UNIT-ISO/IEC 17067:2013
Interruptores automáticos diferenciales - con protección contra sobrecorrientes | CHINT | NB1L-40H | Interruptor combinado | 240 | N/A | 40 | 2P | N/A | 10.0 | 300 | N/A | N/A | N/A | N/A | N/A | N/A | N/A | N/A | B | AC | N/A | N/A | N/A | N/A | VU-SE-11-000006 | MGI SA | Esquema 5 de la norma UNIT-ISO/IEC 17067:2013
Interruptores automáticos diferenciales - con protección contra sobrecorrientes | CHINT | NB1L-40 | Interruptor combinado | 240 | N/A | 20 | 2P | N/A | 6.0 | 100 | N/A | N/A | N/A | N/A | N/A | N/A | N/A | N/A | B | AC | N/A | N/A | N/A | N/A | VU-SE-11-000006 | MGI SA | Esquema 5 de la norma UNIT-ISO/IEC 17067:2013
Interruptores automáticos diferenciales - con protección contra sobrecorrientes | CHINT | NB1L-40 | Interruptor combinado | 240 | N/A | 25 | 2P | N/A | 6.0 | 30 | N/A | N/A | N/A | N/A | N/A | N/A | N/A | N/A | B | AC | N/A | N/A | N/A | N/A | VU-SE-11-000006 | MGI SA | Esquema 5 de la norma UNIT-ISO/IEC 17067:2013
Interruptores automáticos diferenciales - con protección contra sobrecorrientes | CHINT | NB1L-40 | Interruptor combinado | 240 | N/A | 32 | 2P | N/A | 6.0 | 30 | N/A | N/A | N/A | N/A | N/A | N/A | N/A | N/A | B | AC | N/A | N/A | N/A | N/A | VU-SE-11-000006 | MGI SA | Esquema 5 de la norma UNIT-ISO/IEC 17067:2013
Interruptores automáticos diferenciales - con protección contra sobrecorrientes | CHINT | NB1L-40 | Interruptor combinado | 240 | N/A | 40 | 2P | N/A | 6.0 | 30 | N/A | N/A | N/A | N/A | N/A | N/A | N/A | N/A | B | AC | N/A | N/A | N/A | N/A | VU-SE-11-000006 | MGI SA | Esquema 5 de la norma UNIT-ISO/IEC 17067:2013
Interruptores automáticos diferenciales - con protección contra sobrecorrientes | CHINT | NB1L-40H | Interruptor combinado | 240 | N/A | 1 | 2P | N/A | 10.0 | 300 | N/A | N/A | N/A | N/A | N/A | N/A | N/A | N/A | B | AC | N/A | N/A | N/A | N/A | VU-SE-11-000006 | MGI SA | Esquema 5 de la norma UNIT-ISO/IEC 17067:2013
Interruptores automáticos diferenciales - con protección contra sobrecorrientes | CHINT | NB1L-40H | Interruptor combinado | 240 | N/A | 2 | 2P | N/A | 10.0 | 300 | N/A | N/A | N/A | N/A | N/A | N/A | N/A | N/A | B | AC | N/A | N/A | N/A | N/A | VU-SE-11-000006 | MGI SA | Esquema 5 de la norma UNIT-ISO/IEC 17067:2013
Interruptores automáticos diferenciales - con protección contra sobrecorrientes | CHINT | NB1L-40H | Interruptor combinado | 240 | N/A | 3 | 2P | N/A | 10.0 | 300 | N/A | N/A | N/A | N/A | N/A | N/A | N/A | N/A | B | AC | N/A | N/A | N/A | N/A | VU-SE-11-000006 | MGI SA | Esquema 5 de la norma UNIT-ISO/IEC 17067:2013
Interruptores automáticos diferenciales - con protección contra sobrecorrientes | CHINT | NB1L-40 | Interruptor combinado | 240 | N/A | 4 | 2P | N/A | 6.0 | 30 | N/A | N/A | N/A | N/A | N/A | N/A | N/A | N/A | B | AC | N/A | N/A | N/A | N/A | VU-SE-11-000006 | MGI SA | Esquema 5 de la norma UNIT-ISO/IEC 17067:2013
Interruptores automáticos diferenciales - con protección contra sobrecorrientes | CHINT | NB1L-40H | Interruptor combinado | 240 | N/A | 8 | 2P | N/A | 10.0 | 300 | N/A | N/A | N/A | N/A | N/A | N/A | N/A | N/A | B | AC | N/A | N/A | N/A | N/A | VU-SE-11-000006 | MGI SA | Esquema 5 de la norma UNIT-ISO/IEC 17067:2013
Interruptores automáticos diferenciales - con protección contra sobrecorrientes | CHINT | NB1L-40 | Interruptor combinado | 240 | N/A | 40 | 2P | N/A | 6.0 | 30 | N/A | N/A | N/A | N/A | N/A | N/A | N/A | N/A | B | AC | N/A | N/A | N/A | N/A | VU-SE-11-000006 | MGI SA | Esquema 5 de la norma UNIT-ISO/IEC 17067:2013
Interruptores automáticos diferenciales - con protección contra sobrecorrientes | CHINT | NB1L-40H | Interruptor combinado | 240 | N/A | 13 | 2P | N/A | 10.0 | 300 | N/A | N/A | N/A | N/A | N/A | N/A | N/A | N/A | B | AC | N/A | N/A | N/A | N/A | VU-SE-11-000006 | MGI SA | Esquema 5 de la norma UNIT-ISO/IEC 17067:2013
Interruptores automáticos diferenciales - con protección contra sobrecorrientes | CHINT | NB1L-40H | Interruptor combinado | 240 | N/A | 16 | 2P | N/A | 10.0 | 300 | N/A | N/A | N/A | N/A | N/A | N/A | N/A | N/A | B | AC | N/A | N/A | N/A | N/A | VU-SE-11-000006 | MGI SA | Esquema 5 de la norma UNIT-ISO/IEC 17067:2013
Interruptores automáticos diferenciales - con protección contra sobrecorrientes | CHINT | NB1L-40H | Interruptor combinado | 240 | N/A | 25 | 2P | N/A | 10.0 | 300 | N/A | N/A | N/A | N/A | N/A | N/A | N/A | N/A | B | AC | N/A | N/A | N/A | N/A | VU-SE-11-000006 | MGI SA | Esquema 5 de la norma UNIT-ISO/IEC 17067:2013
Interruptores automáticos diferenciales - con protección contra sobrecorrientes | CHINT | NB1L-40H | Interruptor combinado | 240 | N/A | 6 | 2P | N/A | 10.0 | 300 | N/A | N/A | N/A | N/A | N/A | N/A | N/A | N/A | B | AC | N/A | N/A | N/A | N/A | VU-SE-11-000006 | MGI SA | Esquema 5 de la norma UNIT-ISO/IEC 17067:2013
Interruptores automáticos diferenciales - con protección contra sobrecorrientes | CHINT | NB1L-40H | Interruptor combinado | 240 | N/A | 1 | 2P | N/A | 10.0 | 300 | N/A | N/A | N/A | N/A | N/A | N/A | N/A | N/A | B | AC | N/A | N/A | N/A | N/A | VU-SE-11-000006 | MGI SA | Esquema 5 de la norma UNIT-ISO/IEC 17067:2013
Interruptores automáticos diferenciales - con protección contra sobrecorrientes | CHINT | NB1L-40H | Interruptor combinado | 240 | N/A | 4 | 2P | N/A | 10.0 | 300 | N/A | N/A | N/A | N/A | N/A | N/A | N/A | N/A | B | AC | N/A | N/A | N/A | N/A | VU-SE-11-000006 | MGI SA | Esquema 5 de la norma UNIT-ISO/IEC 17067:2013
Interruptores automáticos diferenciales - con protección contra sobrecorrientes | CHINT | NB1L-40H | Interruptor combinado | 240 | N/A | 6 | 2P | N/A | 10.0 | 300 | N/A | N/A | N/A | N/A | N/A | N/A | N/A | N/A | B | AC | N/A | N/A | N/A | N/A | VU-SE-11-000006 | MGI SA | Esquema 5 de la norma UNIT-ISO/IEC 17067:2013
Interruptores automáticos diferenciales - con protección contra sobrecorrientes | CHINT | NB1L-40H | Interruptor combinado | 240 | N/A | 2 | 2P | N/A | 10.0 | 100 | N/A | N/A | N/A | N/A | N/A | N/A | N/A | N/A | B | AC | N/A | N/A | N/A | N/A | VU-SE-11-000006 | MGI SA | Esquema 5 de la norma UNIT-ISO/IEC 17067:2013
Interruptores automáticos diferenciales - con protección contra sobrecorrientes | CHINT | NB1L-40H | Interruptor combinado | 240 | N/A | 3 | 2P | N/A | 10.0 | 300 | N/A | N/A | N/A | N/A | N/A | N/A | N/A | N/A | B | AC | N/A | N/A | N/A | N/A | VU-SE-11-000006 | MGI SA | Esquema 5 de la norma UNIT-ISO/IEC 17067:2013
Interruptores automáticos diferenciales - con protección contra sobrecorrientes | CHINT | NB1L-40 | Interruptor combinado | 240 | N/A | 4 | 2P | N/A | 6.0 | 100 | N/A | N/A | N/A | N/A | N/A | N/A | N/A | N/A | B | AC | N/A | N/A | N/A | N/A | VU-SE-11-000006 | MGI SA | Esquema 5 de la norma UNIT-ISO/IEC 17067:2013
Interruptores automáticos diferenciales - con protección contra sobrecorrientes | CHINT | NB1L-40 | Interruptor combinado | 240 | N/A | 6 | 2P | N/A | 6.0 | 100 | N/A | N/A | N/A | N/A | N/A | N/A | N/A | N/A | B | A | N/A | N/A | N/A | N/A | VU-SE-11-000006 | MGI SA | Esquema 5 de la norma UNIT-ISO/IEC 17067:2013
Interruptores automáticos diferenciales - con protección contra sobrecorrientes | CHINT | NB1L-40 | Interruptor combinado | 240 | N/A | 8 | 2P | N/A | 6.0 | 100 | N/A | N/A | N/A | N/A | N/A | N/A | N/A | N/A | B | AC | N/A | N/A | N/A | N/A | VU-SE-11-000006 | MGI SA | Esquema 5 de la norma UNIT-ISO/IEC 17067:2013
Interruptores automáticos diferenciales - con protección contra sobrecorrientes | CHINT | NB1L-40 | Interruptor combinado | 240 | N/A | 10 | 2P | N/A | 6.0 | 100 | N/A | N/A | N/A | N/A | N/A | N/A | N/A | N/A | B | AC | N/A | N/A | N/A | N/A | VU-SE-11-000006 | MGI SA | Esquema 5 de la norma UNIT-ISO/IEC 17067:2013
Interruptores automáticos diferenciales - con protección contra sobrecorrientes | CHINT | NB1L-40 | Interruptor combinado | 240 | N/A | 13 | 2P | N/A | 6.0 | 100 | N/A | N/A | N/A | N/A | N/A | N/A | N/A | N/A | B | AC | N/A | N/A | N/A | N/A | VU-SE-11-000006 | MGI SA | Esquema 5 de la norma UNIT-ISO/IEC 17067:2013
Interruptores automáticos diferenciales - con protección contra sobrecorrientes | CHINT | NB1L-40 | Interruptor combinado | 240 | N/A | 16 | 2P | N/A | 6.0 | 100 | N/A | N/A | N/A | N/A | N/A | N/A | N/A | N/A | B | AC | N/A | N/A | N/A | N/A | VU-SE-11-000006 | MGI SA | Esquema 5 de la norma UNIT-ISO/IEC 17067:2013
Interruptores automáticos diferenciales - con protección contra sobrecorrientes | CHINT | NB1L-40 | Interruptor combinado | 240 | N/A | 16 | 2P | N/A | 6.0 | 100 | N/A | N/A | N/A | N/A | N/A | N/A | N/A | N/A | B | AC | N/A | N/A | N/A | N/A | VU-SE-11-000006 | MGI SA | Esquema 5 de la norma UNIT-ISO/IEC 17067:2013
Interruptores automáticos diferenciales - con protección contra sobrecorrientes | CHINT | NB1L-40 | Interruptor combinado | 240 | N/A | 2 | 2P | N/A | 6.0 | 100 | N/A | N/A | N/A | N/A | N/A | N/A | N/A | N/A | B | AC | N/A | N/A | N/A | N/A | VU-SE-11-000006 | MGI SA | Esquema 5 de la norma UNIT-ISO/IEC 17067:2013
Interruptores automáticos diferenciales - con protección contra sobrecorrientes | CHINT | NB1L-40 | Interruptor combinado | 240 | N/A | 3 | 2P | N/A | 6.0 | 30 | N/A | N/A | N/A | N/A | N/A | N/A | N/A | N/A | B | AC | N/A | N/A | N/A | N/A | VU-SE-11-000006 | MGI SA | Esquema 5 de la norma UNIT-ISO/IEC 17067:2013
Interruptores automáticos diferenciales - con protección contra sobrecorrientes | CHINT | NB1L-40 | Interruptor combinado | 240 | N/A | 10 | 2P | N/A | 6.0 | 100 | N/A | N/A | N/A | N/A | N/A | N/A | N/A | N/A | B | AC | N/A | N/A | N/A | N/A | VU-SE-11-000006 | MGI SA | Esquema 5 de la norma UNIT-ISO/IEC 17067:2013
Interruptores automáticos diferenciales - con protección contra sobrecorrientes | CHINT | NB1L-40 | Interruptor combinado | 240 | N/A | 1 | 2P | N/A | 6.0 | 100 | N/A | N/A | N/A | N/A | N/A | N/A | N/A | N/A | B | AC | N/A | N/A | N/A | N/A | VU-SE-11-000006 | MGI SA | Esquema 5 de la norma UNIT-ISO/IEC 17067:2013
Interruptores automáticos diferenciales - con protección contra sobrecorrientes | CHINT | NB1L-40 | Interruptor combinado | 240 | N/A | 13 | 2P | N/A | 6.0 | 100 | N/A | N/A | N/A | N/A | N/A | N/A | N/A | N/A | B | AC | N/A | N/A | N/A | N/A | VU-SE-11-000006 | MGI SA | Esquema 5 de la norma UNIT-ISO/IEC 17067:2013
Interruptores automáticos diferenciales - con protección contra sobrecorrientes | CHINT | NB1L-40 | Interruptor combinado | 240 | N/A | 3 | 2P | N/A | 6.0 | 30 | N/A | N/A | N/A | N/A | N/A | N/A | N/A | N/A | B | AC | N/A | N/A | N/A | N/A | VU-SE-11-000006 | MGI SA | Esquema 5 de la norma UNIT-ISO/IEC 17067:2013
Interruptores automáticos diferenciales - con protección contra sobrecorrientes | CHINT | NB1L-40 | Interruptor combinado | 240 | N/A | 3 | 2P | N/A | 6.0 | 30 | N/A | N/A | N/A | N/A | N/A | N/A | N/A | N/A | B | AC | N/A | N/A | N/A | N/A | VU-SE-11-000006 | MGI SA | Esquema 5 de la norma UNIT-ISO/IEC 17067:2013
Interruptores automáticos diferenciales - con protección contra sobrecorrientes | CHINT | NB1L-40 | Interruptor combinado | 240 | N/A | 4 | 2P | N/A | 6.0 | 30 | N/A | N/A | N/A | N/A | N/A | N/A | N/A | N/A | B | AC | N/A | N/A | N/A | N/A | VU-SE-11-000006 | MGI SA | Esquema 5 de la norma UNIT-ISO/IEC 17067:2013
Interruptores automáticos diferenciales - con protección contra sobrecorrientes | CHINT | NB1L-40 | Interruptor combinado | 240 | N/A | 6 | 2P | N/A | 6.0 | 30 | N/A | N/A | N/A | N/A | N/A | N/A | N/A | N/A | B | AC | N/A | N/A | N/A | N/A | VU-SE-11-000006 | MGI SA | Esquema 5 de la norma UNIT-ISO/IEC 17067:2013
Interruptores automáticos diferenciales - con protección contra sobrecorrientes | CHINT | NB1L-40 | Interruptor combinado | 240 | N/A | 8 | 2P | N/A | 6.0 | 30 | N/A | N/A | N/A | N/A | N/A | N/A | N/A | N/A | B | AC | N/A | N/A | N/A | N/A | VU-SE-11-000006 | MGI SA | Esquema 5 de la norma UNIT-ISO/IEC 17067:2013
Interruptores automáticos diferenciales - con protección contra sobrecorrientes | CHINT | NB1L-40 | Interruptor combinado | 240 | N/A | 10 | 2P | N/A | 6.0 | 30 | N/A | N/A | N/A | N/A | N/A | N/A | N/A | N/A | B | AC | N/A | N/A | N/A | N/A | VU-SE-11-000006 | MGI SA | Esquema 5 de la norma UNIT-ISO/IEC 17067:2013
Interruptores automáticos diferenciales - con protección contra sobrecorrientes | CHINT | NB1L-40 | Interruptor combinado | 240 | N/A | 13 | 2P | N/A | 6.0 | 30 | N/A | N/A | N/A | N/A | N/A | N/A | N/A | N/A | B | AC | N/A | N/A | N/A | N/A | VU-SE-11-000006 | MGI SA | Esquema 5 de la norma UNIT-ISO/IEC 17067:2013
Interruptores automáticos diferenciales - con protección contra sobrecorrientes | CHINT | NB1L-40 | Interruptor combinado | 240 | N/A | 16 | 2P | N/A | 6.0 | 100 | N/A | N/A | N/A | N/A | N/A | N/A | N/A | N/A | B | AC | N/A | N/A | N/A | N/A | VU-SE-11-000006 | MGI SA | Esquema 5 de la norma UNIT-ISO/IEC 17067:2013
Interruptores automáticos diferenciales - con protección contra sobrecorrientes | CHINT | NB1L-40 | Interruptor combinado | 240 | N/A | 25 | 2P | N/A | 6.0 | 100 | N/A | N/A | N/A | N/A | N/A | N/A | N/A | N/A | C | A | N/A | N/A | N/A | N/A | VU-SE-11-000006 | MGI SA | Esquema 5 de la norma UNIT-ISO/IEC 17067:2013
Interruptores automáticos diferenciales - con protección contra sobrecorrientes | CHINT | NB1L-40 | Interruptor combinado | 240 | N/A | 32 | 2P | N/A | 6.0 | 300 | N/A | N/A | N/A | N/A | N/A | N/A | N/A | N/A | C | A | N/A | N/A | N/A | N/A | VU-SE-11-000006 | MGI SA | Esquema 5 de la norma UNIT-ISO/IEC 17067:2013
Interruptores automáticos diferenciales - con protección contra sobrecorrientes | CHINT | NB1L-40H | Interruptor combinado | 240 | N/A | 40 | 2P | N/A | 10.0 | 300 | N/A | N/A | N/A | N/A | N/A | N/A | N/A | N/A | C | AC | N/A | N/A | N/A | N/A | VU-SE-11-000006 | MGI SA | Esquema 5 de la norma UNIT-ISO/IEC 17067:2013
Interruptores automáticos diferenciales - con protección contra sobrecorrientes | CHINT | NB1L-40H | Interruptor combinado | 240 | N/A | 40 | 2P | N/A | 10.0 | 300 | N/A | N/A | N/A | N/A | N/A | N/A | N/A | N/A | C | AC | N/A | N/A | N/A | N/A | VU-SE-11-000006 | MGI SA | Esquema 5 de la norma UNIT-ISO/IEC 17067:2013
Interruptores automáticos diferenciales - con protección contra sobrecorrientes | CHINT | NB1L-40H | Interruptor combinado | 240 | N/A | 1 | 2P | N/A | 10.0 | 300 | N/A | N/A | N/A | N/A | N/A | N/A | N/A | N/A | C | AC | N/A | N/A | N/A | N/A | VU-SE-11-000006 | MGI SA | Esquema 5 de la norma UNIT-ISO/IEC 17067:2013
Interruptores automáticos diferenciales - con protección contra sobrecorrientes | CHINT | NB1L-40H | Interruptor combinado | 240 | N/A | 20 | 2P | N/A | 10.0 | 300 | N/A | N/A | N/A | N/A | N/A | N/A | N/A | N/A | C | AC | N/A | N/A | N/A | N/A | VU-SE-11-000006 | MGI SA | Esquema 5 de la norma UNIT-ISO/IEC 17067:2013
Interruptores automáticos diferenciales - con protección contra sobrecorrientes | CHINT | NB1L-40 | Interruptor combinado | 240 | N/A | 2 | 2P | N/A | 6.0 | 100 | N/A | N/A | N/A | N/A | N/A | N/A | N/A | N/A | C | AC | N/A | N/A | N/A | N/A | VU-SE-11-000006 | MGI SA | Esquema 5 de la norma UNIT-ISO/IEC 17067:2013
Interruptores automáticos diferenciales - con protección contra sobrecorrientes | CHINT | NB1L-40H | Interruptor combinado | 240 | N/A | 3 | 2P | N/A | 10.0 | 300 | N/A | N/A | N/A | N/A | N/A | N/A | N/A | N/A | C | AC | N/A | N/A | N/A | N/A | VU-SE-11-000006 | MGI SA | Esquema 5 de la norma UNIT-ISO/IEC 17067:2013
Interruptores automáticos diferenciales - con protección contra sobrecorrientes | CHINT | NB1L-40 | Interruptor combinado | 240 | N/A | 4 | 2P | N/A | 6.0 | 100 | N/A | N/A | N/A | N/A | N/A | N/A | N/A | N/A | C | AC | N/A | N/A | N/A | N/A | VU-SE-11-000006 | MGI SA | Esquema 5 de la norma UNIT-ISO/IEC 17067:2013
Interruptores automáticos diferenciales - con protección contra sobrecorrientes | CHINT | NB1L-40H | Interruptor combinado | 240 | N/A | 6 | 2P | N/A | 10.0 | 300 | N/A | N/A | N/A | N/A | N/A | N/A | N/A | N/A | C | AC | N/A | N/A | N/A | N/A | VU-SE-11-000006 | MGI SA | Esquema 5 de la norma UNIT-ISO/IEC 17067:2013
Interruptores automáticos diferenciales - con protección contra sobrecorrientes | CHINT | NB1L-40 | Interruptor combinado | 240 | N/A | 8 | 2P | N/A | 6.0 | 30 | N/A | N/A | N/A | N/A | N/A | N/A | N/A | N/A | C | AC | N/A | N/A | N/A | N/A | VU-SE-11-000006 | MGI SA | Esquema 5 de la norma UNIT-ISO/IEC 17067:2013
Interruptores automáticos diferenciales - con protección contra sobrecorrientes | CHINT | NB1L-40 | Interruptor combinado | 240 | N/A | 10 | 2P | N/A | 6.0 | 100 | N/A | N/A | N/A | N/A | N/A | N/A | N/A | N/A | C | A | N/A | N/A | N/A | N/A | VU-SE-11-000006 | MGI SA | Esquema 5 de la norma UNIT-ISO/IEC 17067:2013
Interruptores automáticos diferenciales - con protección contra sobrecorrientes | CHINT | NB1L-40 | Interruptor combinado | 240 | N/A | 40 | 2P | N/A | 6.0 | 100 | N/A | N/A | N/A | N/A | N/A | N/A | N/A | N/A | C | A | N/A | N/A | N/A | N/A | VU-SE-11-000006 | MGI SA | Esquema 5 de la norma UNIT-ISO/IEC 17067:2013
Interruptores automáticos diferenciales - con protección contra sobrecorrientes | CHINT | NB1L-40 | Interruptor combinado | 240 | N/A | 8 | 2P | N/A | 6.0 | 100 | N/A | N/A | N/A | N/A | N/A | N/A | N/A | N/A | C | A | N/A | N/A | N/A | N/A | VU-SE-11-000006 | MGI SA | Esquema 5 de la norma UNIT-ISO/IEC 17067:2013
Interruptores automáticos diferenciales - con protección contra sobrecorrientes | CHINT | NB1L-40H | Interruptor combinado | 240 | N/A | 10 | 3P | N/A | 10.0 | 100 | N/A | N/A | N/A | N/A | N/A | N/A | N/A | N/A | B | A | N/A | N/A | N/A | N/A | VU-SE-11-000006 | MGI SA | Esquema 5 de la norma UNIT-ISO/IEC 17067:2013
Interruptores automáticos diferenciales - con protección contra sobrecorrientes | CHINT | NB1L-40 | Interruptor combinado | 240 | N/A | 13 | 2P | N/A | 6.0 | 30 | N/A | N/A | N/A | N/A | N/A | N/A | N/A | N/A | C | AC | N/A | N/A | N/A | N/A | VU-SE-11-000006 | MGI SA | Esquema 5 de la norma UNIT-ISO/IEC 17067:2013
Interruptores automáticos diferenciales - con protección contra sobrecorrientes | CHINT | NB1L-40 | Interruptor combinado | 240 | N/A | 16 | 2P | N/A | 6.0 | 100 | N/A | N/A | N/A | N/A | N/A | N/A | N/A | N/A | C | AC | N/A | N/A | N/A | N/A | VU-SE-11-000006 | MGI SA | Esquema 5 de la norma UNIT-ISO/IEC 17067:2013
Interruptores automáticos diferenciales - con protección contra sobrecorrientes | CHINT | NB1L-40 | Interruptor combinado | 240 | N/A | 20 | 2P | N/A | 6.0 | 100 | N/A | N/A | N/A | N/A | N/A | N/A | N/A | N/A | C | AC | N/A | N/A | N/A | N/A | VU-SE-11-000006 | MGI SA | Esquema 5 de la norma UNIT-ISO/IEC 17067:2013
Interruptores automáticos diferenciales - con protección contra sobrecorrientes | CHINT | NB1L-40H | Interruptor combinado | 240 | N/A | 32 | 2P | N/A | 10.0 | 100 | N/A | N/A | N/A | N/A | N/A | N/A | N/A | N/A | C | AC | N/A | N/A | N/A | N/A | VU-SE-11-000006 | MGI SA | Esquema 5 de la norma UNIT-ISO/IEC 17067:2013
Interruptores automáticos diferenciales - con protección contra sobrecorrientes | CHINT | NB1L-40 | Interruptor combinado | 240 | N/A | 1 | 2P | N/A | 6.0 | 30 | N/A | N/A | N/A | N/A | N/A | N/A | N/A | N/A | C | AC | N/A | N/A | N/A | N/A | VU-SE-11-000006 | MGI SA | Esquema 5 de la norma UNIT-ISO/IEC 17067:2013
Interruptores automáticos diferenciales - con protección contra sobrecorrientes | CHINT | NB1L-40 | Interruptor combinado | 240 | N/A | 2 | 2P | N/A | 6.0 | 300 | N/A | N/A | N/A | N/A | N/A | N/A | N/A | N/A | C | AC | N/A | N/A | N/A | N/A | VU-SE-11-000006 | MGI SA | Esquema 5 de la norma UNIT-ISO/IEC 17067:2013
Interruptores automáticos diferenciales - con protección contra sobrecorrientes | CHINT | NB1L-40 | Interruptor combinado | 240 | N/A | 3 | 2P | N/A | 6.0 | 300 | N/A | N/A | N/A | N/A | N/A | N/A | N/A | N/A | C | AC | N/A | N/A | N/A | N/A | VU-SE-11-000006 | MGI SA | Esquema 5 de la norma UNIT-ISO/IEC 17067:2013
Interruptores automáticos diferenciales - con protección contra sobrecorrientes | CHINT | NB1L-40 | Interruptor combinado | 240 | N/A | 25 | 2P | N/A | 6.0 | 300 | N/A | N/A | N/A | N/A | N/A | N/A | N/A | N/A | C | AC | N/A | N/A | N/A | N/A | VU-SE-11-000006 | MGI SA | Esquema 5 de la norma UNIT-ISO/IEC 17067:2013
Interruptores automáticos diferenciales - con protección contra sobrecorrientes | CHINT | NB1L-40 | Interruptor combinado | 240 | N/A | 6 | 2P | N/A | 6.0 | 300 | N/A | N/A | N/A | N/A | N/A | N/A | N/A | N/A | C | AC | N/A | N/A | N/A | N/A | VU-SE-11-000006 | MGI SA | Esquema 5 de la norma UNIT-ISO/IEC 17067:2013
Interruptores automáticos diferenciales - con protección contra sobrecorrientes | CHINT | NB1L-40H | Interruptor combinado | 240 | N/A | 13 | 3P | N/A | 10.0 | 30 | N/A | N/A | N/A | N/A | N/A | N/A | N/A | N/A | B | A | N/A | N/A | N/A | N/A | VU-SE-11-000006 | MGI SA | Esquema 5 de la norma UNIT-ISO/IEC 17067:2013
Interruptores automáticos diferenciales - con protección contra sobrecorrientes | CHINT | NB1L-40H | Interruptor combinado | 240 | N/A | 3 | 2P | N/A | 10.0 | 300 | N/A | N/A | N/A | N/A | N/A | N/A | N/A | N/A | C | AC | N/A | N/A | N/A | N/A | VU-SE-11-000006 | MGI SA | Esquema 5 de la norma UNIT-ISO/IEC 17067:2013
Interruptores automáticos diferenciales - con protección contra sobrecorrientes | CHINT | NB1L-40H | Interruptor combinado | 240 | N/A | 2 | 2P | N/A | 10.0 | 300 | N/A | N/A | N/A | N/A | N/A | N/A | N/A | N/A | C | AC | N/A | N/A | N/A | N/A | VU-SE-11-000006 | MGI SA | Esquema 5 de la norma UNIT-ISO/IEC 17067:2013
Interruptores automáticos diferenciales - con protección contra sobrecorrientes | CHINT | NB1L-40 | Interruptor combinado | 240 | N/A | 1 | 2P | N/A | 6.0 | 100 | N/A | N/A | N/A | N/A | N/A | N/A | N/A | N/A | C | A | N/A | N/A | N/A | N/A | VU-SE-11-000006 | MGI SA | Esquema 5 de la norma UNIT-ISO/IEC 17067:2013
Interruptores automáticos diferenciales - con protección contra sobrecorrientes | CHINT | NB1L-40H | Interruptor combinado | 240 | N/A | 40 | 2P | N/A | 10.0 | 100 | N/A | N/A | N/A | N/A | N/A | N/A | N/A | N/A | C | AC | N/A | N/A | N/A | N/A | VU-SE-11-000006 | MGI SA | Esquema 5 de la norma UNIT-ISO/IEC 17067:2013
Interruptores automáticos diferenciales - con protección contra sobrecorrientes | CHINT | NB1L-40H | Interruptor combinado | 240 | N/A | 32 | 2P | N/A | 10.0 | 300 | N/A | N/A | N/A | N/A | N/A | N/A | N/A | N/A | C | AC | N/A | N/A | N/A | N/A | VU-SE-11-000006 | MGI SA | Esquema 5 de la norma UNIT-ISO/IEC 17067:2013
Interruptores automáticos diferenciales - con protección contra sobrecorrientes | CHINT | NB1L-40H | Interruptor combinado | 240 | N/A | 25 | 2P | N/A | 10.0 | 300 | N/A | N/A | N/A | N/A | N/A | N/A | N/A | N/A | C | AC | N/A | N/A | N/A | N/A | VU-SE-11-000006 | MGI SA | Esquema 5 de la norma UNIT-ISO/IEC 17067:2013
Interruptores automáticos diferenciales - con protección contra sobrecorrientes | CHINT | NB1L-40 | Interruptor combinado | 240 | N/A | 20 | 2P | N/A | 6.0 | 100 | N/A | N/A | N/A | N/A | N/A | N/A | N/A | N/A | C | AC | N/A | N/A | N/A | N/A | VU-SE-11-000006 | MGI SA | Esquema 5 de la norma UNIT-ISO/IEC 17067:2013
Interruptores automáticos diferenciales - con protección contra sobrecorrientes | CHINT | NB1L-40 | Interruptor combinado | 240 | N/A | 16 | 2P | N/A | 6.0 | 100 | N/A | N/A | N/A | N/A | N/A | N/A | N/A | N/A | C | AC | N/A | N/A | N/A | N/A | VU-SE-11-000006 | MGI SA | Esquema 5 de la norma UNIT-ISO/IEC 17067:2013
Interruptores automáticos diferenciales - con protección contra sobrecorrientes | CHINT | NB1L-40 | Interruptor combinado | 240 | N/A | 4 | 2P | N/A | 6.0 | 100 | N/A | N/A | N/A | N/A | N/A | N/A | N/A | N/A | C | AC | N/A | N/A | N/A | N/A | VU-SE-11-000006 | MGI SA | Esquema 5 de la norma UNIT-ISO/IEC 17067:2013
Interruptores automáticos diferenciales - con protección contra sobrecorrientes | CHINT | NB1L-40 | Interruptor combinado | 240 | N/A | 8 | 2P | N/A | 6.0 | 100 | N/A | N/A | N/A | N/A | N/A | N/A | N/A | N/A | C | AC | N/A | N/A | N/A | N/A | VU-SE-11-000006 | MGI SA | Esquema 5 de la norma UNIT-ISO/IEC 17067:2013
Interruptores automáticos diferenciales - con protección contra sobrecorrientes | CHINT | NB1L-40 | Interruptor combinado | 240 | N/A | 4 | 2P | N/A | 6.0 | 30 | N/A | N/A | N/A | N/A | N/A | N/A | N/A | N/A | C | AC | N/A | N/A | N/A | N/A | VU-SE-11-000006 | MGI SA | Esquema 5 de la norma UNIT-ISO/IEC 17067:2013
Interruptores automáticos diferenciales - con protección contra sobrecorrientes | CHINT | NB1L-40 | Interruptor combinado | 240 | N/A | 3 | 2P | N/A | 6.0 | 300 | N/A | N/A | N/A | N/A | N/A | N/A | N/A | N/A | C | A | N/A | N/A | N/A | N/A | VU-SE-11-000006 | MGI SA | Esquema 5 de la norma UNIT-ISO/IEC 17067:2013
Interruptores automáticos diferenciales - con protección contra sobrecorrientes | CHINT | NB1L-40 | Interruptor combinado | 240 | N/A | 25 | 2P | N/A | 6.0 | 30 | N/A | N/A | N/A | N/A | N/A | N/A | N/A | N/A | C | AC | N/A | N/A | N/A | N/A | VU-SE-11-000006 | MGI SA | Esquema 5 de la norma UNIT-ISO/IEC 17067:2013
Interruptores automáticos diferenciales - con protección contra sobrecorrientes | CHINT | NB1L-40 | Interruptor combinado | 240 | N/A | 32 | 2P | N/A | 6.0 | 300 | N/A | N/A | N/A | N/A | N/A | N/A | N/A | N/A | C | AC | N/A | N/A | N/A | N/A | VU-SE-11-000006 | MGI SA | Esquema 5 de la norma UNIT-ISO/IEC 17067:2013
Interruptores automáticos diferenciales - con protección contra sobrecorrientes | CHINT | NB1L-40 | Interruptor combinado | 240 | N/A | 10 | 2P | N/A | 6.0 | 300 | N/A | N/A | N/A | N/A | N/A | N/A | N/A | N/A | C | A | N/A | N/A | N/A | N/A | VU-SE-11-000006 | MGI SA | Esquema 5 de la norma UNIT-ISO/IEC 17067:2013
Interruptores automáticos diferenciales - con protección contra sobrecorrientes | CHINT | NB1L-40 | Interruptor combinado | 240 | N/A | 40 | 2P | N/A | 6.0 | 300 | N/A | N/A | N/A | N/A | N/A | N/A | N/A | N/A | C | A | N/A | N/A | N/A | N/A | VU-SE-11-000006 | MGI SA | Esquema 5 de la norma UNIT-ISO/IEC 17067:2013
Interruptores automáticos diferenciales - con protección contra sobrecorrientes | CHINT | NB1L-40 | Interruptor combinado | 240 | N/A | 32 | 2P | N/A | 6.0 | 300 | N/A | N/A | N/A | N/A | N/A | N/A | N/A | N/A | C | A | N/A | N/A | N/A | N/A | VU-SE-11-000006 | MGI SA | Esquema 5 de la norma UNIT-ISO/IEC 17067:2013
Interruptores automáticos diferenciales - con protección contra sobrecorrientes | CHINT | NB1L-40 | Interruptor combinado | 240 | N/A | 25 | 2P | N/A | 6.0 | 300 | N/A | N/A | N/A | N/A | N/A | N/A | N/A | N/A | C | A | N/A | N/A | N/A | N/A | VU-SE-11-000006 | MGI SA | Esquema 5 de la norma UNIT-ISO/IEC 17067:2013
Interruptores automáticos diferenciales - con protección contra sobrecorrientes | CHINT | NB1L-40 | Interruptor combinado | 240 | N/A | 20 | 2P | N/A | 6.0 | 300 | N/A | N/A | N/A | N/A | N/A | N/A | N/A | N/A | C | AC | N/A | N/A | N/A | N/A | VU-SE-11-000006 | MGI SA | Esquema 5 de la norma UNIT-ISO/IEC 17067:2013
Interruptores automáticos diferenciales - con protección contra sobrecorrientes | CHINT | NB1L-40 | Interruptor combinado | 240 | N/A | 16 | 2P | N/A | 6.0 | 300 | N/A | N/A | N/A | N/A | N/A | N/A | N/A | N/A | C | A | N/A | N/A | N/A | N/A | VU-SE-11-000006 | MGI SA | Esquema 5 de la norma UNIT-ISO/IEC 17067:2013
Interruptores automáticos diferenciales - con protección contra sobrecorrientes | CHINT | NB1L-40 | Interruptor combinado | 240 | N/A | 13 | 2P | N/A | 6.0 | 30 | N/A | N/A | N/A | N/A | N/A | N/A | N/A | N/A | C | AC | N/A | N/A | N/A | N/A | VU-SE-11-000006 | MGI SA | Esquema 5 de la norma UNIT-ISO/IEC 17067:2013
Interruptores automáticos diferenciales - con protección contra sobrecorrientes | CHINT | NB1L-40 | Interruptor combinado | 240 | N/A | 4 | 2P | N/A | 6.0 | 300 | N/A | N/A | N/A | N/A | N/A | N/A | N/A | N/A | C | A | N/A | N/A | N/A | N/A | VU-SE-11-000006 | MGI SA | Esquema 5 de la norma UNIT-ISO/IEC 17067:2013
Interruptores automáticos diferenciales - con protección contra sobrecorrientes | CHINT | NB1L-40 | Interruptor combinado | 240 | N/A | 6 | 2P | N/A | 6.0 | 300 | N/A | N/A | N/A | N/A | N/A | N/A | N/A | N/A | C | A | N/A | N/A | N/A | N/A | VU-SE-11-000006 | MGI SA | Esquema 5 de la norma UNIT-ISO/IEC 17067:2013
Interruptores automáticos diferenciales - con protección contra sobrecorrientes | CHINT | NB1L-40 | Interruptor combinado | 240 | N/A | 6 | 2P | N/A | 6.0 | 300 | N/A | N/A | N/A | N/A | N/A | N/A | N/A | N/A | C | A | N/A | N/A | N/A | N/A | VU-SE-11-000006 | MGI SA | Esquema 5 de la norma UNIT-ISO/IEC 17067:2013
Interruptores automáticos diferenciales - con protección contra sobrecorrientes | CHINT | NB1L-40 | Interruptor combinado | 240 | N/A | 2 | 2P | N/A | 6.0 | 300 | N/A | N/A | N/A | N/A | N/A | N/A | N/A | N/A | C | A | N/A | N/A | N/A | N/A | VU-SE-11-000006 | MGI SA | Esquema 5 de la norma UNIT-ISO/IEC 17067:2013
Interruptores automáticos diferenciales - con protección contra sobrecorrientes | CHINT | NB1L-40 | Interruptor combinado | 240 | N/A | 1 | 2P | N/A | 6.0 | 300 | N/A | N/A | N/A | N/A | N/A | N/A | N/A | N/A | C | A | N/A | N/A | N/A | N/A | VU-SE-11-000006 | MGI SA | Esquema 5 de la norma UNIT-ISO/IEC 17067:2013
Interruptores automáticos diferenciales - con protección contra sobrecorrientes | CHINT | NB1L-40 | Interruptor combinado | 240 | N/A | 40 | 2P | N/A | 6.0 | 30 | N/A | N/A | N/A | N/A | N/A | N/A | N/A | N/A | C | AC | N/A | N/A | N/A | N/A | VU-SE-11-000006 | MGI SA | Esquema 5 de la norma UNIT-ISO/IEC 17067:2013
Interruptores automáticos diferenciales - con protección contra sobrecorrientes | CHINT | NB1L-40 | Interruptor combinado | 240 | N/A | 32 | 2P | N/A | 6.0 | 30 | N/A | N/A | N/A | N/A | N/A | N/A | N/A | N/A | C | AC | N/A | N/A | N/A | N/A | VU-SE-11-000006 | MGI SA | Esquema 5 de la norma UNIT-ISO/IEC 17067:2013
Interruptores automáticos diferenciales - con protección contra sobrecorrientes | CHINT | NB1L-40 | Interruptor combinado | 240 | N/A | 25 | 2P | N/A | 6.0 | 300 | N/A | N/A | N/A | N/A | N/A | N/A | N/A | N/A | C | A | N/A | N/A | N/A | N/A | VU-SE-11-000006 | MGI SA | Esquema 5 de la norma UNIT-ISO/IEC 17067:2013
Interruptores automáticos diferenciales - con protección contra sobrecorrientes | CHINT | NB1L-40 | Interruptor combinado | 240 | N/A | 20 | 2P | N/A | 6.0 | 30 | N/A | N/A | N/A | N/A | N/A | N/A | N/A | N/A | C | AC | N/A | N/A | N/A | N/A | VU-SE-11-000006 | MGI SA | Esquema 5 de la norma UNIT-ISO/IEC 17067:2013
Interruptores automáticos diferenciales - con protección contra sobrecorrientes | CHINT | NB1L-40 | Interruptor combinado | 240 | N/A | 16 | 2P | N/A | 6.0 | 100 | N/A | N/A | N/A | N/A | N/A | N/A | N/A | N/A | C | A | N/A | N/A | N/A | N/A | VU-SE-11-000006 | MGI SA | Esquema 5 de la norma UNIT-ISO/IEC 17067:2013
Interruptores automáticos diferenciales - con protección contra sobrecorrientes | CHINT | NB1L-40 | Interruptor combinado | 240 | N/A | 13 | 2P | N/A | 6.0 | 100 | N/A | N/A | N/A | N/A | N/A | N/A | N/A | N/A | C | A | N/A | N/A | N/A | N/A | VU-SE-11-000006 | MGI SA | Esquema 5 de la norma UNIT-ISO/IEC 17067:2013
Interruptores automáticos diferenciales - con protección contra sobrecorrientes | CHINT | NB1L-40 | Interruptor combinado | 240 | N/A | 10 | 2P | N/A | 6.0 | 100 | N/A | N/A | N/A | N/A | N/A | N/A | N/A | N/A | C | A | N/A | N/A | N/A | N/A | VU-SE-11-000006 | MGI SA | Esquema 5 de la norma UNIT-ISO/IEC 17067:2013
Interruptores automáticos diferenciales - con protección contra sobrecorrientes | CHINT | NB1L-40 | Interruptor combinado | 240 | N/A | 8 | 2P | N/A | 6.0 | 100 | N/A | N/A | N/A | N/A | N/A | N/A | N/A | N/A | C | A | N/A | N/A | N/A | N/A | VU-SE-11-000006 | MGI SA | Esquema 5 de la norma UNIT-ISO/IEC 17067:2013
Interruptores automáticos diferenciales - con protección contra sobrecorrientes | CHINT | NB1L-40 | Interruptor combinado | 240 | N/A | 10 | 2P | N/A | 6.0 | 100 | N/A | N/A | N/A | N/A | N/A | N/A | N/A | N/A | C | A | N/A | N/A | N/A | N/A | VU-SE-11-000006 | MGI SA | Esquema 5 de la norma UNIT-ISO/IEC 17067:2013
Interruptores automáticos diferenciales - con protección contra sobrecorrientes | CHINT | NB1L-40 | Interruptor combinado | 240 | N/A | 4 | 2P | N/A | 6.0 | 100 | N/A | N/A | N/A | N/A | N/A | N/A | N/A | N/A | C | A | N/A | N/A | N/A | N/A | VU-SE-11-000006 | MGI SA | Esquema 5 de la norma UNIT-ISO/IEC 17067:2013
Interruptores automáticos diferenciales - con protección contra sobrecorrientes | CHINT | NB1L-40 | Interruptor combinado | 240 | N/A | 4 | 2P | N/A | 6.0 | 300 | N/A | N/A | N/A | N/A | N/A | N/A | N/A | N/A | C | AC | N/A | N/A | N/A | N/A | VU-SE-11-000006 | MGI SA | Esquema 5 de la norma UNIT-ISO/IEC 17067:2013
Interruptores automáticos diferenciales - con protección contra sobrecorrientes | CHINT | NB1L-40 | Interruptor combinado | 240 | N/A | 3 | 2P | N/A | 6.0 | 30 | N/A | N/A | N/A | N/A | N/A | N/A | N/A | N/A | C | AC | N/A | N/A | N/A | N/A | VU-SE-11-000006 | MGI SA | Esquema 5 de la norma UNIT-ISO/IEC 17067:2013
Interruptores automáticos diferenciales - con protección contra sobrecorrientes | CHINT | NB1L-40 | Interruptor combinado | 240 | N/A | 2 | 2P | N/A | 6.0 | 100 | N/A | N/A | N/A | N/A | N/A | N/A | N/A | N/A | C | AC | N/A | N/A | N/A | N/A | VU-SE-11-000006 | MGI SA | Esquema 5 de la norma UNIT-ISO/IEC 17067:2013
Interruptores automáticos diferenciales - con protección contra sobrecorrientes | CHINT | NB1L-40 | Interruptor combinado | 240 | N/A | 1 | 2P | N/A | 6.0 | 300 | N/A | N/A | N/A | N/A | N/A | N/A | N/A | N/A | C | AC | N/A | N/A | N/A | N/A | VU-SE-11-000006 | MGI SA | Esquema 5 de la norma UNIT-ISO/IEC 17067:2013
Interruptores automáticos diferenciales - con protección contra sobrecorrientes | CHINT | NB1L-40 | Interruptor combinado | 240 | N/A | 40 | 2P | N/A | 6.0 | 300 | N/A | N/A | N/A | N/A | N/A | N/A | N/A | N/A | C | AC | N/A | N/A | N/A | N/A | VU-SE-11-000006 | MGI SA | Esquema 5 de la norma UNIT-ISO/IEC 17067:2013
Interruptores automáticos diferenciales - con protección contra sobrecorrientes | CHINT | NB1L-40 | Interruptor combinado | 240 | N/A | 32 | 2P | N/A | 6.0 | 300 | N/A | N/A | N/A | N/A | N/A | N/A | N/A | N/A | C | AC | N/A | N/A | N/A | N/A | VU-SE-11-000006 | MGI SA | Esquema 5 de la norma UNIT-ISO/IEC 17067:2013
Interruptores automáticos diferenciales - con protección contra sobrecorrientes | CHINT | NB1L-40 | Interruptor combinado | 240 | N/A | 25 | 2P | N/A | 6.0 | 100 | N/A | N/A | N/A | N/A | N/A | N/A | N/A | N/A | C | AC | N/A | N/A | N/A | N/A | VU-SE-11-000006 | MGI SA | Esquema 5 de la norma UNIT-ISO/IEC 17067:2013
Interruptores automáticos diferenciales - con protección contra sobrecorrientes | CHINT | NB1L-40 | Interruptor combinado | 240 | N/A | 20 | 2P | N/A | 6.0 | 300 | N/A | N/A | N/A | N/A | N/A | N/A | N/A | N/A | C | AC | N/A | N/A | N/A | N/A | VU-SE-11-000006 | MGI SA | Esquema 5 de la norma UNIT-ISO/IEC 17067:2013
Interruptores automáticos diferenciales - con protección contra sobrecorrientes | CHINT | NB1L-40 | Interruptor combinado | 240 | N/A | 16 | 2P | N/A | 6.0 | 30 | N/A | N/A | N/A | N/A | N/A | N/A | N/A | N/A | C | AC | N/A | N/A | N/A | N/A | VU-SE-11-000006 | MGI SA | Esquema 5 de la norma UNIT-ISO/IEC 17067:2013
Interruptores automáticos diferenciales - con protección contra sobrecorrientes | CHINT | NB1L-40 | Interruptor combinado | 240 | N/A | 13 | 2P | N/A | 6.0 | 300 | N/A | N/A | N/A | N/A | N/A | N/A | N/A | N/A | C | AC | N/A | N/A | N/A | N/A | VU-SE-11-000006 | MGI SA | Esquema 5 de la norma UNIT-ISO/IEC 17067:2013
Interruptores automáticos diferenciales - con protección contra sobrecorrientes | CHINT | NB1L-40 | Interruptor combinado | 240 | N/A | 10 | 2P | N/A | 6.0 | 30 | N/A | N/A | N/A | N/A | N/A | N/A | N/A | N/A | C | AC | N/A | N/A | N/A | N/A | VU-SE-11-000006 | MGI SA | Esquema 5 de la norma UNIT-ISO/IEC 17067:2013
Interruptores automáticos diferenciales - con protección contra sobrecorrientes | CHINT | NB1L-40H | Interruptor combinado | 240 | N/A | 10 | 3P | N/A | 10.0 | 30 | N/A | N/A | N/A | N/A | N/A | N/A | N/A | N/A | B | A | N/A | N/A | N/A | N/A | VU-SE-11-000006 | MGI SA | Esquema 5 de la norma UNIT-ISO/IEC 17067:2013
Interruptores automáticos diferenciales - con protección contra sobrecorrientes | CHINT | NB1L-40H | Interruptor combinado | 240 | N/A | 6 | 2P | N/A | 10.0 | 30 | N/A | N/A | N/A | N/A | N/A | N/A | N/A | N/A | C | AC | N/A | N/A | N/A | N/A | VU-SE-11-000006 | MGI SA | Esquema 5 de la norma UNIT-ISO/IEC 17067:2013
Interruptores automáticos diferenciales - con protección contra sobrecorrientes | CHINT | NB1L-40H | Interruptor combinado | 240 | N/A | 10 | 2P | N/A | 10.0 | 30 | N/A | N/A | N/A | N/A | N/A | N/A | N/A | N/A | C | AC | N/A | N/A | N/A | N/A | VU-SE-11-000006 | MGI SA | Esquema 5 de la norma UNIT-ISO/IEC 17067:2013
Interruptores automáticos diferenciales - con protección contra sobrecorrientes | CHINT | NB1L-40H | Interruptor combinado | 240 | N/A | 3 | 2P | N/A | 10.0 | 30 | N/A | N/A | N/A | N/A | N/A | N/A | N/A | N/A | C | AC | N/A | N/A | N/A | N/A | VU-SE-11-000006 | MGI SA | Esquema 5 de la norma UNIT-ISO/IEC 17067:2013
Interruptores automáticos diferenciales - con protección contra sobrecorrientes | CHINT | NB1L-40H | Interruptor combinado | 240 | N/A | 2 | 2P | N/A | 10.0 | 30 | N/A | N/A | N/A | N/A | N/A | N/A | N/A | N/A | C | AC | N/A | N/A | N/A | N/A | VU-SE-11-000006 | MGI SA | Esquema 5 de la norma UNIT-ISO/IEC 17067:2013
Interruptores automáticos diferenciales - con protección contra sobrecorrientes | CHINT | NB1L-40H | Interruptor combinado | 240 | N/A | 40 | 3P | N/A | 10.0 | 30 | N/A | N/A | N/A | N/A | N/A | N/A | N/A | N/A | B | A | N/A | N/A | N/A | N/A | VU-SE-11-000006 | MGI SA | Esquema 5 de la norma UNIT-ISO/IEC 17067:2013
Interruptores automáticos diferenciales - con protección contra sobrecorrientes | CHINT | NB1L-40H | Interruptor combinado | 240 | N/A | 32 | 3P | N/A | 10.0 | 30 | N/A | N/A | N/A | N/A | N/A | N/A | N/A | N/A | B | A | N/A | N/A | N/A | N/A | VU-SE-11-000006 | MGI SA | Esquema 5 de la norma UNIT-ISO/IEC 17067:2013
Interruptores automáticos diferenciales - con protección contra sobrecorrientes | CHINT | NB1L-40H | Interruptor combinado | 240 | N/A | 25 | 3P | N/A | 10.0 | 30 | N/A | N/A | N/A | N/A | N/A | N/A | N/A | N/A | B | A | N/A | N/A | N/A | N/A | VU-SE-11-000006 | MGI SA | Esquema 5 de la norma UNIT-ISO/IEC 17067:2013
Interruptores automáticos diferenciales - con protección contra sobrecorrientes | CHINT | NB1L-40H | Interruptor combinado | 240 | N/A | 20 | 3P | N/A | 10.0 | 30 | N/A | N/A | N/A | N/A | N/A | N/A | N/A | N/A | B | A | N/A | N/A | N/A | N/A | VU-SE-11-000006 | MGI SA | Esquema 5 de la norma UNIT-ISO/IEC 17067:2013
Interruptores automáticos diferenciales - con protección contra sobrecorrientes | CHINT | NB1L-40H | Interruptor combinado | 240 | N/A | 16 | 3P | N/A | 10.0 | 30 | N/A | N/A | N/A | N/A | N/A | N/A | N/A | N/A | B | A | N/A | N/A | N/A | N/A | VU-SE-11-000006 | MGI SA | Esquema 5 de la norma UNIT-ISO/IEC 17067:2013
Interruptores automáticos diferenciales - con protección contra sobrecorrientes | CHINT | NB1L-40 | Interruptor combinado | 240 | N/A | 13 | 2P | N/A | 6.0 | 300 | N/A | N/A | N/A | N/A | N/A | N/A | N/A | N/A | C | AC | N/A | N/A | N/A | N/A | VU-SE-11-000006 | MGI SA | Esquema 5 de la norma UNIT-ISO/IEC 17067:2013
Interruptores automáticos diferenciales - con protección contra sobrecorrientes | CHINT | NB1L-40H | Interruptor combinado | 240 | N/A | 10 | 3P | N/A | 10.0 | 30 | N/A | N/A | N/A | N/A | N/A | N/A | N/A | N/A | B | A | N/A | N/A | N/A | N/A | VU-SE-11-000006 | MGI SA | Esquema 5 de la norma UNIT-ISO/IEC 17067:2013
Interruptores automáticos diferenciales - con protección contra sobrecorrientes | CHINT | NB1L-40H | Interruptor combinado | 240 | N/A | 8 | 2P | N/A | 10.0 | 30 | N/A | N/A | N/A | N/A | N/A | N/A | N/A | N/A | C | AC | N/A | N/A | N/A | N/A | VU-SE-11-000006 | MGI SA | Esquema 5 de la norma UNIT-ISO/IEC 17067:2013
Interruptores automáticos diferenciales - con protección contra sobrecorrientes | CHINT | NB1L-40H | Interruptor combinado | 240 | N/A | 6 | 3P | N/A | 10.0 | 30 | N/A | N/A | N/A | N/A | N/A | N/A | N/A | N/A | B | A | N/A | N/A | N/A | N/A | VU-SE-11-000006 | MGI SA | Esquema 5 de la norma UNIT-ISO/IEC 17067:2013
Interruptores automáticos diferenciales - con protección contra sobrecorrientes | CHINT | NB1L-40H | Interruptor combinado | 240 | N/A | 8 | 3P | N/A | 10.0 | 30 | N/A | N/A | N/A | N/A | N/A | N/A | N/A | N/A | B | A | N/A | N/A | N/A | N/A | VU-SE-11-000006 | MGI SA | Esquema 5 de la norma UNIT-ISO/IEC 17067:2013
Interruptores automáticos diferenciales - con protección contra sobrecorrientes | CHINT | NB1L-40H | Interruptor combinado | 240 | N/A | 8 | 3P | N/A | 10.0 | 100 | N/A | N/A | N/A | N/A | N/A | N/A | N/A | N/A | B | A | N/A | N/A | N/A | N/A | VU-SE-11-000006 | MGI SA | Esquema 5 de la norma UNIT-ISO/IEC 17067:2013
Interruptores automáticos diferenciales - con protección contra sobrecorrientes | CHINT | NB1L-40 | Interruptor combinado | 240 | N/A | 1 | 2P | N/A | 6.0 | 100 | N/A | N/A | N/A | N/A | N/A | N/A | N/A | N/A | C | AC | N/A | N/A | N/A | N/A | VU-SE-11-000006 | MGI SA | Esquema 5 de la norma UNIT-ISO/IEC 17067:2013
Interruptores automáticos diferenciales - con protección contra sobrecorrientes | CHINT | NB1L-40 | Interruptor combinado | 240 | N/A | 6 | 2P | N/A | 6.0 | 100 | N/A | N/A | N/A | N/A | N/A | N/A | N/A | N/A | C | AC | N/A | N/A | N/A | N/A | VU-SE-11-000006 | MGI SA | Esquema 5 de la norma UNIT-ISO/IEC 17067:2013
Interruptores automáticos diferenciales - con protección contra sobrecorrientes | CHINT | NB1L-40H | Interruptor combinado | 240 | N/A | 4 | 3P | N/A | 10.0 | 100 | N/A | N/A | N/A | N/A | N/A | N/A | N/A | N/A | B | A | N/A | N/A | N/A | N/A | VU-SE-11-000006 | MGI SA | Esquema 5 de la norma UNIT-ISO/IEC 17067:2013
Interruptores automáticos diferenciales - con protección contra sobrecorrientes | CHINT | NB1L-40H | Interruptor combinado | 240 | N/A | 3 | 3P | N/A | 10.0 | 100 | N/A | N/A | N/A | N/A | N/A | N/A | N/A | N/A | B | A | N/A | N/A | N/A | N/A | VU-SE-11-000006 | MGI SA | Esquema 5 de la norma UNIT-ISO/IEC 17067:2013
Interruptores automáticos diferenciales - con protección contra sobrecorrientes | CHINT | NB1L-40H | Interruptor combinado | 240 | N/A | 2 | 3P | N/A | 10.0 | 100 | N/A | N/A | N/A | N/A | N/A | N/A | N/A | N/A | B | A | N/A | N/A | N/A | N/A | VU-SE-11-000006 | MGI SA | Esquema 5 de la norma UNIT-ISO/IEC 17067:2013
Interruptores automáticos diferenciales - con protección contra sobrecorrientes | CHINT | NB1L-40H | Interruptor combinado | 240 | N/A | 1 | 3P | N/A | 10.0 | 100 | N/A | N/A | N/A | N/A | N/A | N/A | N/A | N/A | B | A | N/A | N/A | N/A | N/A | VU-SE-11-000006 | MGI SA | Esquema 5 de la norma UNIT-ISO/IEC 17067:2013
Interruptores automáticos diferenciales - con protección contra sobrecorrientes | CHINT | NB1L-40H | Interruptor combinado | 240 | N/A | 40 | 3P | N/A | 10.0 | 100 | N/A | N/A | N/A | N/A | N/A | N/A | N/A | N/A | B | A | N/A | N/A | N/A | N/A | VU-SE-11-000006 | MGI SA | Esquema 5 de la norma UNIT-ISO/IEC 17067:2013
Interruptores automáticos diferenciales - con protección contra sobrecorrientes | CHINT | NB1L-40H | Interruptor combinado | 240 | N/A | 32 | 3P | N/A | 10.0 | 100 | N/A | N/A | N/A | N/A | N/A | N/A | N/A | N/A | B | A | N/A | N/A | N/A | N/A | VU-SE-11-000006 | MGI SA | Esquema 5 de la norma UNIT-ISO/IEC 17067:2013
Interruptores automáticos diferenciales - con protección contra sobrecorrientes | CHINT | NB1L-40H | Interruptor combinado | 240 | N/A | 25 | 3P | N/A | 10.0 | 100 | N/A | N/A | N/A | N/A | N/A | N/A | N/A | N/A | B | A | N/A | N/A | N/A | N/A | VU-SE-11-000006 | MGI SA | Esquema 5 de la norma UNIT-ISO/IEC 17067:2013
Interruptores automáticos diferenciales - con protección contra sobrecorrientes | CHINT | NB1L-40H | Interruptor combinado | 240 | N/A | 20 | 3P | N/A | 10.0 | 100 | N/A | N/A | N/A | N/A | N/A | N/A | N/A | N/A | B | A | N/A | N/A | N/A | N/A | VU-SE-11-000006 | MGI SA | Esquema 5 de la norma UNIT-ISO/IEC 17067:2013
Interruptores automáticos diferenciales - con protección contra sobrecorrientes | CHINT | NB1L-40H | Interruptor combinado | 240 | N/A | 16 | 3P | N/A | 10.0 | 30 | N/A | N/A | N/A | N/A | N/A | N/A | N/A | N/A | B | A | N/A | N/A | N/A | N/A | VU-SE-11-000006 | MGI SA | Esquema 5 de la norma UNIT-ISO/IEC 17067:2013
Interruptores automáticos diferenciales - con protección contra sobrecorrientes | CHINT | NB1L-40H | Interruptor combinado | 240 | N/A | 6 | 2P | N/A | 10.0 | 300 | N/A | N/A | N/A | N/A | N/A | N/A | N/A | N/A | C | AC | N/A | N/A | N/A | N/A | VU-SE-11-000006 | MGI SA | Esquema 5 de la norma UNIT-ISO/IEC 17067:2013
Interruptores automáticos diferenciales - con protección contra sobrecorrientes | CHINT | NB1L-40 | Interruptor combinado | 240 | N/A | 10 | 2P | N/A | 6.0 | 100 | N/A | N/A | N/A | N/A | N/A | N/A | N/A | N/A | C | AC | N/A | N/A | N/A | N/A | VU-SE-11-000006 | MGI SA | Esquema 5 de la norma UNIT-ISO/IEC 17067:2013
Interruptores automáticos diferenciales - con protección contra sobrecorrientes | CHINT | NB1L-40H | Interruptor combinado | 240 | N/A | 8 | 3P | N/A | 10.0 | 30 | N/A | N/A | N/A | N/A | N/A | N/A | N/A | N/A | B | A | N/A | N/A | N/A | N/A | VU-SE-11-000006 | MGI SA | Esquema 5 de la norma UNIT-ISO/IEC 17067:2013
Interruptores automáticos diferenciales - con protección contra sobrecorrientes | CHINT | NB1L-40H | Interruptor combinado | 240 | N/A | 6 | 2P | N/A | 10.0 | 300 | N/A | N/A | N/A | N/A | N/A | N/A | N/A | N/A | C | AC | N/A | N/A | N/A | N/A | VU-SE-11-000006 | MGI SA | Esquema 5 de la norma UNIT-ISO/IEC 17067:2013
Interruptores automáticos diferenciales - con protección contra sobrecorrientes | CHINT | NB1L-40H | Interruptor combinado | 240 | N/A | 4 | 2P | N/A | 10.0 | 30 | N/A | N/A | N/A | N/A | N/A | N/A | N/A | N/A | C | AC | N/A | N/A | N/A | N/A | VU-SE-11-000006 | MGI SA | Esquema 5 de la norma UNIT-ISO/IEC 17067:2013
Interruptores automáticos diferenciales - con protección contra sobrecorrientes | CHINT | NB1L-40H | Interruptor combinado | 240 | N/A | 3 | 2P | N/A | 10.0 | 300 | N/A | N/A | N/A | N/A | N/A | N/A | N/A | N/A | C | AC | N/A | N/A | N/A | N/A | VU-SE-11-000006 | MGI SA | Esquema 5 de la norma UNIT-ISO/IEC 17067:2013
Interruptores automáticos diferenciales - con protección contra sobrecorrientes | CHINT | NB1L-40H | Interruptor combinado | 240 | N/A | 2 | 2P | N/A | 10.0 | 100 | N/A | N/A | N/A | N/A | N/A | N/A | N/A | N/A | C | AC | N/A | N/A | N/A | N/A | VU-SE-11-000006 | MGI SA | Esquema 5 de la norma UNIT-ISO/IEC 17067:2013
Interruptores automáticos diferenciales - con protección contra sobrecorrientes | CHINT | NB1L-40H | Interruptor combinado | 240 | N/A | 1 | 2P | N/A | 10.0 | 100 | N/A | N/A | N/A | N/A | N/A | N/A | N/A | N/A | C | AC | N/A | N/A | N/A | N/A | VU-SE-11-000006 | MGI SA | Esquema 5 de la norma UNIT-ISO/IEC 17067:2013
Interruptores automáticos diferenciales - con protección contra sobrecorrientes | CHINT | NB1L-40H | Interruptor combinado | 240 | N/A | 40 | 2P | N/A | 10.0 | 100 | N/A | N/A | N/A | N/A | N/A | N/A | N/A | N/A | C | AC | N/A | N/A | N/A | N/A | VU-SE-11-000006 | MGI SA | Esquema 5 de la norma UNIT-ISO/IEC 17067:2013
Interruptores automáticos diferenciales - con protección contra sobrecorrientes | CHINT | NB1L-40H | Interruptor combinado | 240 | N/A | 32 | 2P | N/A | 10.0 | 100 | N/A | N/A | N/A | N/A | N/A | N/A | N/A | N/A | C | AC | N/A | N/A | N/A | N/A | VU-SE-11-000006 | MGI SA | Esquema 5 de la norma UNIT-ISO/IEC 17067:2013
Interruptores automáticos diferenciales - con protección contra sobrecorrientes | CHINT | NB1L-40H | Interruptor combinado | 240 | N/A | 25 | 2P | N/A | 10.0 | 100 | N/A | N/A | N/A | N/A | N/A | N/A | N/A | N/A | C | AC | N/A | N/A | N/A | N/A | VU-SE-11-000006 | MGI SA | Esquema 5 de la norma UNIT-ISO/IEC 17067:2013
Interruptores automáticos diferenciales - con protección contra sobrecorrientes | CHINT | NB1L-40H | Interruptor combinado | 240 | N/A | 20 | 2P | N/A | 10.0 | 100 | N/A | N/A | N/A | N/A | N/A | N/A | N/A | N/A | C | AC | N/A | N/A | N/A | N/A | VU-SE-11-000006 | MGI SA | Esquema 5 de la norma UNIT-ISO/IEC 17067:2013
Interruptores automáticos diferenciales - con protección contra sobrecorrientes | CHINT | NB1L-40H | Interruptor combinado | 240 | N/A | 16 | 2P | N/A | 10.0 | 100 | N/A | N/A | N/A | N/A | N/A | N/A | N/A | N/A | C | AC | N/A | N/A | N/A | N/A | VU-SE-11-000006 | MGI SA | Esquema 5 de la norma UNIT-ISO/IEC 17067:2013
Interruptores automáticos diferenciales - con protección contra sobrecorrientes | CHINT | NB1L-40H | Interruptor combinado | 240 | N/A | 13 | 2P | N/A | 10.0 | 100 | N/A | N/A | N/A | N/A | N/A | N/A | N/A | N/A | C | AC | N/A | N/A | N/A | N/A | VU-SE-11-000006 | MGI SA | Esquema 5 de la norma UNIT-ISO/IEC 17067:2013
Interruptores automáticos diferenciales - con protección contra sobrecorrientes | CHINT | NB1L-40H | Interruptor combinado | 240 | N/A | 2 | 2P | N/A | 10.0 | 100 | N/A | N/A | N/A | N/A | N/A | N/A | N/A | N/A | C | AC | N/A | N/A | N/A | N/A | VU-SE-11-000006 | MGI SA | Esquema 5 de la norma UNIT-ISO/IEC 17067:2013
Interruptores automáticos diferenciales - con protección contra sobrecorrientes | CHINT | NB1L-40H | Interruptor combinado | 240 | N/A | 13 | 2P | N/A | 10.0 | 100 | N/A | N/A | N/A | N/A | N/A | N/A | N/A | N/A | C | AC | N/A | N/A | N/A | N/A | VU-SE-11-000006 | MGI SA | Esquema 5 de la norma UNIT-ISO/IEC 17067:2013
Interruptores automáticos diferenciales - con protección contra sobrecorrientes | CHINT | NB1L-40 | Interruptor combinado | 240 | N/A | 40 | 2P | N/A | 6.0 | 30 | N/A | N/A | N/A | N/A | N/A | N/A | N/A | N/A | C | AC | N/A | N/A | N/A | N/A | VU-SE-11-000006 | MGI SA | Esquema 5 de la norma UNIT-ISO/IEC 17067:2013
Interruptores automáticos diferenciales - con protección contra sobrecorrientes | CHINT | NB1L-40H | Interruptor combinado | 240 | N/A | 4 | 2P | N/A | 10.0 | 30 | N/A | N/A | N/A | N/A | N/A | N/A | N/A | N/A | C | AC | N/A | N/A | N/A | N/A | VU-SE-11-000006 | MGI SA | Esquema 5 de la norma UNIT-ISO/IEC 17067:2013
Interruptores automáticos diferenciales - con protección contra sobrecorrientes | CHINT | NB1L-40H | Interruptor combinado | 240 | N/A | 32 | 2P | N/A | 10.0 | 100 | N/A | N/A | N/A | N/A | N/A | N/A | N/A | N/A | C | AC | N/A | N/A | N/A | N/A | VU-SE-11-000006 | MGI SA | Esquema 5 de la norma UNIT-ISO/IEC 17067:2013
Interruptores automáticos diferenciales - con protección contra sobrecorrientes | CHINT | NB1L-40H | Interruptor combinado | 240 | N/A | 25 | 2P | N/A | 10.0 | 30 | N/A | N/A | N/A | N/A | N/A | N/A | N/A | N/A | C | AC | N/A | N/A | N/A | N/A | VU-SE-11-000006 | MGI SA | Esquema 5 de la norma UNIT-ISO/IEC 17067:2013
Interruptores automáticos diferenciales - con protección contra sobrecorrientes | CHINT | NB1L-40H | Interruptor combinado | 240 | N/A | 20 | 2P | N/A | 10.0 | 30 | N/A | N/A | N/A | N/A | N/A | N/A | N/A | N/A | C | AC | N/A | N/A | N/A | N/A | VU-SE-11-000006 | MGI SA | Esquema 5 de la norma UNIT-ISO/IEC 17067:2013
Interruptores automáticos diferenciales - con protección contra sobrecorrientes | CHINT | NB1L-40H | Interruptor combinado | 240 | N/A | 16 | 2P | N/A | 10.0 | 30 | N/A | N/A | N/A | N/A | N/A | N/A | N/A | N/A | C | AC | N/A | N/A | N/A | N/A | VU-SE-11-000006 | MGI SA | Esquema 5 de la norma UNIT-ISO/IEC 17067:2013
Interruptores automáticos diferenciales - con protección contra sobrecorrientes | CHINT | NB1L-40H | Interruptor combinado | 240 | N/A | 13 | 2P | N/A | 10.0 | 30 | N/A | N/A | N/A | N/A | N/A | N/A | N/A | N/A | C | AC | N/A | N/A | N/A | N/A | VU-SE-11-000006 | MGI SA | Esquema 5 de la norma UNIT-ISO/IEC 17067:2013
Interruptores automáticos diferenciales - con protección contra sobrecorrientes | CHINT | NB1L-40H | Interruptor combinado | 240 | N/A | 10 | 2P | N/A | 10.0 | 30 | N/A | N/A | N/A | N/A | N/A | N/A | N/A | N/A | C | AC | N/A | N/A | N/A | N/A | VU-SE-11-000006 | MGI SA | Esquema 5 de la norma UNIT-ISO/IEC 17067:2013
Interruptores automáticos diferenciales - con protección contra sobrecorrientes | CHINT | NB1L-40H | Interruptor combinado | 240 | N/A | 8 | 2P | N/A | 10.0 | 30 | N/A | N/A | N/A | N/A | N/A | N/A | N/A | N/A | C | AC | N/A | N/A | N/A | N/A | VU-SE-11-000006 | MGI SA | Esquema 5 de la norma UNIT-ISO/IEC 17067:2013
Interruptores automáticos diferenciales - con protección contra sobrecorrientes | CHINT | NB1L-40H | Interruptor combinado | 240 | N/A | 6 | 4P | N/A | 10.0 | 300 | N/A | N/A | N/A | N/A | N/A | N/A | N/A | N/A | C | AC | N/A | N/A | N/A | N/A | VU-SE-11-000006 | MGI SA | Esquema 5 de la norma UNIT-ISO/IEC 17067:2013
Interruptores automáticos diferenciales - con protección contra sobrecorrientes | CHINT | NB1L-40H | Interruptor combinado | 240 | N/A | 4 | 4P | N/A | 10.0 | 300 | N/A | N/A | N/A | N/A | N/A | N/A | N/A | N/A | C | AC | N/A | N/A | N/A | N/A | VU-SE-11-000006 | MGI SA | Esquema 5 de la norma UNIT-ISO/IEC 17067:2013
Interruptores automáticos diferenciales - con protección contra sobrecorrientes | CHINT | NB1L-40H | Interruptor combinado | 240 | N/A | 3 | 4P | N/A | 10.0 | 300 | N/A | N/A | N/A | N/A | N/A | N/A | N/A | N/A | C | AC | N/A | N/A | N/A | N/A | VU-SE-11-000006 | MGI SA | Esquema 5 de la norma UNIT-ISO/IEC 17067:2013
Interruptores automáticos diferenciales - con protección contra sobrecorrientes | CHINT | NB1L-40H | Interruptor combinado | 240 | N/A | 1 | 4P | N/A | 10.0 | 300 | N/A | N/A | N/A | N/A | N/A | N/A | N/A | N/A | C | AC | N/A | N/A | N/A | N/A | VU-SE-11-000006 | MGI SA | Esquema 5 de la norma UNIT-ISO/IEC 17067:2013
Interruptores automáticos diferenciales - con protección contra sobrecorrientes | CHINT | NB1L-40H | Interruptor combinado | 240 | N/A | 1 | 4P | N/A | 10.0 | 300 | N/A | N/A | N/A | N/A | N/A | N/A | N/A | N/A | C | AC | N/A | N/A | N/A | N/A | VU-SE-11-000006 | MGI SA | Esquema 5 de la norma UNIT-ISO/IEC 17067:2013
Interruptores automáticos diferenciales - con protección contra sobrecorrientes | CHINT | NB1L-40H | Interruptor combinado | 240 | N/A | 2 | 4P | N/A | 10.0 | 300 | N/A | N/A | N/A | N/A | N/A | N/A | N/A | N/A | C | AC | N/A | N/A | N/A | N/A | VU-SE-11-000006 | MGI SA | Esquema 5 de la norma UNIT-ISO/IEC 17067:2013
Interruptores automáticos diferenciales - con protección contra sobrecorrientes | CHINT | NB1L-40H | Interruptor combinado | 240 | N/A | 32 | 4P | N/A | 10.0 | 300 | N/A | N/A | N/A | N/A | N/A | N/A | N/A | N/A | C | AC | N/A | N/A | N/A | N/A | VU-SE-11-000006 | MGI SA | Esquema 5 de la norma UNIT-ISO/IEC 17067:2013
Interruptores automáticos diferenciales - con protección contra sobrecorrientes | CHINT | NB1L-40H | Interruptor combinado | 240 | N/A | 25 | 4P | N/A | 10.0 | 100 | N/A | N/A | N/A | N/A | N/A | N/A | N/A | N/A | C | AC | N/A | N/A | N/A | N/A | VU-SE-11-000006 | MGI SA | Esquema 5 de la norma UNIT-ISO/IEC 17067:2013
Interruptores automáticos diferenciales - con protección contra sobrecorrientes | CHINT | NB1L-40H | Interruptor combinado | 240 | N/A | 20 | 4P | N/A | 10.0 | 100 | N/A | N/A | N/A | N/A | N/A | N/A | N/A | N/A | C | AC | N/A | N/A | N/A | N/A | VU-SE-11-000006 | MGI SA | Esquema 5 de la norma UNIT-ISO/IEC 17067:2013
Interruptores automáticos diferenciales - con protección contra sobrecorrientes | CHINT | NB1L-40H | Interruptor combinado | 240 | N/A | 16 | 4P | N/A | 10.0 | 100 | N/A | N/A | N/A | N/A | N/A | N/A | N/A | N/A | C | AC | N/A | N/A | N/A | N/A | VU-SE-11-000006 | MGI SA | Esquema 5 de la norma UNIT-ISO/IEC 17067:2013
Interruptores automáticos diferenciales - con protección contra sobrecorrientes | CHINT | NB1L-40H | Interruptor combinado | 240 | N/A | 13 | 4P | N/A | 10.0 | 300 | N/A | N/A | N/A | N/A | N/A | N/A | N/A | N/A | C | AC | N/A | N/A | N/A | N/A | VU-SE-11-000006 | MGI SA | Esquema 5 de la norma UNIT-ISO/IEC 17067:2013
Interruptores automáticos diferenciales - con protección contra sobrecorrientes | CHINT | NB1L-40H | Interruptor combinado | 240 | N/A | 10 | 4P | N/A | 10.0 | 300 | N/A | N/A | N/A | N/A | N/A | N/A | N/A | N/A | C | AC | N/A | N/A | N/A | N/A | VU-SE-11-000006 | MGI SA | Esquema 5 de la norma UNIT-ISO/IEC 17067:2013
Interruptores automáticos diferenciales - con protección contra sobrecorrientes | CHINT | NB1L-40 | Interruptor combinado | 240 | N/A | 8 | 4P | N/A | 6.0 | 30 | N/A | N/A | N/A | N/A | N/A | N/A | N/A | N/A | C | AC | N/A | N/A | N/A | N/A | VU-SE-11-000006 | MGI SA | Esquema 5 de la norma UNIT-ISO/IEC 17067:2013
Interruptores automáticos diferenciales - con protección contra sobrecorrientes | CHINT | NB1L-40H | Interruptor combinado | 240 | N/A | 6 | 4P | N/A | 10.0 | 300 | N/A | N/A | N/A | N/A | N/A | N/A | N/A | N/A | C | AC | N/A | N/A | N/A | N/A | VU-SE-11-000006 | MGI SA | Esquema 5 de la norma UNIT-ISO/IEC 17067:2013
Interruptores automáticos diferenciales - con protección contra sobrecorrientes | CHINT | NB1L-40H | Interruptor combinado | 240 | N/A | 4 | 4P | N/A | 10.0 | 300 | N/A | N/A | N/A | N/A | N/A | N/A | N/A | N/A | C | AC | N/A | N/A | N/A | N/A | VU-SE-11-000006 | MGI SA | Esquema 5 de la norma UNIT-ISO/IEC 17067:2013
Interruptores automáticos diferenciales - con protección contra sobrecorrientes | CHINT | NB1L-40H | Interruptor combinado | 240 | N/A | 3 | 4P | N/A | 10.0 | 300 | N/A | N/A | N/A | N/A | N/A | N/A | N/A | N/A | C | AC | N/A | N/A | N/A | N/A | VU-SE-11-000006 | MGI SA | Esquema 5 de la norma UNIT-ISO/IEC 17067:2013
Interruptores automáticos diferenciales - con protección contra sobrecorrientes | CHINT | NB1L-40 | Interruptor combinado | 240 | N/A | 2 | 4P | N/A | 6.0 | 30 | N/A | N/A | N/A | N/A | N/A | N/A | N/A | N/A | C | AC | N/A | N/A | N/A | N/A | VU-SE-11-000006 | MGI SA | Esquema 5 de la norma UNIT-ISO/IEC 17067:2013
Interruptores automáticos diferenciales - con protección contra sobrecorrientes | CHINT | NB1L-40 | Interruptor combinado | 240 | N/A | 1 | 4P | N/A | 6.0 | 30 | N/A | N/A | N/A | N/A | N/A | N/A | N/A | N/A | C | AC | N/A | N/A | N/A | N/A | VU-SE-11-000006 | MGI SA | Esquema 5 de la norma UNIT-ISO/IEC 17067:2013
Interruptores automáticos diferenciales - con protección contra sobrecorrientes | CHINT | NB1L-40 | Interruptor combinado | 240 | N/A | 2 | 4P | N/A | 6.0 | 30 | N/A | N/A | N/A | N/A | N/A | N/A | N/A | N/A | C | AC | N/A | N/A | N/A | N/A | VU-SE-11-000006 | MGI SA | Esquema 5 de la norma UNIT-ISO/IEC 17067:2013
Interruptores automáticos diferenciales - con protección contra sobrecorrientes | CHINT | NB1L-40 | Interruptor combinado | 240 | N/A | 2 | 4P | N/A | 6.0 | 30 | N/A | N/A | N/A | N/A | N/A | N/A | N/A | N/A | C | AC | N/A | N/A | N/A | N/A | VU-SE-11-000006 | MGI SA | Esquema 5 de la norma UNIT-ISO/IEC 17067:2013
Interruptores automáticos diferenciales - con protección contra sobrecorrientes | CHINT | NB1L-40 | Interruptor combinado | 240 | N/A | 13 | 4P | N/A | 6.0 | 30 | N/A | N/A | N/A | N/A | N/A | N/A | N/A | N/A | C | AC | N/A | N/A | N/A | N/A | VU-SE-11-000006 | MGI SA | Esquema 5 de la norma UNIT-ISO/IEC 17067:2013
Interruptores automáticos diferenciales - con protección contra sobrecorrientes | CHINT | NB1L-40H | Interruptor combinado | 240 | N/A | 1 | 4P | N/A | 10.0 | 100 | N/A | N/A | N/A | N/A | N/A | N/A | N/A | N/A | C | AC | N/A | N/A | N/A | N/A | VU-SE-11-000006 | MGI SA | Esquema 5 de la norma UNIT-ISO/IEC 17067:2013
Interruptores automáticos diferenciales - con protección contra sobrecorrientes | CHINT | NB1L-40H | Interruptor combinado | 240 | N/A | 40 | 4P | N/A | 10.0 | 30 | N/A | N/A | N/A | N/A | N/A | N/A | N/A | N/A | C | AC | N/A | N/A | N/A | N/A | VU-SE-11-000006 | MGI SA | Esquema 5 de la norma UNIT-ISO/IEC 17067:2013
Interruptores automáticos diferenciales - con protección contra sobrecorrientes | CHINT | NB1L-40H | Interruptor combinado | 240 | N/A | 32 | 4P | N/A | 10.0 | 300 | N/A | N/A | N/A | N/A | N/A | N/A | N/A | N/A | C | AC | N/A | N/A | N/A | N/A | VU-SE-11-000006 | MGI SA | Esquema 5 de la norma UNIT-ISO/IEC 17067:2013
Interruptores automáticos diferenciales - con protección contra sobrecorrientes | CHINT | NB1L-40H | Interruptor combinado | 240 | N/A | 25 | 4P | N/A | 10.0 | 30 | N/A | N/A | N/A | N/A | N/A | N/A | N/A | N/A | C | AC | N/A | N/A | N/A | N/A | VU-SE-11-000006 | MGI SA | Esquema 5 de la norma UNIT-ISO/IEC 17067:2013
Interruptores automáticos diferenciales - con protección contra sobrecorrientes | CHINT | NB1L-40H | Interruptor combinado | 240 | N/A | 20 | 3P | N/A | 10.0 | 100 | N/A | N/A | N/A | N/A | N/A | N/A | N/A | N/A | B | A | N/A | N/A | N/A | N/A | VU-SE-11-000006 | MGI SA | Esquema 5 de la norma UNIT-ISO/IEC 17067:2013
Interruptores automáticos diferenciales - con protección contra sobrecorrientes | CHINT | NB1L-40 | Interruptor combinado | 240 | N/A | 16 | 4P | N/A | 6.0 | 100 | N/A | N/A | N/A | N/A | N/A | N/A | N/A | N/A | B | AC | N/A | N/A | N/A | N/A | VU-SE-11-000006 | MGI SA | Esquema 5 de la norma UNIT-ISO/IEC 17067:2013
Interruptores automáticos diferenciales - con protección contra sobrecorrientes | CHINT | NB1L-40 | Interruptor combinado | 240 | N/A | 13 | 4P | N/A | 6.0 | 30 | N/A | N/A | N/A | N/A | N/A | N/A | N/A | N/A | C | AC | N/A | N/A | N/A | N/A | VU-SE-11-000006 | MGI SA | Esquema 5 de la norma UNIT-ISO/IEC 17067:2013
Interruptores automáticos diferenciales - con protección contra sobrecorrientes | CHINT | NB1L-40H | Interruptor combinado | 240 | N/A | 10 | 4P | N/A | 10.0 | 30 | N/A | N/A | N/A | N/A | N/A | N/A | N/A | N/A | C | AC | N/A | N/A | N/A | N/A | VU-SE-11-000006 | MGI SA | Esquema 5 de la norma UNIT-ISO/IEC 17067:2013
Interruptores automáticos diferenciales - con protección contra sobrecorrientes | CHINT | NB1L-40H | Interruptor combinado | 240 | N/A | 8 | 4P | N/A | 10.0 | 30 | N/A | N/A | N/A | N/A | N/A | N/A | N/A | N/A | C | AC | N/A | N/A | N/A | N/A | VU-SE-11-000006 | MGI SA | Esquema 5 de la norma UNIT-ISO/IEC 17067:2013
Interruptores automáticos diferenciales - con protección contra sobrecorrientes | CHINT | NB1L-40H | Interruptor combinado | 240 | N/A | 6 | 4P | N/A | 10.0 | 30 | N/A | N/A | N/A | N/A | N/A | N/A | N/A | N/A | C | AC | N/A | N/A | N/A | N/A | VU-SE-11-000006 | MGI SA | Esquema 5 de la norma UNIT-ISO/IEC 17067:2013
Interruptores automáticos diferenciales - con protección contra sobrecorrientes | CHINT | NB1L-40H | Interruptor combinado | 240 | N/A | 40 | 4P | N/A | 10.0 | 30 | N/A | N/A | N/A | N/A | N/A | N/A | N/A | N/A | C | AC | N/A | N/A | N/A | N/A | VU-SE-11-000006 | MGI SA | Esquema 5 de la norma UNIT-ISO/IEC 17067:2013
Interruptores automáticos diferenciales - con protección contra sobrecorrientes | CHINT | NB1L-40H | Interruptor combinado | 240 | N/A | 3 | 4P | N/A | 10.0 | 30 | N/A | N/A | N/A | N/A | N/A | N/A | N/A | N/A | C | AC | N/A | N/A | N/A | N/A | VU-SE-11-000006 | MGI SA | Esquema 5 de la norma UNIT-ISO/IEC 17067:2013
Interruptores automáticos diferenciales - con protección contra sobrecorrientes | CHINT | NB1L-40H | Interruptor combinado | 240 | N/A | 3 | 4P | N/A | 10.0 | 30 | N/A | N/A | N/A | N/A | N/A | N/A | N/A | N/A | C | AC | N/A | N/A | N/A | N/A | VU-SE-11-000006 | MGI SA | Esquema 5 de la norma UNIT-ISO/IEC 17067:2013
Interruptores automáticos diferenciales - con protección contra sobrecorrientes | CHINT | NB1L-40H | Interruptor combinado | 240 | N/A | 1 | 4P | N/A | 10.0 | 30 | N/A | N/A | N/A | N/A | N/A | N/A | N/A | N/A | C | AC | N/A | N/A | N/A | N/A | VU-SE-11-000006 | MGI SA | Esquema 5 de la norma UNIT-ISO/IEC 17067:2013
Interruptores automáticos diferenciales - con protección contra sobrecorrientes | CHINT | NB1L-40H | Interruptor combinado | 240 | N/A | 40 | 4P | N/A | 10.0 | 30 | N/A | N/A | N/A | N/A | N/A | N/A | N/A | N/A | C | AC | N/A | N/A | N/A | N/A | VU-SE-11-000006 | MGI SA | Esquema 5 de la norma UNIT-ISO/IEC 17067:2013
Interruptores automáticos diferenciales - con protección contra sobrecorrientes | CHINT | NB1L-40H | Interruptor combinado | 240 | N/A | 32 | 4P | N/A | 10.0 | 100 | N/A | N/A | N/A | N/A | N/A | N/A | N/A | N/A | C | AC | N/A | N/A | N/A | N/A | VU-SE-11-000006 | MGI SA | Esquema 5 de la norma UNIT-ISO/IEC 17067:2013
Interruptores automáticos diferenciales - con protección contra sobrecorrientes | CHINT | NB1L-40H | Interruptor combinado | 240 | N/A | 25 | 4P | N/A | 10.0 | 30 | N/A | N/A | N/A | N/A | N/A | N/A | N/A | N/A | C | AC | N/A | N/A | N/A | N/A | VU-SE-11-000006 | MGI SA | Esquema 5 de la norma UNIT-ISO/IEC 17067:2013
Interruptores automáticos diferenciales - con protección contra sobrecorrientes | CHINT | NB1L-40H | Interruptor combinado | 240 | N/A | 20 | 4P | N/A | 10.0 | 30 | N/A | N/A | N/A | N/A | N/A | N/A | N/A | N/A | C | AC | N/A | N/A | N/A | N/A | VU-SE-11-000006 | MGI SA | Esquema 5 de la norma UNIT-ISO/IEC 17067:2013
Interruptores automáticos diferenciales - con protección contra sobrecorrientes | CHINT | NB1L-40H | Interruptor combinado | 240 | N/A | 16 | 4P | N/A | 10.0 | 100 | N/A | N/A | N/A | N/A | N/A | N/A | N/A | N/A | C | AC | N/A | N/A | N/A | N/A | VU-SE-11-000006 | MGI SA | Esquema 5 de la norma UNIT-ISO/IEC 17067:2013
Interruptores automáticos diferenciales - con protección contra sobrecorrientes | CHINT | NB1L-40H | Interruptor combinado | 240 | N/A | 13 | 4P | N/A | 10.0 | 100 | N/A | N/A | N/A | N/A | N/A | N/A | N/A | N/A | C | AC | N/A | N/A | N/A | N/A | VU-SE-11-000006 | MGI SA | Esquema 5 de la norma UNIT-ISO/IEC 17067:2013
Interruptores automáticos diferenciales - con protección contra sobrecorrientes | CHINT | NB1L-40H | Interruptor combinado | 240 | N/A | 10 | 4P | N/A | 10.0 | 100 | N/A | N/A | N/A | N/A | N/A | N/A | N/A | N/A | C | AC | N/A | N/A | N/A | N/A | VU-SE-11-000006 | MGI SA | Esquema 5 de la norma UNIT-ISO/IEC 17067:2013
Interruptores automáticos diferenciales - con protección contra sobrecorrientes | CHINT | NB1L-40H | Interruptor combinado | 240 | N/A | 8 | 4P | N/A | 10.0 | 100 | N/A | N/A | N/A | N/A | N/A | N/A | N/A | N/A | C | AC | N/A | N/A | N/A | N/A | VU-SE-11-000006 | MGI SA | Esquema 5 de la norma UNIT-ISO/IEC 17067:2013
Interruptores automáticos diferenciales - con protección contra sobrecorrientes | CHINT | NB1L-40H | Interruptor combinado | 240 | N/A | 6 | 4P | N/A | 10.0 | 100 | N/A | N/A | N/A | N/A | N/A | N/A | N/A | N/A | C | AC | N/A | N/A | N/A | N/A | VU-SE-11-000006 | MGI SA | Esquema 5 de la norma UNIT-ISO/IEC 17067:2013
Interruptores automáticos diferenciales - con protección contra sobrecorrientes | CHINT | NB1L-40H | Interruptor combinado | 240 | N/A | 4 | 4P | N/A | 10.0 | 100 | N/A | N/A | N/A | N/A | N/A | N/A | N/A | N/A | C | AC | N/A | N/A | N/A | N/A | VU-SE-11-000006 | MGI SA | Esquema 5 de la norma UNIT-ISO/IEC 17067:2013
Interruptores automáticos diferenciales - con protección contra sobrecorrientes | CHINT | NB1L-40H | Interruptor combinado | 240 | N/A | 3 | 4P | N/A | 10.0 | 100 | N/A | N/A | N/A | N/A | N/A | N/A | N/A | N/A | C | AC | N/A | N/A | N/A | N/A | VU-SE-11-000006 | MGI SA | Esquema 5 de la norma UNIT-ISO/IEC 17067:2013
Interruptores automáticos diferenciales - con protección contra sobrecorrientes | CHINT | NB1L-40H | Interruptor combinado | 240 | N/A | 4 | 4P | N/A | 10.0 | 100 | N/A | N/A | N/A | N/A | N/A | N/A | N/A | N/A | C | AC | N/A | N/A | N/A | N/A | VU-SE-11-000006 | MGI SA | Esquema 5 de la norma UNIT-ISO/IEC 17067:2013
Interruptores automáticos diferenciales - con protección contra sobrecorrientes | CHINT | NB1L-40H | Interruptor combinado | 240 | N/A | 25 | 4P | N/A | 10.0 | 30 | N/A | N/A | N/A | N/A | N/A | N/A | N/A | N/A | C | AC | N/A | N/A | N/A | N/A | VU-SE-11-000006 | MGI SA | Esquema 5 de la norma UNIT-ISO/IEC 17067:2013
Interruptores automáticos diferenciales - con protección contra sobrecorrientes | CHINT | NB1L-40H | Interruptor combinado | 240 | N/A | 25 | 3P+N | N/A | 10.0 | 30 | N/A | N/A | N/A | N/A | N/A | N/A | N/A | N/A | B | A | N/A | N/A | N/A | N/A | VU-SE-11-000006 | MGI SA | Esquema 5 de la norma UNIT-ISO/IEC 17067:2013
Interruptores automáticos diferenciales - con protección contra sobrecorrientes | CHINT | NB1L-40H | Interruptor combinado | 240 | N/A | 20 | 3P+N | N/A | 10.0 | 100 | N/A | N/A | N/A | N/A | N/A | N/A | N/A | N/A | B | A | N/A | N/A | N/A | N/A | VU-SE-11-000006 | MGI SA | Esquema 5 de la norma UNIT-ISO/IEC 17067:2013
Interruptores automáticos diferenciales - con protección contra sobrecorrientes | CHINT | NB1L-40H | Interruptor combinado | 240 | N/A | 16 | 3P+N | N/A | 10.0 | 100 | N/A | N/A | N/A | N/A | N/A | N/A | N/A | N/A | B | A | N/A | N/A | N/A | N/A | VU-SE-11-000006 | MGI SA | Esquema 5 de la norma UNIT-ISO/IEC 17067:2013
Interruptores automáticos diferenciales - con protección contra sobrecorrientes | CHINT | NB1L-40H | Interruptor combinado | 240 | N/A | 13 | 3P+N | N/A | 10.0 | 100 | N/A | N/A | N/A | N/A | N/A | N/A | N/A | N/A | B | A | N/A | N/A | N/A | N/A | VU-SE-11-000006 | MGI SA | Esquema 5 de la norma UNIT-ISO/IEC 17067:2013
Interruptores automáticos diferenciales - con protección contra sobrecorrientes | CHINT | NB1L-40H | Interruptor combinado | 240 | N/A | 10 | 3P+N | N/A | 10.0 | 100 | N/A | N/A | N/A | N/A | N/A | N/A | N/A | N/A | B | A | N/A | N/A | N/A | N/A | VU-SE-11-000006 | MGI SA | Esquema 5 de la norma UNIT-ISO/IEC 17067:2013
Interruptores automáticos diferenciales - con protección contra sobrecorrientes | CHINT | NB1L-40H | Interruptor combinado | 240 | N/A | 8 | 3P+N | N/A | 10.0 | 30 | N/A | N/A | N/A | N/A | N/A | N/A | N/A | N/A | B | A | N/A | N/A | N/A | N/A | VU-SE-11-000006 | MGI SA | Esquema 5 de la norma UNIT-ISO/IEC 17067:2013
Interruptores automáticos diferenciales - con protección contra sobrecorrientes | CHINT | NB1L-40H | Interruptor combinado | 240 | N/A | 6 | 3P+N | N/A | 10.0 | 30 | N/A | N/A | N/A | N/A | N/A | N/A | N/A | N/A | B | A | N/A | N/A | N/A | N/A | VU-SE-11-000006 | MGI SA | Esquema 5 de la norma UNIT-ISO/IEC 17067:2013
Interruptores automáticos diferenciales - con protección contra sobrecorrientes | CHINT | NB1L-40H | Interruptor combinado | 240 | N/A | 4 | 3P+N | N/A | 10.0 | 30 | N/A | N/A | N/A | N/A | N/A | N/A | N/A | N/A | B | A | N/A | N/A | N/A | N/A | VU-SE-11-000006 | MGI SA | Esquema 5 de la norma UNIT-ISO/IEC 17067:2013
Interruptores automáticos diferenciales - con protección contra sobrecorrientes | CHINT | NB1L-40H | Interruptor combinado | 240 | N/A | 3 | 3P+N | N/A | 10.0 | 30 | N/A | N/A | N/A | N/A | N/A | N/A | N/A | N/A | B | A | N/A | N/A | N/A | N/A | VU-SE-11-000006 | MGI SA | Esquema 5 de la norma UNIT-ISO/IEC 17067:2013
Interruptores automáticos diferenciales - con protección contra sobrecorrientes | CHINT | NB1L-40H | Interruptor combinado | 240 | N/A | 2 | 3P+N | N/A | 10.0 | 30 | N/A | N/A | N/A | N/A | N/A | N/A | N/A | N/A | B | A | N/A | N/A | N/A | N/A | VU-SE-11-000006 | MGI SA | Esquema 5 de la norma UNIT-ISO/IEC 17067:2013
Interruptores automáticos diferenciales - con protección contra sobrecorrientes | CHINT | NB1L-40H | Interruptor combinado | 240 | N/A | 1 | 3P+N | N/A | 10.0 | 30 | N/A | N/A | N/A | N/A | N/A | N/A | N/A | N/A | B | A | N/A | N/A | N/A | N/A | VU-SE-11-000006 | MGI SA | Esquema 5 de la norma UNIT-ISO/IEC 17067:2013
Interruptores automáticos diferenciales - con protección contra sobrecorrientes | CHINT | NB1L-40H | Interruptor combinado | 240 | N/A | 8 | 3P+N | N/A | 10.0 | 30 | N/A | N/A | N/A | N/A | N/A | N/A | N/A | N/A | B | A | N/A | N/A | N/A | N/A | VU-SE-11-000006 | MGI SA | Esquema 5 de la norma UNIT-ISO/IEC 17067:2013
Interruptores automáticos diferenciales - con protección contra sobrecorrientes | CHINT | NB1L-40 | Interruptor combinado | 240 | N/A | 32 | 3P+N | N/A | 6.0 | 30 | N/A | N/A | N/A | N/A | N/A | N/A | N/A | N/A | B | A | N/A | N/A | N/A | N/A | VU-SE-11-000006 | MGI SA | Esquema 5 de la norma UNIT-ISO/IEC 17067:2013
Interruptores automáticos diferenciales - con protección contra sobrecorrientes | CHINT | NB1L-40H | Interruptor combinado | 240 | N/A | 1 | 3P+N | N/A | 10.0 | 30 | N/A | N/A | N/A | N/A | N/A | N/A | N/A | N/A | B | A | N/A | N/A | N/A | N/A | VU-SE-11-000006 | MGI SA | Esquema 5 de la norma UNIT-ISO/IEC 17067:2013
Interruptores automáticos diferenciales - con protección contra sobrecorrientes | CHINT | NB1L-40H | Interruptor combinado | 240 | N/A | 20 | 3P+N | N/A | 10.0 | 100 | N/A | N/A | N/A | N/A | N/A | N/A | N/A | N/A | B | A | N/A | N/A | N/A | N/A | VU-SE-11-000006 | MGI SA | Esquema 5 de la norma UNIT-ISO/IEC 17067:2013
Interruptores automáticos diferenciales - con protección contra sobrecorrientes | CHINT | NB1L-40H | Interruptor combinado | 240 | N/A | 16 | 3P+N | N/A | 10.0 | 30 | N/A | N/A | N/A | N/A | N/A | N/A | N/A | N/A | B | A | N/A | N/A | N/A | N/A | VU-SE-11-000006 | MGI SA | Esquema 5 de la norma UNIT-ISO/IEC 17067:2013
Interruptores automáticos diferenciales - con protección contra sobrecorrientes | CHINT | NB1L-40H | Interruptor combinado | 240 | N/A | 13 | 3P+N | N/A | 10.0 | 30 | N/A | N/A | N/A | N/A | N/A | N/A | N/A | N/A | B | A | N/A | N/A | N/A | N/A | VU-SE-11-000006 | MGI SA | Esquema 5 de la norma UNIT-ISO/IEC 17067:2013
Interruptores automáticos diferenciales - con protección contra sobrecorrientes | CHINT | NB1L-40H | Interruptor combinado | 240 | N/A | 10 | 3P | N/A | 10.0 | 30 | N/A | N/A | N/A | N/A | N/A | N/A | N/A | N/A | C | AC | N/A | N/A | N/A | N/A | VU-SE-11-000006 | MGI SA | Esquema 5 de la norma UNIT-ISO/IEC 17067:2013
Interruptores automáticos diferenciales - con protección contra sobrecorrientes | CHINT | NB1L-40H | Interruptor combinado | 240 | N/A | 8 | 3P | N/A | 10.0 | 30 | N/A | N/A | N/A | N/A | N/A | N/A | N/A | N/A | C | AC | N/A | N/A | N/A | N/A | VU-SE-11-000006 | MGI SA | Esquema 5 de la norma UNIT-ISO/IEC 17067:2013
Interruptores automáticos diferenciales - con protección contra sobrecorrientes | CHINT | NB1L-40H | Interruptor combinado | 240 | N/A | 6 | 3P | N/A | 10.0 | 30 | N/A | N/A | N/A | N/A | N/A | N/A | N/A | N/A | C | AC | N/A | N/A | N/A | N/A | VU-SE-11-000006 | MGI SA | Esquema 5 de la norma UNIT-ISO/IEC 17067:2013
Interruptores automáticos diferenciales - con protección contra sobrecorrientes | CHINT | NB1L-40H | Interruptor combinado | 240 | N/A | 4 | 3P | N/A | 10.0 | 30 | N/A | N/A | N/A | N/A | N/A | N/A | N/A | N/A | C | AC | N/A | N/A | N/A | N/A | VU-SE-11-000006 | MGI SA | Esquema 5 de la norma UNIT-ISO/IEC 17067:2013
Interruptores automáticos diferenciales - con protección contra sobrecorrientes | CHINT | NB1L-40H | Interruptor combinado | 240 | N/A | 3 | 3P | N/A | 10.0 | 30 | N/A | N/A | N/A | N/A | N/A | N/A | N/A | N/A | C | AC | N/A | N/A | N/A | N/A | VU-SE-11-000006 | MGI SA | Esquema 5 de la norma UNIT-ISO/IEC 17067:2013
Interruptores automáticos diferenciales - con protección contra sobrecorrientes | CHINT | NB1L-40H | Interruptor combinado | 240 | N/A | 2 | 3P | N/A | 10.0 | 30 | N/A | N/A | N/A | N/A | N/A | N/A | N/A | N/A | C | AC | N/A | N/A | N/A | N/A | VU-SE-11-000006 | MGI SA | Esquema 5 de la norma UNIT-ISO/IEC 17067:2013
Interruptores automáticos diferenciales - con protección contra sobrecorrientes | CHINT | NB1L-40H | Interruptor combinado | 240 | N/A | 1 | 3P | N/A | 10.0 | 30 | N/A | N/A | N/A | N/A | N/A | N/A | N/A | N/A | C | AC | N/A | N/A | N/A | N/A | VU-SE-11-000006 | MGI SA | Esquema 5 de la norma UNIT-ISO/IEC 17067:2013
Interruptores automáticos diferenciales - con protección contra sobrecorrientes | CHINT | NB1L-40H | Interruptor combinado | 240 | N/A | 40 | 3P | N/A | 10.0 | 30 | N/A | N/A | N/A | N/A | N/A | N/A | N/A | N/A | C | AC | N/A | N/A | N/A | N/A | VU-SE-11-000006 | MGI SA | Esquema 5 de la norma UNIT-ISO/IEC 17067:2013
Interruptores automáticos diferenciales - con protección contra sobrecorrientes | CHINT | NB1L-40H | Interruptor combinado | 240 | N/A | 40 | 3P | N/A | 10.0 | 30 | N/A | N/A | N/A | N/A | N/A | N/A | N/A | N/A | C | AC | N/A | N/A | N/A | N/A | VU-SE-11-000006 | MGI SA | Esquema 5 de la norma UNIT-ISO/IEC 17067:2013
Interruptores automáticos diferenciales - con protección contra sobrecorrientes | CHINT | NB1L-40H | Interruptor combinado | 240 | N/A | 40 | 3P+N | N/A | 10.0 | 30 | N/A | N/A | N/A | N/A | N/A | N/A | N/A | N/A | B | A | N/A | N/A | N/A | N/A | VU-SE-11-000006 | MGI SA | Esquema 5 de la norma UNIT-ISO/IEC 17067:2013
Interruptores automáticos diferenciales - con protección contra sobrecorrientes | CHINT | NB1L-40H | Interruptor combinado | 240 | N/A | 40 | 3P+N | N/A | 10.0 | 300 | N/A | N/A | N/A | N/A | N/A | N/A | N/A | N/A | B | A | N/A | N/A | N/A | N/A | VU-SE-11-000006 | MGI SA | Esquema 5 de la norma UNIT-ISO/IEC 17067:2013
Interruptores automáticos diferenciales - con protección contra sobrecorrientes | CHINT | NB1L-40 | Interruptor combinado | 240 | N/A | 32 | 4P | N/A | 6.0 | 30 | N/A | N/A | N/A | N/A | N/A | N/A | N/A | N/A | B | AC | N/A | N/A | N/A | N/A | VU-SE-11-000006 | MGI SA | Esquema 5 de la norma UNIT-ISO/IEC 17067:2013
Interruptores automáticos diferenciales - con protección contra sobrecorrientes | CHINT | NB1L-40 | Interruptor combinado | 240 | N/A | 25 | 3P+N | N/A | 6.0 | 30 | N/A | N/A | N/A | N/A | N/A | N/A | N/A | N/A | B | A | N/A | N/A | N/A | N/A | VU-SE-11-000006 | MGI SA | Esquema 5 de la norma UNIT-ISO/IEC 17067:2013
Interruptores automáticos diferenciales - con protección contra sobrecorrientes | CHINT | NB1L-40 | Interruptor combinado | 240 | N/A | 20 | 3P+N | N/A | 6.0 | 30 | N/A | N/A | N/A | N/A | N/A | N/A | N/A | N/A | B | A | N/A | N/A | N/A | N/A | VU-SE-11-000006 | MGI SA | Esquema 5 de la norma UNIT-ISO/IEC 17067:2013
Interruptores automáticos diferenciales - con protección contra sobrecorrientes | CHINT | NB1L-40 | Interruptor combinado | 240 | N/A | 16 | 3P+N | N/A | 6.0 | 30 | N/A | N/A | N/A | N/A | N/A | N/A | N/A | N/A | B | A | N/A | N/A | N/A | N/A | VU-SE-11-000006 | MGI SA | Esquema 5 de la norma UNIT-ISO/IEC 17067:2013
Interruptores automáticos diferenciales - con protección contra sobrecorrientes | CHINT | NB1L-40 | Interruptor combinado | 240 | N/A | 13 | 3P+N | N/A | 6.0 | 30 | N/A | N/A | N/A | N/A | N/A | N/A | N/A | N/A | B | A | N/A | N/A | N/A | N/A | VU-SE-11-000006 | MGI SA | Esquema 5 de la norma UNIT-ISO/IEC 17067:2013
Interruptores automáticos diferenciales - con protección contra sobrecorrientes | CHINT | NB1L-40 | Interruptor combinado | 240 | N/A | 10 | 3P+N | N/A | 6.0 | 30 | N/A | N/A | N/A | N/A | N/A | N/A | N/A | N/A | B | A | N/A | N/A | N/A | N/A | VU-SE-11-000006 | MGI SA | Esquema 5 de la norma UNIT-ISO/IEC 17067:2013
Interruptores automáticos diferenciales - con protección contra sobrecorrientes | CHINT | NB1L-40H | Interruptor combinado | 240 | N/A | 8 | 3P+N | N/A | 10.0 | 300 | N/A | N/A | N/A | N/A | N/A | N/A | N/A | N/A | B | A | N/A | N/A | N/A | N/A | VU-SE-11-000006 | MGI SA | Esquema 5 de la norma UNIT-ISO/IEC 17067:2013
Interruptores automáticos diferenciales - con protección contra sobrecorrientes | CHINT | NB1L-40H | Interruptor combinado | 240 | N/A | 6 | 3P+N | N/A | 10.0 | 300 | N/A | N/A | N/A | N/A | N/A | N/A | N/A | N/A | B | A | N/A | N/A | N/A | N/A | VU-SE-11-000006 | MGI SA | Esquema 5 de la norma UNIT-ISO/IEC 17067:2013
Interruptores automáticos diferenciales - con protección contra sobrecorrientes | CHINT | NB1L-40H | Interruptor combinado | 240 | N/A | 4 | 3P+N | N/A | 10.0 | 300 | N/A | N/A | N/A | N/A | N/A | N/A | N/A | N/A | B | A | N/A | N/A | N/A | N/A | VU-SE-11-000006 | MGI SA | Esquema 5 de la norma UNIT-ISO/IEC 17067:2013
Interruptores automáticos diferenciales - con protección contra sobrecorrientes | CHINT | NB1L-40H | Interruptor combinado | 240 | N/A | 3 | 3P+N | N/A | 10.0 | 300 | N/A | N/A | N/A | N/A | N/A | N/A | N/A | N/A | B | A | N/A | N/A | N/A | N/A | VU-SE-11-000006 | MGI SA | Esquema 5 de la norma UNIT-ISO/IEC 17067:2013
Interruptores automáticos diferenciales - con protección contra sobrecorrientes | CHINT | NB1L-40H | Interruptor combinado | 240 | N/A | 32 | 3P+N | N/A | 10.0 | 300 | N/A | N/A | N/A | N/A | N/A | N/A | N/A | N/A | B | A | N/A | N/A | N/A | N/A | VU-SE-11-000006 | MGI SA | Esquema 5 de la norma UNIT-ISO/IEC 17067:2013
Interruptores automáticos diferenciales - con protección contra sobrecorrientes | CHINT | NB1L-40H | Interruptor combinado | 240 | N/A | 1 | 3P+N | N/A | 10.0 | 100 | N/A | N/A | N/A | N/A | N/A | N/A | N/A | N/A | B | A | N/A | N/A | N/A | N/A | VU-SE-11-000006 | MGI SA | Esquema 5 de la norma UNIT-ISO/IEC 17067:2013
Interruptores automáticos diferenciales - con protección contra sobrecorrientes | CHINT | NB1L-40H | Interruptor combinado | 240 | N/A | 40 | 3P+N | N/A | 10.0 | 300 | N/A | N/A | N/A | N/A | N/A | N/A | N/A | N/A | B | A | N/A | N/A | N/A | N/A | VU-SE-11-000006 | MGI SA | Esquema 5 de la norma UNIT-ISO/IEC 17067:2013
Interruptores automáticos diferenciales - con protección contra sobrecorrientes | CHINT | NB1L-40H | Interruptor combinado | 240 | N/A | 32 | 3P+N | N/A | 10.0 | 100 | N/A | N/A | N/A | N/A | N/A | N/A | N/A | N/A | B | A | N/A | N/A | N/A | N/A | VU-SE-11-000006 | MGI SA | Esquema 5 de la norma UNIT-ISO/IEC 17067:2013
Interruptores automáticos diferenciales - con protección contra sobrecorrientes | CHINT | NB1L-40H | Interruptor combinado | 240 | N/A | 25 | 3P+N | N/A | 10.0 | 300 | N/A | N/A | N/A | N/A | N/A | N/A | N/A | N/A | B | A | N/A | N/A | N/A | N/A | VU-SE-11-000006 | MGI SA | Esquema 5 de la norma UNIT-ISO/IEC 17067:2013
Interruptores automáticos diferenciales - con protección contra sobrecorrientes | CHINT | NB1L-40H | Interruptor combinado | 240 | N/A | 20 | 3P+N | N/A | 10.0 | 300 | N/A | N/A | N/A | N/A | N/A | N/A | N/A | N/A | B | A | N/A | N/A | N/A | N/A | VU-SE-11-000006 | MGI SA | Esquema 5 de la norma UNIT-ISO/IEC 17067:2013
Interruptores automáticos diferenciales - con protección contra sobrecorrientes | CHINT | NB1L-40H | Interruptor combinado | 240 | N/A | 16 | 3P+N | N/A | 10.0 | 300 | N/A | N/A | N/A | N/A | N/A | N/A | N/A | N/A | B | A | N/A | N/A | N/A | N/A | VU-SE-11-000006 | MGI SA | Esquema 5 de la norma UNIT-ISO/IEC 17067:2013
Interruptores automáticos diferenciales - con protección contra sobrecorrientes | CHINT | NB1L-40H | Interruptor combinado | 240 | N/A | 13 | 3P+N | N/A | 10.0 | 300 | N/A | N/A | N/A | N/A | N/A | N/A | N/A | N/A | B | A | N/A | N/A | N/A | N/A | VU-SE-11-000006 | MGI SA | Esquema 5 de la norma UNIT-ISO/IEC 17067:2013
Interruptores automáticos diferenciales - con protección contra sobrecorrientes | CHINT | NB1L-40H | Interruptor combinado | 240 | N/A | 10 | 3P+N | N/A | 10.0 | 300 | N/A | N/A | N/A | N/A | N/A | N/A | N/A | N/A | B | A | N/A | N/A | N/A | N/A | VU-SE-11-000006 | MGI SA | Esquema 5 de la norma UNIT-ISO/IEC 17067:2013
Interruptores automáticos diferenciales - con protección contra sobrecorrientes | CHINT | NB1L-40H | Interruptor combinado | 240 | N/A | 8 | 3P+N | N/A | 10.0 | 100 | N/A | N/A | N/A | N/A | N/A | N/A | N/A | N/A | B | A | N/A | N/A | N/A | N/A | VU-SE-11-000006 | MGI SA | Esquema 5 de la norma UNIT-ISO/IEC 17067:2013
Interruptores automáticos diferenciales - con protección contra sobrecorrientes | CHINT | NB1L-40H | Interruptor combinado | 240 | N/A | 6 | 3P+N | N/A | 10.0 | 100 | N/A | N/A | N/A | N/A | N/A | N/A | N/A | N/A | B | A | N/A | N/A | N/A | N/A | VU-SE-11-000006 | MGI SA | Esquema 5 de la norma UNIT-ISO/IEC 17067:2013
Interruptores automáticos diferenciales - con protección contra sobrecorrientes | CHINT | NB1L-40H | Interruptor combinado | 240 | N/A | 4 | 3P+N | N/A | 10.0 | 100 | N/A | N/A | N/A | N/A | N/A | N/A | N/A | N/A | B | A | N/A | N/A | N/A | N/A | VU-SE-11-000006 | MGI SA | Esquema 5 de la norma UNIT-ISO/IEC 17067:2013
Interruptores automáticos diferenciales - con protección contra sobrecorrientes | CHINT | NB1L-40H | Interruptor combinado | 240 | N/A | 3 | 3P+N | N/A | 10.0 | 100 | N/A | N/A | N/A | N/A | N/A | N/A | N/A | N/A | B | A | N/A | N/A | N/A | N/A | VU-SE-11-000006 | MGI SA | Esquema 5 de la norma UNIT-ISO/IEC 17067:2013
Interruptores automáticos diferenciales - con protección contra sobrecorrientes | CHINT | NB1L-40H | Interruptor combinado | 240 | N/A | 2 | 3P+N | N/A | 10.0 | 100 | N/A | N/A | N/A | N/A | N/A | N/A | N/A | N/A | B | A | N/A | N/A | N/A | N/A | VU-SE-11-000006 | MGI SA | Esquema 5 de la norma UNIT-ISO/IEC 17067:2013
Interruptores automáticos diferenciales - con protección contra sobrecorrientes | CHINT | NB1L-40H | Interruptor combinado | 240 | N/A | 20 | 3P+N | N/A | 10.0 | 100 | N/A | N/A | N/A | N/A | N/A | N/A | N/A | N/A | B | A | N/A | N/A | N/A | N/A | VU-SE-11-000006 | MGI SA | Esquema 5 de la norma UNIT-ISO/IEC 17067:2013
Interruptores automáticos diferenciales - con protección contra sobrecorrientes | CHINT | NB1L-40H | Interruptor combinado | 240 | N/A | 2 | 3P | N/A | 10.0 | 30 | N/A | N/A | N/A | N/A | N/A | N/A | N/A | N/A | C | AC | N/A | N/A | N/A | N/A | VU-SE-11-000006 | MGI SA | Esquema 5 de la norma UNIT-ISO/IEC 17067:2013
Interruptores automáticos diferenciales - con protección contra sobrecorrientes | CHINT | NB1L-40H | Interruptor combinado | 240 | N/A | 13 | 3P+N | N/A | 10.0 | 300 | N/A | N/A | N/A | N/A | N/A | N/A | N/A | N/A | B | A | N/A | N/A | N/A | N/A | VU-SE-11-000006 | MGI SA | Esquema 5 de la norma UNIT-ISO/IEC 17067:2013
Interruptores automáticos diferenciales - con protección contra sobrecorrientes | CHINT | NB1L-40 | Interruptor combinado | 240 | N/A | 32 | 3P | N/A | 6.0 | 100 | N/A | N/A | N/A | N/A | N/A | N/A | N/A | N/A | C | AC | N/A | N/A | N/A | N/A | VU-SE-11-000006 | MGI SA | Esquema 5 de la norma UNIT-ISO/IEC 17067:2013
Interruptores automáticos diferenciales - con protección contra sobrecorrientes | CHINT | NB1L-40H | Interruptor combinado | 240 | N/A | 10 | 3P | N/A | 10.0 | 30 | N/A | N/A | N/A | N/A | N/A | N/A | N/A | N/A | C | AC | N/A | N/A | N/A | N/A | VU-SE-11-000006 | MGI SA | Esquema 5 de la norma UNIT-ISO/IEC 17067:2013
Interruptores automáticos diferenciales - con protección contra sobrecorrientes | CHINT | NB1L-40 | Interruptor combinado | 240 | N/A | 8 | 3P | N/A | 6.0 | 30 | N/A | N/A | N/A | N/A | N/A | N/A | N/A | N/A | C | AC | N/A | N/A | N/A | N/A | VU-SE-11-000006 | MGI SA | Esquema 5 de la norma UNIT-ISO/IEC 17067:2013
Interruptores automáticos diferenciales - con protección contra sobrecorrientes | CHINT | NB1L-40 | Interruptor combinado | 240 | N/A | 6 | 3P | N/A | 6.0 | 30 | N/A | N/A | N/A | N/A | N/A | N/A | N/A | N/A | C | AC | N/A | N/A | N/A | N/A | VU-SE-11-000006 | MGI SA | Esquema 5 de la norma UNIT-ISO/IEC 17067:2013
Interruptores automáticos diferenciales - con protección contra sobrecorrientes | CHINT | NB1L-40 | Interruptor combinado | 240 | N/A | 4 | 3P | N/A | 6.0 | 30 | N/A | N/A | N/A | N/A | N/A | N/A | N/A | N/A | C | AC | N/A | N/A | N/A | N/A | VU-SE-11-000006 | MGI SA | Esquema 5 de la norma UNIT-ISO/IEC 17067:2013
Interruptores automáticos diferenciales - con protección contra sobrecorrientes | CHINT | NB1L-40 | Interruptor combinado | 240 | N/A | 3 | 3P | N/A | 6.0 | 30 | N/A | N/A | N/A | N/A | N/A | N/A | N/A | N/A | C | AC | N/A | N/A | N/A | N/A | VU-SE-11-000006 | MGI SA | Esquema 5 de la norma UNIT-ISO/IEC 17067:2013
Interruptores automáticos diferenciales - con protección contra sobrecorrientes | CHINT | NB1L-40 | Interruptor combinado | 240 | N/A | 2 | 3P | N/A | 6.0 | 30 | N/A | N/A | N/A | N/A | N/A | N/A | N/A | N/A | C | AC | N/A | N/A | N/A | N/A | VU-SE-11-000006 | MGI SA | Esquema 5 de la norma UNIT-ISO/IEC 17067:2013
Interruptores automáticos diferenciales - con protección contra sobrecorrientes | CHINT | NB1L-40 | Interruptor combinado | 240 | N/A | 1 | 3P | N/A | 6.0 | 30 | N/A | N/A | N/A | N/A | N/A | N/A | N/A | N/A | C | AC | N/A | N/A | N/A | N/A | VU-SE-11-000006 | MGI SA | Esquema 5 de la norma UNIT-ISO/IEC 17067:2013
Interruptores automáticos diferenciales - con protección contra sobrecorrientes | CHINT | NB1L-40 | Interruptor combinado | 240 | N/A | 40 | 3P | N/A | 6.0 | 30 | N/A | N/A | N/A | N/A | N/A | N/A | N/A | N/A | C | AC | N/A | N/A | N/A | N/A | VU-SE-11-000006 | MGI SA | Esquema 5 de la norma UNIT-ISO/IEC 17067:2013
Interruptores automáticos diferenciales - con protección contra sobrecorrientes | CHINT | NB1L-40 | Interruptor combinado | 240 | N/A | 32 | 3P | N/A | 6.0 | 30 | N/A | N/A | N/A | N/A | N/A | N/A | N/A | N/A | C | AC | N/A | N/A | N/A | N/A | VU-SE-11-000006 | MGI SA | Esquema 5 de la norma UNIT-ISO/IEC 17067:2013
Interruptores automáticos diferenciales - con protección contra sobrecorrientes | CHINT | NB1L-40 | Interruptor combinado | 240 | N/A | 25 | 3P | N/A | 6.0 | 30 | N/A | N/A | N/A | N/A | N/A | N/A | N/A | N/A | C | AC | N/A | N/A | N/A | N/A | VU-SE-11-000006 | MGI SA | Esquema 5 de la norma UNIT-ISO/IEC 17067:2013
Interruptores automáticos diferenciales - con protección contra sobrecorrientes | CHINT | NB1L-40 | Interruptor combinado | 240 | N/A | 16 | 3P | N/A | 6.0 | 30 | N/A | N/A | N/A | N/A | N/A | N/A | N/A | N/A | C | AC | N/A | N/A | N/A | N/A | VU-SE-11-000006 | MGI SA | Esquema 5 de la norma UNIT-ISO/IEC 17067:2013
Interruptores automáticos diferenciales - con protección contra sobrecorrientes | CHINT | NB1L-40H | Interruptor combinado | 240 | N/A | 16 | 3P | N/A | 10.0 | 300 | N/A | N/A | N/A | N/A | N/A | N/A | N/A | N/A | C | AC | N/A | N/A | N/A | N/A | VU-SE-11-000006 | MGI SA | Esquema 5 de la norma UNIT-ISO/IEC 17067:2013
Interruptores automáticos diferenciales - con protección contra sobrecorrientes | CHINT | NB1L-40 | Interruptor combinado | 240 | N/A | 20 | 3P | N/A | 6.0 | 30 | N/A | N/A | N/A | N/A | N/A | N/A | N/A | N/A | C | AC | N/A | N/A | N/A | N/A | VU-SE-11-000006 | MGI SA | Esquema 5 de la norma UNIT-ISO/IEC 17067:2013
Interruptores automáticos diferenciales - con protección contra sobrecorrientes | CHINT | NB1L-40H | Interruptor combinado | 240 | N/A | 10 | 3P | N/A | 10.0 | 300 | N/A | N/A | N/A | N/A | N/A | N/A | N/A | N/A | C | AC | N/A | N/A | N/A | N/A | VU-SE-11-000006 | MGI SA | Esquema 5 de la norma UNIT-ISO/IEC 17067:2013
Interruptores automáticos diferenciales - con protección contra sobrecorrientes | CHINT | NB1L-40 | Interruptor combinado | 240 | N/A | 8 | 3P | N/A | 6.0 | 100 | N/A | N/A | N/A | N/A | N/A | N/A | N/A | N/A | C | AC | N/A | N/A | N/A | N/A | VU-SE-11-000006 | MGI SA | Esquema 5 de la norma UNIT-ISO/IEC 17067:2013
Interruptores automáticos diferenciales - con protección contra sobrecorrientes | CHINT | NB1L-40 | Interruptor combinado | 240 | N/A | 6 | 3P | N/A | 6.0 | 100 | N/A | N/A | N/A | N/A | N/A | N/A | N/A | N/A | C | AC | N/A | N/A | N/A | N/A | VU-SE-11-000006 | MGI SA | Esquema 5 de la norma UNIT-ISO/IEC 17067:2013
Interruptores automáticos diferenciales - con protección contra sobrecorrientes | CHINT | NB1L-40 | Interruptor combinado | 240 | N/A | 4 | 3P | N/A | 6.0 | 100 | N/A | N/A | N/A | N/A | N/A | N/A | N/A | N/A | C | AC | N/A | N/A | N/A | N/A | VU-SE-11-000006 | MGI SA | Esquema 5 de la norma UNIT-ISO/IEC 17067:2013
Interruptores automáticos diferenciales - con protección contra sobrecorrientes | CHINT | NB1L-40 | Interruptor combinado | 240 | N/A | 3 | 3P | N/A | 6.0 | 100 | N/A | N/A | N/A | N/A | N/A | N/A | N/A | N/A | C | AC | N/A | N/A | N/A | N/A | VU-SE-11-000006 | MGI SA | Esquema 5 de la norma UNIT-ISO/IEC 17067:2013
Interruptores automáticos diferenciales - con protección contra sobrecorrientes | CHINT | NB1L-40 | Interruptor combinado | 240 | N/A | 2 | 3P | N/A | 6.0 | 100 | N/A | N/A | N/A | N/A | N/A | N/A | N/A | N/A | C | AC | N/A | N/A | N/A | N/A | VU-SE-11-000006 | MGI SA | Esquema 5 de la norma UNIT-ISO/IEC 17067:2013
Interruptores automáticos diferenciales - con protección contra sobrecorrientes | CHINT | NB1L-40 | Interruptor combinado | 240 | N/A | 1 | 3P | N/A | 6.0 | 100 | N/A | N/A | N/A | N/A | N/A | N/A | N/A | N/A | C | AC | N/A | N/A | N/A | N/A | VU-SE-11-000006 | MGI SA | Esquema 5 de la norma UNIT-ISO/IEC 17067:2013
Interruptores automáticos diferenciales - con protección contra sobrecorrientes | CHINT | NB1L-40 | Interruptor combinado | 240 | N/A | 40 | 3P | N/A | 6.0 | 100 | N/A | N/A | N/A | N/A | N/A | N/A | N/A | N/A | C | AC | N/A | N/A | N/A | N/A | VU-SE-11-000006 | MGI SA | Esquema 5 de la norma UNIT-ISO/IEC 17067:2013
Interruptores automáticos diferenciales - con protección contra sobrecorrientes | CHINT | NB1L-40 | Interruptor combinado | 240 | N/A | 32 | 3P | N/A | 6.0 | 100 | N/A | N/A | N/A | N/A | N/A | N/A | N/A | N/A | C | AC | N/A | N/A | N/A | N/A | VU-SE-11-000006 | MGI SA | Esquema 5 de la norma UNIT-ISO/IEC 17067:2013
Interruptores automáticos diferenciales - con protección contra sobrecorrientes | CHINT | NB1L-40 | Interruptor combinado | 240 | N/A | 25 | 3P | N/A | 6.0 | 100 | N/A | N/A | N/A | N/A | N/A | N/A | N/A | N/A | C | AC | N/A | N/A | N/A | N/A | VU-SE-11-000006 | MGI SA | Esquema 5 de la norma UNIT-ISO/IEC 17067:2013
Interruptores automáticos diferenciales - con protección contra sobrecorrientes | CHINT | NB1L-40 | Interruptor combinado | 240 | N/A | 20 | 3P | N/A | 6.0 | 100 | N/A | N/A | N/A | N/A | N/A | N/A | N/A | N/A | C | AC | N/A | N/A | N/A | N/A | VU-SE-11-000006 | MGI SA | Esquema 5 de la norma UNIT-ISO/IEC 17067:2013
Interruptores automáticos diferenciales - con protección contra sobrecorrientes | CHINT | NB1L-40 | Interruptor combinado | 240 | N/A | 16 | 3P | N/A | 6.0 | 100 | N/A | N/A | N/A | N/A | N/A | N/A | N/A | N/A | C | AC | N/A | N/A | N/A | N/A | VU-SE-11-000006 | MGI SA | Esquema 5 de la norma UNIT-ISO/IEC 17067:2013
Interruptores automáticos diferenciales - con protección contra sobrecorrientes | CHINT | NB1L-40 | Interruptor combinado | 240 | N/A | 20 | 3P | N/A | 6.0 | 100 | N/A | N/A | N/A | N/A | N/A | N/A | N/A | N/A | C | AC | N/A | N/A | N/A | N/A | VU-SE-11-000006 | MGI SA | Esquema 5 de la norma UNIT-ISO/IEC 17067:2013
Interruptores automáticos diferenciales - con protección contra sobrecorrientes | CHINT | NB1L-40 | Interruptor combinado | 240 | N/A | 20 | 3P | N/A | 6.0 | 30 | N/A | N/A | N/A | N/A | N/A | N/A | N/A | N/A | C | AC | N/A | N/A | N/A | N/A | VU-SE-11-000006 | MGI SA | Esquema 5 de la norma UNIT-ISO/IEC 17067:2013
Interruptores automáticos diferenciales - con protección contra sobrecorrientes | CHINT | NB1L-40H | Interruptor combinado | 240 | N/A | 25 | 3P | N/A | 10.0 | 100 | N/A | N/A | N/A | N/A | N/A | N/A | N/A | N/A | C | AC | N/A | N/A | N/A | N/A | VU-SE-11-000006 | MGI SA | Esquema 5 de la norma UNIT-ISO/IEC 17067:2013
Interruptores automáticos diferenciales - con protección contra sobrecorrientes | CHINT | NB1L-40 | Interruptor combinado | 240 | N/A | 16 | 3P+N | N/A | 6.0 | 30 | N/A | N/A | N/A | N/A | N/A | N/A | N/A | N/A | B | A | N/A | N/A | N/A | N/A | VU-SE-11-000006 | MGI SA | Esquema 5 de la norma UNIT-ISO/IEC 17067:2013
Interruptores automáticos diferenciales - con protección contra sobrecorrientes | CHINT | NB1L-40H | Interruptor combinado | 240 | N/A | 13 | 3P | N/A | 10.0 | 30 | N/A | N/A | N/A | N/A | N/A | N/A | N/A | N/A | C | AC | N/A | N/A | N/A | N/A | VU-SE-11-000006 | MGI SA | Esquema 5 de la norma UNIT-ISO/IEC 17067:2013
Interruptores automáticos diferenciales - con protección contra sobrecorrientes | CHINT | NB1L-40H | Interruptor combinado | 240 | N/A | 10 | 3P | N/A | 10.0 | 100 | N/A | N/A | N/A | N/A | N/A | N/A | N/A | N/A | C | AC | N/A | N/A | N/A | N/A | VU-SE-11-000006 | MGI SA | Esquema 5 de la norma UNIT-ISO/IEC 17067:2013
Interruptores automáticos diferenciales - con protección contra sobrecorrientes | CHINT | NB1L-40H | Interruptor combinado | 240 | N/A | 8 | 3P | N/A | 10.0 | 100 | N/A | N/A | N/A | N/A | N/A | N/A | N/A | N/A | C | AC | N/A | N/A | N/A | N/A | VU-SE-11-000006 | MGI SA | Esquema 5 de la norma UNIT-ISO/IEC 17067:2013
Interruptores automáticos diferenciales - con protección contra sobrecorrientes | CHINT | NB1L-40H | Interruptor combinado | 240 | N/A | 6 | 3P | N/A | 10.0 | 100 | N/A | N/A | N/A | N/A | N/A | N/A | N/A | N/A | C | AC | N/A | N/A | N/A | N/A | VU-SE-11-000006 | MGI SA | Esquema 5 de la norma UNIT-ISO/IEC 17067:2013
Interruptores automáticos diferenciales - con protección contra sobrecorrientes | CHINT | NB1L-40H | Interruptor combinado | 240 | N/A | 4 | 3P | N/A | 10.0 | 100 | N/A | N/A | N/A | N/A | N/A | N/A | N/A | N/A | C | AC | N/A | N/A | N/A | N/A | VU-SE-11-000006 | MGI SA | Esquema 5 de la norma UNIT-ISO/IEC 17067:2013
Interruptores automáticos diferenciales - con protección contra sobrecorrientes | CHINT | NB1L-40H | Interruptor combinado | 240 | N/A | 3 | 3P | N/A | 10.0 | 100 | N/A | N/A | N/A | N/A | N/A | N/A | N/A | N/A | C | AC | N/A | N/A | N/A | N/A | VU-SE-11-000006 | MGI SA | Esquema 5 de la norma UNIT-ISO/IEC 17067:2013
Interruptores automáticos diferenciales - con protección contra sobrecorrientes | CHINT | NB1L-40H | Interruptor combinado | 240 | N/A | 2 | 3P | N/A | 10.0 | 100 | N/A | N/A | N/A | N/A | N/A | N/A | N/A | N/A | C | AC | N/A | N/A | N/A | N/A | VU-SE-11-000006 | MGI SA | Esquema 5 de la norma UNIT-ISO/IEC 17067:2013
Interruptores automáticos diferenciales - con protección contra sobrecorrientes | CHINT | NB1L-40H | Interruptor combinado | 240 | N/A | 1 | 3P | N/A | 10.0 | 100 | N/A | N/A | N/A | N/A | N/A | N/A | N/A | N/A | C | AC | N/A | N/A | N/A | N/A | VU-SE-11-000006 | MGI SA | Esquema 5 de la norma UNIT-ISO/IEC 17067:2013
Interruptores automáticos diferenciales - con protección contra sobrecorrientes | CHINT | NB1L-40H | Interruptor combinado | 240 | N/A | 40 | 3P | N/A | 10.0 | 100 | N/A | N/A | N/A | N/A | N/A | N/A | N/A | N/A | C | AC | N/A | N/A | N/A | N/A | VU-SE-11-000006 | MGI SA | Esquema 5 de la norma UNIT-ISO/IEC 17067:2013
Interruptores automáticos diferenciales - con protección contra sobrecorrientes | CHINT | NB1L-40H | Interruptor combinado | 240 | N/A | 13 | 3P | N/A | 10.0 | 100 | N/A | N/A | N/A | N/A | N/A | N/A | N/A | N/A | C | AC | N/A | N/A | N/A | N/A | VU-SE-11-000006 | MGI SA | Esquema 5 de la norma UNIT-ISO/IEC 17067:2013
Interruptores automáticos diferenciales - con protección contra sobrecorrientes | CHINT | NB1L-40 | Interruptor combinado | 240 | N/A | 25 | 3P | N/A | 6.0 | 30 | N/A | N/A | N/A | N/A | N/A | N/A | N/A | N/A | C | AC | N/A | N/A | N/A | N/A | VU-SE-11-000006 | MGI SA | Esquema 5 de la norma UNIT-ISO/IEC 17067:2013
Interruptores automáticos diferenciales - con protección contra sobrecorrientes | CHINT | NB1L-40H | Interruptor combinado | 240 | N/A | 25 | 3P | N/A | 10.0 | 100 | N/A | N/A | N/A | N/A | N/A | N/A | N/A | N/A | C | AC | N/A | N/A | N/A | N/A | VU-SE-11-000006 | MGI SA | Esquema 5 de la norma UNIT-ISO/IEC 17067:2013
Interruptores automáticos diferenciales - con protección contra sobrecorrientes | CHINT | NB1L-40H | Interruptor combinado | 240 | N/A | 16 | 3P | N/A | 10.0 | 30 | N/A | N/A | N/A | N/A | N/A | N/A | N/A | N/A | C | AC | N/A | N/A | N/A | N/A | VU-SE-11-000006 | MGI SA | Esquema 5 de la norma UNIT-ISO/IEC 17067:2013
Interruptores automáticos diferenciales - con protección contra sobrecorrientes | CHINT | NB1L-40H | Interruptor combinado | 240 | N/A | 13 | 3P | N/A | 10.0 | 100 | N/A | N/A | N/A | N/A | N/A | N/A | N/A | N/A | C | AC | N/A | N/A | N/A | N/A | VU-SE-11-000006 | MGI SA | Esquema 5 de la norma UNIT-ISO/IEC 17067:2013
Interruptores automáticos diferenciales - con protección contra sobrecorrientes | CHINT | NB1L-40H | Interruptor combinado | 240 | N/A | 10 | 3P | N/A | 10.0 | 300 | N/A | N/A | N/A | N/A | N/A | N/A | N/A | N/A | C | AC | N/A | N/A | N/A | N/A | VU-SE-11-000006 | MGI SA | Esquema 5 de la norma UNIT-ISO/IEC 17067:2013
Interruptores automáticos diferenciales - con protección contra sobrecorrientes | CHINT | NB1L-40H | Interruptor combinado | 240 | N/A | 8 | 3P | N/A | 10.0 | 300 | N/A | N/A | N/A | N/A | N/A | N/A | N/A | N/A | C | AC | N/A | N/A | N/A | N/A | VU-SE-11-000006 | MGI SA | Esquema 5 de la norma UNIT-ISO/IEC 17067:2013
Interruptores automáticos diferenciales - con protección contra sobrecorrientes | CHINT | NB1L-40H | Interruptor combinado | 240 | N/A | 6 | 3P | N/A | 10.0 | 300 | N/A | N/A | N/A | N/A | N/A | N/A | N/A | N/A | C | AC | N/A | N/A | N/A | N/A | VU-SE-11-000006 | MGI SA | Esquema 5 de la norma UNIT-ISO/IEC 17067:2013
Interruptores automáticos diferenciales - con protección contra sobrecorrientes | CHINT | NB1L-40H | Interruptor combinado | 240 | N/A | 4 | 3P | N/A | 10.0 | 300 | N/A | N/A | N/A | N/A | N/A | N/A | N/A | N/A | C | AC | N/A | N/A | N/A | N/A | VU-SE-11-000006 | MGI SA | Esquema 5 de la norma UNIT-ISO/IEC 17067:2013
Interruptores automáticos diferenciales - con protección contra sobrecorrientes | CHINT | NB1L-40H | Interruptor combinado | 240 | N/A | 3 | 3P | N/A | 10.0 | 300 | N/A | N/A | N/A | N/A | N/A | N/A | N/A | N/A | C | AC | N/A | N/A | N/A | N/A | VU-SE-11-000006 | MGI SA | Esquema 5 de la norma UNIT-ISO/IEC 17067:2013
Interruptores automáticos diferenciales - con protección contra sobrecorrientes | CHINT | NB1L-40H | Interruptor combinado | 240 | N/A | 2 | 3P | N/A | 10.0 | 300 | N/A | N/A | N/A | N/A | N/A | N/A | N/A | N/A | C | AC | N/A | N/A | N/A | N/A | VU-SE-11-000006 | MGI SA | Esquema 5 de la norma UNIT-ISO/IEC 17067:2013
Interruptores automáticos diferenciales - con protección contra sobrecorrientes | CHINT | NB1L-40H | Interruptor combinado | 240 | N/A | 1 | 3P | N/A | 10.0 | 300 | N/A | N/A | N/A | N/A | N/A | N/A | N/A | N/A | C | AC | N/A | N/A | N/A | N/A | VU-SE-11-000006 | MGI SA | Esquema 5 de la norma UNIT-ISO/IEC 17067:2013
Interruptores automáticos diferenciales - con protección contra sobrecorrientes | CHINT | NB1L-40H | Interruptor combinado | 240 | N/A | 40 | 3P | N/A | 10.0 | 300 | N/A | N/A | N/A | N/A | N/A | N/A | N/A | N/A | C | AC | N/A | N/A | N/A | N/A | VU-SE-11-000006 | MGI SA | Esquema 5 de la norma UNIT-ISO/IEC 17067:2013
Interruptores automáticos diferenciales - con protección contra sobrecorrientes | CHINT | NB1L-40H | Interruptor combinado | 240 | N/A | 32 | 3P | N/A | 10.0 | 300 | N/A | N/A | N/A | N/A | N/A | N/A | N/A | N/A | C | AC | N/A | N/A | N/A | N/A | VU-SE-11-000006 | MGI SA | Esquema 5 de la norma UNIT-ISO/IEC 17067:2013
Interruptores automáticos diferenciales - con protección contra sobrecorrientes | CHINT | NB1L-40H | Interruptor combinado | 240 | N/A | 25 | 3P | N/A | 10.0 | 300 | N/A | N/A | N/A | N/A | N/A | N/A | N/A | N/A | C | AC | N/A | N/A | N/A | N/A | VU-SE-11-000006 | MGI SA | Esquema 5 de la norma UNIT-ISO/IEC 17067:2013
Interruptores automáticos diferenciales - con protección contra sobrecorrientes | CHINT | NB1L-40H | Interruptor combinado | 240 | N/A | 32 | 3P | N/A | 10.0 | 300 | N/A | N/A | N/A | N/A | N/A | N/A | N/A | N/A | C | AC | N/A | N/A | N/A | N/A | VU-SE-11-000006 | MGI SA | Esquema 5 de la norma UNIT-ISO/IEC 17067:2013
Interruptores automáticos diferenciales - con protección contra sobrecorrientes | CHINT | NB1L-40H | Interruptor combinado | 240 | N/A | 1 | 3P | N/A | 10.0 | 100 | N/A | N/A | N/A | N/A | N/A | N/A | N/A | N/A | C | AC | N/A | N/A | N/A | N/A | VU-SE-11-000006 | MGI SA | Esquema 5 de la norma UNIT-ISO/IEC 17067:2013
Interruptores automáticos diferenciales - con protección contra sobrecorrientes | CHINT | NB1L-40 | Interruptor combinado | 240 | N/A | 1 | 3P+N | N/A | 6.0 | 30 | N/A | N/A | N/A | N/A | N/A | N/A | N/A | N/A | B | AC | N/A | N/A | N/A | N/A | VU-SE-11-000006 | MGI SA | Esquema 5 de la norma UNIT-ISO/IEC 17067:2013
Interruptores automáticos diferenciales - con protección contra sobrecorrientes | CHINT | NB1L-40H | Interruptor combinado | 240 | N/A | 40 | 3P+N | N/A | 10.0 | 300 | N/A | N/A | N/A | N/A | N/A | N/A | N/A | N/A | B | AC | N/A | N/A | N/A | N/A | VU-SE-11-000006 | MGI SA | Esquema 5 de la norma UNIT-ISO/IEC 17067:2013
Interruptores automáticos diferenciales - con protección contra sobrecorrientes | CHINT | NB1L-40H | Interruptor combinado | 240 | N/A | 32 | 3P+N | N/A | 10.0 | 300 | N/A | N/A | N/A | N/A | N/A | N/A | N/A | N/A | B | AC | N/A | N/A | N/A | N/A | VU-SE-11-000006 | MGI SA | Esquema 5 de la norma UNIT-ISO/IEC 17067:2013
Interruptores automáticos diferenciales - con protección contra sobrecorrientes | CHINT | NB1L-40H | Interruptor combinado | 240 | N/A | 25 | 3P+N | N/A | 10.0 | 300 | N/A | N/A | N/A | N/A | N/A | N/A | N/A | N/A | B | AC | N/A | N/A | N/A | N/A | VU-SE-11-000006 | MGI SA | Esquema 5 de la norma UNIT-ISO/IEC 17067:2013
Interruptores automáticos diferenciales - con protección contra sobrecorrientes | CHINT | NB1L-40H | Interruptor combinado | 240 | N/A | 20 | 3P+N | N/A | 10.0 | 300 | N/A | N/A | N/A | N/A | N/A | N/A | N/A | N/A | B | AC | N/A | N/A | N/A | N/A | VU-SE-11-000006 | MGI SA | Esquema 5 de la norma UNIT-ISO/IEC 17067:2013
Interruptores automáticos diferenciales - con protección contra sobrecorrientes | CHINT | NB1L-40H | Interruptor combinado | 240 | N/A | 16 | 3P+N | N/A | 10.0 | 300 | N/A | N/A | N/A | N/A | N/A | N/A | N/A | N/A | B | AC | N/A | N/A | N/A | N/A | VU-SE-11-000006 | MGI SA | Esquema 5 de la norma UNIT-ISO/IEC 17067:2013
Interruptores automáticos diferenciales - con protección contra sobrecorrientes | CHINT | NB1L-40H | Interruptor combinado | 240 | N/A | 13 | 3P+N | N/A | 10.0 | 300 | N/A | N/A | N/A | N/A | N/A | N/A | N/A | N/A | B | AC | N/A | N/A | N/A | N/A | VU-SE-11-000006 | MGI SA | Esquema 5 de la norma UNIT-ISO/IEC 17067:2013
Interruptores automáticos diferenciales - con protección contra sobrecorrientes | CHINT | NB1L-40H | Interruptor combinado | 240 | N/A | 10 | 3P+N | N/A | 10.0 | 300 | N/A | N/A | N/A | N/A | N/A | N/A | N/A | N/A | B | AC | N/A | N/A | N/A | N/A | VU-SE-11-000006 | MGI SA | Esquema 5 de la norma UNIT-ISO/IEC 17067:2013
Interruptores automáticos diferenciales - con protección contra sobrecorrientes | CHINT | NB1L-40H | Interruptor combinado | 240 | N/A | 8 | 3P+N | N/A | 10.0 | 300 | N/A | N/A | N/A | N/A | N/A | N/A | N/A | N/A | B | AC | N/A | N/A | N/A | N/A | VU-SE-11-000006 | MGI SA | Esquema 5 de la norma UNIT-ISO/IEC 17067:2013
Interruptores automáticos diferenciales - con protección contra sobrecorrientes | CHINT | NB1L-40H | Interruptor combinado | 240 | N/A | 6 | 3P+N | N/A | 10.0 | 300 | N/A | N/A | N/A | N/A | N/A | N/A | N/A | N/A | B | AC | N/A | N/A | N/A | N/A | VU-SE-11-000006 | MGI SA | Esquema 5 de la norma UNIT-ISO/IEC 17067:2013
Interruptores automáticos diferenciales - con protección contra sobrecorrientes | CHINT | NB1L-40H | Interruptor combinado | 240 | N/A | 4 | 3P+N | N/A | 10.0 | 300 | N/A | N/A | N/A | N/A | N/A | N/A | N/A | N/A | B | AC | N/A | N/A | N/A | N/A | VU-SE-11-000006 | MGI SA | Esquema 5 de la norma UNIT-ISO/IEC 17067:2013
Interruptores automáticos diferenciales - con protección contra sobrecorrientes | CHINT | NB1L-40H | Interruptor combinado | 240 | N/A | 40 | 3P+N | N/A | 10.0 | 300 | N/A | N/A | N/A | N/A | N/A | N/A | N/A | N/A | B | AC | N/A | N/A | N/A | N/A | VU-SE-11-000006 | MGI SA | Esquema 5 de la norma UNIT-ISO/IEC 17067:2013
Interruptores automáticos diferenciales - con protección contra sobrecorrientes | CHINT | NB1L-40 | Interruptor combinado | 240 | N/A | 2 | 3P+N | N/A | 6.0 | 30 | N/A | N/A | N/A | N/A | N/A | N/A | N/A | N/A | B | A | N/A | N/A | N/A | N/A | VU-SE-11-000006 | MGI SA | Esquema 5 de la norma UNIT-ISO/IEC 17067:2013
Interruptores automáticos diferenciales - con protección contra sobrecorrientes | CHINT | NB1L-40 | Interruptor combinado | 240 | N/A | 4 | 3P+N | N/A | 6.0 | 30 | N/A | N/A | N/A | N/A | N/A | N/A | N/A | N/A | B | AC | N/A | N/A | N/A | N/A | VU-SE-11-000006 | MGI SA | Esquema 5 de la norma UNIT-ISO/IEC 17067:2013
Interruptores automáticos diferenciales - con protección contra sobrecorrientes | CHINT | NB1L-40H | Interruptor combinado | 240 | N/A | 40 | 3P+N | N/A | 10.0 | 100 | N/A | N/A | N/A | N/A | N/A | N/A | N/A | N/A | B | AC | N/A | N/A | N/A | N/A | VU-SE-11-000006 | MGI SA | Esquema 5 de la norma UNIT-ISO/IEC 17067:2013
Interruptores automáticos diferenciales - con protección contra sobrecorrientes | CHINT | NB1L-40 | Interruptor combinado | 240 | N/A | 32 | 3P+N | N/A | 6.0 | 30 | N/A | N/A | N/A | N/A | N/A | N/A | N/A | N/A | B | AC | N/A | N/A | N/A | N/A | VU-SE-11-000006 | MGI SA | Esquema 5 de la norma UNIT-ISO/IEC 17067:2013
Interruptores automáticos diferenciales - con protección contra sobrecorrientes | CHINT | NB1L-40 | Interruptor combinado | 240 | N/A | 25 | 3P+N | N/A | 6.0 | 30 | N/A | N/A | N/A | N/A | N/A | N/A | N/A | N/A | B | AC | N/A | N/A | N/A | N/A | VU-SE-11-000006 | MGI SA | Esquema 5 de la norma UNIT-ISO/IEC 17067:2013
Interruptores automáticos diferenciales - con protección contra sobrecorrientes | CHINT | NB1L-40 | Interruptor combinado | 240 | N/A | 20 | 3P+N | N/A | 6.0 | 30 | N/A | N/A | N/A | N/A | N/A | N/A | N/A | N/A | B | AC | N/A | N/A | N/A | N/A | VU-SE-11-000006 | MGI SA | Esquema 5 de la norma UNIT-ISO/IEC 17067:2013
Interruptores automáticos diferenciales - con protección contra sobrecorrientes | CHINT | NB1L-40 | Interruptor combinado | 240 | N/A | 16 | 3P+N | N/A | 6.0 | 30 | N/A | N/A | N/A | N/A | N/A | N/A | N/A | N/A | B | AC | N/A | N/A | N/A | N/A | VU-SE-11-000006 | MGI SA | Esquema 5 de la norma UNIT-ISO/IEC 17067:2013
Interruptores automáticos diferenciales - con protección contra sobrecorrientes | CHINT | NB1L-40 | Interruptor combinado | 240 | N/A | 13 | 3P+N | N/A | 6.0 | 30 | N/A | N/A | N/A | N/A | N/A | N/A | N/A | N/A | B | AC | N/A | N/A | N/A | N/A | VU-SE-11-000006 | MGI SA | Esquema 5 de la norma UNIT-ISO/IEC 17067:2013
Interruptores automáticos diferenciales - con protección contra sobrecorrientes | CHINT | NB1L-40 | Interruptor combinado | 240 | N/A | 10 | 3P+N | N/A | 6.0 | 30 | N/A | N/A | N/A | N/A | N/A | N/A | N/A | N/A | B | AC | N/A | N/A | N/A | N/A | VU-SE-11-000006 | MGI SA | Esquema 5 de la norma UNIT-ISO/IEC 17067:2013
Interruptores automáticos diferenciales - con protección contra sobrecorrientes | CHINT | NB1L-40 | Interruptor combinado | 240 | N/A | 8 | 3P+N | N/A | 6.0 | 30 | N/A | N/A | N/A | N/A | N/A | N/A | N/A | N/A | B | AC | N/A | N/A | N/A | N/A | VU-SE-11-000006 | MGI SA | Esquema 5 de la norma UNIT-ISO/IEC 17067:2013
Interruptores automáticos diferenciales - con protección contra sobrecorrientes | CHINT | NB1L-40 | Interruptor combinado | 240 | N/A | 6 | 3P+N | N/A | 6.0 | 30 | N/A | N/A | N/A | N/A | N/A | N/A | N/A | N/A | B | AC | N/A | N/A | N/A | N/A | VU-SE-11-000006 | MGI SA | Esquema 5 de la norma UNIT-ISO/IEC 17067:2013
Interruptores automáticos diferenciales - con protección contra sobrecorrientes | CHINT | NB1L-40 | Interruptor combinado | 240 | N/A | 4 | 3P+N | N/A | 6.0 | 30 | N/A | N/A | N/A | N/A | N/A | N/A | N/A | N/A | B | AC | N/A | N/A | N/A | N/A | VU-SE-11-000006 | MGI SA | Esquema 5 de la norma UNIT-ISO/IEC 17067:2013
Interruptores automáticos diferenciales - con protección contra sobrecorrientes | CHINT | NB1L-40 | Interruptor combinado | 240 | N/A | 3 | 3P+N | N/A | 6.0 | 30 | N/A | N/A | N/A | N/A | N/A | N/A | N/A | N/A | B | AC | N/A | N/A | N/A | N/A | VU-SE-11-000006 | MGI SA | Esquema 5 de la norma UNIT-ISO/IEC 17067:2013
Interruptores automáticos diferenciales - con protección contra sobrecorrientes | CHINT | NB1L-40 | Interruptor combinado | 240 | N/A | 3 | 3P+N | N/A | 6.0 | 100 | N/A | N/A | N/A | N/A | N/A | N/A | N/A | N/A | B | AC | N/A | N/A | N/A | N/A | VU-SE-11-000006 | MGI SA | Esquema 5 de la norma UNIT-ISO/IEC 17067:2013
Interruptores automáticos diferenciales - con protección contra sobrecorrientes | CHINT | NB1L-40 | Interruptor combinado | 240 | N/A | 3 | 3P+N | N/A | 6.0 | 30 | N/A | N/A | N/A | N/A | N/A | N/A | N/A | N/A | B | AC | N/A | N/A | N/A | N/A | VU-SE-11-000006 | MGI SA | Esquema 5 de la norma UNIT-ISO/IEC 17067:2013
Interruptores automáticos diferenciales - con protección contra sobrecorrientes | CHINT | NB1L-40H | Interruptor combinado | 240 | N/A | 3 | 3P+N | N/A | 10.0 | 100 | N/A | N/A | N/A | N/A | N/A | N/A | N/A | N/A | B | AC | N/A | N/A | N/A | N/A | VU-SE-11-000006 | MGI SA | Esquema 5 de la norma UNIT-ISO/IEC 17067:2013
Interruptores automáticos diferenciales - con protección contra sobrecorrientes | CHINT | NB1L-40H | Interruptor combinado | 240 | N/A | 2 | 3P+N | N/A | 10.0 | 30 | N/A | N/A | N/A | N/A | N/A | N/A | N/A | N/A | B | AC | N/A | N/A | N/A | N/A | VU-SE-11-000006 | MGI SA | Esquema 5 de la norma UNIT-ISO/IEC 17067:2013
Interruptores automáticos diferenciales - con protección contra sobrecorrientes | CHINT | NB1L-40H | Interruptor combinado | 240 | N/A | 1 | 3P+N | N/A | 10.0 | 30 | N/A | N/A | N/A | N/A | N/A | N/A | N/A | N/A | B | AC | N/A | N/A | N/A | N/A | VU-SE-11-000006 | MGI SA | Esquema 5 de la norma UNIT-ISO/IEC 17067:2013
Interruptores automáticos diferenciales - con protección contra sobrecorrientes | CHINT | NB1L-40H | Interruptor combinado | 240 | N/A | 40 | 3P+N | N/A | 10.0 | 30 | N/A | N/A | N/A | N/A | N/A | N/A | N/A | N/A | B | AC | N/A | N/A | N/A | N/A | VU-SE-11-000006 | MGI SA | Esquema 5 de la norma UNIT-ISO/IEC 17067:2013
Interruptores automáticos diferenciales - con protección contra sobrecorrientes | CHINT | NB1L-40H | Interruptor combinado | 240 | N/A | 32 | 3P+N | N/A | 10.0 | 30 | N/A | N/A | N/A | N/A | N/A | N/A | N/A | N/A | B | AC | N/A | N/A | N/A | N/A | VU-SE-11-000006 | MGI SA | Esquema 5 de la norma UNIT-ISO/IEC 17067:2013
Interruptores automáticos diferenciales - con protección contra sobrecorrientes | CHINT | NB1L-40H | Interruptor combinado | 240 | N/A | 25 | 3P+N | N/A | 10.0 | 30 | N/A | N/A | N/A | N/A | N/A | N/A | N/A | N/A | B | AC | N/A | N/A | N/A | N/A | VU-SE-11-000006 | MGI SA | Esquema 5 de la norma UNIT-ISO/IEC 17067:2013
Interruptores automáticos diferenciales - con protección contra sobrecorrientes | CHINT | NB1L-40H | Interruptor combinado | 240 | N/A | 20 | 3P+N | N/A | 10.0 | 30 | N/A | N/A | N/A | N/A | N/A | N/A | N/A | N/A | B | AC | N/A | N/A | N/A | N/A | VU-SE-11-000006 | MGI SA | Esquema 5 de la norma UNIT-ISO/IEC 17067:2013
Interruptores automáticos diferenciales - con protección contra sobrecorrientes | CHINT | NB1L-40H | Interruptor combinado | 240 | N/A | 16 | 3P+N | N/A | 10.0 | 30 | N/A | N/A | N/A | N/A | N/A | N/A | N/A | N/A | B | AC | N/A | N/A | N/A | N/A | VU-SE-11-000006 | MGI SA | Esquema 5 de la norma UNIT-ISO/IEC 17067:2013
Interruptores automáticos diferenciales - con protección contra sobrecorrientes | CHINT | NB1L-40H | Interruptor combinado | 240 | N/A | 13 | 3P+N | N/A | 10.0 | 30 | N/A | N/A | N/A | N/A | N/A | N/A | N/A | N/A | B | AC | N/A | N/A | N/A | N/A | VU-SE-11-000006 | MGI SA | Esquema 5 de la norma UNIT-ISO/IEC 17067:2013
Interruptores automáticos diferenciales - con protección contra sobrecorrientes | CHINT | NB1L-40H | Interruptor combinado | 240 | N/A | 10 | 3P+N | N/A | 10.0 | 30 | N/A | N/A | N/A | N/A | N/A | N/A | N/A | N/A | B | AC | N/A | N/A | N/A | N/A | VU-SE-11-000006 | MGI SA | Esquema 5 de la norma UNIT-ISO/IEC 17067:2013
Interruptores automáticos diferenciales - con protección contra sobrecorrientes | CHINT | NB1L-40H | Interruptor combinado | 240 | N/A | 8 | 3P+N | N/A | 10.0 | 30 | N/A | N/A | N/A | N/A | N/A | N/A | N/A | N/A | B | AC | N/A | N/A | N/A | N/A | VU-SE-11-000006 | MGI SA | Esquema 5 de la norma UNIT-ISO/IEC 17067:2013
Interruptores automáticos diferenciales - con protección contra sobrecorrientes | CHINT | NB1L-40H | Interruptor combinado | 240 | N/A | 2 | 3P+N | N/A | 10.0 | 30 | N/A | N/A | N/A | N/A | N/A | N/A | N/A | N/A | B | AC | N/A | N/A | N/A | N/A | VU-SE-11-000006 | MGI SA | Esquema 5 de la norma UNIT-ISO/IEC 17067:2013
Interruptores automáticos diferenciales - con protección contra sobrecorrientes | CHINT | NB1L-40H | Interruptor combinado | 240 | N/A | 4 | 3P+N | N/A | 10.0 | 300 | N/A | N/A | N/A | N/A | N/A | N/A | N/A | N/A | B | AC | N/A | N/A | N/A | N/A | VU-SE-11-000006 | MGI SA | Esquema 5 de la norma UNIT-ISO/IEC 17067:2013
Interruptores automáticos diferenciales - con protección contra sobrecorrientes | CHINT | NB1L-40H | Interruptor combinado | 240 | N/A | 3 | 3P+N | N/A | 10.0 | 30 | N/A | N/A | N/A | N/A | N/A | N/A | N/A | N/A | B | AC | N/A | N/A | N/A | N/A | VU-SE-11-000006 | MGI SA | Esquema 5 de la norma UNIT-ISO/IEC 17067:2013
Interruptores automáticos diferenciales - con protección contra sobrecorrientes | CHINT | NB1L-40H | Interruptor combinado | 240 | N/A | 2 | 3P+N | N/A | 10.0 | 300 | N/A | N/A | N/A | N/A | N/A | N/A | N/A | N/A | B | AC | N/A | N/A | N/A | N/A | VU-SE-11-000006 | MGI SA | Esquema 5 de la norma UNIT-ISO/IEC 17067:2013
Interruptores automáticos diferenciales - con protección contra sobrecorrientes | CHINT | NB1L-40H | Interruptor combinado | 240 | N/A | 1 | 3P+N | N/A | 10.0 | 100 | N/A | N/A | N/A | N/A | N/A | N/A | N/A | N/A | B | AC | N/A | N/A | N/A | N/A | VU-SE-11-000006 | MGI SA | Esquema 5 de la norma UNIT-ISO/IEC 17067:2013
Interruptores automáticos diferenciales - con protección contra sobrecorrientes | CHINT | NB1L-40H | Interruptor combinado | 240 | N/A | 40 | 3P+N | N/A | 10.0 | 100 | N/A | N/A | N/A | N/A | N/A | N/A | N/A | N/A | B | AC | N/A | N/A | N/A | N/A | VU-SE-11-000006 | MGI SA | Esquema 5 de la norma UNIT-ISO/IEC 17067:2013
Interruptores automáticos diferenciales - con protección contra sobrecorrientes | CHINT | NB1L-40H | Interruptor combinado | 240 | N/A | 32 | 3P+N | N/A | 10.0 | 100 | N/A | N/A | N/A | N/A | N/A | N/A | N/A | N/A | B | AC | N/A | N/A | N/A | N/A | VU-SE-11-000006 | MGI SA | Esquema 5 de la norma UNIT-ISO/IEC 17067:2013
Interruptores automáticos diferenciales - con protección contra sobrecorrientes | CHINT | NB1L-40H | Interruptor combinado | 240 | N/A | 25 | 3P+N | N/A | 10.0 | 100 | N/A | N/A | N/A | N/A | N/A | N/A | N/A | N/A | B | AC | N/A | N/A | N/A | N/A | VU-SE-11-000006 | MGI SA | Esquema 5 de la norma UNIT-ISO/IEC 17067:2013
Interruptores automáticos diferenciales - con protección contra sobrecorrientes | CHINT | NB1L-40H | Interruptor combinado | 240 | N/A | 20 | 3P+N | N/A | 10.0 | 100 | N/A | N/A | N/A | N/A | N/A | N/A | N/A | N/A | B | AC | N/A | N/A | N/A | N/A | VU-SE-11-000006 | MGI SA | Esquema 5 de la norma UNIT-ISO/IEC 17067:2013
Interruptores automáticos diferenciales - con protección contra sobrecorrientes | CHINT | NB1L-40H | Interruptor combinado | 240 | N/A | 16 | 3P+N | N/A | 10.0 | 100 | N/A | N/A | N/A | N/A | N/A | N/A | N/A | N/A | B | AC | N/A | N/A | N/A | N/A | VU-SE-11-000006 | MGI SA | Esquema 5 de la norma UNIT-ISO/IEC 17067:2013
Interruptores automáticos diferenciales - con protección contra sobrecorrientes | CHINT | NB1L-40H | Interruptor combinado | 240 | N/A | 13 | 3P+N | N/A | 10.0 | 100 | N/A | N/A | N/A | N/A | N/A | N/A | N/A | N/A | B | AC | N/A | N/A | N/A | N/A | VU-SE-11-000006 | MGI SA | Esquema 5 de la norma UNIT-ISO/IEC 17067:2013
Interruptores automáticos diferenciales - con protección contra sobrecorrientes | CHINT | NB1L-40H | Interruptor combinado | 240 | N/A | 10 | 3P+N | N/A | 10.0 | 100 | N/A | N/A | N/A | N/A | N/A | N/A | N/A | N/A | B | AC | N/A | N/A | N/A | N/A | VU-SE-11-000006 | MGI SA | Esquema 5 de la norma UNIT-ISO/IEC 17067:2013
Interruptores automáticos diferenciales - con protección contra sobrecorrientes | CHINT | NB1L-40H | Interruptor combinado | 240 | N/A | 8 | 3P+N | N/A | 10.0 | 100 | N/A | N/A | N/A | N/A | N/A | N/A | N/A | N/A | B | AC | N/A | N/A | N/A | N/A | VU-SE-11-000006 | MGI SA | Esquema 5 de la norma UNIT-ISO/IEC 17067:2013
Interruptores automáticos diferenciales - con protección contra sobrecorrientes | CHINT | NB1L-40H | Interruptor combinado | 240 | N/A | 6 | 3P+N | N/A | 10.0 | 100 | N/A | N/A | N/A | N/A | N/A | N/A | N/A | N/A | B | AC | N/A | N/A | N/A | N/A | VU-SE-11-000006 | MGI SA | Esquema 5 de la norma UNIT-ISO/IEC 17067:2013
Interruptores automáticos diferenciales - con protección contra sobrecorrientes | CHINT | NB1L-40H | Interruptor combinado | 240 | N/A | 40 | 3P+N | N/A | 10.0 | 100 | N/A | N/A | N/A | N/A | N/A | N/A | N/A | N/A | B | AC | N/A | N/A | N/A | N/A | VU-SE-11-000006 | MGI SA | Esquema 5 de la norma UNIT-ISO/IEC 17067:2013
Interruptores automáticos diferenciales - con protección contra sobrecorrientes | CHINT | NB1L-40 | Interruptor combinado | 240 | N/A | 6 | 3P+N | N/A | 6.0 | 100 | N/A | N/A | N/A | N/A | N/A | N/A | N/A | N/A | B | AC | N/A | N/A | N/A | N/A | VU-SE-11-000006 | MGI SA | Esquema 5 de la norma UNIT-ISO/IEC 17067:2013
Interruptores automáticos diferenciales - con protección contra sobrecorrientes | CHINT | NB1L-40H | Interruptor combinado | 240 | N/A | 25 | 3P+N | N/A | 10.0 | 30 | N/A | N/A | N/A | N/A | N/A | N/A | N/A | N/A | B | AC | N/A | N/A | N/A | N/A | VU-SE-11-000006 | MGI SA | Esquema 5 de la norma UNIT-ISO/IEC 17067:2013
Interruptores automáticos diferenciales - con protección contra sobrecorrientes | CHINT | NB1L-40 | Interruptor combinado | 240 | N/A | 2 | 3P+N | N/A | 6.0 | 100 | N/A | N/A | N/A | N/A | N/A | N/A | N/A | N/A | B | A | N/A | N/A | N/A | N/A | VU-SE-11-000006 | MGI SA | Esquema 5 de la norma UNIT-ISO/IEC 17067:2013
Interruptores automáticos diferenciales - con protección contra sobrecorrientes | CHINT | NB1L-40 | Interruptor combinado | 240 | N/A | 20 | 3P+N | N/A | 6.0 | 100 | N/A | N/A | N/A | N/A | N/A | N/A | N/A | N/A | B | AC | N/A | N/A | N/A | N/A | VU-SE-11-000006 | MGI SA | Esquema 5 de la norma UNIT-ISO/IEC 17067:2013
Interruptores automáticos diferenciales - con protección contra sobrecorrientes | CHINT | NB1L-40 | Interruptor combinado | 240 | N/A | 16 | 3P+N | N/A | 6.0 | 300 | N/A | N/A | N/A | N/A | N/A | N/A | N/A | N/A | B | A | N/A | N/A | N/A | N/A | VU-SE-11-000006 | MGI SA | Esquema 5 de la norma UNIT-ISO/IEC 17067:2013
Interruptores automáticos diferenciales - con protección contra sobrecorrientes | CHINT | NB1L-40 | Interruptor combinado | 240 | N/A | 13 | 3P+N | N/A | 6.0 | 300 | N/A | N/A | N/A | N/A | N/A | N/A | N/A | N/A | B | A | N/A | N/A | N/A | N/A | VU-SE-11-000006 | MGI SA | Esquema 5 de la norma UNIT-ISO/IEC 17067:2013
Interruptores automáticos diferenciales - con protección contra sobrecorrientes | CHINT | NB1L-40 | Interruptor combinado | 240 | N/A | 10 | 3P+N | N/A | 6.0 | 300 | N/A | N/A | N/A | N/A | N/A | N/A | N/A | N/A | B | A | N/A | N/A | N/A | N/A | VU-SE-11-000006 | MGI SA | Esquema 5 de la norma UNIT-ISO/IEC 17067:2013
Interruptores automáticos diferenciales - con protección contra sobrecorrientes | CHINT | NB1L-40 | Interruptor combinado | 240 | N/A | 8 | 3P+N | N/A | 6.0 | 300 | N/A | N/A | N/A | N/A | N/A | N/A | N/A | N/A | B | A | N/A | N/A | N/A | N/A | VU-SE-11-000006 | MGI SA | Esquema 5 de la norma UNIT-ISO/IEC 17067:2013
Interruptores automáticos diferenciales - con protección contra sobrecorrientes | CHINT | NB1L-40 | Interruptor combinado | 240 | N/A | 6 | 3P+N | N/A | 6.0 | 300 | N/A | N/A | N/A | N/A | N/A | N/A | N/A | N/A | B | A | N/A | N/A | N/A | N/A | VU-SE-11-000006 | MGI SA | Esquema 5 de la norma UNIT-ISO/IEC 17067:2013
Interruptores automáticos diferenciales - con protección contra sobrecorrientes | CHINT | NB1L-40 | Interruptor combinado | 240 | N/A | 4 | 3P+N | N/A | 6.0 | 300 | N/A | N/A | N/A | N/A | N/A | N/A | N/A | N/A | B | A | N/A | N/A | N/A | N/A | VU-SE-11-000006 | MGI SA | Esquema 5 de la norma UNIT-ISO/IEC 17067:2013
Interruptores automáticos diferenciales - con protección contra sobrecorrientes | CHINT | NB1L-40 | Interruptor combinado | 240 | N/A | 3 | 3P+N | N/A | 6.0 | 300 | N/A | N/A | N/A | N/A | N/A | N/A | N/A | N/A | B | A | N/A | N/A | N/A | N/A | VU-SE-11-000006 | MGI SA | Esquema 5 de la norma UNIT-ISO/IEC 17067:2013
Interruptores automáticos diferenciales - con protección contra sobrecorrientes | CHINT | NB1L-40 | Interruptor combinado | 240 | N/A | 2 | 3P+N | N/A | 6.0 | 100 | N/A | N/A | N/A | N/A | N/A | N/A | N/A | N/A | B | A | N/A | N/A | N/A | N/A | VU-SE-11-000006 | MGI SA | Esquema 5 de la norma UNIT-ISO/IEC 17067:2013
Interruptores automáticos diferenciales - con protección contra sobrecorrientes | CHINT | NB1L-40 | Interruptor combinado | 240 | N/A | 1 | 3P+N | N/A | 6.0 | 100 | N/A | N/A | N/A | N/A | N/A | N/A | N/A | N/A | B | A | N/A | N/A | N/A | N/A | VU-SE-11-000006 | MGI SA | Esquema 5 de la norma UNIT-ISO/IEC 17067:2013
Interruptores automáticos diferenciales - con protección contra sobrecorrientes | CHINT | NB1L-40 | Interruptor combinado | 240 | N/A | 32 | 3P+N | N/A | 6.0 | 100 | N/A | N/A | N/A | N/A | N/A | N/A | N/A | N/A | B | A | N/A | N/A | N/A | N/A | VU-SE-11-000006 | MGI SA | Esquema 5 de la norma UNIT-ISO/IEC 17067:2013
Interruptores automáticos diferenciales - con protección contra sobrecorrientes | CHINT | NB1L-40 | Interruptor combinado | 240 | N/A | 32 | 3P+N | N/A | 6.0 | 300 | N/A | N/A | N/A | N/A | N/A | N/A | N/A | N/A | B | A | N/A | N/A | N/A | N/A | VU-SE-11-000006 | MGI SA | Esquema 5 de la norma UNIT-ISO/IEC 17067:2013
Interruptores automáticos diferenciales - con protección contra sobrecorrientes | CHINT | NB1L-40 | Interruptor combinado | 240 | N/A | 40 | 3P+N | N/A | 6.0 | 100 | N/A | N/A | N/A | N/A | N/A | N/A | N/A | N/A | B | A | N/A | N/A | N/A | N/A | VU-SE-11-000006 | MGI SA | Esquema 5 de la norma UNIT-ISO/IEC 17067:2013
Interruptores automáticos diferenciales - con protección contra sobrecorrientes | CHINT | NB1L-40 | Interruptor combinado | 240 | N/A | 20 | 3P+N | N/A | 6.0 | 300 | N/A | N/A | N/A | N/A | N/A | N/A | N/A | N/A | B | A | N/A | N/A | N/A | N/A | VU-SE-11-000006 | MGI SA | Esquema 5 de la norma UNIT-ISO/IEC 17067:2013
Interruptores automáticos diferenciales - con protección contra sobrecorrientes | CHINT | NB1L-40 | Interruptor combinado | 240 | N/A | 16 | 3P+N | N/A | 6.0 | 100 | N/A | N/A | N/A | N/A | N/A | N/A | N/A | N/A | B | A | N/A | N/A | N/A | N/A | VU-SE-11-000006 | MGI SA | Esquema 5 de la norma UNIT-ISO/IEC 17067:2013
Interruptores automáticos diferenciales - con protección contra sobrecorrientes | CHINT | NB1L-40 | Interruptor combinado | 240 | N/A | 13 | 3P+N | N/A | 6.0 | 100 | N/A | N/A | N/A | N/A | N/A | N/A | N/A | N/A | B | A | N/A | N/A | N/A | N/A | VU-SE-11-000006 | MGI SA | Esquema 5 de la norma UNIT-ISO/IEC 17067:2013
Interruptores automáticos diferenciales - con protección contra sobrecorrientes | CHINT | NB1L-40 | Interruptor combinado | 240 | N/A | 10 | 3P+N | N/A | 6.0 | 100 | N/A | N/A | N/A | N/A | N/A | N/A | N/A | N/A | B | A | N/A | N/A | N/A | N/A | VU-SE-11-000006 | MGI SA | Esquema 5 de la norma UNIT-ISO/IEC 17067:2013
Interruptores automáticos diferenciales - con protección contra sobrecorrientes | CHINT | NB1L-40 | Interruptor combinado | 240 | N/A | 8 | 3P+N | N/A | 6.0 | 100 | N/A | N/A | N/A | N/A | N/A | N/A | N/A | N/A | B | A | N/A | N/A | N/A | N/A | VU-SE-11-000006 | MGI SA | Esquema 5 de la norma UNIT-ISO/IEC 17067:2013
Interruptores automáticos diferenciales - con protección contra sobrecorrientes | CHINT | NB1L-40 | Interruptor combinado | 240 | N/A | 6 | 3P+N | N/A | 6.0 | 100 | N/A | N/A | N/A | N/A | N/A | N/A | N/A | N/A | B | A | N/A | N/A | N/A | N/A | VU-SE-11-000006 | MGI SA | Esquema 5 de la norma UNIT-ISO/IEC 17067:2013
Interruptores automáticos diferenciales - con protección contra sobrecorrientes | CHINT | NB1L-40 | Interruptor combinado | 240 | N/A | 4 | 3P+N | N/A | 6.0 | 100 | N/A | N/A | N/A | N/A | N/A | N/A | N/A | N/A | B | A | N/A | N/A | N/A | N/A | VU-SE-11-000006 | MGI SA | Esquema 5 de la norma UNIT-ISO/IEC 17067:2013
Interruptores automáticos diferenciales - con protección contra sobrecorrientes | CHINT | NB1L-40 | Interruptor combinado | 240 | N/A | 3 | 3P+N | N/A | 6.0 | 100 | N/A | N/A | N/A | N/A | N/A | N/A | N/A | N/A | B | A | N/A | N/A | N/A | N/A | VU-SE-11-000006 | MGI SA | Esquema 5 de la norma UNIT-ISO/IEC 17067:2013
Interruptores automáticos diferenciales - con protección contra sobrecorrientes | CHINT | NB1L-40 | Interruptor combinado | 240 | N/A | 2 | 3P+N | N/A | 6.0 | 30 | N/A | N/A | N/A | N/A | N/A | N/A | N/A | N/A | B | A | N/A | N/A | N/A | N/A | VU-SE-11-000006 | MGI SA | Esquema 5 de la norma UNIT-ISO/IEC 17067:2013
Interruptores automáticos diferenciales - con protección contra sobrecorrientes | CHINT | NB1L-40 | Interruptor combinado | 240 | N/A | 1 | 3P+N | N/A | 6.0 | 30 | N/A | N/A | N/A | N/A | N/A | N/A | N/A | N/A | B | A | N/A | N/A | N/A | N/A | VU-SE-11-000006 | MGI SA | Esquema 5 de la norma UNIT-ISO/IEC 17067:2013
Interruptores automáticos diferenciales - con protección contra sobrecorrientes | CHINT | NB1L-40 | Interruptor combinado | 240 | N/A | 40 | 3P+N | N/A | 6.0 | 30 | N/A | N/A | N/A | N/A | N/A | N/A | N/A | N/A | B | A | N/A | N/A | N/A | N/A | VU-SE-11-000006 | MGI SA | Esquema 5 de la norma UNIT-ISO/IEC 17067:2013
Interruptores automáticos diferenciales - con protección contra sobrecorrientes | CHINT | NB1L-40 | Interruptor combinado | 240 | N/A | 32 | 3P+N | N/A | 6.0 | 30 | N/A | N/A | N/A | N/A | N/A | N/A | N/A | N/A | B | A | N/A | N/A | N/A | N/A | VU-SE-11-000006 | MGI SA | Esquema 5 de la norma UNIT-ISO/IEC 17067:2013
Interruptores automáticos diferenciales - con protección contra sobrecorrientes | CHINT | NB1L-40 | Interruptor combinado | 240 | N/A | 40 | 3P+N | N/A | 6.0 | 30 | N/A | N/A | N/A | N/A | N/A | N/A | N/A | N/A | B | A | N/A | N/A | N/A | N/A | VU-SE-11-000006 | MGI SA | Esquema 5 de la norma UNIT-ISO/IEC 17067:2013
Interruptores automáticos diferenciales - con protección contra sobrecorrientes | CHINT | NB1L-40 | Interruptor combinado | 240 | N/A | 40 | 3P+N | N/A | 6.0 | 100 | N/A | N/A | N/A | N/A | N/A | N/A | N/A | N/A | B | A | N/A | N/A | N/A | N/A | VU-SE-11-000006 | MGI SA | Esquema 5 de la norma UNIT-ISO/IEC 17067:2013
Interruptores automáticos diferenciales - con protección contra sobrecorrientes | CHINT | NB1L-40 | Interruptor combinado | 240 | N/A | 8 | 3P+N | N/A | 6.0 | 300 | N/A | N/A | N/A | N/A | N/A | N/A | N/A | N/A | B | AC | N/A | N/A | N/A | N/A | VU-SE-11-000006 | MGI SA | Esquema 5 de la norma UNIT-ISO/IEC 17067:2013
Interruptores automáticos diferenciales - con protección contra sobrecorrientes | CHINT | NB1L-40 | Interruptor combinado | 240 | N/A | 32 | 3P | N/A | 6.0 | 300 | N/A | N/A | N/A | N/A | N/A | N/A | N/A | N/A | C | AC | N/A | N/A | N/A | N/A | VU-SE-11-000006 | MGI SA | Esquema 5 de la norma UNIT-ISO/IEC 17067:2013
Interruptores automáticos diferenciales - con protección contra sobrecorrientes | CHINT | NB1L-40 | Interruptor combinado | 240 | N/A | 25 | 3P+N | N/A | 6.0 | 100 | N/A | N/A | N/A | N/A | N/A | N/A | N/A | N/A | B | AC | N/A | N/A | N/A | N/A | VU-SE-11-000006 | MGI SA | Esquema 5 de la norma UNIT-ISO/IEC 17067:2013
Interruptores automáticos diferenciales - con protección contra sobrecorrientes | CHINT | NB1L-40 | Interruptor combinado | 240 | N/A | 20 | 3P+N | N/A | 6.0 | 100 | N/A | N/A | N/A | N/A | N/A | N/A | N/A | N/A | B | AC | N/A | N/A | N/A | N/A | VU-SE-11-000006 | MGI SA | Esquema 5 de la norma UNIT-ISO/IEC 17067:2013
Interruptores automáticos diferenciales - con protección contra sobrecorrientes | CHINT | NB1L-40 | Interruptor combinado | 240 | N/A | 16 | 3P+N | N/A | 6.0 | 100 | N/A | N/A | N/A | N/A | N/A | N/A | N/A | N/A | B | AC | N/A | N/A | N/A | N/A | VU-SE-11-000006 | MGI SA | Esquema 5 de la norma UNIT-ISO/IEC 17067:2013
Interruptores automáticos diferenciales - con protección contra sobrecorrientes | CHINT | NB1L-40 | Interruptor combinado | 240 | N/A | 13 | 3P+N | N/A | 6.0 | 100 | N/A | N/A | N/A | N/A | N/A | N/A | N/A | N/A | B | AC | N/A | N/A | N/A | N/A | VU-SE-11-000006 | MGI SA | Esquema 5 de la norma UNIT-ISO/IEC 17067:2013
Interruptores automáticos diferenciales - con protección contra sobrecorrientes | CHINT | NB1L-40 | Interruptor combinado | 240 | N/A | 10 | 3P+N | N/A | 6.0 | 100 | N/A | N/A | N/A | N/A | N/A | N/A | N/A | N/A | B | AC | N/A | N/A | N/A | N/A | VU-SE-11-000006 | MGI SA | Esquema 5 de la norma UNIT-ISO/IEC 17067:2013
Interruptores automáticos diferenciales - con protección contra sobrecorrientes | CHINT | NB1L-40 | Interruptor combinado | 240 | N/A | 8 | 3P+N | N/A | 6.0 | 100 | N/A | N/A | N/A | N/A | N/A | N/A | N/A | N/A | B | AC | N/A | N/A | N/A | N/A | VU-SE-11-000006 | MGI SA | Esquema 5 de la norma UNIT-ISO/IEC 17067:2013
Interruptores automáticos diferenciales - con protección contra sobrecorrientes | CHINT | NB1L-40 | Interruptor combinado | 240 | N/A | 6 | 3P+N | N/A | 6.0 | 100 | N/A | N/A | N/A | N/A | N/A | N/A | N/A | N/A | B | AC | N/A | N/A | N/A | N/A | VU-SE-11-000006 | MGI SA | Esquema 5 de la norma UNIT-ISO/IEC 17067:2013
Interruptores automáticos diferenciales - con protección contra sobrecorrientes | CHINT | NB1L-40 | Interruptor combinado | 240 | N/A | 4 | 3P+N | N/A | 6.0 | 100 | N/A | N/A | N/A | N/A | N/A | N/A | N/A | N/A | B | AC | N/A | N/A | N/A | N/A | VU-SE-11-000006 | MGI SA | Esquema 5 de la norma UNIT-ISO/IEC 17067:2013
Interruptores automáticos diferenciales - con protección contra sobrecorrientes | CHINT | NB1L-40 | Interruptor combinado | 240 | N/A | 3 | 3P+N | N/A | 6.0 | 100 | N/A | N/A | N/A | N/A | N/A | N/A | N/A | N/A | B | AC | N/A | N/A | N/A | N/A | VU-SE-11-000006 | MGI SA | Esquema 5 de la norma UNIT-ISO/IEC 17067:2013
Interruptores automáticos diferenciales - con protección contra sobrecorrientes | CHINT | NB1L-40 | Interruptor combinado | 240 | N/A | 25 | 3P+N | N/A | 6.0 | 300 | N/A | N/A | N/A | N/A | N/A | N/A | N/A | N/A | B | AC | N/A | N/A | N/A | N/A | VU-SE-11-000006 | MGI SA | Esquema 5 de la norma UNIT-ISO/IEC 17067:2013
Interruptores automáticos diferenciales - con protección contra sobrecorrientes | CHINT | NB1L-40 | Interruptor combinado | 240 | N/A | 1 | 3P+N | N/A | 6.0 | 300 | N/A | N/A | N/A | N/A | N/A | N/A | N/A | N/A | B | A | N/A | N/A | N/A | N/A | VU-SE-11-000006 | MGI SA | Esquema 5 de la norma UNIT-ISO/IEC 17067:2013
Interruptores automáticos diferenciales - con protección contra sobrecorrientes | CHINT | NB1L-40 | Interruptor combinado | 240 | N/A | 1 | 3P+N | N/A | 6.0 | 300 | N/A | N/A | N/A | N/A | N/A | N/A | N/A | N/A | B | AC | N/A | N/A | N/A | N/A | VU-SE-11-000006 | MGI SA | Esquema 5 de la norma UNIT-ISO/IEC 17067:2013
Interruptores automáticos diferenciales - con protección contra sobrecorrientes | CHINT | NB1L-40 | Interruptor combinado | 240 | N/A | 32 | 3P+N | N/A | 6.0 | 100 | N/A | N/A | N/A | N/A | N/A | N/A | N/A | N/A | B | AC | N/A | N/A | N/A | N/A | VU-SE-11-000006 | MGI SA | Esquema 5 de la norma UNIT-ISO/IEC 17067:2013
Interruptores automáticos diferenciales - con protección contra sobrecorrientes | CHINT | NB1L-40 | Interruptor combinado | 240 | N/A | 25 | 3P+N | N/A | 6.0 | 300 | N/A | N/A | N/A | N/A | N/A | N/A | N/A | N/A | B | AC | N/A | N/A | N/A | N/A | VU-SE-11-000006 | MGI SA | Esquema 5 de la norma UNIT-ISO/IEC 17067:2013
Interruptores automáticos diferenciales - con protección contra sobrecorrientes | CHINT | NB1L-40 | Interruptor combinado | 240 | N/A | 20 | 3P+N | N/A | 6.0 | 300 | N/A | N/A | N/A | N/A | N/A | N/A | N/A | N/A | B | AC | N/A | N/A | N/A | N/A | VU-SE-11-000006 | MGI SA | Esquema 5 de la norma UNIT-ISO/IEC 17067:2013
Interruptores automáticos diferenciales - con protección contra sobrecorrientes | CHINT | NB1L-40 | Interruptor combinado | 240 | N/A | 16 | 3P+N | N/A | 6.0 | 300 | N/A | N/A | N/A | N/A | N/A | N/A | N/A | N/A | B | AC | N/A | N/A | N/A | N/A | VU-SE-11-000006 | MGI SA | Esquema 5 de la norma UNIT-ISO/IEC 17067:2013
Interruptores automáticos diferenciales - con protección contra sobrecorrientes | CHINT | NB1L-40 | Interruptor combinado | 240 | N/A | 13 | 3P+N | N/A | 6.0 | 300 | N/A | N/A | N/A | N/A | N/A | N/A | N/A | N/A | B | AC | N/A | N/A | N/A | N/A | VU-SE-11-000006 | MGI SA | Esquema 5 de la norma UNIT-ISO/IEC 17067:2013
Interruptores automáticos diferenciales - con protección contra sobrecorrientes | CHINT | NB1L-40 | Interruptor combinado | 240 | N/A | 10 | 3P+N | N/A | 6.0 | 300 | N/A | N/A | N/A | N/A | N/A | N/A | N/A | N/A | B | AC | N/A | N/A | N/A | N/A | VU-SE-11-000006 | MGI SA | Esquema 5 de la norma UNIT-ISO/IEC 17067:2013
Interruptores automáticos diferenciales - con protección contra sobrecorrientes | CHINT | NB1L-40 | Interruptor combinado | 240 | N/A | 8 | 3P+N | N/A | 6.0 | 300 | N/A | N/A | N/A | N/A | N/A | N/A | N/A | N/A | B | AC | N/A | N/A | N/A | N/A | VU-SE-11-000006 | MGI SA | Esquema 5 de la norma UNIT-ISO/IEC 17067:2013
Interruptores automáticos diferenciales - con protección contra sobrecorrientes | CHINT | NB1L-40 | Interruptor combinado | 240 | N/A | 6 | 3P+N | N/A | 6.0 | 300 | N/A | N/A | N/A | N/A | N/A | N/A | N/A | N/A | B | AC | N/A | N/A | N/A | N/A | VU-SE-11-000006 | MGI SA | Esquema 5 de la norma UNIT-ISO/IEC 17067:2013
Interruptores automáticos diferenciales - con protección contra sobrecorrientes | CHINT | NB1L-40 | Interruptor combinado | 240 | N/A | 4 | 3P+N | N/A | 6.0 | 300 | N/A | N/A | N/A | N/A | N/A | N/A | N/A | N/A | B | AC | N/A | N/A | N/A | N/A | VU-SE-11-000006 | MGI SA | Esquema 5 de la norma UNIT-ISO/IEC 17067:2013
Interruptores automáticos diferenciales - con protección contra sobrecorrientes | CHINT | NB1L-40 | Interruptor combinado | 240 | N/A | 3 | 3P+N | N/A | 6.0 | 300 | N/A | N/A | N/A | N/A | N/A | N/A | N/A | N/A | B | AC | N/A | N/A | N/A | N/A | VU-SE-11-000006 | MGI SA | Esquema 5 de la norma UNIT-ISO/IEC 17067:2013
Interruptores automáticos diferenciales - con protección contra sobrecorrientes | CHINT | NB1L-40 | Interruptor combinado | 240 | N/A | 2 | 3P+N | N/A | 6.0 | 300 | N/A | N/A | N/A | N/A | N/A | N/A | N/A | N/A | B | A | N/A | N/A | N/A | N/A | VU-SE-11-000006 | MGI SA | Esquema 5 de la norma UNIT-ISO/IEC 17067:2013
Interruptores automáticos diferenciales - con protección contra sobrecorrientes | CHINT | NB1L-40 | Interruptor combinado | 240 | N/A | 1 | 3P+N | N/A | 6.0 | 300 | N/A | N/A | N/A | N/A | N/A | N/A | N/A | N/A | B | A | N/A | N/A | N/A | N/A | VU-SE-11-000006 | MGI SA | Esquema 5 de la norma UNIT-ISO/IEC 17067:2013
Interruptores automáticos diferenciales - con protección contra sobrecorrientes | CHINT | NB1L-40 | Interruptor combinado | 240 | N/A | 2 | 3P+N | N/A | 6.0 | 300 | N/A | N/A | N/A | N/A | N/A | N/A | N/A | N/A | B | A | N/A | N/A | N/A | N/A | VU-SE-11-000006 | MGI SA | Esquema 5 de la norma UNIT-ISO/IEC 17067:2013
Interruptores automáticos diferenciales - con protección contra sobrecorrientes | CHINT | NB1L-40 | Interruptor combinado | 240 | N/A | 16 | 3P+N | N/A | 6.0 | 300 | N/A | N/A | N/A | N/A | N/A | N/A | N/A | N/A | B | AC | N/A | N/A | N/A | N/A | VU-SE-11-000006 | MGI SA | Esquema 5 de la norma UNIT-ISO/IEC 17067:2013
Interruptores automáticos diferenciales - con protección contra sobrecorrientes | CHINT | NB1L-40 | Interruptor combinado | 240 | N/A | 16 | 3P | N/A | 6.0 | 100 | N/A | N/A | N/A | N/A | N/A | N/A | N/A | N/A | B | AC | N/A | N/A | N/A | N/A | VU-SE-11-000006 | MGI SA | Esquema 5 de la norma UNIT-ISO/IEC 17067:2013
Interruptores automáticos diferenciales - con protección contra sobrecorrientes | CHINT | NB1L-40 | Interruptor combinado | 240 | N/A | 13 | 3P | N/A | 6.0 | 30 | N/A | N/A | N/A | N/A | N/A | N/A | N/A | N/A | B | AC | N/A | N/A | N/A | N/A | VU-SE-11-000006 | MGI SA | Esquema 5 de la norma UNIT-ISO/IEC 17067:2013
Interruptores automáticos diferenciales - con protección contra sobrecorrientes | CHINT | NB1L-40 | Interruptor combinado | 240 | N/A | 10 | 3P | N/A | 6.0 | 100 | N/A | N/A | N/A | N/A | N/A | N/A | N/A | N/A | B | AC | N/A | N/A | N/A | N/A | VU-SE-11-000006 | MGI SA | Esquema 5 de la norma UNIT-ISO/IEC 17067:2013
Interruptores automáticos diferenciales - con protección contra sobrecorrientes | CHINT | NB1L-40 | Interruptor combinado | 240 | N/A | 8 | 3P | N/A | 6.0 | 100 | N/A | N/A | N/A | N/A | N/A | N/A | N/A | N/A | B | AC | N/A | N/A | N/A | N/A | VU-SE-11-000006 | MGI SA | Esquema 5 de la norma UNIT-ISO/IEC 17067:2013
Interruptores automáticos diferenciales - con protección contra sobrecorrientes | CHINT | NB1L-40 | Interruptor combinado | 240 | N/A | 6 | 3P | N/A | 6.0 | 100 | N/A | N/A | N/A | N/A | N/A | N/A | N/A | N/A | B | AC | N/A | N/A | N/A | N/A | VU-SE-11-000006 | MGI SA | Esquema 5 de la norma UNIT-ISO/IEC 17067:2013
Interruptores automáticos diferenciales - con protección contra sobrecorrientes | CHINT | NB1L-40 | Interruptor combinado | 240 | N/A | 4 | 3P | N/A | 6.0 | 100 | N/A | N/A | N/A | N/A | N/A | N/A | N/A | N/A | B | AC | N/A | N/A | N/A | N/A | VU-SE-11-000006 | MGI SA | Esquema 5 de la norma UNIT-ISO/IEC 17067:2013
Interruptores automáticos diferenciales - con protección contra sobrecorrientes | CHINT | NB1L-40 | Interruptor combinado | 240 | N/A | 3 | 3P | N/A | 6.0 | 100 | N/A | N/A | N/A | N/A | N/A | N/A | N/A | N/A | B | AC | N/A | N/A | N/A | N/A | VU-SE-11-000006 | MGI SA | Esquema 5 de la norma UNIT-ISO/IEC 17067:2013
Interruptores automáticos diferenciales - con protección contra sobrecorrientes | CHINT | NB1L-40 | Interruptor combinado | 240 | N/A | 2 | 3P | N/A | 6.0 | 100 | N/A | N/A | N/A | N/A | N/A | N/A | N/A | N/A | B | AC | N/A | N/A | N/A | N/A | VU-SE-11-000006 | MGI SA | Esquema 5 de la norma UNIT-ISO/IEC 17067:2013
Interruptores automáticos diferenciales - con protección contra sobrecorrientes | CHINT | NB1L-40 | Interruptor combinado | 240 | N/A | 1 | 3P | N/A | 6.0 | 100 | N/A | N/A | N/A | N/A | N/A | N/A | N/A | N/A | B | AC | N/A | N/A | N/A | N/A | VU-SE-11-000006 | MGI SA | Esquema 5 de la norma UNIT-ISO/IEC 17067:2013
Interruptores automáticos diferenciales - con protección contra sobrecorrientes | CHINT | NB1L-40 | Interruptor combinado | 240 | N/A | 40 | 3P | N/A | 6.0 | 100 | N/A | N/A | N/A | N/A | N/A | N/A | N/A | N/A | B | AC | N/A | N/A | N/A | N/A | VU-SE-11-000006 | MGI SA | Esquema 5 de la norma UNIT-ISO/IEC 17067:2013
Interruptores automáticos diferenciales - con protección contra sobrecorrientes | CHINT | NB1L-40 | Interruptor combinado | 240 | N/A | 32 | 3P | N/A | 6.0 | 100 | N/A | N/A | N/A | N/A | N/A | N/A | N/A | N/A | B | AC | N/A | N/A | N/A | N/A | VU-SE-11-000006 | MGI SA | Esquema 5 de la norma UNIT-ISO/IEC 17067:2013
Interruptores automáticos diferenciales - con protección contra sobrecorrientes | CHINT | NB1L-40 | Interruptor combinado | 240 | N/A | 20 | 3P | N/A | 6.0 | 100 | N/A | N/A | N/A | N/A | N/A | N/A | N/A | N/A | B | AC | N/A | N/A | N/A | N/A | VU-SE-11-000006 | MGI SA | Esquema 5 de la norma UNIT-ISO/IEC 17067:2013
Interruptores automáticos diferenciales - con protección contra sobrecorrientes | CHINT | NB1L-40 | Interruptor combinado | 240 | N/A | 20 | 3P | N/A | 6.0 | 300 | N/A | N/A | N/A | N/A | N/A | N/A | N/A | N/A | C | AC | N/A | N/A | N/A | N/A | VU-SE-11-000006 | MGI SA | Esquema 5 de la norma UNIT-ISO/IEC 17067:2013
Interruptores automáticos diferenciales - con protección contra sobrecorrientes | CHINT | NB1L-40 | Interruptor combinado | 240 | N/A | 25 | 3P | N/A | 6.0 | 100 | N/A | N/A | N/A | N/A | N/A | N/A | N/A | N/A | B | AC | N/A | N/A | N/A | N/A | VU-SE-11-000006 | MGI SA | Esquema 5 de la norma UNIT-ISO/IEC 17067:2013
Interruptores automáticos diferenciales - con protección contra sobrecorrientes | CHINT | NB1L-40 | Interruptor combinado | 240 | N/A | 13 | 3P | N/A | 6.0 | 30 | N/A | N/A | N/A | N/A | N/A | N/A | N/A | N/A | B | AC | N/A | N/A | N/A | N/A | VU-SE-11-000006 | MGI SA | Esquema 5 de la norma UNIT-ISO/IEC 17067:2013
Interruptores automáticos diferenciales - con protección contra sobrecorrientes | CHINT | NB1L-40 | Interruptor combinado | 240 | N/A | 10 | 3P | N/A | 6.0 | 300 | N/A | N/A | N/A | N/A | N/A | N/A | N/A | N/A | B | AC | N/A | N/A | N/A | N/A | VU-SE-11-000006 | MGI SA | Esquema 5 de la norma UNIT-ISO/IEC 17067:2013
Interruptores automáticos diferenciales - con protección contra sobrecorrientes | CHINT | NB1L-40 | Interruptor combinado | 240 | N/A | 8 | 3P | N/A | 6.0 | 300 | N/A | N/A | N/A | N/A | N/A | N/A | N/A | N/A | B | AC | N/A | N/A | N/A | N/A | VU-SE-11-000006 | MGI SA | Esquema 5 de la norma UNIT-ISO/IEC 17067:2013
Interruptores automáticos diferenciales - con protección contra sobrecorrientes | CHINT | NB1L-40 | Interruptor combinado | 240 | N/A | 6 | 3P | N/A | 6.0 | 300 | N/A | N/A | N/A | N/A | N/A | N/A | N/A | N/A | B | AC | N/A | N/A | N/A | N/A | VU-SE-11-000006 | MGI SA | Esquema 5 de la norma UNIT-ISO/IEC 17067:2013
Interruptores automáticos diferenciales - con protección contra sobrecorrientes | CHINT | NB1L-40 | Interruptor combinado | 240 | N/A | 4 | 3P | N/A | 6.0 | 300 | N/A | N/A | N/A | N/A | N/A | N/A | N/A | N/A | B | AC | N/A | N/A | N/A | N/A | VU-SE-11-000006 | MGI SA | Esquema 5 de la norma UNIT-ISO/IEC 17067:2013
Interruptores automáticos diferenciales - con protección contra sobrecorrientes | CHINT | NB1L-40 | Interruptor combinado | 240 | N/A | 3 | 3P | N/A | 6.0 | 300 | N/A | N/A | N/A | N/A | N/A | N/A | N/A | N/A | B | AC | N/A | N/A | N/A | N/A | VU-SE-11-000006 | MGI SA | Esquema 5 de la norma UNIT-ISO/IEC 17067:2013
Interruptores automáticos diferenciales - con protección contra sobrecorrientes | CHINT | NB1L-40 | Interruptor combinado | 240 | N/A | 2 | 3P | N/A | 6.0 | 300 | N/A | N/A | N/A | N/A | N/A | N/A | N/A | N/A | B | AC | N/A | N/A | N/A | N/A | VU-SE-11-000006 | MGI SA | Esquema 5 de la norma UNIT-ISO/IEC 17067:2013
Interruptores automáticos diferenciales - con protección contra sobrecorrientes | CHINT | NB1L-40 | Interruptor combinado | 240 | N/A | 1 | 3P | N/A | 6.0 | 300 | N/A | N/A | N/A | N/A | N/A | N/A | N/A | N/A | B | AC | N/A | N/A | N/A | N/A | VU-SE-11-000006 | MGI SA | Esquema 5 de la norma UNIT-ISO/IEC 17067:2013
Interruptores automáticos diferenciales - con protección contra sobrecorrientes | CHINT | NB1L-40 | Interruptor combinado | 240 | N/A | 40 | 3P | N/A | 6.0 | 300 | N/A | N/A | N/A | N/A | N/A | N/A | N/A | N/A | B | AC | N/A | N/A | N/A | N/A | VU-SE-11-000006 | MGI SA | Esquema 5 de la norma UNIT-ISO/IEC 17067:2013
Interruptores automáticos diferenciales - con protección contra sobrecorrientes | CHINT | NB1L-40 | Interruptor combinado | 240 | N/A | 32 | 3P | N/A | 6.0 | 300 | N/A | N/A | N/A | N/A | N/A | N/A | N/A | N/A | B | AC | N/A | N/A | N/A | N/A | VU-SE-11-000006 | MGI SA | Esquema 5 de la norma UNIT-ISO/IEC 17067:2013
Interruptores automáticos diferenciales - con protección contra sobrecorrientes | CHINT | NB1L-40 | Interruptor combinado | 240 | N/A | 25 | 3P | N/A | 6.0 | 300 | N/A | N/A | N/A | N/A | N/A | N/A | N/A | N/A | B | AC | N/A | N/A | N/A | N/A | VU-SE-11-000006 | MGI SA | Esquema 5 de la norma UNIT-ISO/IEC 17067:2013
Interruptores automáticos diferenciales - con protección contra sobrecorrientes | CHINT | NB1L-40 | Interruptor combinado | 240 | N/A | 4 | 3P | N/A | 6.0 | 300 | N/A | N/A | N/A | N/A | N/A | N/A | N/A | N/A | B | AC | N/A | N/A | N/A | N/A | VU-SE-11-000006 | MGI SA | Esquema 5 de la norma UNIT-ISO/IEC 17067:2013
Interruptores automáticos diferenciales - con protección contra sobrecorrientes | CHINT | NB1L-40 | Interruptor combinado | 240 | N/A | 25 | 3P | N/A | 6.0 | 100 | N/A | N/A | N/A | N/A | N/A | N/A | N/A | N/A | B | AC | N/A | N/A | N/A | N/A | VU-SE-11-000006 | MGI SA | Esquema 5 de la norma UNIT-ISO/IEC 17067:2013
Interruptores automáticos diferenciales - con protección contra sobrecorrientes | CHINT | NB1L-40H | Interruptor combinado | 240 | N/A | 25 | 3P | N/A | 10.0 | 300 | N/A | N/A | N/A | N/A | N/A | N/A | N/A | N/A | B | AC | N/A | N/A | N/A | N/A | VU-SE-11-000006 | MGI SA | Esquema 5 de la norma UNIT-ISO/IEC 17067:2013
Interruptores automáticos diferenciales - con protección contra sobrecorrientes | CHINT | NB1L-40H | Interruptor combinado | 240 | N/A | 3 | 3P | N/A | 10.0 | 100 | N/A | N/A | N/A | N/A | N/A | N/A | N/A | N/A | B | AC | N/A | N/A | N/A | N/A | VU-SE-11-000006 | MGI SA | Esquema 5 de la norma UNIT-ISO/IEC 17067:2013
Interruptores automáticos diferenciales - con protección contra sobrecorrientes | CHINT | NB1L-40H | Interruptor combinado | 240 | N/A | 20 | 3P | N/A | 10.0 | 100 | N/A | N/A | N/A | N/A | N/A | N/A | N/A | N/A | B | AC | N/A | N/A | N/A | N/A | VU-SE-11-000006 | MGI SA | Esquema 5 de la norma UNIT-ISO/IEC 17067:2013
Interruptores automáticos diferenciales - con protección contra sobrecorrientes | CHINT | NB1L-40H | Interruptor combinado | 240 | N/A | 16 | 3P | N/A | 10.0 | 100 | N/A | N/A | N/A | N/A | N/A | N/A | N/A | N/A | B | AC | N/A | N/A | N/A | N/A | VU-SE-11-000006 | MGI SA | Esquema 5 de la norma UNIT-ISO/IEC 17067:2013
Interruptores automáticos diferenciales - con protección contra sobrecorrientes | CHINT | NB1L-40H | Interruptor combinado | 240 | N/A | 13 | 3P | N/A | 10.0 | 300 | N/A | N/A | N/A | N/A | N/A | N/A | N/A | N/A | B | AC | N/A | N/A | N/A | N/A | VU-SE-11-000006 | MGI SA | Esquema 5 de la norma UNIT-ISO/IEC 17067:2013
Interruptores automáticos diferenciales - con protección contra sobrecorrientes | CHINT | NB1L-40H | Interruptor combinado | 240 | N/A | 10 | 3P | N/A | 10.0 | 300 | N/A | N/A | N/A | N/A | N/A | N/A | N/A | N/A | B | AC | N/A | N/A | N/A | N/A | VU-SE-11-000006 | MGI SA | Esquema 5 de la norma UNIT-ISO/IEC 17067:2013
Interruptores automáticos diferenciales - con protección contra sobrecorrientes | CHINT | NB1L-40H | Interruptor combinado | 240 | N/A | 8 | 3P | N/A | 10.0 | 300 | N/A | N/A | N/A | N/A | N/A | N/A | N/A | N/A | B | AC | N/A | N/A | N/A | N/A | VU-SE-11-000006 | MGI SA | Esquema 5 de la norma UNIT-ISO/IEC 17067:2013
Interruptores automáticos diferenciales - con protección contra sobrecorrientes | CHINT | NB1L-40H | Interruptor combinado | 240 | N/A | 6 | 3P | N/A | 10.0 | 300 | N/A | N/A | N/A | N/A | N/A | N/A | N/A | N/A | B | AC | N/A | N/A | N/A | N/A | VU-SE-11-000006 | MGI SA | Esquema 5 de la norma UNIT-ISO/IEC 17067:2013
Interruptores automáticos diferenciales - con protección contra sobrecorrientes | CHINT | NB1L-40H | Interruptor combinado | 240 | N/A | 4 | 3P | N/A | 10.0 | 300 | N/A | N/A | N/A | N/A | N/A | N/A | N/A | N/A | B | AC | N/A | N/A | N/A | N/A | VU-SE-11-000006 | MGI SA | Esquema 5 de la norma UNIT-ISO/IEC 17067:2013
Interruptores automáticos diferenciales - con protección contra sobrecorrientes | CHINT | NB1L-40H | Interruptor combinado | 240 | N/A | 3 | 3P | N/A | 10.0 | 300 | N/A | N/A | N/A | N/A | N/A | N/A | N/A | N/A | B | AC | N/A | N/A | N/A | N/A | VU-SE-11-000006 | MGI SA | Esquema 5 de la norma UNIT-ISO/IEC 17067:2013
Interruptores automáticos diferenciales - con protección contra sobrecorrientes | CHINT | NB1L-40H | Interruptor combinado | 240 | N/A | 2 | 3P | N/A | 10.0 | 300 | N/A | N/A | N/A | N/A | N/A | N/A | N/A | N/A | B | AC | N/A | N/A | N/A | N/A | VU-SE-11-000006 | MGI SA | Esquema 5 de la norma UNIT-ISO/IEC 17067:2013
Interruptores automáticos diferenciales - con protección contra sobrecorrientes | CHINT | NB1L-40H | Interruptor combinado | 240 | N/A | 1 | 3P | N/A | 10.0 | 300 | N/A | N/A | N/A | N/A | N/A | N/A | N/A | N/A | B | AC | N/A | N/A | N/A | N/A | VU-SE-11-000006 | MGI SA | Esquema 5 de la norma UNIT-ISO/IEC 17067:2013
Interruptores automáticos diferenciales - con protección contra sobrecorrientes | CHINT | NB1L-40 | Interruptor combinado | 240 | N/A | 16 | 3P | N/A | 6.0 | 30 | N/A | N/A | N/A | N/A | N/A | N/A | N/A | N/A | B | AC | N/A | N/A | N/A | N/A | VU-SE-11-000006 | MGI SA | Esquema 5 de la norma UNIT-ISO/IEC 17067:2013
Interruptores automáticos diferenciales - con protección contra sobrecorrientes | CHINT | NB1L-40H | Interruptor combinado | 240 | N/A | 32 | 3P | N/A | 10.0 | 300 | N/A | N/A | N/A | N/A | N/A | N/A | N/A | N/A | B | AC | N/A | N/A | N/A | N/A | VU-SE-11-000006 | MGI SA | Esquema 5 de la norma UNIT-ISO/IEC 17067:2013
Interruptores automáticos diferenciales - con protección contra sobrecorrientes | CHINT | NB1L-40 | Interruptor combinado | 240 | N/A | 13 | 3P | N/A | 6.0 | 30 | N/A | N/A | N/A | N/A | N/A | N/A | N/A | N/A | B | AC | N/A | N/A | N/A | N/A | VU-SE-11-000006 | MGI SA | Esquema 5 de la norma UNIT-ISO/IEC 17067:2013
Interruptores automáticos diferenciales - con protección contra sobrecorrientes | CHINT | NB1L-40H | Interruptor combinado | 240 | N/A | 20 | 3P | N/A | 10.0 | 300 | N/A | N/A | N/A | N/A | N/A | N/A | N/A | N/A | B | AC | N/A | N/A | N/A | N/A | VU-SE-11-000006 | MGI SA | Esquema 5 de la norma UNIT-ISO/IEC 17067:2013
Interruptores automáticos diferenciales - con protección contra sobrecorrientes | CHINT | NB1L-40H | Interruptor combinado | 240 | N/A | 16 | 3P | N/A | 10.0 | 300 | N/A | N/A | N/A | N/A | N/A | N/A | N/A | N/A | B | AC | N/A | N/A | N/A | N/A | VU-SE-11-000006 | MGI SA | Esquema 5 de la norma UNIT-ISO/IEC 17067:2013
Interruptores automáticos diferenciales - con protección contra sobrecorrientes | CHINT | NB1L-40 | Interruptor combinado | 240 | N/A | 13 | 3P | N/A | 6.0 | 30 | N/A | N/A | N/A | N/A | N/A | N/A | N/A | N/A | B | AC | N/A | N/A | N/A | N/A | VU-SE-11-000006 | MGI SA | Esquema 5 de la norma UNIT-ISO/IEC 17067:2013
Interruptores automáticos diferenciales - con protección contra sobrecorrientes | CHINT | NB1L-40 | Interruptor combinado | 240 | N/A | 10 | 3P | N/A | 6.0 | 30 | N/A | N/A | N/A | N/A | N/A | N/A | N/A | N/A | B | AC | N/A | N/A | N/A | N/A | VU-SE-11-000006 | MGI SA | Esquema 5 de la norma UNIT-ISO/IEC 17067:2013
Interruptores automáticos diferenciales - con protección contra sobrecorrientes | CHINT | NB1L-40 | Interruptor combinado | 240 | N/A | 8 | 3P | N/A | 6.0 | 30 | N/A | N/A | N/A | N/A | N/A | N/A | N/A | N/A | B | AC | N/A | N/A | N/A | N/A | VU-SE-11-000006 | MGI SA | Esquema 5 de la norma UNIT-ISO/IEC 17067:2013
Interruptores automáticos diferenciales - con protección contra sobrecorrientes | CHINT | NB1L-40 | Interruptor combinado | 240 | N/A | 6 | 3P | N/A | 6.0 | 30 | N/A | N/A | N/A | N/A | N/A | N/A | N/A | N/A | B | AC | N/A | N/A | N/A | N/A | VU-SE-11-000006 | MGI SA | Esquema 5 de la norma UNIT-ISO/IEC 17067:2013
Interruptores automáticos diferenciales - con protección contra sobrecorrientes | CHINT | NB1L-40 | Interruptor combinado | 240 | N/A | 4 | 3P | N/A | 6.0 | 30 | N/A | N/A | N/A | N/A | N/A | N/A | N/A | N/A | B | AC | N/A | N/A | N/A | N/A | VU-SE-11-000006 | MGI SA | Esquema 5 de la norma UNIT-ISO/IEC 17067:2013
Interruptores automáticos diferenciales - con protección contra sobrecorrientes | CHINT | NB1L-40 | Interruptor combinado | 240 | N/A | 3 | 3P | N/A | 6.0 | 30 | N/A | N/A | N/A | N/A | N/A | N/A | N/A | N/A | B | AC | N/A | N/A | N/A | N/A | VU-SE-11-000006 | MGI SA | Esquema 5 de la norma UNIT-ISO/IEC 17067:2013
Interruptores automáticos diferenciales - con protección contra sobrecorrientes | CHINT | NB1L-40 | Interruptor combinado | 240 | N/A | 2 | 3P | N/A | 6.0 | 30 | N/A | N/A | N/A | N/A | N/A | N/A | N/A | N/A | B | AC | N/A | N/A | N/A | N/A | VU-SE-11-000006 | MGI SA | Esquema 5 de la norma UNIT-ISO/IEC 17067:2013
Interruptores automáticos diferenciales - con protección contra sobrecorrientes | CHINT | NB1L-40 | Interruptor combinado | 240 | N/A | 1 | 3P | N/A | 6.0 | 30 | N/A | N/A | N/A | N/A | N/A | N/A | N/A | N/A | B | AC | N/A | N/A | N/A | N/A | VU-SE-11-000006 | MGI SA | Esquema 5 de la norma UNIT-ISO/IEC 17067:2013
Interruptores automáticos diferenciales - con protección contra sobrecorrientes | CHINT | NB1L-40 | Interruptor combinado | 240 | N/A | 40 | 3P | N/A | 6.0 | 30 | N/A | N/A | N/A | N/A | N/A | N/A | N/A | N/A | B | AC | N/A | N/A | N/A | N/A | VU-SE-11-000006 | MGI SA | Esquema 5 de la norma UNIT-ISO/IEC 17067:2013
Interruptores automáticos diferenciales - con protección contra sobrecorrientes | CHINT | NB1L-40 | Interruptor combinado | 240 | N/A | 32 | 3P | N/A | 6.0 | 300 | N/A | N/A | N/A | N/A | N/A | N/A | N/A | N/A | B | A | N/A | N/A | N/A | N/A | VU-SE-11-000006 | MGI SA | Esquema 5 de la norma UNIT-ISO/IEC 17067:2013
Interruptores automáticos diferenciales - con protección contra sobrecorrientes | CHINT | NB1L-40H | Interruptor combinado | 240 | N/A | 40 | 3P | N/A | 10.0 | 300 | N/A | N/A | N/A | N/A | N/A | N/A | N/A | N/A | B | AC | N/A | N/A | N/A | N/A | VU-SE-11-000006 | MGI SA | Esquema 5 de la norma UNIT-ISO/IEC 17067:2013
Interruptores automáticos diferenciales - con protección contra sobrecorrientes | CHINT | NB1L-40H | Interruptor combinado | 240 | N/A | 6 | 3P | N/A | 10.0 | 300 | N/A | N/A | N/A | N/A | N/A | N/A | N/A | N/A | B | A | N/A | N/A | N/A | N/A | VU-SE-11-000006 | MGI SA | Esquema 5 de la norma UNIT-ISO/IEC 17067:2013
Interruptores automáticos diferenciales - con protección contra sobrecorrientes | CHINT | NB1L-40 | Interruptor combinado | 240 | N/A | 20 | 3P | N/A | 6.0 | 300 | N/A | N/A | N/A | N/A | N/A | N/A | N/A | N/A | B | AC | N/A | N/A | N/A | N/A | VU-SE-11-000006 | MGI SA | Esquema 5 de la norma UNIT-ISO/IEC 17067:2013
Interruptores automáticos diferenciales - con protección contra sobrecorrientes | CHINT | NB1L-40 | Interruptor combinado | 240 | N/A | 4 | 3P | N/A | 6.0 | 30 | N/A | N/A | N/A | N/A | N/A | N/A | N/A | N/A | B | A | N/A | N/A | N/A | N/A | VU-SE-11-000006 | MGI SA | Esquema 5 de la norma UNIT-ISO/IEC 17067:2013
Interruptores automáticos diferenciales - con protección contra sobrecorrientes | CHINT | NB1L-40 | Interruptor combinado | 240 | N/A | 3 | 3P | N/A | 6.0 | 30 | N/A | N/A | N/A | N/A | N/A | N/A | N/A | N/A | B | A | N/A | N/A | N/A | N/A | VU-SE-11-000006 | MGI SA | Esquema 5 de la norma UNIT-ISO/IEC 17067:2013
Interruptores automáticos diferenciales - con protección contra sobrecorrientes | CHINT | NB1L-40 | Interruptor combinado | 240 | N/A | 2 | 3P | N/A | 6.0 | 30 | N/A | N/A | N/A | N/A | N/A | N/A | N/A | N/A | B | A | N/A | N/A | N/A | N/A | VU-SE-11-000006 | MGI SA | Esquema 5 de la norma UNIT-ISO/IEC 17067:2013
Interruptores automáticos diferenciales - con protección contra sobrecorrientes | CHINT | NB1L-40 | Interruptor combinado | 240 | N/A | 1 | 3P | N/A | 6.0 | 30 | N/A | N/A | N/A | N/A | N/A | N/A | N/A | N/A | B | A | N/A | N/A | N/A | N/A | VU-SE-11-000006 | MGI SA | Esquema 5 de la norma UNIT-ISO/IEC 17067:2013
Interruptores automáticos diferenciales - con protección contra sobrecorrientes | CHINT | NB1L-40 | Interruptor combinado | 240 | N/A | 40 | 3P | N/A | 6.0 | 30 | N/A | N/A | N/A | N/A | N/A | N/A | N/A | N/A | B | A | N/A | N/A | N/A | N/A | VU-SE-11-000006 | MGI SA | Esquema 5 de la norma UNIT-ISO/IEC 17067:2013
Interruptores automáticos diferenciales - con protección contra sobrecorrientes | CHINT | NB1L-40 | Interruptor combinado | 240 | N/A | 32 | 3P | N/A | 6.0 | 30 | N/A | N/A | N/A | N/A | N/A | N/A | N/A | N/A | B | A | N/A | N/A | N/A | N/A | VU-SE-11-000006 | MGI SA | Esquema 5 de la norma UNIT-ISO/IEC 17067:2013
Interruptores automáticos diferenciales - con protección contra sobrecorrientes | CHINT | NB1L-40 | Interruptor combinado | 240 | N/A | 25 | 3P | N/A | 6.0 | 30 | N/A | N/A | N/A | N/A | N/A | N/A | N/A | N/A | B | A | N/A | N/A | N/A | N/A | VU-SE-11-000006 | MGI SA | Esquema 5 de la norma UNIT-ISO/IEC 17067:2013
Interruptores automáticos diferenciales - con protección contra sobrecorrientes | CHINT | NB1L-40 | Interruptor combinado | 240 | N/A | 20 | 3P | N/A | 6.0 | 30 | N/A | N/A | N/A | N/A | N/A | N/A | N/A | N/A | B | A | N/A | N/A | N/A | N/A | VU-SE-11-000006 | MGI SA | Esquema 5 de la norma UNIT-ISO/IEC 17067:2013
Interruptores automáticos diferenciales - con protección contra sobrecorrientes | CHINT | NB1L-40 | Interruptor combinado | 240 | N/A | 16 | 3P | N/A | 6.0 | 30 | N/A | N/A | N/A | N/A | N/A | N/A | N/A | N/A | B | A | N/A | N/A | N/A | N/A | VU-SE-11-000006 | MGI SA | Esquema 5 de la norma UNIT-ISO/IEC 17067:2013
Interruptores automáticos diferenciales - con protección contra sobrecorrientes | CHINT | NB1L-40 | Interruptor combinado | 240 | N/A | 13 | 3P | N/A | 6.0 | 30 | N/A | N/A | N/A | N/A | N/A | N/A | N/A | N/A | B | A | N/A | N/A | N/A | N/A | VU-SE-11-000006 | MGI SA | Esquema 5 de la norma UNIT-ISO/IEC 17067:2013
Interruptores automáticos diferenciales - con protección contra sobrecorrientes | CHINT | NB1L-40 | Interruptor combinado | 240 | N/A | 8 | 3P | N/A | 6.0 | 30 | N/A | N/A | N/A | N/A | N/A | N/A | N/A | N/A | B | A | N/A | N/A | N/A | N/A | VU-SE-11-000006 | MGI SA | Esquema 5 de la norma UNIT-ISO/IEC 17067:2013
Interruptores automáticos diferenciales - con protección contra sobrecorrientes | CHINT | NB1L-40H | Interruptor combinado | 240 | N/A | 8 | 3P | N/A | 10.0 | 300 | N/A | N/A | N/A | N/A | N/A | N/A | N/A | N/A | B | A | N/A | N/A | N/A | N/A | VU-SE-11-000006 | MGI SA | Esquema 5 de la norma UNIT-ISO/IEC 17067:2013
Interruptores automáticos diferenciales - con protección contra sobrecorrientes | CHINT | NB1L-40 | Interruptor combinado | 240 | N/A | 10 | 3P | N/A | 6.0 | 30 | N/A | N/A | N/A | N/A | N/A | N/A | N/A | N/A | B | A | N/A | N/A | N/A | N/A | VU-SE-11-000006 | MGI SA | Esquema 5 de la norma UNIT-ISO/IEC 17067:2013
Interruptores automáticos diferenciales - con protección contra sobrecorrientes | CHINT | NB1L-40H | Interruptor combinado | 240 | N/A | 4 | 3P | N/A | 10.0 | 300 | N/A | N/A | N/A | N/A | N/A | N/A | N/A | N/A | B | A | N/A | N/A | N/A | N/A | VU-SE-11-000006 | MGI SA | Esquema 5 de la norma UNIT-ISO/IEC 17067:2013
Interruptores automáticos diferenciales - con protección contra sobrecorrientes | CHINT | NB1L-40H | Interruptor combinado | 240 | N/A | 3 | 3P | N/A | 10.0 | 300 | N/A | N/A | N/A | N/A | N/A | N/A | N/A | N/A | B | A | N/A | N/A | N/A | N/A | VU-SE-11-000006 | MGI SA | Esquema 5 de la norma UNIT-ISO/IEC 17067:2013
Interruptores automáticos diferenciales - con protección contra sobrecorrientes | CHINT | NB1L-40H | Interruptor combinado | 240 | N/A | 2 | 3P | N/A | 10.0 | 300 | N/A | N/A | N/A | N/A | N/A | N/A | N/A | N/A | B | A | N/A | N/A | N/A | N/A | VU-SE-11-000006 | MGI SA | Esquema 5 de la norma UNIT-ISO/IEC 17067:2013
Interruptores automáticos diferenciales - con protección contra sobrecorrientes | CHINT | NB1L-40H | Interruptor combinado | 240 | N/A | 1 | 3P | N/A | 10.0 | 300 | N/A | N/A | N/A | N/A | N/A | N/A | N/A | N/A | B | A | N/A | N/A | N/A | N/A | VU-SE-11-000006 | MGI SA | Esquema 5 de la norma UNIT-ISO/IEC 17067:2013
Interruptores automáticos diferenciales - con protección contra sobrecorrientes | CHINT | NB1L-40H | Interruptor combinado | 240 | N/A | 40 | 3P | N/A | 10.0 | 300 | N/A | N/A | N/A | N/A | N/A | N/A | N/A | N/A | B | A | N/A | N/A | N/A | N/A | VU-SE-11-000006 | MGI SA | Esquema 5 de la norma UNIT-ISO/IEC 17067:2013
Interruptores automáticos diferenciales - con protección contra sobrecorrientes | CHINT | NB1L-40H | Interruptor combinado | 240 | N/A | 32 | 3P | N/A | 10.0 | 300 | N/A | N/A | N/A | N/A | N/A | N/A | N/A | N/A | B | A | N/A | N/A | N/A | N/A | VU-SE-11-000006 | MGI SA | Esquema 5 de la norma UNIT-ISO/IEC 17067:2013
Interruptores automáticos diferenciales - con protección contra sobrecorrientes | CHINT | NB1L-40H | Interruptor combinado | 240 | N/A | 25 | 3P | N/A | 10.0 | 300 | N/A | N/A | N/A | N/A | N/A | N/A | N/A | N/A | B | A | N/A | N/A | N/A | N/A | VU-SE-11-000006 | MGI SA | Esquema 5 de la norma UNIT-ISO/IEC 17067:2013
Interruptores automáticos diferenciales - con protección contra sobrecorrientes | CHINT | NB1L-40H | Interruptor combinado | 240 | N/A | 20 | 3P | N/A | 10.0 | 300 | N/A | N/A | N/A | N/A | N/A | N/A | N/A | N/A | B | A | N/A | N/A | N/A | N/A | VU-SE-11-000006 | MGI SA | Esquema 5 de la norma UNIT-ISO/IEC 17067:2013
Interruptores automáticos diferenciales - con protección contra sobrecorrientes | CHINT | NB1L-40H | Interruptor combinado | 240 | N/A | 16 | 3P | N/A | 10.0 | 300 | N/A | N/A | N/A | N/A | N/A | N/A | N/A | N/A | B | A | N/A | N/A | N/A | N/A | VU-SE-11-000006 | MGI SA | Esquema 5 de la norma UNIT-ISO/IEC 17067:2013
Interruptores automáticos diferenciales - con protección contra sobrecorrientes | CHINT | NB1L-40H | Interruptor combinado | 240 | N/A | 13 | 3P | N/A | 10.0 | 300 | N/A | N/A | N/A | N/A | N/A | N/A | N/A | N/A | B | A | N/A | N/A | N/A | N/A | VU-SE-11-000006 | MGI SA | Esquema 5 de la norma UNIT-ISO/IEC 17067:2013
Interruptores automáticos diferenciales - con protección contra sobrecorrientes | CHINT | NB1L-40H | Interruptor combinado | 240 | N/A | 10 | 3P | N/A | 10.0 | 100 | N/A | N/A | N/A | N/A | N/A | N/A | N/A | N/A | B | A | N/A | N/A | N/A | N/A | VU-SE-11-000006 | MGI SA | Esquema 5 de la norma UNIT-ISO/IEC 17067:2013
Interruptores automáticos diferenciales - con protección contra sobrecorrientes | CHINT | NB1L-40H | Interruptor combinado | 240 | N/A | 32 | 3P | N/A | 10.0 | 100 | N/A | N/A | N/A | N/A | N/A | N/A | N/A | N/A | B | A | N/A | N/A | N/A | N/A | VU-SE-11-000006 | MGI SA | Esquema 5 de la norma UNIT-ISO/IEC 17067:2013
Interruptores automáticos diferenciales - con protección contra sobrecorrientes | CHINT | NB1L-40H | Interruptor combinado | 240 | N/A | 10 | 3P | N/A | 10.0 | 300 | N/A | N/A | N/A | N/A | N/A | N/A | N/A | N/A | B | A | N/A | N/A | N/A | N/A | VU-SE-11-000006 | MGI SA | Esquema 5 de la norma UNIT-ISO/IEC 17067:2013
Interruptores automáticos diferenciales - con protección contra sobrecorrientes | CHINT | NB1L-40 | Interruptor combinado | 240 | N/A | 10 | 3P | N/A | 6.0 | 100 | N/A | N/A | N/A | N/A | N/A | N/A | N/A | N/A | B | A | N/A | N/A | N/A | N/A | VU-SE-11-000006 | MGI SA | Esquema 5 de la norma UNIT-ISO/IEC 17067:2013
Interruptores automáticos diferenciales - con protección contra sobrecorrientes | CHINT | NB1L-40H | Interruptor combinado | 240 | N/A | 10 | 3P | N/A | 10.0 | 100 | N/A | N/A | N/A | N/A | N/A | N/A | N/A | N/A | B | AC | N/A | N/A | N/A | N/A | VU-SE-11-000006 | MGI SA | Esquema 5 de la norma UNIT-ISO/IEC 17067:2013
Interruptores automáticos diferenciales - con protección contra sobrecorrientes | CHINT | NB1L-40 | Interruptor combinado | 240 | N/A | 8 | 3P | N/A | 6.0 | 300 | N/A | N/A | N/A | N/A | N/A | N/A | N/A | N/A | B | A | N/A | N/A | N/A | N/A | VU-SE-11-000006 | MGI SA | Esquema 5 de la norma UNIT-ISO/IEC 17067:2013
Interruptores automáticos diferenciales - con protección contra sobrecorrientes | CHINT | NB1L-40 | Interruptor combinado | 240 | N/A | 6 | 3P | N/A | 6.0 | 300 | N/A | N/A | N/A | N/A | N/A | N/A | N/A | N/A | B | A | N/A | N/A | N/A | N/A | VU-SE-11-000006 | MGI SA | Esquema 5 de la norma UNIT-ISO/IEC 17067:2013
Interruptores automáticos diferenciales - con protección contra sobrecorrientes | CHINT | NB1L-40 | Interruptor combinado | 240 | N/A | 4 | 3P | N/A | 6.0 | 300 | N/A | N/A | N/A | N/A | N/A | N/A | N/A | N/A | B | A | N/A | N/A | N/A | N/A | VU-SE-11-000006 | MGI SA | Esquema 5 de la norma UNIT-ISO/IEC 17067:2013
Interruptores automáticos diferenciales - con protección contra sobrecorrientes | CHINT | NB1L-40 | Interruptor combinado | 240 | N/A | 3 | 3P | N/A | 6.0 | 300 | N/A | N/A | N/A | N/A | N/A | N/A | N/A | N/A | B | A | N/A | N/A | N/A | N/A | VU-SE-11-000006 | MGI SA | Esquema 5 de la norma UNIT-ISO/IEC 17067:2013
Interruptores automáticos diferenciales - con protección contra sobrecorrientes | CHINT | NB1L-40 | Interruptor combinado | 240 | N/A | 2 | 3P | N/A | 6.0 | 300 | N/A | N/A | N/A | N/A | N/A | N/A | N/A | N/A | B | A | N/A | N/A | N/A | N/A | VU-SE-11-000006 | MGI SA | Esquema 5 de la norma UNIT-ISO/IEC 17067:2013
Interruptores automáticos diferenciales - con protección contra sobrecorrientes | CHINT | NB1L-40 | Interruptor combinado | 240 | N/A | 1 | 3P | N/A | 6.0 | 300 | N/A | N/A | N/A | N/A | N/A | N/A | N/A | N/A | B | A | N/A | N/A | N/A | N/A | VU-SE-11-000006 | MGI SA | Esquema 5 de la norma UNIT-ISO/IEC 17067:2013
Interruptores automáticos diferenciales - con protección contra sobrecorrientes | CHINT | NB1L-40 | Interruptor combinado | 240 | N/A | 40 | 3P | N/A | 6.0 | 300 | N/A | N/A | N/A | N/A | N/A | N/A | N/A | N/A | B | A | N/A | N/A | N/A | N/A | VU-SE-11-000006 | MGI SA | Esquema 5 de la norma UNIT-ISO/IEC 17067:2013
Interruptores automáticos diferenciales - con protección contra sobrecorrientes | CHINT | NB1L-40 | Interruptor combinado | 240 | N/A | 32 | 3P | N/A | 6.0 | 300 | N/A | N/A | N/A | N/A | N/A | N/A | N/A | N/A | B | A | N/A | N/A | N/A | N/A | VU-SE-11-000006 | MGI SA | Esquema 5 de la norma UNIT-ISO/IEC 17067:2013
Interruptores automáticos diferenciales - con protección contra sobrecorrientes | CHINT | NB1L-40 | Interruptor combinado | 240 | N/A | 25 | 3P | N/A | 6.0 | 300 | N/A | N/A | N/A | N/A | N/A | N/A | N/A | N/A | B | A | N/A | N/A | N/A | N/A | VU-SE-11-000006 | MGI SA | Esquema 5 de la norma UNIT-ISO/IEC 17067:2013
Interruptores automáticos diferenciales - con protección contra sobrecorrientes | CHINT | NB1L-40 | Interruptor combinado | 240 | N/A | 20 | 3P | N/A | 6.0 | 300 | N/A | N/A | N/A | N/A | N/A | N/A | N/A | N/A | B | A | N/A | N/A | N/A | N/A | VU-SE-11-000006 | MGI SA | Esquema 5 de la norma UNIT-ISO/IEC 17067:2013
Interruptores automáticos diferenciales - con protección contra sobrecorrientes | CHINT | NB1L-40 | Interruptor combinado | 240 | N/A | 6 | 3P | N/A | 6.0 | 30 | N/A | N/A | N/A | N/A | N/A | N/A | N/A | N/A | B | A | N/A | N/A | N/A | N/A | VU-SE-11-000006 | MGI SA | Esquema 5 de la norma UNIT-ISO/IEC 17067:2013
Interruptores automáticos diferenciales - con protección contra sobrecorrientes | CHINT | NB1L-40 | Interruptor combinado | 240 | N/A | 13 | 3P | N/A | 6.0 | 300 | N/A | N/A | N/A | N/A | N/A | N/A | N/A | N/A | B | A | N/A | N/A | N/A | N/A | VU-SE-11-000006 | MGI SA | Esquema 5 de la norma UNIT-ISO/IEC 17067:2013
Interruptores automáticos diferenciales - con protección contra sobrecorrientes | CHINT | NB1L-40 | Interruptor combinado | 240 | N/A | 6 | 3P | N/A | 6.0 | 300 | N/A | N/A | N/A | N/A | N/A | N/A | N/A | N/A | B | AC | N/A | N/A | N/A | N/A | VU-SE-11-000006 | MGI SA | Esquema 5 de la norma UNIT-ISO/IEC 17067:2013
Interruptores automáticos diferenciales - con protección contra sobrecorrientes | CHINT | NB1L-40 | Interruptor combinado | 240 | N/A | 8 | 3P | N/A | 6.0 | 100 | N/A | N/A | N/A | N/A | N/A | N/A | N/A | N/A | B | A | N/A | N/A | N/A | N/A | VU-SE-11-000006 | MGI SA | Esquema 5 de la norma UNIT-ISO/IEC 17067:2013
Interruptores automáticos diferenciales - con protección contra sobrecorrientes | CHINT | NB1L-40 | Interruptor combinado | 240 | N/A | 6 | 3P | N/A | 6.0 | 100 | N/A | N/A | N/A | N/A | N/A | N/A | N/A | N/A | B | A | N/A | N/A | N/A | N/A | VU-SE-11-000006 | MGI SA | Esquema 5 de la norma UNIT-ISO/IEC 17067:2013
Interruptores automáticos diferenciales - con protección contra sobrecorrientes | CHINT | NB1L-40 | Interruptor combinado | 240 | N/A | 4 | 3P | N/A | 6.0 | 100 | N/A | N/A | N/A | N/A | N/A | N/A | N/A | N/A | B | A | N/A | N/A | N/A | N/A | VU-SE-11-000006 | MGI SA | Esquema 5 de la norma UNIT-ISO/IEC 17067:2013
Interruptores automáticos diferenciales - con protección contra sobrecorrientes | CHINT | NB1L-40 | Interruptor combinado | 240 | N/A | 3 | 3P | N/A | 6.0 | 100 | N/A | N/A | N/A | N/A | N/A | N/A | N/A | N/A | B | A | N/A | N/A | N/A | N/A | VU-SE-11-000006 | MGI SA | Esquema 5 de la norma UNIT-ISO/IEC 17067:2013
Interruptores automáticos diferenciales - con protección contra sobrecorrientes | CHINT | NB1L-40 | Interruptor combinado | 240 | N/A | 2 | 3P | N/A | 6.0 | 100 | N/A | N/A | N/A | N/A | N/A | N/A | N/A | N/A | B | A | N/A | N/A | N/A | N/A | VU-SE-11-000006 | MGI SA | Esquema 5 de la norma UNIT-ISO/IEC 17067:2013
Interruptores automáticos diferenciales - con protección contra sobrecorrientes | CHINT | NB1L-40 | Interruptor combinado | 240 | N/A | 1 | 3P | N/A | 6.0 | 100 | N/A | N/A | N/A | N/A | N/A | N/A | N/A | N/A | B | A | N/A | N/A | N/A | N/A | VU-SE-11-000006 | MGI SA | Esquema 5 de la norma UNIT-ISO/IEC 17067:2013
Interruptores automáticos diferenciales - con protección contra sobrecorrientes | CHINT | NB1L-40 | Interruptor combinado | 240 | N/A | 40 | 3P | N/A | 6.0 | 100 | N/A | N/A | N/A | N/A | N/A | N/A | N/A | N/A | B | A | N/A | N/A | N/A | N/A | VU-SE-11-000006 | MGI SA | Esquema 5 de la norma UNIT-ISO/IEC 17067:2013
Interruptores automáticos diferenciales - con protección contra sobrecorrientes | CHINT | NB1L-40 | Interruptor combinado | 240 | N/A | 32 | 3P | N/A | 6.0 | 100 | N/A | N/A | N/A | N/A | N/A | N/A | N/A | N/A | B | A | N/A | N/A | N/A | N/A | VU-SE-11-000006 | MGI SA | Esquema 5 de la norma UNIT-ISO/IEC 17067:2013
Interruptores automáticos diferenciales - con protección contra sobrecorrientes | CHINT | NB1L-40 | Interruptor combinado | 240 | N/A | 25 | 3P | N/A | 6.0 | 100 | N/A | N/A | N/A | N/A | N/A | N/A | N/A | N/A | B | A | N/A | N/A | N/A | N/A | VU-SE-11-000006 | MGI SA | Esquema 5 de la norma UNIT-ISO/IEC 17067:2013
Interruptores automáticos diferenciales - con protección contra sobrecorrientes | CHINT | NB1L-40 | Interruptor combinado | 240 | N/A | 20 | 3P | N/A | 6.0 | 100 | N/A | N/A | N/A | N/A | N/A | N/A | N/A | N/A | B | A | N/A | N/A | N/A | N/A | VU-SE-11-000006 | MGI SA | Esquema 5 de la norma UNIT-ISO/IEC 17067:2013
Interruptores automáticos diferenciales - con protección contra sobrecorrientes | CHINT | NB1L-40 | Interruptor combinado | 240 | N/A | 16 | 3P | N/A | 6.0 | 100 | N/A | N/A | N/A | N/A | N/A | N/A | N/A | N/A | B | A | N/A | N/A | N/A | N/A | VU-SE-11-000006 | MGI SA | Esquema 5 de la norma UNIT-ISO/IEC 17067:2013
Interruptores automáticos diferenciales - con protección contra sobrecorrientes | CHINT | NB1L-40 | Interruptor combinado | 240 | N/A | 13 | 3P | N/A | 6.0 | 100 | N/A | N/A | N/A | N/A | N/A | N/A | N/A | N/A | B | A | N/A | N/A | N/A | N/A | VU-SE-11-000006 | MGI SA | Esquema 5 de la norma UNIT-ISO/IEC 17067:2013
Interruptores automáticos diferenciales - con protección contra sobrecorrientes | CHINT | NB1L-40 | Interruptor combinado | 240 | N/A | 16 | 3P | N/A | 6.0 | 300 | N/A | N/A | N/A | N/A | N/A | N/A | N/A | N/A | B | A | N/A | N/A | N/A | N/A | VU-SE-11-000006 | MGI SA | Esquema 5 de la norma UNIT-ISO/IEC 17067:2013
Interruptores automáticos diferenciales - con protección contra sobrecorrientes | CHINT | NB1L-40 | Interruptor combinado | 240 | N/A | 6 | 3P | N/A | 6.0 | 30 | N/A | N/A | N/A | N/A | N/A | N/A | N/A | N/A | C | A | N/A | N/A | N/A | N/A | VU-SE-11-000006 | MGI SA | Esquema 5 de la norma UNIT-ISO/IEC 17067:2013
Interruptores automáticos diferenciales - con protección contra sobrecorrientes | CHINT | NB1L-40H | Interruptor combinado | 240 | N/A | 8 | 3P | N/A | 10.0 | 300 | N/A | N/A | N/A | N/A | N/A | N/A | N/A | N/A | C | A | N/A | N/A | N/A | N/A | VU-SE-11-000006 | MGI SA | Esquema 5 de la norma UNIT-ISO/IEC 17067:2013
Interruptores automáticos diferenciales - con protección contra sobrecorrientes | CHINT | NB1L-40 | Interruptor combinado | 240 | N/A | 3 | 3P | N/A | 6.0 | 100 | N/A | N/A | N/A | N/A | N/A | N/A | N/A | N/A | C | A | N/A | N/A | N/A | N/A | VU-SE-11-000006 | MGI SA | Esquema 5 de la norma UNIT-ISO/IEC 17067:2013
Interruptores automáticos diferenciales - con protección contra sobrecorrientes | CHINT | NB1L-40 | Interruptor combinado | 240 | N/A | 2 | 3P | N/A | 6.0 | 100 | N/A | N/A | N/A | N/A | N/A | N/A | N/A | N/A | C | A | N/A | N/A | N/A | N/A | VU-SE-11-000006 | MGI SA | Esquema 5 de la norma UNIT-ISO/IEC 17067:2013
Interruptores automáticos diferenciales - con protección contra sobrecorrientes | CHINT | NB1L-40 | Interruptor combinado | 240 | N/A | 1 | 3P | N/A | 6.0 | 100 | N/A | N/A | N/A | N/A | N/A | N/A | N/A | N/A | C | A | N/A | N/A | N/A | N/A | VU-SE-11-000006 | MGI SA | Esquema 5 de la norma UNIT-ISO/IEC 17067:2013
Interruptores automáticos diferenciales - con protección contra sobrecorrientes | CHINT | NB1L-40 | Interruptor combinado | 240 | N/A | 40 | 3P | N/A | 6.0 | 100 | N/A | N/A | N/A | N/A | N/A | N/A | N/A | N/A | C | A | N/A | N/A | N/A | N/A | VU-SE-11-000006 | MGI SA | Esquema 5 de la norma UNIT-ISO/IEC 17067:2013
Interruptores automáticos diferenciales - con protección contra sobrecorrientes | CHINT | NB1L-40 | Interruptor combinado | 240 | N/A | 32 | 3P | N/A | 6.0 | 100 | N/A | N/A | N/A | N/A | N/A | N/A | N/A | N/A | C | A | N/A | N/A | N/A | N/A | VU-SE-11-000006 | MGI SA | Esquema 5 de la norma UNIT-ISO/IEC 17067:2013
Interruptores automáticos diferenciales - con protección contra sobrecorrientes | CHINT | NB1L-40 | Interruptor combinado | 240 | N/A | 25 | 3P | N/A | 6.0 | 100 | N/A | N/A | N/A | N/A | N/A | N/A | N/A | N/A | C | A | N/A | N/A | N/A | N/A | VU-SE-11-000006 | MGI SA | Esquema 5 de la norma UNIT-ISO/IEC 17067:2013
Interruptores automáticos diferenciales - con protección contra sobrecorrientes | CHINT | NB1L-40 | Interruptor combinado | 240 | N/A | 20 | 3P | N/A | 6.0 | 100 | N/A | N/A | N/A | N/A | N/A | N/A | N/A | N/A | C | A | N/A | N/A | N/A | N/A | VU-SE-11-000006 | MGI SA | Esquema 5 de la norma UNIT-ISO/IEC 17067:2013
Interruptores automáticos diferenciales - con protección contra sobrecorrientes | CHINT | NB1L-40 | Interruptor combinado | 240 | N/A | 16 | 3P | N/A | 6.0 | 100 | N/A | N/A | N/A | N/A | N/A | N/A | N/A | N/A | C | A | N/A | N/A | N/A | N/A | VU-SE-11-000006 | MGI SA | Esquema 5 de la norma UNIT-ISO/IEC 17067:2013
Interruptores automáticos diferenciales - con protección contra sobrecorrientes | CHINT | NB1L-40 | Interruptor combinado | 240 | N/A | 13 | 3P | N/A | 6.0 | 30 | N/A | N/A | N/A | N/A | N/A | N/A | N/A | N/A | C | A | N/A | N/A | N/A | N/A | VU-SE-11-000006 | MGI SA | Esquema 5 de la norma UNIT-ISO/IEC 17067:2013
Interruptores automáticos diferenciales - con protección contra sobrecorrientes | CHINT | NB1L-40 | Interruptor combinado | 240 | N/A | 6 | 3P | N/A | 6.0 | 30 | N/A | N/A | N/A | N/A | N/A | N/A | N/A | N/A | C | A | N/A | N/A | N/A | N/A | VU-SE-11-000006 | MGI SA | Esquema 5 de la norma UNIT-ISO/IEC 17067:2013
Interruptores automáticos diferenciales - con protección contra sobrecorrientes | CHINT | NB1L-40 | Interruptor combinado | 240 | N/A | 8 | 3P | N/A | 6.0 | 100 | N/A | N/A | N/A | N/A | N/A | N/A | N/A | N/A | C | A | N/A | N/A | N/A | N/A | VU-SE-11-000006 | MGI SA | Esquema 5 de la norma UNIT-ISO/IEC 17067:2013
Interruptores automáticos diferenciales - con protección contra sobrecorrientes | CHINT | NB1L-40 | Interruptor combinado | 240 | N/A | 8 | 3P | N/A | 6.0 | 30 | N/A | N/A | N/A | N/A | N/A | N/A | N/A | N/A | C | A | N/A | N/A | N/A | N/A | VU-SE-11-000006 | MGI SA | Esquema 5 de la norma UNIT-ISO/IEC 17067:2013
Interruptores automáticos diferenciales - con protección contra sobrecorrientes | CHINT | NB1L-40 | Interruptor combinado | 240 | N/A | 4 | 3P | N/A | 6.0 | 100 | N/A | N/A | N/A | N/A | N/A | N/A | N/A | N/A | C | A | N/A | N/A | N/A | N/A | VU-SE-11-000006 | MGI SA | Esquema 5 de la norma UNIT-ISO/IEC 17067:2013
Interruptores automáticos diferenciales - con protección contra sobrecorrientes | CHINT | NB1L-40 | Interruptor combinado | 240 | N/A | 3 | 3P | N/A | 6.0 | 30 | N/A | N/A | N/A | N/A | N/A | N/A | N/A | N/A | C | A | N/A | N/A | N/A | N/A | VU-SE-11-000006 | MGI SA | Esquema 5 de la norma UNIT-ISO/IEC 17067:2013
Interruptores automáticos diferenciales - con protección contra sobrecorrientes | CHINT | NB1L-40 | Interruptor combinado | 240 | N/A | 2 | 3P | N/A | 6.0 | 30 | N/A | N/A | N/A | N/A | N/A | N/A | N/A | N/A | C | A | N/A | N/A | N/A | N/A | VU-SE-11-000006 | MGI SA | Esquema 5 de la norma UNIT-ISO/IEC 17067:2013
Interruptores automáticos diferenciales - con protección contra sobrecorrientes | CHINT | NB1L-40 | Interruptor combinado | 240 | N/A | 1 | 3P | N/A | 6.0 | 30 | N/A | N/A | N/A | N/A | N/A | N/A | N/A | N/A | C | A | N/A | N/A | N/A | N/A | VU-SE-11-000006 | MGI SA | Esquema 5 de la norma UNIT-ISO/IEC 17067:2013
Interruptores automáticos diferenciales - con protección contra sobrecorrientes | CHINT | NB1L-40 | Interruptor combinado | 240 | N/A | 40 | 3P | N/A | 6.0 | 30 | N/A | N/A | N/A | N/A | N/A | N/A | N/A | N/A | C | A | N/A | N/A | N/A | N/A | VU-SE-11-000006 | MGI SA | Esquema 5 de la norma UNIT-ISO/IEC 17067:2013
Interruptores automáticos diferenciales - con protección contra sobrecorrientes | CHINT | NB1L-40 | Interruptor combinado | 240 | N/A | 32 | 3P | N/A | 6.0 | 30 | N/A | N/A | N/A | N/A | N/A | N/A | N/A | N/A | C | A | N/A | N/A | N/A | N/A | VU-SE-11-000006 | MGI SA | Esquema 5 de la norma UNIT-ISO/IEC 17067:2013
Interruptores automáticos diferenciales - con protección contra sobrecorrientes | CHINT | NB1L-40 | Interruptor combinado | 240 | N/A | 25 | 3P | N/A | 6.0 | 30 | N/A | N/A | N/A | N/A | N/A | N/A | N/A | N/A | C | A | N/A | N/A | N/A | N/A | VU-SE-11-000006 | MGI SA | Esquema 5 de la norma UNIT-ISO/IEC 17067:2013
Interruptores automáticos diferenciales - con protección contra sobrecorrientes | CHINT | NB1L-40 | Interruptor combinado | 240 | N/A | 20 | 3P | N/A | 6.0 | 30 | N/A | N/A | N/A | N/A | N/A | N/A | N/A | N/A | C | A | N/A | N/A | N/A | N/A | VU-SE-11-000006 | MGI SA | Esquema 5 de la norma UNIT-ISO/IEC 17067:2013
Interruptores automáticos diferenciales - con protección contra sobrecorrientes | CHINT | NB1L-40 | Interruptor combinado | 240 | N/A | 16 | 3P | N/A | 6.0 | 30 | N/A | N/A | N/A | N/A | N/A | N/A | N/A | N/A | C | A | N/A | N/A | N/A | N/A | VU-SE-11-000006 | MGI SA | Esquema 5 de la norma UNIT-ISO/IEC 17067:2013
Interruptores automáticos diferenciales - con protección contra sobrecorrientes | CHINT | NB1L-40H | Interruptor combinado | 240 | N/A | 13 | 3P | N/A | 10.0 | 300 | N/A | N/A | N/A | N/A | N/A | N/A | N/A | N/A | C | A | N/A | N/A | N/A | N/A | VU-SE-11-000006 | MGI SA | Esquema 5 de la norma UNIT-ISO/IEC 17067:2013
Interruptores automáticos diferenciales - con protección contra sobrecorrientes | CHINT | NB1L-40H | Interruptor combinado | 240 | N/A | 4 | 3P | N/A | 10.0 | 300 | N/A | N/A | N/A | N/A | N/A | N/A | N/A | N/A | C | A | N/A | N/A | N/A | N/A | VU-SE-11-000006 | MGI SA | Esquema 5 de la norma UNIT-ISO/IEC 17067:2013
Interruptores automáticos diferenciales - con protección contra sobrecorrientes | CHINT | NB1L-40H | Interruptor combinado | 240 | N/A | 10 | 3P | N/A | 10.0 | 300 | N/A | N/A | N/A | N/A | N/A | N/A | N/A | N/A | C | A | N/A | N/A | N/A | N/A | VU-SE-11-000006 | MGI SA | Esquema 5 de la norma UNIT-ISO/IEC 17067:2013
Interruptores automáticos diferenciales - con protección contra sobrecorrientes | CHINT | NB1L-40H | Interruptor combinado | 240 | N/A | 6 | 3P | N/A | 10.0 | 100 | N/A | N/A | N/A | N/A | N/A | N/A | N/A | N/A | B | AC | N/A | N/A | N/A | N/A | VU-SE-11-000006 | MGI SA | Esquema 5 de la norma UNIT-ISO/IEC 17067:2013
Interruptores automáticos diferenciales - con protección contra sobrecorrientes | CHINT | NB1L-40 | Interruptor combinado | 240 | N/A | 4 | 3P | N/A | 6.0 | 30 | N/A | N/A | N/A | N/A | N/A | N/A | N/A | N/A | C | A | N/A | N/A | N/A | N/A | VU-SE-11-000006 | MGI SA | Esquema 5 de la norma UNIT-ISO/IEC 17067:2013
Interruptores automáticos diferenciales - con protección contra sobrecorrientes | CHINT | NB1L-40 | Interruptor combinado | 240 | N/A | 3 | 3P | N/A | 6.0 | 300 | N/A | N/A | N/A | N/A | N/A | N/A | N/A | N/A | C | A | N/A | N/A | N/A | N/A | VU-SE-11-000006 | MGI SA | Esquema 5 de la norma UNIT-ISO/IEC 17067:2013
Interruptores automáticos diferenciales - con protección contra sobrecorrientes | CHINT | NB1L-40H | Interruptor combinado | 240 | N/A | 2 | 3P+N | N/A | 10.0 | 30 | N/A | N/A | N/A | N/A | N/A | N/A | N/A | N/A | C | A | N/A | N/A | N/A | N/A | VU-SE-11-000006 | MGI SA | Esquema 5 de la norma UNIT-ISO/IEC 17067:2013
Interruptores automáticos diferenciales - con protección contra sobrecorrientes | CHINT | NB1L-40 | Interruptor combinado | 240 | N/A | 1 | 3P | N/A | 6.0 | 300 | N/A | N/A | N/A | N/A | N/A | N/A | N/A | N/A | C | AC | N/A | N/A | N/A | N/A | VU-SE-11-000006 | MGI SA | Esquema 5 de la norma UNIT-ISO/IEC 17067:2013
Interruptores automáticos diferenciales - con protección contra sobrecorrientes | CHINT | NB1L-40 | Interruptor combinado | 240 | N/A | 40 | 3P | N/A | 6.0 | 300 | N/A | N/A | N/A | N/A | N/A | N/A | N/A | N/A | C | AC | N/A | N/A | N/A | N/A | VU-SE-11-000006 | MGI SA | Esquema 5 de la norma UNIT-ISO/IEC 17067:2013
Interruptores automáticos diferenciales - con protección contra sobrecorrientes | CHINT | NB1L-40 | Interruptor combinado | 240 | N/A | 32 | 3P | N/A | 6.0 | 300 | N/A | N/A | N/A | N/A | N/A | N/A | N/A | N/A | C | AC | N/A | N/A | N/A | N/A | VU-SE-11-000006 | MGI SA | Esquema 5 de la norma UNIT-ISO/IEC 17067:2013
Interruptores automáticos diferenciales - con protección contra sobrecorrientes | CHINT | NB1L-40 | Interruptor combinado | 240 | N/A | 25 | 3P | N/A | 6.0 | 300 | N/A | N/A | N/A | N/A | N/A | N/A | N/A | N/A | C | AC | N/A | N/A | N/A | N/A | VU-SE-11-000006 | MGI SA | Esquema 5 de la norma UNIT-ISO/IEC 17067:2013
Interruptores automáticos diferenciales - con protección contra sobrecorrientes | CHINT | NB1L-40 | Interruptor combinado | 240 | N/A | 20 | 3P | N/A | 6.0 | 300 | N/A | N/A | N/A | N/A | N/A | N/A | N/A | N/A | C | AC | N/A | N/A | N/A | N/A | VU-SE-11-000006 | MGI SA | Esquema 5 de la norma UNIT-ISO/IEC 17067:2013
Interruptores automáticos diferenciales - con protección contra sobrecorrientes | CHINT | NB1L-40 | Interruptor combinado | 240 | N/A | 16 | 3P | N/A | 6.0 | 300 | N/A | N/A | N/A | N/A | N/A | N/A | N/A | N/A | C | AC | N/A | N/A | N/A | N/A | VU-SE-11-000006 | MGI SA | Esquema 5 de la norma UNIT-ISO/IEC 17067:2013
Interruptores automáticos diferenciales - con protección contra sobrecorrientes | CHINT | NB1L-40 | Interruptor combinado | 240 | N/A | 13 | 3P | N/A | 6.0 | 300 | N/A | N/A | N/A | N/A | N/A | N/A | N/A | N/A | C | AC | N/A | N/A | N/A | N/A | VU-SE-11-000006 | MGI SA | Esquema 5 de la norma UNIT-ISO/IEC 17067:2013
Interruptores automáticos diferenciales - con protección contra sobrecorrientes | CHINT | NB1L-40 | Interruptor combinado | 240 | N/A | 4 | 3P | N/A | 6.0 | 300 | N/A | N/A | N/A | N/A | N/A | N/A | N/A | N/A | C | AC | N/A | N/A | N/A | N/A | VU-SE-11-000006 | MGI SA | Esquema 5 de la norma UNIT-ISO/IEC 17067:2013
Interruptores automáticos diferenciales - con protección contra sobrecorrientes | CHINT | NB1L-40 | Interruptor combinado | 240 | N/A | 8 | 3P | N/A | 6.0 | 300 | N/A | N/A | N/A | N/A | N/A | N/A | N/A | N/A | C | AC | N/A | N/A | N/A | N/A | VU-SE-11-000006 | MGI SA | Esquema 5 de la norma UNIT-ISO/IEC 17067:2013
Interruptores automáticos diferenciales - con protección contra sobrecorrientes | CHINT | NB1L-40 | Interruptor combinado | 240 | N/A | 6 | 3P | N/A | 6.0 | 300 | N/A | N/A | N/A | N/A | N/A | N/A | N/A | N/A | C | AC | N/A | N/A | N/A | N/A | VU-SE-11-000006 | MGI SA | Esquema 5 de la norma UNIT-ISO/IEC 17067:2013
Interruptores automáticos diferenciales - con protección contra sobrecorrientes | CHINT | NB1L-40 | Interruptor combinado | 240 | N/A | 4 | 3P | N/A | 6.0 | 100 | N/A | N/A | N/A | N/A | N/A | N/A | N/A | N/A | C | A | N/A | N/A | N/A | N/A | VU-SE-11-000006 | MGI SA | Esquema 5 de la norma UNIT-ISO/IEC 17067:2013
Interruptores automáticos diferenciales - con protección contra sobrecorrientes | CHINT | NB1L-40 | Interruptor combinado | 240 | N/A | 3 | 3P | N/A | 6.0 | 300 | N/A | N/A | N/A | N/A | N/A | N/A | N/A | N/A | C | A | N/A | N/A | N/A | N/A | VU-SE-11-000006 | MGI SA | Esquema 5 de la norma UNIT-ISO/IEC 17067:2013
Interruptores automáticos diferenciales - con protección contra sobrecorrientes | CHINT | NB1L-40H | Interruptor combinado | 240 | N/A | 2 | 3P | N/A | 10.0 | 300 | N/A | N/A | N/A | N/A | N/A | N/A | N/A | N/A | C | A | N/A | N/A | N/A | N/A | VU-SE-11-000006 | MGI SA | Esquema 5 de la norma UNIT-ISO/IEC 17067:2013
Interruptores automáticos diferenciales - con protección contra sobrecorrientes | CHINT | NB1L-40 | Interruptor combinado | 240 | N/A | 1 | 3P | N/A | 6.0 | 300 | N/A | N/A | N/A | N/A | N/A | N/A | N/A | N/A | C | A | N/A | N/A | N/A | N/A | VU-SE-11-000006 | MGI SA | Esquema 5 de la norma UNIT-ISO/IEC 17067:2013
Interruptores automáticos diferenciales - con protección contra sobrecorrientes | CHINT | NB1L-40 | Interruptor combinado | 240 | N/A | 40 | 3P | N/A | 6.0 | 300 | N/A | N/A | N/A | N/A | N/A | N/A | N/A | N/A | C | A | N/A | N/A | N/A | N/A | VU-SE-11-000006 | MGI SA | Esquema 5 de la norma UNIT-ISO/IEC 17067:2013
Interruptores automáticos diferenciales - con protección contra sobrecorrientes | CHINT | NB1L-40 | Interruptor combinado | 240 | N/A | 32 | 3P | N/A | 6.0 | 300 | N/A | N/A | N/A | N/A | N/A | N/A | N/A | N/A | C | A | N/A | N/A | N/A | N/A | VU-SE-11-000006 | MGI SA | Esquema 5 de la norma UNIT-ISO/IEC 17067:2013
Interruptores automáticos diferenciales - con protección contra sobrecorrientes | CHINT | NB1L-40 | Interruptor combinado | 240 | N/A | 25 | 3P | N/A | 6.0 | 300 | N/A | N/A | N/A | N/A | N/A | N/A | N/A | N/A | C | A | N/A | N/A | N/A | N/A | VU-SE-11-000006 | MGI SA | Esquema 5 de la norma UNIT-ISO/IEC 17067:2013
Interruptores automáticos diferenciales - con protección contra sobrecorrientes | CHINT | NB1L-40 | Interruptor combinado | 240 | N/A | 20 | 3P | N/A | 6.0 | 300 | N/A | N/A | N/A | N/A | N/A | N/A | N/A | N/A | C | A | N/A | N/A | N/A | N/A | VU-SE-11-000006 | MGI SA | Esquema 5 de la norma UNIT-ISO/IEC 17067:2013
Interruptores automáticos diferenciales - con protección contra sobrecorrientes | CHINT | NB1L-40 | Interruptor combinado | 240 | N/A | 16 | 3P | N/A | 6.0 | 300 | N/A | N/A | N/A | N/A | N/A | N/A | N/A | N/A | C | A | N/A | N/A | N/A | N/A | VU-SE-11-000006 | MGI SA | Esquema 5 de la norma UNIT-ISO/IEC 17067:2013
Interruptores automáticos diferenciales - con protección contra sobrecorrientes | CHINT | NB1L-40 | Interruptor combinado | 240 | N/A | 13 | 3P | N/A | 6.0 | 300 | N/A | N/A | N/A | N/A | N/A | N/A | N/A | N/A | C | A | N/A | N/A | N/A | N/A | VU-SE-11-000006 | MGI SA | Esquema 5 de la norma UNIT-ISO/IEC 17067:2013
Interruptores automáticos diferenciales - con protección contra sobrecorrientes | CHINT | NB1L-40 | Interruptor combinado | 240 | N/A | 10 | 3P | N/A | 6.0 | 300 | N/A | N/A | N/A | N/A | N/A | N/A | N/A | N/A | C | A | N/A | N/A | N/A | N/A | VU-SE-11-000006 | MGI SA | Esquema 5 de la norma UNIT-ISO/IEC 17067:2013
Interruptores automáticos diferenciales - con protección contra sobrecorrientes | CHINT | NB1L-40 | Interruptor combinado | 240 | N/A | 10 | 3P | N/A | 6.0 | 300 | N/A | N/A | N/A | N/A | N/A | N/A | N/A | N/A | C | A | N/A | N/A | N/A | N/A | VU-SE-11-000006 | MGI SA | Esquema 5 de la norma UNIT-ISO/IEC 17067:2013
Interruptores automáticos diferenciales - con protección contra sobrecorrientes | CHINT | NB1L-40 | Interruptor combinado | 240 | N/A | 3 | 3P | N/A | 6.0 | 300 | N/A | N/A | N/A | N/A | N/A | N/A | N/A | N/A | C | A | N/A | N/A | N/A | N/A | VU-SE-11-000006 | MGI SA | Esquema 5 de la norma UNIT-ISO/IEC 17067:2013
Interruptores automáticos diferenciales - con protección contra sobrecorrientes | CHINT | NB1L-40 | Interruptor combinado | 240 | N/A | 10 | 3P | N/A | 6.0 | 100 | N/A | N/A | N/A | N/A | N/A | N/A | N/A | N/A | C | A | N/A | N/A | N/A | N/A | VU-SE-11-000006 | MGI SA | Esquema 5 de la norma UNIT-ISO/IEC 17067:2013
Interruptores automáticos diferenciales - con protección contra sobrecorrientes | CHINT | NB1L-40 | Interruptor combinado | 240 | N/A | 1 | 3P | N/A | 6.0 | 100 | N/A | N/A | N/A | N/A | N/A | N/A | N/A | N/A | C | A | N/A | N/A | N/A | N/A | VU-SE-11-000006 | MGI SA | Esquema 5 de la norma UNIT-ISO/IEC 17067:2013
Interruptores automáticos diferenciales - con protección contra sobrecorrientes | CHINT | NB1L-40 | Interruptor combinado | 240 | N/A | 40 | 3P | N/A | 6.0 | 300 | N/A | N/A | N/A | N/A | N/A | N/A | N/A | N/A | C | A | N/A | N/A | N/A | N/A | VU-SE-11-000006 | MGI SA | Esquema 5 de la norma UNIT-ISO/IEC 17067:2013
Interruptores automáticos diferenciales - con protección contra sobrecorrientes | CHINT | NB1L-40H | Interruptor combinado | 240 | N/A | 32 | 3P | N/A | 10.0 | 30 | N/A | N/A | N/A | N/A | N/A | N/A | N/A | N/A | B | AC | N/A | N/A | N/A | N/A | VU-SE-11-000006 | MGI SA | Esquema 5 de la norma UNIT-ISO/IEC 17067:2013
Interruptores automáticos diferenciales - con protección contra sobrecorrientes | CHINT | NB1L-40H | Interruptor combinado | 240 | N/A | 25 | 3P | N/A | 10.0 | 300 | N/A | N/A | N/A | N/A | N/A | N/A | N/A | N/A | C | A | N/A | N/A | N/A | N/A | VU-SE-11-000006 | MGI SA | Esquema 5 de la norma UNIT-ISO/IEC 17067:2013
Interruptores automáticos diferenciales - con protección contra sobrecorrientes | CHINT | NB1L-40H | Interruptor combinado | 240 | N/A | 20 | 3P | N/A | 10.0 | 30 | N/A | N/A | N/A | N/A | N/A | N/A | N/A | N/A | C | A | N/A | N/A | N/A | N/A | VU-SE-11-000006 | MGI SA | Esquema 5 de la norma UNIT-ISO/IEC 17067:2013
Interruptores automáticos diferenciales - con protección contra sobrecorrientes | CHINT | NB1L-40H | Interruptor combinado | 240 | N/A | 16 | 3P | N/A | 10.0 | 30 | N/A | N/A | N/A | N/A | N/A | N/A | N/A | N/A | C | A | N/A | N/A | N/A | N/A | VU-SE-11-000006 | MGI SA | Esquema 5 de la norma UNIT-ISO/IEC 17067:2013
Interruptores automáticos diferenciales - con protección contra sobrecorrientes | CHINT | NB1L-40H | Interruptor combinado | 240 | N/A | 13 | 3P | N/A | 10.0 | 30 | N/A | N/A | N/A | N/A | N/A | N/A | N/A | N/A | C | A | N/A | N/A | N/A | N/A | VU-SE-11-000006 | MGI SA | Esquema 5 de la norma UNIT-ISO/IEC 17067:2013
Interruptores automáticos diferenciales - con protección contra sobrecorrientes | CHINT | NB1L-40H | Interruptor combinado | 240 | N/A | 10 | 3P | N/A | 10.0 | 30 | N/A | N/A | N/A | N/A | N/A | N/A | N/A | N/A | C | A | N/A | N/A | N/A | N/A | VU-SE-11-000006 | MGI SA | Esquema 5 de la norma UNIT-ISO/IEC 17067:2013
Interruptores automáticos diferenciales - con protección contra sobrecorrientes | CHINT | NB1L-40H | Interruptor combinado | 240 | N/A | 1 | 3P | N/A | 10.0 | 30 | N/A | N/A | N/A | N/A | N/A | N/A | N/A | N/A | B | AC | N/A | N/A | N/A | N/A | VU-SE-11-000006 | MGI SA | Esquema 5 de la norma UNIT-ISO/IEC 17067:2013
Interruptores automáticos diferenciales - con protección contra sobrecorrientes | CHINT | NB1L-40H | Interruptor combinado | 240 | N/A | 3 | 3P | N/A | 10.0 | 30 | N/A | N/A | N/A | N/A | N/A | N/A | N/A | N/A | B | AC | N/A | N/A | N/A | N/A | VU-SE-11-000006 | MGI SA | Esquema 5 de la norma UNIT-ISO/IEC 17067:2013
Interruptores automáticos diferenciales - con protección contra sobrecorrientes | CHINT | NB1L-40H | Interruptor combinado | 240 | N/A | 2 | 3P | N/A | 10.0 | 30 | N/A | N/A | N/A | N/A | N/A | N/A | N/A | N/A | B | AC | N/A | N/A | N/A | N/A | VU-SE-11-000006 | MGI SA | Esquema 5 de la norma UNIT-ISO/IEC 17067:2013
Interruptores automáticos diferenciales - con protección contra sobrecorrientes | CHINT | NB1L-40H | Interruptor combinado | 240 | N/A | 4 | 3P | N/A | 10.0 | 30 | N/A | N/A | N/A | N/A | N/A | N/A | N/A | N/A | B | AC | N/A | N/A | N/A | N/A | VU-SE-11-000006 | MGI SA | Esquema 5 de la norma UNIT-ISO/IEC 17067:2013
Interruptores automáticos diferenciales - con protección contra sobrecorrientes | CHINT | NB1L-40H | Interruptor combinado | 240 | N/A | 2 | 3P | N/A | 10.0 | 30 | N/A | N/A | N/A | N/A | N/A | N/A | N/A | N/A | B | AC | N/A | N/A | N/A | N/A | VU-SE-11-000006 | MGI SA | Esquema 5 de la norma UNIT-ISO/IEC 17067:2013
Interruptores automáticos diferenciales - con protección contra sobrecorrientes | CHINT | NB1L-40H | Interruptor combinado | 240 | N/A | 1 | 3P | N/A | 10.0 | 30 | N/A | N/A | N/A | N/A | N/A | N/A | N/A | N/A | B | AC | N/A | N/A | N/A | N/A | VU-SE-11-000006 | MGI SA | Esquema 5 de la norma UNIT-ISO/IEC 17067:2013
Interruptores automáticos diferenciales - con protección contra sobrecorrientes | CHINT | NB1L-40H | Interruptor combinado | 240 | N/A | 40 | 3P | N/A | 10.0 | 30 | N/A | N/A | N/A | N/A | N/A | N/A | N/A | N/A | C | A | N/A | N/A | N/A | N/A | VU-SE-11-000006 | MGI SA | Esquema 5 de la norma UNIT-ISO/IEC 17067:2013
Interruptores automáticos diferenciales - con protección contra sobrecorrientes | CHINT | NB1L-40H | Interruptor combinado | 240 | N/A | 32 | 3P | N/A | 10.0 | 30 | N/A | N/A | N/A | N/A | N/A | N/A | N/A | N/A | B | AC | N/A | N/A | N/A | N/A | VU-SE-11-000006 | MGI SA | Esquema 5 de la norma UNIT-ISO/IEC 17067:2013
Interruptores automáticos diferenciales - con protección contra sobrecorrientes | CHINT | NB1L-40H | Interruptor combinado | 240 | N/A | 25 | 3P | N/A | 10.0 | 30 | N/A | N/A | N/A | N/A | N/A | N/A | N/A | N/A | C | A | N/A | N/A | N/A | N/A | VU-SE-11-000006 | MGI SA | Esquema 5 de la norma UNIT-ISO/IEC 17067:2013
Interruptores automáticos diferenciales - con protección contra sobrecorrientes | CHINT | NB1L-40H | Interruptor combinado | 240 | N/A | 20 | 3P | N/A | 10.0 | 30 | N/A | N/A | N/A | N/A | N/A | N/A | N/A | N/A | B | AC | N/A | N/A | N/A | N/A | VU-SE-11-000006 | MGI SA | Esquema 5 de la norma UNIT-ISO/IEC 17067:2013
Interruptores automáticos diferenciales - con protección contra sobrecorrientes | CHINT | NB1L-40H | Interruptor combinado | 240 | N/A | 16 | 3P | N/A | 10.0 | 30 | N/A | N/A | N/A | N/A | N/A | N/A | N/A | N/A | B | AC | N/A | N/A | N/A | N/A | VU-SE-11-000006 | MGI SA | Esquema 5 de la norma UNIT-ISO/IEC 17067:2013
Interruptores automáticos diferenciales - con protección contra sobrecorrientes | CHINT | NB1L-40H | Interruptor combinado | 240 | N/A | 13 | 3P | N/A | 10.0 | 30 | N/A | N/A | N/A | N/A | N/A | N/A | N/A | N/A | B | AC | N/A | N/A | N/A | N/A | VU-SE-11-000006 | MGI SA | Esquema 5 de la norma UNIT-ISO/IEC 17067:2013
Interruptores automáticos diferenciales - con protección contra sobrecorrientes | CHINT | NB1L-40H | Interruptor combinado | 240 | N/A | 10 | 3P | N/A | 10.0 | 30 | N/A | N/A | N/A | N/A | N/A | N/A | N/A | N/A | B | AC | N/A | N/A | N/A | N/A | VU-SE-11-000006 | MGI SA | Esquema 5 de la norma UNIT-ISO/IEC 17067:2013
Interruptores automáticos diferenciales - con protección contra sobrecorrientes | CHINT | NB1L-40H | Interruptor combinado | 240 | N/A | 8 | 3P | N/A | 10.0 | 100 | N/A | N/A | N/A | N/A | N/A | N/A | N/A | N/A | B | AC | N/A | N/A | N/A | N/A | VU-SE-11-000006 | MGI SA | Esquema 5 de la norma UNIT-ISO/IEC 17067:2013
Interruptores automáticos diferenciales - con protección contra sobrecorrientes | CHINT | NB1L-40H | Interruptor combinado | 240 | N/A | 6 | 3P | N/A | 10.0 | 100 | N/A | N/A | N/A | N/A | N/A | N/A | N/A | N/A | B | AC | N/A | N/A | N/A | N/A | VU-SE-11-000006 | MGI SA | Esquema 5 de la norma UNIT-ISO/IEC 17067:2013
Interruptores automáticos diferenciales - con protección contra sobrecorrientes | CHINT | NB1L-40H | Interruptor combinado | 240 | N/A | 6 | 3P | N/A | 10.0 | 100 | N/A | N/A | N/A | N/A | N/A | N/A | N/A | N/A | B | AC | N/A | N/A | N/A | N/A | VU-SE-11-000006 | MGI SA | Esquema 5 de la norma UNIT-ISO/IEC 17067:2013
Interruptores automáticos diferenciales - con protección contra sobrecorrientes | CHINT | NB1L-40H | Interruptor combinado | 240 | N/A | 3 | 3P | N/A | 10.0 | 100 | N/A | N/A | N/A | N/A | N/A | N/A | N/A | N/A | B | AC | N/A | N/A | N/A | N/A | VU-SE-11-000006 | MGI SA | Esquema 5 de la norma UNIT-ISO/IEC 17067:2013
Interruptores automáticos diferenciales - con protección contra sobrecorrientes | CHINT | NB1L-40H | Interruptor combinado | 240 | N/A | 4 | 3P | N/A | 10.0 | 100 | N/A | N/A | N/A | N/A | N/A | N/A | N/A | N/A | B | AC | N/A | N/A | N/A | N/A | VU-SE-11-000006 | MGI SA | Esquema 5 de la norma UNIT-ISO/IEC 17067:2013
Interruptores automáticos diferenciales - con protección contra sobrecorrientes | CHINT | NB1L-40H | Interruptor combinado | 240 | N/A | 3 | 3P | N/A | 10.0 | 100 | N/A | N/A | N/A | N/A | N/A | N/A | N/A | N/A | B | AC | N/A | N/A | N/A | N/A | VU-SE-11-000006 | MGI SA | Esquema 5 de la norma UNIT-ISO/IEC 17067:2013
Interruptores automáticos diferenciales - con protección contra sobrecorrientes | CHINT | NB1L-40H | Interruptor combinado | 240 | N/A | 2 | 3P | N/A | 10.0 | 100 | N/A | N/A | N/A | N/A | N/A | N/A | N/A | N/A | B | AC | N/A | N/A | N/A | N/A | VU-SE-11-000006 | MGI SA | Esquema 5 de la norma UNIT-ISO/IEC 17067:2013
Interruptores automáticos diferenciales - con protección contra sobrecorrientes | CHINT | NB1L-40 | Interruptor combinado | 240 | N/A | 40 | 3P | N/A | 6.0 | 300 | N/A | N/A | N/A | N/A | N/A | N/A | N/A | N/A | C | AC | N/A | N/A | N/A | N/A | VU-SE-11-000006 | MGI SA | Esquema 5 de la norma UNIT-ISO/IEC 17067:2013
Interruptores automáticos diferenciales - con protección contra sobrecorrientes | CHINT | NB1L-40H | Interruptor combinado | 240 | N/A | 25 | 3P | N/A | 10.0 | 30 | N/A | N/A | N/A | N/A | N/A | N/A | N/A | N/A | B | AC | N/A | N/A | N/A | N/A | VU-SE-11-000006 | MGI SA | Esquema 5 de la norma UNIT-ISO/IEC 17067:2013
Interruptores automáticos diferenciales - con protección contra sobrecorrientes | CHINT | NB1L-40H | Interruptor combinado | 240 | N/A | 20 | 3P | N/A | 10.0 | 100 | N/A | N/A | N/A | N/A | N/A | N/A | N/A | N/A | C | A | N/A | N/A | N/A | N/A | VU-SE-11-000006 | MGI SA | Esquema 5 de la norma UNIT-ISO/IEC 17067:2013
Interruptores automáticos diferenciales - con protección contra sobrecorrientes | CHINT | NB1L-40H | Interruptor combinado | 240 | N/A | 16 | 3P | N/A | 10.0 | 300 | N/A | N/A | N/A | N/A | N/A | N/A | N/A | N/A | C | A | N/A | N/A | N/A | N/A | VU-SE-11-000006 | MGI SA | Esquema 5 de la norma UNIT-ISO/IEC 17067:2013
Interruptores automáticos diferenciales - con protección contra sobrecorrientes | CHINT | NB1L-40H | Interruptor combinado | 240 | N/A | 13 | 3P | N/A | 10.0 | 300 | N/A | N/A | N/A | N/A | N/A | N/A | N/A | N/A | C | A | N/A | N/A | N/A | N/A | VU-SE-11-000006 | MGI SA | Esquema 5 de la norma UNIT-ISO/IEC 17067:2013
Interruptores automáticos diferenciales - con protección contra sobrecorrientes | CHINT | NB1L-40H | Interruptor combinado | 240 | N/A | 10 | 3P | N/A | 10.0 | 300 | N/A | N/A | N/A | N/A | N/A | N/A | N/A | N/A | C | A | N/A | N/A | N/A | N/A | VU-SE-11-000006 | MGI SA | Esquema 5 de la norma UNIT-ISO/IEC 17067:2013
Interruptores automáticos diferenciales - con protección contra sobrecorrientes | CHINT | NB1L-40H | Interruptor combinado | 240 | N/A | 8 | 3P | N/A | 10.0 | 300 | N/A | N/A | N/A | N/A | N/A | N/A | N/A | N/A | C | A | N/A | N/A | N/A | N/A | VU-SE-11-000006 | MGI SA | Esquema 5 de la norma UNIT-ISO/IEC 17067:2013
Interruptores automáticos diferenciales - con protección contra sobrecorrientes | CHINT | NB1L-40H | Interruptor combinado | 240 | N/A | 2 | 3P | N/A | 10.0 | 300 | N/A | N/A | N/A | N/A | N/A | N/A | N/A | N/A | C | A | N/A | N/A | N/A | N/A | VU-SE-11-000006 | MGI SA | Esquema 5 de la norma UNIT-ISO/IEC 17067:2013
Interruptores automáticos diferenciales - con protección contra sobrecorrientes | CHINT | NB1L-40H | Interruptor combinado | 240 | N/A | 4 | 3P | N/A | 10.0 | 300 | N/A | N/A | N/A | N/A | N/A | N/A | N/A | N/A | C | A | N/A | N/A | N/A | N/A | VU-SE-11-000006 | MGI SA | Esquema 5 de la norma UNIT-ISO/IEC 17067:2013
Interruptores automáticos diferenciales - con protección contra sobrecorrientes | CHINT | NB1L-40H | Interruptor combinado | 240 | N/A | 10 | 3P | N/A | 10.0 | 300 | N/A | N/A | N/A | N/A | N/A | N/A | N/A | N/A | C | A | N/A | N/A | N/A | N/A | VU-SE-11-000006 | MGI SA | Esquema 5 de la norma UNIT-ISO/IEC 17067:2013
Interruptores automáticos diferenciales - con protección contra sobrecorrientes | CHINT | NB1L-40H | Interruptor combinado | 240 | N/A | 2 | 3P | N/A | 10.0 | 100 | N/A | N/A | N/A | N/A | N/A | N/A | N/A | N/A | C | A | N/A | N/A | N/A | N/A | VU-SE-11-000006 | MGI SA | Esquema 5 de la norma UNIT-ISO/IEC 17067:2013
Interruptores automáticos diferenciales - con protección contra sobrecorrientes | CHINT | NB1L-40H | Interruptor combinado | 240 | N/A | 1 | 3P | N/A | 10.0 | 100 | N/A | N/A | N/A | N/A | N/A | N/A | N/A | N/A | C | A | N/A | N/A | N/A | N/A | VU-SE-11-000006 | MGI SA | Esquema 5 de la norma UNIT-ISO/IEC 17067:2013
Interruptores automáticos diferenciales - con protección contra sobrecorrientes | CHINT | NB1L-40H | Interruptor combinado | 240 | N/A | 40 | 3P | N/A | 10.0 | 100 | N/A | N/A | N/A | N/A | N/A | N/A | N/A | N/A | C | A | N/A | N/A | N/A | N/A | VU-SE-11-000006 | MGI SA | Esquema 5 de la norma UNIT-ISO/IEC 17067:2013
Interruptores automáticos diferenciales - con protección contra sobrecorrientes | CHINT | NB1L-40H | Interruptor combinado | 240 | N/A | 32 | 3P | N/A | 10.0 | 100 | N/A | N/A | N/A | N/A | N/A | N/A | N/A | N/A | C | A | N/A | N/A | N/A | N/A | VU-SE-11-000006 | MGI SA | Esquema 5 de la norma UNIT-ISO/IEC 17067:2013
Interruptores automáticos diferenciales - con protección contra sobrecorrientes | CHINT | NB1L-40H | Interruptor combinado | 240 | N/A | 25 | 3P | N/A | 10.0 | 30 | N/A | N/A | N/A | N/A | N/A | N/A | N/A | N/A | C | A | N/A | N/A | N/A | N/A | VU-SE-11-000006 | MGI SA | Esquema 5 de la norma UNIT-ISO/IEC 17067:2013
Interruptores automáticos diferenciales - con protección contra sobrecorrientes | CHINT | NB1L-40H | Interruptor combinado | 240 | N/A | 20 | 3P | N/A | 10.0 | 100 | N/A | N/A | N/A | N/A | N/A | N/A | N/A | N/A | C | A | N/A | N/A | N/A | N/A | VU-SE-11-000006 | MGI SA | Esquema 5 de la norma UNIT-ISO/IEC 17067:2013
Interruptores automáticos diferenciales - con protección contra sobrecorrientes | CHINT | NB1L-40H | Interruptor combinado | 240 | N/A | 16 | 3P | N/A | 10.0 | 100 | N/A | N/A | N/A | N/A | N/A | N/A | N/A | N/A | B | AC | N/A | N/A | N/A | N/A | VU-SE-11-000006 | MGI SA | Esquema 5 de la norma UNIT-ISO/IEC 17067:2013
Interruptores automáticos diferenciales - con protección contra sobrecorrientes | CHINT | NB1L-40H | Interruptor combinado | 240 | N/A | 13 | 3P | N/A | 10.0 | 100 | N/A | N/A | N/A | N/A | N/A | N/A | N/A | N/A | C | A | N/A | N/A | N/A | N/A | VU-SE-11-000006 | MGI SA | Esquema 5 de la norma UNIT-ISO/IEC 17067:2013
Interruptores automáticos diferenciales - con protección contra sobrecorrientes | CHINT | NB1L-40H | Interruptor combinado | 240 | N/A | 10 | 3P | N/A | 10.0 | 100 | N/A | N/A | N/A | N/A | N/A | N/A | N/A | N/A | C | A | N/A | N/A | N/A | N/A | VU-SE-11-000006 | MGI SA | Esquema 5 de la norma UNIT-ISO/IEC 17067:2013
Interruptores automáticos diferenciales - con protección contra sobrecorrientes | CHINT | NB1L-40H | Interruptor combinado | 240 | N/A | 8 | 3P | N/A | 10.0 | 100 | N/A | N/A | N/A | N/A | N/A | N/A | N/A | N/A | C | A | N/A | N/A | N/A | N/A | VU-SE-11-000006 | MGI SA | Esquema 5 de la norma UNIT-ISO/IEC 17067:2013
Interruptores automáticos diferenciales - con protección contra sobrecorrientes | CHINT | NB1L-40H | Interruptor combinado | 240 | N/A | 6 | 3P | N/A | 10.0 | 100 | N/A | N/A | N/A | N/A | N/A | N/A | N/A | N/A | C | A | N/A | N/A | N/A | N/A | VU-SE-11-000006 | MGI SA | Esquema 5 de la norma UNIT-ISO/IEC 17067:2013
Interruptores automáticos diferenciales - con protección contra sobrecorrientes | CHINT | NB1L-40H | Interruptor combinado | 240 | N/A | 6 | 3P | N/A | 10.0 | 100 | N/A | N/A | N/A | N/A | N/A | N/A | N/A | N/A | C | A | N/A | N/A | N/A | N/A | VU-SE-11-000006 | MGI SA | Esquema 5 de la norma UNIT-ISO/IEC 17067:2013
Interruptores automáticos diferenciales - con protección contra sobrecorrientes | CHINT | NB1L-40H | Interruptor combinado | 240 | N/A | 8 | 3P | N/A | 10.0 | 100 | N/A | N/A | N/A | N/A | N/A | N/A | N/A | N/A | C | A | N/A | N/A | N/A | N/A | VU-SE-11-000006 | MGI SA | Esquema 5 de la norma UNIT-ISO/IEC 17067:2013
Interruptores automáticos diferenciales - con protección contra sobrecorrientes | CHINT | NB1L-40H | Interruptor combinado | 240 | N/A | 6 | 3P | N/A | 10.0 | 30 | N/A | N/A | N/A | N/A | N/A | N/A | N/A | N/A | C | A | N/A | N/A | N/A | N/A | VU-SE-11-000006 | MGI SA | Esquema 5 de la norma UNIT-ISO/IEC 17067:2013
Interruptores automáticos diferenciales - con protección contra sobrecorrientes | CHINT | NB1L-40H | Interruptor combinado | 240 | N/A | 4 | 3P | N/A | 10.0 | 30 | N/A | N/A | N/A | N/A | N/A | N/A | N/A | N/A | C | A | N/A | N/A | N/A | N/A | VU-SE-11-000006 | MGI SA | Esquema 5 de la norma UNIT-ISO/IEC 17067:2013
Interruptores automáticos diferenciales - con protección contra sobrecorrientes | CHINT | NB1L-40H | Interruptor combinado | 240 | N/A | 3 | 3P | N/A | 10.0 | 30 | N/A | N/A | N/A | N/A | N/A | N/A | N/A | N/A | C | A | N/A | N/A | N/A | N/A | VU-SE-11-000006 | MGI SA | Esquema 5 de la norma UNIT-ISO/IEC 17067:2013
Interruptores automáticos diferenciales - con protección contra sobrecorrientes | CHINT | NB1L-40H | Interruptor combinado | 240 | N/A | 2 | 3P | N/A | 10.0 | 30 | N/A | N/A | N/A | N/A | N/A | N/A | N/A | N/A | C | A | N/A | N/A | N/A | N/A | VU-SE-11-000006 | MGI SA | Esquema 5 de la norma UNIT-ISO/IEC 17067:2013
Interruptores automáticos diferenciales - con protección contra sobrecorrientes | CHINT | NB1L-40H | Interruptor combinado | 240 | N/A | 1 | 3P | N/A | 10.0 | 30 | N/A | N/A | N/A | N/A | N/A | N/A | N/A | N/A | C | A | N/A | N/A | N/A | N/A | VU-SE-11-000006 | MGI SA | Esquema 5 de la norma UNIT-ISO/IEC 17067:2013
Interruptores automáticos diferenciales - con protección contra sobrecorrientes | CHINT | NB1L-40H | Interruptor combinado | 240 | N/A | 40 | 3P | N/A | 10.0 | 30 | N/A | N/A | N/A | N/A | N/A | N/A | N/A | N/A | C | A | N/A | N/A | N/A | N/A | VU-SE-11-000006 | MGI SA | Esquema 5 de la norma UNIT-ISO/IEC 17067:2013
Interruptores automáticos diferenciales - con protección contra sobrecorrientes | CHINT | NB1L-40H | Interruptor combinado | 240 | N/A | 32 | 3P | N/A | 10.0 | 100 | N/A | N/A | N/A | N/A | N/A | N/A | N/A | N/A | C | A | N/A | N/A | N/A | N/A | VU-SE-11-000006 | MGI SA | Esquema 5 de la norma UNIT-ISO/IEC 17067:2013
Interruptores automáticos diferenciales - con protección contra sobrecorrientes | CHINT | NB1L-40H | Interruptor combinado | 240 | N/A | 25 | 4P | N/A | 10.0 | 300 | N/A | N/A | N/A | N/A | N/A | N/A | N/A | N/A | B | AC | N/A | N/A | N/A | N/A | VU-SE-11-000006 | MGI SA | Esquema 5 de la norma UNIT-ISO/IEC 17067:2013
Interruptores automáticos diferenciales - con protección contra sobrecorrientes | CHINT | NB1L-40 | Interruptor combinado | 240 | N/A | 20 | 4P | N/A | 6.0 | 30 | N/A | N/A | N/A | N/A | N/A | N/A | N/A | N/A | B | AC | N/A | N/A | N/A | N/A | VU-SE-11-000006 | MGI SA | Esquema 5 de la norma UNIT-ISO/IEC 17067:2013
Interruptores automáticos diferenciales - con protección contra sobrecorrientes | CHINT | NB1L-40H | Interruptor combinado | 240 | N/A | 16 | 4P | N/A | 10.0 | 100 | N/A | N/A | N/A | N/A | N/A | N/A | N/A | N/A | B | AC | N/A | N/A | N/A | N/A | VU-SE-11-000006 | MGI SA | Esquema 5 de la norma UNIT-ISO/IEC 17067:2013
Interruptores automáticos diferenciales - con protección contra sobrecorrientes | CHINT | NB1L-40H | Interruptor combinado | 240 | N/A | 8 | 4P | N/A | 10.0 | 100 | N/A | N/A | N/A | N/A | N/A | N/A | N/A | N/A | B | AC | N/A | N/A | N/A | N/A | VU-SE-11-000006 | MGI SA | Esquema 5 de la norma UNIT-ISO/IEC 17067:2013
Interruptores automáticos diferenciales - con protección contra sobrecorrientes | CHINT | NB1L-40H | Interruptor combinado | 240 | N/A | 10 | 4P | N/A | 10.0 | 100 | N/A | N/A | N/A | N/A | N/A | N/A | N/A | N/A | B | AC | N/A | N/A | N/A | N/A | VU-SE-11-000006 | MGI SA | Esquema 5 de la norma UNIT-ISO/IEC 17067:2013
Interruptores automáticos diferenciales - con protección contra sobrecorrientes | CHINT | NB1L-40H | Interruptor combinado | 240 | N/A | 10 | 4P | N/A | 10.0 | 300 | N/A | N/A | N/A | N/A | N/A | N/A | N/A | N/A | B | AC | N/A | N/A | N/A | N/A | VU-SE-11-000006 | MGI SA | Esquema 5 de la norma UNIT-ISO/IEC 17067:2013
Interruptores automáticos diferenciales - con protección contra sobrecorrientes | CHINT | NB1L-40H | Interruptor combinado | 240 | N/A | 6 | 4P | N/A | 10.0 | 300 | N/A | N/A | N/A | N/A | N/A | N/A | N/A | N/A | B | AC | N/A | N/A | N/A | N/A | VU-SE-11-000006 | MGI SA | Esquema 5 de la norma UNIT-ISO/IEC 17067:2013
Interruptores automáticos diferenciales - con protección contra sobrecorrientes | CHINT | NB1L-40H | Interruptor combinado | 240 | N/A | 4 | 4P | N/A | 10.0 | 300 | N/A | N/A | N/A | N/A | N/A | N/A | N/A | N/A | B | AC | N/A | N/A | N/A | N/A | VU-SE-11-000006 | MGI SA | Esquema 5 de la norma UNIT-ISO/IEC 17067:2013
Interruptores automáticos diferenciales - con protección contra sobrecorrientes | CHINT | NB1L-40H | Interruptor combinado | 240 | N/A | 3 | 4P | N/A | 10.0 | 300 | N/A | N/A | N/A | N/A | N/A | N/A | N/A | N/A | B | AC | N/A | N/A | N/A | N/A | VU-SE-11-000006 | MGI SA | Esquema 5 de la norma UNIT-ISO/IEC 17067:2013
Interruptores automáticos diferenciales - con protección contra sobrecorrientes | CHINT | NB1L-40H | Interruptor combinado | 240 | N/A | 2 | 4P | N/A | 10.0 | 300 | N/A | N/A | N/A | N/A | N/A | N/A | N/A | N/A | B | AC | N/A | N/A | N/A | N/A | VU-SE-11-000006 | MGI SA | Esquema 5 de la norma UNIT-ISO/IEC 17067:2013
Interruptores automáticos diferenciales - con protección contra sobrecorrientes | CHINT | NB1L-40H | Interruptor combinado | 240 | N/A | 1 | 4P | N/A | 10.0 | 300 | N/A | N/A | N/A | N/A | N/A | N/A | N/A | N/A | B | AC | N/A | N/A | N/A | N/A | VU-SE-11-000006 | MGI SA | Esquema 5 de la norma UNIT-ISO/IEC 17067:2013
Interruptores automáticos diferenciales - con protección contra sobrecorrientes | CHINT | NB1L-40H | Interruptor combinado | 240 | N/A | 40 | 4P | N/A | 10.0 | 100 | N/A | N/A | N/A | N/A | N/A | N/A | N/A | N/A | B | AC | N/A | N/A | N/A | N/A | VU-SE-11-000006 | MGI SA | Esquema 5 de la norma UNIT-ISO/IEC 17067:2013
Interruptores automáticos diferenciales - con protección contra sobrecorrientes | CHINT | NB1L-40H | Interruptor combinado | 240 | N/A | 32 | 4P | N/A | 10.0 | 300 | N/A | N/A | N/A | N/A | N/A | N/A | N/A | N/A | B | AC | N/A | N/A | N/A | N/A | VU-SE-11-000006 | MGI SA | Esquema 5 de la norma UNIT-ISO/IEC 17067:2013
Interruptores automáticos diferenciales - con protección contra sobrecorrientes | CHINT | NB1L-40H | Interruptor combinado | 240 | N/A | 25 | 4P | N/A | 10.0 | 100 | N/A | N/A | N/A | N/A | N/A | N/A | N/A | N/A | B | AC | N/A | N/A | N/A | N/A | VU-SE-11-000006 | MGI SA | Esquema 5 de la norma UNIT-ISO/IEC 17067:2013
Interruptores automáticos diferenciales - con protección contra sobrecorrientes | CHINT | NB1L-40H | Interruptor combinado | 240 | N/A | 20 | 4P | N/A | 10.0 | 300 | N/A | N/A | N/A | N/A | N/A | N/A | N/A | N/A | B | AC | N/A | N/A | N/A | N/A | VU-SE-11-000006 | MGI SA | Esquema 5 de la norma UNIT-ISO/IEC 17067:2013
Interruptores automáticos diferenciales - con protección contra sobrecorrientes | CHINT | NB1L-40H | Interruptor combinado | 240 | N/A | 16 | 4P | N/A | 10.0 | 300 | N/A | N/A | N/A | N/A | N/A | N/A | N/A | N/A | B | AC | N/A | N/A | N/A | N/A | VU-SE-11-000006 | MGI SA | Esquema 5 de la norma UNIT-ISO/IEC 17067:2013
Interruptores automáticos diferenciales - con protección contra sobrecorrientes | CHINT | NB1L-40H | Interruptor combinado | 240 | N/A | 13 | 4P | N/A | 10.0 | 300 | N/A | N/A | N/A | N/A | N/A | N/A | N/A | N/A | B | AC | N/A | N/A | N/A | N/A | VU-SE-11-000006 | MGI SA | Esquema 5 de la norma UNIT-ISO/IEC 17067:2013
Interruptores automáticos diferenciales - con protección contra sobrecorrientes | CHINT | NB1L-40H | Interruptor combinado | 240 | N/A | 13 | 4P | N/A | 10.0 | 300 | N/A | N/A | N/A | N/A | N/A | N/A | N/A | N/A | B | AC | N/A | N/A | N/A | N/A | VU-SE-11-000006 | MGI SA | Esquema 5 de la norma UNIT-ISO/IEC 17067:2013
Interruptores automáticos diferenciales - con protección contra sobrecorrientes | CHINT | NB1L-40 | Interruptor combinado | 240 | N/A | 8 | 4P | N/A | 6.0 | 30 | N/A | N/A | N/A | N/A | N/A | N/A | N/A | N/A | B | AC | N/A | N/A | N/A | N/A | VU-SE-11-000006 | MGI SA | Esquema 5 de la norma UNIT-ISO/IEC 17067:2013
Interruptores automáticos diferenciales - con protección contra sobrecorrientes | CHINT | NB1L-40 | Interruptor combinado | 240 | N/A | 6 | 4P | N/A | 6.0 | 30 | N/A | N/A | N/A | N/A | N/A | N/A | N/A | N/A | B | AC | N/A | N/A | N/A | N/A | VU-SE-11-000006 | MGI SA | Esquema 5 de la norma UNIT-ISO/IEC 17067:2013
Interruptores automáticos diferenciales - con protección contra sobrecorrientes | CHINT | NB1L-40 | Interruptor combinado | 240 | N/A | 4 | 4P | N/A | 6.0 | 30 | N/A | N/A | N/A | N/A | N/A | N/A | N/A | N/A | B | AC | N/A | N/A | N/A | N/A | VU-SE-11-000006 | MGI SA | Esquema 5 de la norma UNIT-ISO/IEC 17067:2013
Interruptores automáticos diferenciales - con protección contra sobrecorrientes | CHINT | NB1L-40 | Interruptor combinado | 240 | N/A | 3 | 4P | N/A | 6.0 | 30 | N/A | N/A | N/A | N/A | N/A | N/A | N/A | N/A | B | AC | N/A | N/A | N/A | N/A | VU-SE-11-000006 | MGI SA | Esquema 5 de la norma UNIT-ISO/IEC 17067:2013
Interruptores automáticos diferenciales - con protección contra sobrecorrientes | CHINT | NB1L-40 | Interruptor combinado | 240 | N/A | 2 | 4P | N/A | 6.0 | 30 | N/A | N/A | N/A | N/A | N/A | N/A | N/A | N/A | B | AC | N/A | N/A | N/A | N/A | VU-SE-11-000006 | MGI SA | Esquema 5 de la norma UNIT-ISO/IEC 17067:2013
Interruptores automáticos diferenciales - con protección contra sobrecorrientes | CHINT | NB1L-40 | Interruptor combinado | 240 | N/A | 1 | 4P | N/A | 6.0 | 30 | N/A | N/A | N/A | N/A | N/A | N/A | N/A | N/A | B | AC | N/A | N/A | N/A | N/A | VU-SE-11-000006 | MGI SA | Esquema 5 de la norma UNIT-ISO/IEC 17067:2013
Interruptores automáticos diferenciales - con protección contra sobrecorrientes | CHINT | NB1L-40 | Interruptor combinado | 240 | N/A | 40 | 4P | N/A | 6.0 | 100 | N/A | N/A | N/A | N/A | N/A | N/A | N/A | N/A | B | A | N/A | N/A | N/A | N/A | VU-SE-11-000006 | MGI SA | Esquema 5 de la norma UNIT-ISO/IEC 17067:2013
Interruptores automáticos diferenciales - con protección contra sobrecorrientes | CHINT | NB1L-40H | Interruptor combinado | 240 | N/A | 32 | 4P | N/A | 10.0 | 300 | N/A | N/A | N/A | N/A | N/A | N/A | N/A | N/A | B | AC | N/A | N/A | N/A | N/A | VU-SE-11-000006 | MGI SA | Esquema 5 de la norma UNIT-ISO/IEC 17067:2013
Interruptores automáticos diferenciales - con protección contra sobrecorrientes | CHINT | NB1L-40H | Interruptor combinado | 240 | N/A | 25 | 4P | N/A | 10.0 | 30 | N/A | N/A | N/A | N/A | N/A | N/A | N/A | N/A | B | AC | N/A | N/A | N/A | N/A | VU-SE-11-000006 | MGI SA | Esquema 5 de la norma UNIT-ISO/IEC 17067:2013
Interruptores automáticos diferenciales - con protección contra sobrecorrientes | CHINT | NB1L-40H | Interruptor combinado | 240 | N/A | 20 | 4P | N/A | 10.0 | 30 | N/A | N/A | N/A | N/A | N/A | N/A | N/A | N/A | C | A | N/A | N/A | N/A | N/A | VU-SE-11-000006 | MGI SA | Esquema 5 de la norma UNIT-ISO/IEC 17067:2013
Interruptores automáticos diferenciales - con protección contra sobrecorrientes | CHINT | NB1L-40H | Interruptor combinado | 240 | N/A | 16 | 4P | N/A | 10.0 | 30 | N/A | N/A | N/A | N/A | N/A | N/A | N/A | N/A | C | A | N/A | N/A | N/A | N/A | VU-SE-11-000006 | MGI SA | Esquema 5 de la norma UNIT-ISO/IEC 17067:2013
Interruptores automáticos diferenciales - con protección contra sobrecorrientes | CHINT | NB1L-40H | Interruptor combinado | 240 | N/A | 6 | 4P | N/A | 10.0 | 30 | N/A | N/A | N/A | N/A | N/A | N/A | N/A | N/A | C | A | N/A | N/A | N/A | N/A | VU-SE-11-000006 | MGI SA | Esquema 5 de la norma UNIT-ISO/IEC 17067:2013
Interruptores automáticos diferenciales - con protección contra sobrecorrientes | CHINT | NB1L-40H | Interruptor combinado | 240 | N/A | 10 | 4P | N/A | 10.0 | 30 | N/A | N/A | N/A | N/A | N/A | N/A | N/A | N/A | C | A | N/A | N/A | N/A | N/A | VU-SE-11-000006 | MGI SA | Esquema 5 de la norma UNIT-ISO/IEC 17067:2013
Interruptores automáticos diferenciales - con protección contra sobrecorrientes | CHINT | NB1L-40H | Interruptor combinado | 240 | N/A | 6 | 4P | N/A | 10.0 | 30 | N/A | N/A | N/A | N/A | N/A | N/A | N/A | N/A | B | AC | N/A | N/A | N/A | N/A | VU-SE-11-000006 | MGI SA | Esquema 5 de la norma UNIT-ISO/IEC 17067:2013
Interruptores automáticos diferenciales - con protección contra sobrecorrientes | CHINT | NB1L-40H | Interruptor combinado | 240 | N/A | 6 | 4P | N/A | 10.0 | 30 | N/A | N/A | N/A | N/A | N/A | N/A | N/A | N/A | B | AC | N/A | N/A | N/A | N/A | VU-SE-11-000006 | MGI SA | Esquema 5 de la norma UNIT-ISO/IEC 17067:2013
Interruptores automáticos diferenciales - con protección contra sobrecorrientes | CHINT | NB1L-40H | Interruptor combinado | 240 | N/A | 4 | 4P | N/A | 10.0 | 30 | N/A | N/A | N/A | N/A | N/A | N/A | N/A | N/A | B | AC | N/A | N/A | N/A | N/A | VU-SE-11-000006 | MGI SA | Esquema 5 de la norma UNIT-ISO/IEC 17067:2013
Interruptores automáticos diferenciales - con protección contra sobrecorrientes | CHINT | NB1L-40H | Interruptor combinado | 240 | N/A | 3 | 4P | N/A | 10.0 | 30 | N/A | N/A | N/A | N/A | N/A | N/A | N/A | N/A | B | AC | N/A | N/A | N/A | N/A | VU-SE-11-000006 | MGI SA | Esquema 5 de la norma UNIT-ISO/IEC 17067:2013
Interruptores automáticos diferenciales - con protección contra sobrecorrientes | CHINT | NB1L-40H | Interruptor combinado | 240 | N/A | 2 | 4P | N/A | 10.0 | 30 | N/A | N/A | N/A | N/A | N/A | N/A | N/A | N/A | B | AC | N/A | N/A | N/A | N/A | VU-SE-11-000006 | MGI SA | Esquema 5 de la norma UNIT-ISO/IEC 17067:2013
Interruptores automáticos diferenciales - con protección contra sobrecorrientes | CHINT | NB1L-40H | Interruptor combinado | 240 | N/A | 1 | 4P | N/A | 10.0 | 30 | N/A | N/A | N/A | N/A | N/A | N/A | N/A | N/A | B | AC | N/A | N/A | N/A | N/A | VU-SE-11-000006 | MGI SA | Esquema 5 de la norma UNIT-ISO/IEC 17067:2013
Interruptores automáticos diferenciales - con protección contra sobrecorrientes | CHINT | NB1L-40H | Interruptor combinado | 240 | N/A | 40 | 4P | N/A | 10.0 | 100 | N/A | N/A | N/A | N/A | N/A | N/A | N/A | N/A | B | AC | N/A | N/A | N/A | N/A | VU-SE-11-000006 | MGI SA | Esquema 5 de la norma UNIT-ISO/IEC 17067:2013
Interruptores automáticos diferenciales - con protección contra sobrecorrientes | CHINT | NB1L-40H | Interruptor combinado | 240 | N/A | 32 | 4P | N/A | 10.0 | 30 | N/A | N/A | N/A | N/A | N/A | N/A | N/A | N/A | B | AC | N/A | N/A | N/A | N/A | VU-SE-11-000006 | MGI SA | Esquema 5 de la norma UNIT-ISO/IEC 17067:2013
Interruptores automáticos diferenciales - con protección contra sobrecorrientes | CHINT | NB1L-40 | Interruptor combinado | 240 | N/A | 25 | 4P | N/A | 6.0 | 30 | N/A | N/A | N/A | N/A | N/A | N/A | N/A | N/A | B | AC | N/A | N/A | N/A | N/A | VU-SE-11-000006 | MGI SA | Esquema 5 de la norma UNIT-ISO/IEC 17067:2013
Interruptores automáticos diferenciales - con protección contra sobrecorrientes | CHINT | NB1L-40H | Interruptor combinado | 240 | N/A | 20 | 4P | N/A | 10.0 | 30 | N/A | N/A | N/A | N/A | N/A | N/A | N/A | N/A | B | AC | N/A | N/A | N/A | N/A | VU-SE-11-000006 | MGI SA | Esquema 5 de la norma UNIT-ISO/IEC 17067:2013
Interruptores automáticos diferenciales - con protección contra sobrecorrientes | CHINT | NB1L-40H | Interruptor combinado | 240 | N/A | 16 | 4P | N/A | 10.0 | 30 | N/A | N/A | N/A | N/A | N/A | N/A | N/A | N/A | B | AC | N/A | N/A | N/A | N/A | VU-SE-11-000006 | MGI SA | Esquema 5 de la norma UNIT-ISO/IEC 17067:2013
Interruptores automáticos diferenciales - con protección contra sobrecorrientes | CHINT | NB1L-40H | Interruptor combinado | 240 | N/A | 13 | 4P | N/A | 10.0 | 30 | N/A | N/A | N/A | N/A | N/A | N/A | N/A | N/A | B | AC | N/A | N/A | N/A | N/A | VU-SE-11-000006 | MGI SA | Esquema 5 de la norma UNIT-ISO/IEC 17067:2013
Interruptores automáticos diferenciales - con protección contra sobrecorrientes | CHINT | NB1L-40H | Interruptor combinado | 240 | N/A | 13 | 4P | N/A | 10.0 | 30 | N/A | N/A | N/A | N/A | N/A | N/A | N/A | N/A | B | AC | N/A | N/A | N/A | N/A | VU-SE-11-000006 | MGI SA | Esquema 5 de la norma UNIT-ISO/IEC 17067:2013
Interruptores automáticos diferenciales - con protección contra sobrecorrientes | CHINT | NB1L-40H | Interruptor combinado | 240 | N/A | 6 | 4P | N/A | 10.0 | 100 | N/A | N/A | N/A | N/A | N/A | N/A | N/A | N/A | B | AC | N/A | N/A | N/A | N/A | VU-SE-11-000006 | MGI SA | Esquema 5 de la norma UNIT-ISO/IEC 17067:2013
Interruptores automáticos diferenciales - con protección contra sobrecorrientes | CHINT | NB1L-40H | Interruptor combinado | 240 | N/A | 4 | 4P | N/A | 10.0 | 100 | N/A | N/A | N/A | N/A | N/A | N/A | N/A | N/A | B | AC | N/A | N/A | N/A | N/A | VU-SE-11-000006 | MGI SA | Esquema 5 de la norma UNIT-ISO/IEC 17067:2013
Interruptores automáticos diferenciales - con protección contra sobrecorrientes | CHINT | NB1L-40H | Interruptor combinado | 240 | N/A | 3 | 4P | N/A | 10.0 | 100 | N/A | N/A | N/A | N/A | N/A | N/A | N/A | N/A | B | AC | N/A | N/A | N/A | N/A | VU-SE-11-000006 | MGI SA | Esquema 5 de la norma UNIT-ISO/IEC 17067:2013
Interruptores automáticos diferenciales - con protección contra sobrecorrientes | CHINT | NB1L-40H | Interruptor combinado | 240 | N/A | 2 | 4P | N/A | 10.0 | 100 | N/A | N/A | N/A | N/A | N/A | N/A | N/A | N/A | B | AC | N/A | N/A | N/A | N/A | VU-SE-11-000006 | MGI SA | Esquema 5 de la norma UNIT-ISO/IEC 17067:2013
Interruptores automáticos diferenciales - con protección contra sobrecorrientes | CHINT | NB1L-40H | Interruptor combinado | 240 | N/A | 1 | 4P | N/A | 10.0 | 100 | N/A | N/A | N/A | N/A | N/A | N/A | N/A | N/A | B | AC | N/A | N/A | N/A | N/A | VU-SE-11-000006 | MGI SA | Esquema 5 de la norma UNIT-ISO/IEC 17067:2013
Interruptores automáticos diferenciales - con protección contra sobrecorrientes | CHINT | NB1L-40H | Interruptor combinado | 240 | N/A | 40 | 4P | N/A | 10.0 | 100 | N/A | N/A | N/A | N/A | N/A | N/A | N/A | N/A | B | AC | N/A | N/A | N/A | N/A | VU-SE-11-000006 | MGI SA | Esquema 5 de la norma UNIT-ISO/IEC 17067:2013
Interruptores automáticos diferenciales - con protección contra sobrecorrientes | CHINT | NB1L-40H | Interruptor combinado | 240 | N/A | 32 | 4P | N/A | 10.0 | 100 | N/A | N/A | N/A | N/A | N/A | N/A | N/A | N/A | B | AC | N/A | N/A | N/A | N/A | VU-SE-11-000006 | MGI SA | Esquema 5 de la norma UNIT-ISO/IEC 17067:2013
Interruptores automáticos diferenciales - con protección contra sobrecorrientes | CHINT | NB1L-40H | Interruptor combinado | 240 | N/A | 25 | 4P | N/A | 10.0 | 30 | N/A | N/A | N/A | N/A | N/A | N/A | N/A | N/A | B | AC | N/A | N/A | N/A | N/A | VU-SE-11-000006 | MGI SA | Esquema 5 de la norma UNIT-ISO/IEC 17067:2013
Interruptores automáticos diferenciales - con protección contra sobrecorrientes | CHINT | NB1L-40 | Interruptor combinado | 240 | N/A | 20 | 4P | N/A | 6.0 | 300 | N/A | N/A | N/A | N/A | N/A | N/A | N/A | N/A | B | A | N/A | N/A | N/A | N/A | VU-SE-11-000006 | MGI SA | Esquema 5 de la norma UNIT-ISO/IEC 17067:2013
Interruptores automáticos diferenciales - con protección contra sobrecorrientes | CHINT | NB1L-40 | Interruptor combinado | 240 | N/A | 16 | 4P | N/A | 6.0 | 30 | N/A | N/A | N/A | N/A | N/A | N/A | N/A | N/A | B | AC | N/A | N/A | N/A | N/A | VU-SE-11-000006 | MGI SA | Esquema 5 de la norma UNIT-ISO/IEC 17067:2013
Interruptores automáticos diferenciales - con protección contra sobrecorrientes | CHINT | NB1L-40 | Interruptor combinado | 240 | N/A | 13 | 4P | N/A | 6.0 | 300 | N/A | N/A | N/A | N/A | N/A | N/A | N/A | N/A | B | AC | N/A | N/A | N/A | N/A | VU-SE-11-000006 | MGI SA | Esquema 5 de la norma UNIT-ISO/IEC 17067:2013
Interruptores automáticos diferenciales - con protección contra sobrecorrientes | CHINT | NB1L-40 | Interruptor combinado | 240 | N/A | 10 | 4P | N/A | 6.0 | 300 | N/A | N/A | N/A | N/A | N/A | N/A | N/A | N/A | B | A | N/A | N/A | N/A | N/A | VU-SE-11-000006 | MGI SA | Esquema 5 de la norma UNIT-ISO/IEC 17067:2013
Interruptores automáticos diferenciales - con protección contra sobrecorrientes | CHINT | NB1L-40 | Interruptor combinado | 240 | N/A | 8 | 4P | N/A | 6.0 | 300 | N/A | N/A | N/A | N/A | N/A | N/A | N/A | N/A | B | A | N/A | N/A | N/A | N/A | VU-SE-11-000006 | MGI SA | Esquema 5 de la norma UNIT-ISO/IEC 17067:2013
Interruptores automáticos diferenciales - con protección contra sobrecorrientes | CHINT | NB1L-40 | Interruptor combinado | 240 | N/A | 10 | 4P | N/A | 6.0 | 300 | N/A | N/A | N/A | N/A | N/A | N/A | N/A | N/A | B | A | N/A | N/A | N/A | N/A | VU-SE-11-000006 | MGI SA | Esquema 5 de la norma UNIT-ISO/IEC 17067:2013
Interruptores automáticos diferenciales - con protección contra sobrecorrientes | CHINT | NB1L-40 | Interruptor combinado | 240 | N/A | 4 | 4P | N/A | 6.0 | 300 | N/A | N/A | N/A | N/A | N/A | N/A | N/A | N/A | B | A | N/A | N/A | N/A | N/A | VU-SE-11-000006 | MGI SA | Esquema 5 de la norma UNIT-ISO/IEC 17067:2013
Interruptores automáticos diferenciales - con protección contra sobrecorrientes | CHINT | NB1L-40 | Interruptor combinado | 240 | N/A | 3 | 4P | N/A | 6.0 | 300 | N/A | N/A | N/A | N/A | N/A | N/A | N/A | N/A | B | A | N/A | N/A | N/A | N/A | VU-SE-11-000006 | MGI SA | Esquema 5 de la norma UNIT-ISO/IEC 17067:2013
Interruptores automáticos diferenciales - con protección contra sobrecorrientes | CHINT | NB1L-40 | Interruptor combinado | 240 | N/A | 2 | 4P | N/A | 6.0 | 300 | N/A | N/A | N/A | N/A | N/A | N/A | N/A | N/A | B | A | N/A | N/A | N/A | N/A | VU-SE-11-000006 | MGI SA | Esquema 5 de la norma UNIT-ISO/IEC 17067:2013
Interruptores automáticos diferenciales - con protección contra sobrecorrientes | CHINT | NB1L-40 | Interruptor combinado | 240 | N/A | 1 | 4P | N/A | 6.0 | 300 | N/A | N/A | N/A | N/A | N/A | N/A | N/A | N/A | B | A | N/A | N/A | N/A | N/A | VU-SE-11-000006 | MGI SA | Esquema 5 de la norma UNIT-ISO/IEC 17067:2013
Interruptores automáticos diferenciales - con protección contra sobrecorrientes | CHINT | NB1L-40H | Interruptor combinado | 240 | N/A | 40 | 3P+N | N/A | 10.0 | 30 | N/A | N/A | N/A | N/A | N/A | N/A | N/A | N/A | C | A | N/A | N/A | N/A | N/A | VU-SE-11-000006 | MGI SA | Esquema 5 de la norma UNIT-ISO/IEC 17067:2013
Interruptores automáticos diferenciales - con protección contra sobrecorrientes | CHINT | NB1L-40 | Interruptor combinado | 240 | N/A | 32 | 4P | N/A | 6.0 | 300 | N/A | N/A | N/A | N/A | N/A | N/A | N/A | N/A | B | AC | N/A | N/A | N/A | N/A | VU-SE-11-000006 | MGI SA | Esquema 5 de la norma UNIT-ISO/IEC 17067:2013
Interruptores automáticos diferenciales - con protección contra sobrecorrientes | CHINT | NB1L-40H | Interruptor combinado | 240 | N/A | 25 | 3P+N | N/A | 10.0 | 30 | N/A | N/A | N/A | N/A | N/A | N/A | N/A | N/A | C | A | N/A | N/A | N/A | N/A | VU-SE-11-000006 | MGI SA | Esquema 5 de la norma UNIT-ISO/IEC 17067:2013
Interruptores automáticos diferenciales - con protección contra sobrecorrientes | CHINT | NB1L-40 | Interruptor combinado | 240 | N/A | 20 | 4P | N/A | 6.0 | 300 | N/A | N/A | N/A | N/A | N/A | N/A | N/A | N/A | B | AC | N/A | N/A | N/A | N/A | VU-SE-11-000006 | MGI SA | Esquema 5 de la norma UNIT-ISO/IEC 17067:2013
Interruptores automáticos diferenciales - con protección contra sobrecorrientes | CHINT | NB1L-40 | Interruptor combinado | 240 | N/A | 16 | 4P | N/A | 6.0 | 300 | N/A | N/A | N/A | N/A | N/A | N/A | N/A | N/A | B | A | N/A | N/A | N/A | N/A | VU-SE-11-000006 | MGI SA | Esquema 5 de la norma UNIT-ISO/IEC 17067:2013
Interruptores automáticos diferenciales - con protección contra sobrecorrientes | CHINT | NB1L-40 | Interruptor combinado | 240 | N/A | 13 | 4P | N/A | 6.0 | 300 | N/A | N/A | N/A | N/A | N/A | N/A | N/A | N/A | B | A | N/A | N/A | N/A | N/A | VU-SE-11-000006 | MGI SA | Esquema 5 de la norma UNIT-ISO/IEC 17067:2013
Interruptores automáticos diferenciales - con protección contra sobrecorrientes | CHINT | NB1L-40 | Interruptor combinado | 240 | N/A | 4 | 4P | N/A | 6.0 | 100 | N/A | N/A | N/A | N/A | N/A | N/A | N/A | N/A | B | A | N/A | N/A | N/A | N/A | VU-SE-11-000006 | MGI SA | Esquema 5 de la norma UNIT-ISO/IEC 17067:2013
Interruptores automáticos diferenciales - con protección contra sobrecorrientes | CHINT | NB1L-40 | Interruptor combinado | 240 | N/A | 10 | 4P | N/A | 6.0 | 100 | N/A | N/A | N/A | N/A | N/A | N/A | N/A | N/A | B | A | N/A | N/A | N/A | N/A | VU-SE-11-000006 | MGI SA | Esquema 5 de la norma UNIT-ISO/IEC 17067:2013
Interruptores automáticos diferenciales - con protección contra sobrecorrientes | CHINT | NB1L-40 | Interruptor combinado | 240 | N/A | 6 | 4P | N/A | 6.0 | 100 | N/A | N/A | N/A | N/A | N/A | N/A | N/A | N/A | B | A | N/A | N/A | N/A | N/A | VU-SE-11-000006 | MGI SA | Esquema 5 de la norma UNIT-ISO/IEC 17067:2013
Interruptores automáticos diferenciales - con protección contra sobrecorrientes | CHINT | NB1L-40 | Interruptor combinado | 240 | N/A | 8 | 4P | N/A | 6.0 | 100 | N/A | N/A | N/A | N/A | N/A | N/A | N/A | N/A | B | A | N/A | N/A | N/A | N/A | VU-SE-11-000006 | MGI SA | Esquema 5 de la norma UNIT-ISO/IEC 17067:2013
Interruptores automáticos diferenciales - con protección contra sobrecorrientes | CHINT | NB1L-40 | Interruptor combinado | 240 | N/A | 4 | 4P | N/A | 6.0 | 100 | N/A | N/A | N/A | N/A | N/A | N/A | N/A | N/A | B | A | N/A | N/A | N/A | N/A | VU-SE-11-000006 | MGI SA | Esquema 5 de la norma UNIT-ISO/IEC 17067:2013
Interruptores automáticos diferenciales - con protección contra sobrecorrientes | CHINT | NB1L-40 | Interruptor combinado | 240 | N/A | 3 | 4P | N/A | 6.0 | 100 | N/A | N/A | N/A | N/A | N/A | N/A | N/A | N/A | B | A | N/A | N/A | N/A | N/A | VU-SE-11-000006 | MGI SA | Esquema 5 de la norma UNIT-ISO/IEC 17067:2013
Interruptores automáticos diferenciales - con protección contra sobrecorrientes | CHINT | NB1L-40 | Interruptor combinado | 240 | N/A | 2 | 4P | N/A | 6.0 | 100 | N/A | N/A | N/A | N/A | N/A | N/A | N/A | N/A | B | A | N/A | N/A | N/A | N/A | VU-SE-11-000006 | MGI SA | Esquema 5 de la norma UNIT-ISO/IEC 17067:2013
Interruptores automáticos diferenciales - con protección contra sobrecorrientes | CHINT | NB1L-40 | Interruptor combinado | 240 | N/A | 1 | 4P | N/A | 6.0 | 100 | N/A | N/A | N/A | N/A | N/A | N/A | N/A | N/A | B | A | N/A | N/A | N/A | N/A | VU-SE-11-000006 | MGI SA | Esquema 5 de la norma UNIT-ISO/IEC 17067:2013
Interruptores automáticos diferenciales - con protección contra sobrecorrientes | CHINT | NB1L-40 | Interruptor combinado | 240 | N/A | 40 | 4P | N/A | 6.0 | 100 | N/A | N/A | N/A | N/A | N/A | N/A | N/A | N/A | B | A | N/A | N/A | N/A | N/A | VU-SE-11-000006 | MGI SA | Esquema 5 de la norma UNIT-ISO/IEC 17067:2013
Interruptores automáticos diferenciales - con protección contra sobrecorrientes | CHINT | NB1L-40 | Interruptor combinado | 240 | N/A | 32 | 4P | N/A | 6.0 | 300 | N/A | N/A | N/A | N/A | N/A | N/A | N/A | N/A | B | A | N/A | N/A | N/A | N/A | VU-SE-11-000006 | MGI SA | Esquema 5 de la norma UNIT-ISO/IEC 17067:2013
Interruptores automáticos diferenciales - con protección contra sobrecorrientes | CHINT | NB1L-40 | Interruptor combinado | 240 | N/A | 25 | 4P | N/A | 6.0 | 100 | N/A | N/A | N/A | N/A | N/A | N/A | N/A | N/A | B | AC | N/A | N/A | N/A | N/A | VU-SE-11-000006 | MGI SA | Esquema 5 de la norma UNIT-ISO/IEC 17067:2013
Interruptores automáticos diferenciales - con protección contra sobrecorrientes | CHINT | NB1L-40 | Interruptor combinado | 240 | N/A | 20 | 4P | N/A | 6.0 | 30 | N/A | N/A | N/A | N/A | N/A | N/A | N/A | N/A | B | AC | N/A | N/A | N/A | N/A | VU-SE-11-000006 | MGI SA | Esquema 5 de la norma UNIT-ISO/IEC 17067:2013
Interruptores automáticos diferenciales - con protección contra sobrecorrientes | CHINT | NB1L-40 | Interruptor combinado | 240 | N/A | 16 | 4P | N/A | 6.0 | 30 | N/A | N/A | N/A | N/A | N/A | N/A | N/A | N/A | B | AC | N/A | N/A | N/A | N/A | VU-SE-11-000006 | MGI SA | Esquema 5 de la norma UNIT-ISO/IEC 17067:2013
Interruptores automáticos diferenciales - con protección contra sobrecorrientes | CHINT | NB1L-40 | Interruptor combinado | 240 | N/A | 13 | 4P | N/A | 6.0 | 30 | N/A | N/A | N/A | N/A | N/A | N/A | N/A | N/A | B | AC | N/A | N/A | N/A | N/A | VU-SE-11-000006 | MGI SA | Esquema 5 de la norma UNIT-ISO/IEC 17067:2013
Interruptores automáticos diferenciales - con protección contra sobrecorrientes | CHINT | NB1L-40 | Interruptor combinado | 240 | N/A | 6 | 4P | N/A | 6.0 | 100 | N/A | N/A | N/A | N/A | N/A | N/A | N/A | N/A | B | AC | N/A | N/A | N/A | N/A | VU-SE-11-000006 | MGI SA | Esquema 5 de la norma UNIT-ISO/IEC 17067:2013
Interruptores automáticos diferenciales - con protección contra sobrecorrientes | CHINT | NB1L-40 | Interruptor combinado | 240 | N/A | 8 | 4P | N/A | 6.0 | 100 | N/A | N/A | N/A | N/A | N/A | N/A | N/A | N/A | B | AC | N/A | N/A | N/A | N/A | VU-SE-11-000006 | MGI SA | Esquema 5 de la norma UNIT-ISO/IEC 17067:2013
Interruptores automáticos diferenciales - con protección contra sobrecorrientes | CHINT | NB1L-40 | Interruptor combinado | 240 | N/A | 8 | 4P | N/A | 6.0 | 100 | N/A | N/A | N/A | N/A | N/A | N/A | N/A | N/A | B | AC | N/A | N/A | N/A | N/A | VU-SE-11-000006 | MGI SA | Esquema 5 de la norma UNIT-ISO/IEC 17067:2013
Interruptores automáticos diferenciales - con protección contra sobrecorrientes | CHINT | NB1L-40 | Interruptor combinado | 240 | N/A | 4 | 4P | N/A | 6.0 | 100 | N/A | N/A | N/A | N/A | N/A | N/A | N/A | N/A | B | AC | N/A | N/A | N/A | N/A | VU-SE-11-000006 | MGI SA | Esquema 5 de la norma UNIT-ISO/IEC 17067:2013
Interruptores automáticos diferenciales - con protección contra sobrecorrientes | CHINT | NB1L-40 | Interruptor combinado | 240 | N/A | 3 | 4P | N/A | 6.0 | 100 | N/A | N/A | N/A | N/A | N/A | N/A | N/A | N/A | B | AC | N/A | N/A | N/A | N/A | VU-SE-11-000006 | MGI SA | Esquema 5 de la norma UNIT-ISO/IEC 17067:2013
Interruptores automáticos diferenciales - con protección contra sobrecorrientes | CHINT | NB1L-40 | Interruptor combinado | 240 | N/A | 2 | 4P | N/A | 6.0 | 100 | N/A | N/A | N/A | N/A | N/A | N/A | N/A | N/A | B | AC | N/A | N/A | N/A | N/A | VU-SE-11-000006 | MGI SA | Esquema 5 de la norma UNIT-ISO/IEC 17067:2013
Interruptores automáticos diferenciales - con protección contra sobrecorrientes | CHINT | NB1L-40 | Interruptor combinado | 240 | N/A | 1 | 4P | N/A | 6.0 | 100 | N/A | N/A | N/A | N/A | N/A | N/A | N/A | N/A | B | AC | N/A | N/A | N/A | N/A | VU-SE-11-000006 | MGI SA | Esquema 5 de la norma UNIT-ISO/IEC 17067:2013
Interruptores automáticos diferenciales - con protección contra sobrecorrientes | CHINT | NB1L-40 | Interruptor combinado | 240 | N/A | 40 | 4P | N/A | 6.0 | 300 | N/A | N/A | N/A | N/A | N/A | N/A | N/A | N/A | B | AC | N/A | N/A | N/A | N/A | VU-SE-11-000006 | MGI SA | Esquema 5 de la norma UNIT-ISO/IEC 17067:2013
Interruptores automáticos diferenciales - con protección contra sobrecorrientes | CHINT | NB1L-40 | Interruptor combinado | 240 | N/A | 32 | 4P | N/A | 6.0 | 100 | N/A | N/A | N/A | N/A | N/A | N/A | N/A | N/A | B | AC | N/A | N/A | N/A | N/A | VU-SE-11-000006 | MGI SA | Esquema 5 de la norma UNIT-ISO/IEC 17067:2013
Interruptores automáticos diferenciales - con protección contra sobrecorrientes | CHINT | NB1L-40H | Interruptor combinado | 240 | N/A | 25 | 4P | N/A | 10.0 | 30 | N/A | N/A | N/A | N/A | N/A | N/A | N/A | N/A | C | A | N/A | N/A | N/A | N/A | VU-SE-11-000006 | MGI SA | Esquema 5 de la norma UNIT-ISO/IEC 17067:2013
Interruptores automáticos diferenciales - con protección contra sobrecorrientes | CHINT | NB1L-40 | Interruptor combinado | 240 | N/A | 20 | 4P | N/A | 6.0 | 100 | N/A | N/A | N/A | N/A | N/A | N/A | N/A | N/A | B | AC | N/A | N/A | N/A | N/A | VU-SE-11-000006 | MGI SA | Esquema 5 de la norma UNIT-ISO/IEC 17067:2013
Interruptores automáticos diferenciales - con protección contra sobrecorrientes | CHINT | NB1L-40 | Interruptor combinado | 240 | N/A | 16 | 4P | N/A | 6.0 | 100 | N/A | N/A | N/A | N/A | N/A | N/A | N/A | N/A | B | AC | N/A | N/A | N/A | N/A | VU-SE-11-000006 | MGI SA | Esquema 5 de la norma UNIT-ISO/IEC 17067:2013
Interruptores automáticos diferenciales - con protección contra sobrecorrientes | CHINT | NB1L-40 | Interruptor combinado | 240 | N/A | 13 | 4P | N/A | 6.0 | 300 | N/A | N/A | N/A | N/A | N/A | N/A | N/A | N/A | B | AC | N/A | N/A | N/A | N/A | VU-SE-11-000006 | MGI SA | Esquema 5 de la norma UNIT-ISO/IEC 17067:2013
Interruptores automáticos diferenciales - con protección contra sobrecorrientes | CHINT | NB1L-40 | Interruptor combinado | 240 | N/A | 8 | 4P | N/A | 6.0 | 300 | N/A | N/A | N/A | N/A | N/A | N/A | N/A | N/A | B | AC | N/A | N/A | N/A | N/A | VU-SE-11-000006 | MGI SA | Esquema 5 de la norma UNIT-ISO/IEC 17067:2013
Interruptores automáticos diferenciales - con protección contra sobrecorrientes | CHINT | NB1L-40 | Interruptor combinado | 240 | N/A | 10 | 4P | N/A | 6.0 | 300 | N/A | N/A | N/A | N/A | N/A | N/A | N/A | N/A | B | AC | N/A | N/A | N/A | N/A | VU-SE-11-000006 | MGI SA | Esquema 5 de la norma UNIT-ISO/IEC 17067:2013
Interruptores automáticos diferenciales - con protección contra sobrecorrientes | CHINT | NB1L-40 | Interruptor combinado | 240 | N/A | 16 | 4P | N/A | 6.0 | 300 | N/A | N/A | N/A | N/A | N/A | N/A | N/A | N/A | B | AC | N/A | N/A | N/A | N/A | VU-SE-11-000006 | MGI SA | Esquema 5 de la norma UNIT-ISO/IEC 17067:2013
Interruptores automáticos diferenciales - con protección contra sobrecorrientes | CHINT | NB1L-40 | Interruptor combinado | 240 | N/A | 20 | 4P | N/A | 6.0 | 300 | N/A | N/A | N/A | N/A | N/A | N/A | N/A | N/A | B | AC | N/A | N/A | N/A | N/A | VU-SE-11-000006 | MGI SA | Esquema 5 de la norma UNIT-ISO/IEC 17067:2013
Interruptores automáticos diferenciales - con protección contra sobrecorrientes | CHINT | NB1L-40 | Interruptor combinado | 240 | N/A | 16 | 4P | N/A | 6.0 | 300 | N/A | N/A | N/A | N/A | N/A | N/A | N/A | N/A | B | AC | N/A | N/A | N/A | N/A | VU-SE-11-000006 | MGI SA | Esquema 5 de la norma UNIT-ISO/IEC 17067:2013
Interruptores automáticos diferenciales - con protección contra sobrecorrientes | CHINT | NB1L-40 | Interruptor combinado | 240 | N/A | 13 | 4P | N/A | 6.0 | 300 | N/A | N/A | N/A | N/A | N/A | N/A | N/A | N/A | B | AC | N/A | N/A | N/A | N/A | VU-SE-11-000006 | MGI SA | Esquema 5 de la norma UNIT-ISO/IEC 17067:2013
Interruptores automáticos diferenciales - con protección contra sobrecorrientes | CHINT | NB1L-40 | Interruptor combinado | 240 | N/A | 10 | 4P | N/A | 6.0 | 300 | N/A | N/A | N/A | N/A | N/A | N/A | N/A | N/A | B | AC | N/A | N/A | N/A | N/A | VU-SE-11-000006 | MGI SA | Esquema 5 de la norma UNIT-ISO/IEC 17067:2013
Interruptores automáticos diferenciales - con protección contra sobrecorrientes | CHINT | NB1L-40 | Interruptor combinado | 240 | N/A | 8 | 4P | N/A | 6.0 | 300 | N/A | N/A | N/A | N/A | N/A | N/A | N/A | N/A | B | AC | N/A | N/A | N/A | N/A | VU-SE-11-000006 | MGI SA | Esquema 5 de la norma UNIT-ISO/IEC 17067:2013
Interruptores automáticos diferenciales - con protección contra sobrecorrientes | CHINT | NB1L-40 | Interruptor combinado | 240 | N/A | 6 | 4P | N/A | 6.0 | 100 | N/A | N/A | N/A | N/A | N/A | N/A | N/A | N/A | B | AC | N/A | N/A | N/A | N/A | VU-SE-11-000006 | MGI SA | Esquema 5 de la norma UNIT-ISO/IEC 17067:2013
Interruptores automáticos diferenciales - con protección contra sobrecorrientes | CHINT | NB1L-40 | Interruptor combinado | 240 | N/A | 4 | 4P | N/A | 6.0 | 300 | N/A | N/A | N/A | N/A | N/A | N/A | N/A | N/A | C | A | N/A | N/A | N/A | N/A | VU-SE-11-000006 | MGI SA | Esquema 5 de la norma UNIT-ISO/IEC 17067:2013
Interruptores automáticos diferenciales - con protección contra sobrecorrientes | CHINT | NB1L-40H | Interruptor combinado | 240 | N/A | 3 | 4P | N/A | 10.0 | 30 | N/A | N/A | N/A | N/A | N/A | N/A | N/A | N/A | C | A | N/A | N/A | N/A | N/A | VU-SE-11-000006 | MGI SA | Esquema 5 de la norma UNIT-ISO/IEC 17067:2013
Interruptores automáticos diferenciales - con protección contra sobrecorrientes | CHINT | NB1L-40 | Interruptor combinado | 240 | N/A | 2 | 4P | N/A | 6.0 | 300 | N/A | N/A | N/A | N/A | N/A | N/A | N/A | N/A | C | AC | N/A | N/A | N/A | N/A | VU-SE-11-000006 | MGI SA | Esquema 5 de la norma UNIT-ISO/IEC 17067:2013
Interruptores automáticos diferenciales - con protección contra sobrecorrientes | CHINT | NB1L-40 | Interruptor combinado | 240 | N/A | 1 | 4P | N/A | 6.0 | 300 | N/A | N/A | N/A | N/A | N/A | N/A | N/A | N/A | C | AC | N/A | N/A | N/A | N/A | VU-SE-11-000006 | MGI SA | Esquema 5 de la norma UNIT-ISO/IEC 17067:2013
Interruptores automáticos diferenciales - con protección contra sobrecorrientes | CHINT | NB1L-40 | Interruptor combinado | 240 | N/A | 40 | 4P | N/A | 6.0 | 300 | N/A | N/A | N/A | N/A | N/A | N/A | N/A | N/A | C | AC | N/A | N/A | N/A | N/A | VU-SE-11-000006 | MGI SA | Esquema 5 de la norma UNIT-ISO/IEC 17067:2013
Interruptores automáticos diferenciales - con protección contra sobrecorrientes | CHINT | NB1L-40 | Interruptor combinado | 240 | N/A | 32 | 4P | N/A | 6.0 | 300 | N/A | N/A | N/A | N/A | N/A | N/A | N/A | N/A | C | AC | N/A | N/A | N/A | N/A | VU-SE-11-000006 | MGI SA | Esquema 5 de la norma UNIT-ISO/IEC 17067:2013
Interruptores automáticos diferenciales - con protección contra sobrecorrientes | CHINT | NB1L-40 | Interruptor combinado | 240 | N/A | 16 | 4P | N/A | 6.0 | 300 | N/A | N/A | N/A | N/A | N/A | N/A | N/A | N/A | C | A | N/A | N/A | N/A | N/A | VU-SE-11-000006 | MGI SA | Esquema 5 de la norma UNIT-ISO/IEC 17067:2013
Interruptores automáticos diferenciales - con protección contra sobrecorrientes | CHINT | NB1L-40 | Interruptor combinado | 240 | N/A | 20 | 4P | N/A | 6.0 | 300 | N/A | N/A | N/A | N/A | N/A | N/A | N/A | N/A | C | A | N/A | N/A | N/A | N/A | VU-SE-11-000006 | MGI SA | Esquema 5 de la norma UNIT-ISO/IEC 17067:2013
Interruptores automáticos diferenciales - con protección contra sobrecorrientes | CHINT | NB1L-40 | Interruptor combinado | 240 | N/A | 40 | 4P | N/A | 6.0 | 300 | N/A | N/A | N/A | N/A | N/A | N/A | N/A | N/A | C | A | N/A | N/A | N/A | N/A | VU-SE-11-000006 | MGI SA | Esquema 5 de la norma UNIT-ISO/IEC 17067:2013
Interruptores automáticos diferenciales - con protección contra sobrecorrientes | CHINT | NB1L-40 | Interruptor combinado | 240 | N/A | 13 | 4P | N/A | 6.0 | 300 | N/A | N/A | N/A | N/A | N/A | N/A | N/A | N/A | C | A | N/A | N/A | N/A | N/A | VU-SE-11-000006 | MGI SA | Esquema 5 de la norma UNIT-ISO/IEC 17067:2013
Interruptores automáticos diferenciales - con protección contra sobrecorrientes | CHINT | NB1L-40 | Interruptor combinado | 240 | N/A | 10 | 4P | N/A | 6.0 | 300 | N/A | N/A | N/A | N/A | N/A | N/A | N/A | N/A | C | A | N/A | N/A | N/A | N/A | VU-SE-11-000006 | MGI SA | Esquema 5 de la norma UNIT-ISO/IEC 17067:2013
Interruptores automáticos diferenciales - con protección contra sobrecorrientes | CHINT | NB1L-40 | Interruptor combinado | 240 | N/A | 8 | 4P | N/A | 6.0 | 300 | N/A | N/A | N/A | N/A | N/A | N/A | N/A | N/A | C | AC | N/A | N/A | N/A | N/A | VU-SE-11-000006 | MGI SA | Esquema 5 de la norma UNIT-ISO/IEC 17067:2013
Interruptores automáticos diferenciales - con protección contra sobrecorrientes | CHINT | NB1L-40 | Interruptor combinado | 240 | N/A | 6 | 4P | N/A | 6.0 | 300 | N/A | N/A | N/A | N/A | N/A | N/A | N/A | N/A | C | A | N/A | N/A | N/A | N/A | VU-SE-11-000006 | MGI SA | Esquema 5 de la norma UNIT-ISO/IEC 17067:2013
Interruptores automáticos diferenciales - con protección contra sobrecorrientes | CHINT | NB1L-40 | Interruptor combinado | 240 | N/A | 4 | 4P | N/A | 6.0 | 300 | N/A | N/A | N/A | N/A | N/A | N/A | N/A | N/A | C | AC | N/A | N/A | N/A | N/A | VU-SE-11-000006 | MGI SA | Esquema 5 de la norma UNIT-ISO/IEC 17067:2013
Interruptores automáticos diferenciales - con protección contra sobrecorrientes | CHINT | NB1L-40 | Interruptor combinado | 240 | N/A | 3 | 4P | N/A | 6.0 | 300 | N/A | N/A | N/A | N/A | N/A | N/A | N/A | N/A | C | A | N/A | N/A | N/A | N/A | VU-SE-11-000006 | MGI SA | Esquema 5 de la norma UNIT-ISO/IEC 17067:2013
Interruptores automáticos diferenciales - con protección contra sobrecorrientes | CHINT | NB1L-40 | Interruptor combinado | 240 | N/A | 2 | 4P | N/A | 6.0 | 300 | N/A | N/A | N/A | N/A | N/A | N/A | N/A | N/A | C | A | N/A | N/A | N/A | N/A | VU-SE-11-000006 | MGI SA | Esquema 5 de la norma UNIT-ISO/IEC 17067:2013
Interruptores automáticos diferenciales - con protección contra sobrecorrientes | CHINT | NB1L-40 | Interruptor combinado | 240 | N/A | 1 | 4P | N/A | 6.0 | 300 | N/A | N/A | N/A | N/A | N/A | N/A | N/A | N/A | C | A | N/A | N/A | N/A | N/A | VU-SE-11-000006 | MGI SA | Esquema 5 de la norma UNIT-ISO/IEC 17067:2013
Interruptores automáticos diferenciales - con protección contra sobrecorrientes | CHINT | NB1L-40 | Interruptor combinado | 240 | N/A | 40 | 4P | N/A | 6.0 | 300 | N/A | N/A | N/A | N/A | N/A | N/A | N/A | N/A | C | A | N/A | N/A | N/A | N/A | VU-SE-11-000006 | MGI SA | Esquema 5 de la norma UNIT-ISO/IEC 17067:2013
Interruptores automáticos diferenciales - con protección contra sobrecorrientes | CHINT | NB1L-40 | Interruptor combinado | 240 | N/A | 32 | 4P | N/A | 6.0 | 300 | N/A | N/A | N/A | N/A | N/A | N/A | N/A | N/A | C | A | N/A | N/A | N/A | N/A | VU-SE-11-000006 | MGI SA | Esquema 5 de la norma UNIT-ISO/IEC 17067:2013
Interruptores automáticos diferenciales - con protección contra sobrecorrientes | CHINT | NB1L-40 | Interruptor combinado | 240 | N/A | 25 | 4P | N/A | 6.0 | 100 | N/A | N/A | N/A | N/A | N/A | N/A | N/A | N/A | C | A | N/A | N/A | N/A | N/A | VU-SE-11-000006 | MGI SA | Esquema 5 de la norma UNIT-ISO/IEC 17067:2013
Interruptores automáticos diferenciales - con protección contra sobrecorrientes | CHINT | NB1L-40 | Interruptor combinado | 240 | N/A | 8 | 4P | N/A | 6.0 | 100 | N/A | N/A | N/A | N/A | N/A | N/A | N/A | N/A | C | A | N/A | N/A | N/A | N/A | VU-SE-11-000006 | MGI SA | Esquema 5 de la norma UNIT-ISO/IEC 17067:2013
Interruptores automáticos diferenciales - con protección contra sobrecorrientes | CHINT | NB1L-40 | Interruptor combinado | 240 | N/A | 25 | 4P | N/A | 6.0 | 100 | N/A | N/A | N/A | N/A | N/A | N/A | N/A | N/A | C | A | N/A | N/A | N/A | N/A | VU-SE-11-000006 | MGI SA | Esquema 5 de la norma UNIT-ISO/IEC 17067:2013
Interruptores automáticos diferenciales - con protección contra sobrecorrientes | CHINT | NB1L-40 | Interruptor combinado | 240 | N/A | 40 | 4P | N/A | 6.0 | 100 | N/A | N/A | N/A | N/A | N/A | N/A | N/A | N/A | C | A | N/A | N/A | N/A | N/A | VU-SE-11-000006 | MGI SA | Esquema 5 de la norma UNIT-ISO/IEC 17067:2013
Interruptores automáticos diferenciales - con protección contra sobrecorrientes | CHINT | NB1L-40 | Interruptor combinado | 240 | N/A | 1 | 4P | N/A | 6.0 | 100 | N/A | N/A | N/A | N/A | N/A | N/A | N/A | N/A | C | A | N/A | N/A | N/A | N/A | VU-SE-11-000006 | MGI SA | Esquema 5 de la norma UNIT-ISO/IEC 17067:2013
Interruptores automáticos diferenciales - con protección contra sobrecorrientes | CHINT | NB1L-40 | Interruptor combinado | 240 | N/A | 40 | 4P | N/A | 6.0 | 100 | N/A | N/A | N/A | N/A | N/A | N/A | N/A | N/A | C | A | N/A | N/A | N/A | N/A | VU-SE-11-000006 | MGI SA | Esquema 5 de la norma UNIT-ISO/IEC 17067:2013
Interruptores automáticos diferenciales - con protección contra sobrecorrientes | CHINT | NB1L-40 | Interruptor combinado | 240 | N/A | 32 | 4P | N/A | 6.0 | 300 | N/A | N/A | N/A | N/A | N/A | N/A | N/A | N/A | C | A | N/A | N/A | N/A | N/A | VU-SE-11-000006 | MGI SA | Esquema 5 de la norma UNIT-ISO/IEC 17067:2013
Interruptores automáticos diferenciales - con protección contra sobrecorrientes | CHINT | NB1L-40 | Interruptor combinado | 240 | N/A | 25 | 4P | N/A | 6.0 | 100 | N/A | N/A | N/A | N/A | N/A | N/A | N/A | N/A | C | AC | N/A | N/A | N/A | N/A | VU-SE-11-000006 | MGI SA | Esquema 5 de la norma UNIT-ISO/IEC 17067:2013
Interruptores automáticos diferenciales - con protección contra sobrecorrientes | CHINT | NB1L-40 | Interruptor combinado | 240 | N/A | 20 | 4P | N/A | 6.0 | 30 | N/A | N/A | N/A | N/A | N/A | N/A | N/A | N/A | C | AC | N/A | N/A | N/A | N/A | VU-SE-11-000006 | MGI SA | Esquema 5 de la norma UNIT-ISO/IEC 17067:2013
Interruptores automáticos diferenciales - con protección contra sobrecorrientes | CHINT | NB1L-40 | Interruptor combinado | 240 | N/A | 16 | 4P | N/A | 6.0 | 30 | N/A | N/A | N/A | N/A | N/A | N/A | N/A | N/A | C | AC | N/A | N/A | N/A | N/A | VU-SE-11-000006 | MGI SA | Esquema 5 de la norma UNIT-ISO/IEC 17067:2013
Interruptores automáticos diferenciales - con protección contra sobrecorrientes | CHINT | NB1L-40 | Interruptor combinado | 240 | N/A | 13 | 4P | N/A | 6.0 | 30 | N/A | N/A | N/A | N/A | N/A | N/A | N/A | N/A | C | AC | N/A | N/A | N/A | N/A | VU-SE-11-000006 | MGI SA | Esquema 5 de la norma UNIT-ISO/IEC 17067:2013
Interruptores automáticos diferenciales - con protección contra sobrecorrientes | CHINT | NB1L-40 | Interruptor combinado | 240 | N/A | 10 | 4P | N/A | 6.0 | 30 | N/A | N/A | N/A | N/A | N/A | N/A | N/A | N/A | C | AC | N/A | N/A | N/A | N/A | VU-SE-11-000006 | MGI SA | Esquema 5 de la norma UNIT-ISO/IEC 17067:2013
Interruptores automáticos diferenciales - con protección contra sobrecorrientes | CHINT | NB1L-40 | Interruptor combinado | 240 | N/A | 8 | 4P | N/A | 6.0 | 30 | N/A | N/A | N/A | N/A | N/A | N/A | N/A | N/A | C | AC | N/A | N/A | N/A | N/A | VU-SE-11-000006 | MGI SA | Esquema 5 de la norma UNIT-ISO/IEC 17067:2013
Interruptores automáticos diferenciales - con protección contra sobrecorrientes | CHINT | NB1L-40 | Interruptor combinado | 240 | N/A | 6 | 4P | N/A | 6.0 | 100 | N/A | N/A | N/A | N/A | N/A | N/A | N/A | N/A | C | AC | N/A | N/A | N/A | N/A | VU-SE-11-000006 | MGI SA | Esquema 5 de la norma UNIT-ISO/IEC 17067:2013
Interruptores automáticos diferenciales - con protección contra sobrecorrientes | CHINT | NB1L-40 | Interruptor combinado | 240 | N/A | 4 | 4P | N/A | 6.0 | 100 | N/A | N/A | N/A | N/A | N/A | N/A | N/A | N/A | C | AC | N/A | N/A | N/A | N/A | VU-SE-11-000006 | MGI SA | Esquema 5 de la norma UNIT-ISO/IEC 17067:2013
Interruptores automáticos diferenciales - con protección contra sobrecorrientes | CHINT | NB1L-40 | Interruptor combinado | 240 | N/A | 3 | 4P | N/A | 6.0 | 100 | N/A | N/A | N/A | N/A | N/A | N/A | N/A | N/A | C | AC | N/A | N/A | N/A | N/A | VU-SE-11-000006 | MGI SA | Esquema 5 de la norma UNIT-ISO/IEC 17067:2013
Interruptores automáticos diferenciales - con protección contra sobrecorrientes | CHINT | NB1L-40 | Interruptor combinado | 240 | N/A | 25 | 4P | N/A | 6.0 | 100 | N/A | N/A | N/A | N/A | N/A | N/A | N/A | N/A | C | AC | N/A | N/A | N/A | N/A | VU-SE-11-000006 | MGI SA | Esquema 5 de la norma UNIT-ISO/IEC 17067:2013
Interruptores automáticos diferenciales - con protección contra sobrecorrientes | CHINT | NB1L-40 | Interruptor combinado | 240 | N/A | 1 | 4P | N/A | 6.0 | 100 | N/A | N/A | N/A | N/A | N/A | N/A | N/A | N/A | C | AC | N/A | N/A | N/A | N/A | VU-SE-11-000006 | MGI SA | Esquema 5 de la norma UNIT-ISO/IEC 17067:2013
Interruptores automáticos diferenciales - con protección contra sobrecorrientes | CHINT | NB1L-40 | Interruptor combinado | 240 | N/A | 32 | 4P | N/A | 6.0 | 300 | N/A | N/A | N/A | N/A | N/A | N/A | N/A | N/A | C | AC | N/A | N/A | N/A | N/A | VU-SE-11-000006 | MGI SA | Esquema 5 de la norma UNIT-ISO/IEC 17067:2013
Interruptores automáticos diferenciales - con protección contra sobrecorrientes | CHINT | NB1L-40 | Interruptor combinado | 240 | N/A | 32 | 4P | N/A | 6.0 | 100 | N/A | N/A | N/A | N/A | N/A | N/A | N/A | N/A | C | AC | N/A | N/A | N/A | N/A | VU-SE-11-000006 | MGI SA | Esquema 5 de la norma UNIT-ISO/IEC 17067:2013
Interruptores automáticos diferenciales - con protección contra sobrecorrientes | CHINT | NB1L-40 | Interruptor combinado | 240 | N/A | 25 | 4P | N/A | 6.0 | 100 | N/A | N/A | N/A | N/A | N/A | N/A | N/A | N/A | C | A | N/A | N/A | N/A | N/A | VU-SE-11-000006 | MGI SA | Esquema 5 de la norma UNIT-ISO/IEC 17067:2013
Interruptores automáticos diferenciales - con protección contra sobrecorrientes | CHINT | NB1L-40 | Interruptor combinado | 240 | N/A | 20 | 4P | N/A | 6.0 | 100 | N/A | N/A | N/A | N/A | N/A | N/A | N/A | N/A | C | AC | N/A | N/A | N/A | N/A | VU-SE-11-000006 | MGI SA | Esquema 5 de la norma UNIT-ISO/IEC 17067:2013
Interruptores automáticos diferenciales - con protección contra sobrecorrientes | CHINT | NB1L-40 | Interruptor combinado | 240 | N/A | 16 | 4P | N/A | 6.0 | 100 | N/A | N/A | N/A | N/A | N/A | N/A | N/A | N/A | C | AC | N/A | N/A | N/A | N/A | VU-SE-11-000006 | MGI SA | Esquema 5 de la norma UNIT-ISO/IEC 17067:2013
Interruptores automáticos diferenciales - con protección contra sobrecorrientes | CHINT | NB1L-40 | Interruptor combinado | 240 | N/A | 13 | 4P | N/A | 6.0 | 100 | N/A | N/A | N/A | N/A | N/A | N/A | N/A | N/A | C | AC | N/A | N/A | N/A | N/A | VU-SE-11-000006 | MGI SA | Esquema 5 de la norma UNIT-ISO/IEC 17067:2013
Interruptores automáticos diferenciales - con protección contra sobrecorrientes | CHINT | NB1L-40 | Interruptor combinado | 240 | N/A | 10 | 4P | N/A | 6.0 | 100 | N/A | N/A | N/A | N/A | N/A | N/A | N/A | N/A | C | AC | N/A | N/A | N/A | N/A | VU-SE-11-000006 | MGI SA | Esquema 5 de la norma UNIT-ISO/IEC 17067:2013
Interruptores automáticos diferenciales - con protección contra sobrecorrientes | CHINT | NB1L-40 | Interruptor combinado | 240 | N/A | 8 | 4P | N/A | 6.0 | 100 | N/A | N/A | N/A | N/A | N/A | N/A | N/A | N/A | C | AC | N/A | N/A | N/A | N/A | VU-SE-11-000006 | MGI SA | Esquema 5 de la norma UNIT-ISO/IEC 17067:2013
Interruptores automáticos diferenciales - con protección contra sobrecorrientes | CHINT | NB1L-40 | Interruptor combinado | 240 | N/A | 6 | 4P | N/A | 6.0 | 300 | N/A | N/A | N/A | N/A | N/A | N/A | N/A | N/A | C | AC | N/A | N/A | N/A | N/A | VU-SE-11-000006 | MGI SA | Esquema 5 de la norma UNIT-ISO/IEC 17067:2013
Interruptores automáticos diferenciales - con protección contra sobrecorrientes | CHINT | NB1L-40 | Interruptor combinado | 240 | N/A | 4 | 4P | N/A | 6.0 | 300 | N/A | N/A | N/A | N/A | N/A | N/A | N/A | N/A | C | AC | N/A | N/A | N/A | N/A | VU-SE-11-000006 | MGI SA | Esquema 5 de la norma UNIT-ISO/IEC 17067:2013
Interruptores automáticos diferenciales - con protección contra sobrecorrientes | CHINT | NB1L-40 | Interruptor combinado | 240 | N/A | 3 | 4P | N/A | 6.0 | 300 | N/A | N/A | N/A | N/A | N/A | N/A | N/A | N/A | C | AC | N/A | N/A | N/A | N/A | VU-SE-11-000006 | MGI SA | Esquema 5 de la norma UNIT-ISO/IEC 17067:2013
Interruptores automáticos diferenciales - con protección contra sobrecorrientes | CHINT | NB1L-40 | Interruptor combinado | 240 | N/A | 2 | 4P | N/A | 6.0 | 300 | N/A | N/A | N/A | N/A | N/A | N/A | N/A | N/A | C | AC | N/A | N/A | N/A | N/A | VU-SE-11-000006 | MGI SA | Esquema 5 de la norma UNIT-ISO/IEC 17067:2013
Interruptores automáticos diferenciales - con protección contra sobrecorrientes | CHINT | NB1L-40 | Interruptor combinado | 240 | N/A | 1 | 4P | N/A | 6.0 | 300 | N/A | N/A | N/A | N/A | N/A | N/A | N/A | N/A | C | AC | N/A | N/A | N/A | N/A | VU-SE-11-000006 | MGI SA | Esquema 5 de la norma UNIT-ISO/IEC 17067:2013
Interruptores automáticos diferenciales - con protección contra sobrecorrientes | CHINT | NB1L-40 | Interruptor combinado | 240 | N/A | 13 | 4P | N/A | 6.0 | 300 | N/A | N/A | N/A | N/A | N/A | N/A | N/A | N/A | C | AC | N/A | N/A | N/A | N/A | VU-SE-11-000006 | MGI SA | Esquema 5 de la norma UNIT-ISO/IEC 17067:2013
Interruptores automáticos diferenciales - con protección contra sobrecorrientes | CHINT | NB1L-40 | Interruptor combinado | 240 | N/A | 2 | 4P | N/A | 6.0 | 100 | N/A | N/A | N/A | N/A | N/A | N/A | N/A | N/A | C | AC | N/A | N/A | N/A | N/A | VU-SE-11-000006 | MGI SA | Esquema 5 de la norma UNIT-ISO/IEC 17067:2013
Interruptores automáticos diferenciales - con protección contra sobrecorrientes | CHINT | NB1L-40H | Interruptor combinado | 240 | N/A | 2 | 4P | N/A | 10.0 | 100 | N/A | N/A | N/A | N/A | N/A | N/A | N/A | N/A | C | A | N/A | N/A | N/A | N/A | VU-SE-11-000006 | MGI SA | Esquema 5 de la norma UNIT-ISO/IEC 17067:2013
Interruptores automáticos diferenciales - con protección contra sobrecorrientes | CHINT | NB1L-40H | Interruptor combinado | 240 | N/A | 3 | 4P | N/A | 10.0 | 300 | N/A | N/A | N/A | N/A | N/A | N/A | N/A | N/A | C | A | N/A | N/A | N/A | N/A | VU-SE-11-000006 | MGI SA | Esquema 5 de la norma UNIT-ISO/IEC 17067:2013
Interruptores automáticos diferenciales - con protección contra sobrecorrientes | CHINT | NB1L-40H | Interruptor combinado | 240 | N/A | 2 | 4P | N/A | 10.0 | 300 | N/A | N/A | N/A | N/A | N/A | N/A | N/A | N/A | C | A | N/A | N/A | N/A | N/A | VU-SE-11-000006 | MGI SA | Esquema 5 de la norma UNIT-ISO/IEC 17067:2013
Interruptores automáticos diferenciales - con protección contra sobrecorrientes | CHINT | NB1L-40H | Interruptor combinado | 240 | N/A | 1 | 4P | N/A | 10.0 | 300 | N/A | N/A | N/A | N/A | N/A | N/A | N/A | N/A | C | A | N/A | N/A | N/A | N/A | VU-SE-11-000006 | MGI SA | Esquema 5 de la norma UNIT-ISO/IEC 17067:2013
Interruptores automáticos diferenciales - con protección contra sobrecorrientes | CHINT | NB1L-40H | Interruptor combinado | 240 | N/A | 40 | 4P | N/A | 10.0 | 300 | N/A | N/A | N/A | N/A | N/A | N/A | N/A | N/A | C | A | N/A | N/A | N/A | N/A | VU-SE-11-000006 | MGI SA | Esquema 5 de la norma UNIT-ISO/IEC 17067:2013
Interruptores automáticos diferenciales - con protección contra sobrecorrientes | CHINT | NB1L-40H | Interruptor combinado | 240 | N/A | 32 | 4P | N/A | 10.0 | 100 | N/A | N/A | N/A | N/A | N/A | N/A | N/A | N/A | C | A | N/A | N/A | N/A | N/A | VU-SE-11-000006 | MGI SA | Esquema 5 de la norma UNIT-ISO/IEC 17067:2013
Interruptores automáticos diferenciales - con protección contra sobrecorrientes | CHINT | NB1L-40H | Interruptor combinado | 240 | N/A | 25 | 4P | N/A | 10.0 | 100 | N/A | N/A | N/A | N/A | N/A | N/A | N/A | N/A | C | A | N/A | N/A | N/A | N/A | VU-SE-11-000006 | MGI SA | Esquema 5 de la norma UNIT-ISO/IEC 17067:2013
Interruptores automáticos diferenciales - con protección contra sobrecorrientes | CHINT | NB1L-40H | Interruptor combinado | 240 | N/A | 20 | 4P | N/A | 10.0 | 100 | N/A | N/A | N/A | N/A | N/A | N/A | N/A | N/A | C | A | N/A | N/A | N/A | N/A | VU-SE-11-000006 | MGI SA | Esquema 5 de la norma UNIT-ISO/IEC 17067:2013
Interruptores automáticos diferenciales - con protección contra sobrecorrientes | CHINT | NB1L-40H | Interruptor combinado | 240 | N/A | 16 | 4P | N/A | 10.0 | 100 | N/A | N/A | N/A | N/A | N/A | N/A | N/A | N/A | C | A | N/A | N/A | N/A | N/A | VU-SE-11-000006 | MGI SA | Esquema 5 de la norma UNIT-ISO/IEC 17067:2013
Interruptores automáticos diferenciales - con protección contra sobrecorrientes | CHINT | NB1L-40H | Interruptor combinado | 240 | N/A | 13 | 4P | N/A | 10.0 | 100 | N/A | N/A | N/A | N/A | N/A | N/A | N/A | N/A | C | A | N/A | N/A | N/A | N/A | VU-SE-11-000006 | MGI SA | Esquema 5 de la norma UNIT-ISO/IEC 17067:2013
Interruptores automáticos diferenciales - con protección contra sobrecorrientes | CHINT | NB1L-40H | Interruptor combinado | 240 | N/A | 10 | 4P | N/A | 10.0 | 100 | N/A | N/A | N/A | N/A | N/A | N/A | N/A | N/A | C | A | N/A | N/A | N/A | N/A | VU-SE-11-000006 | MGI SA | Esquema 5 de la norma UNIT-ISO/IEC 17067:2013
Interruptores automáticos diferenciales - con protección contra sobrecorrientes | CHINT | NB1L-40 | Interruptor combinado | 240 | N/A | 8 | 4P | N/A | 6.0 | 100 | N/A | N/A | N/A | N/A | N/A | N/A | N/A | N/A | C | A | N/A | N/A | N/A | N/A | VU-SE-11-000006 | MGI SA | Esquema 5 de la norma UNIT-ISO/IEC 17067:2013
Interruptores automáticos diferenciales - con protección contra sobrecorrientes | CHINT | NB1L-40H | Interruptor combinado | 240 | N/A | 6 | 4P | N/A | 10.0 | 100 | N/A | N/A | N/A | N/A | N/A | N/A | N/A | N/A | C | A | N/A | N/A | N/A | N/A | VU-SE-11-000006 | MGI SA | Esquema 5 de la norma UNIT-ISO/IEC 17067:2013
Interruptores automáticos diferenciales - con protección contra sobrecorrientes | CHINT | NB1L-40H | Interruptor combinado | 240 | N/A | 20 | 4P | N/A | 10.0 | 300 | N/A | N/A | N/A | N/A | N/A | N/A | N/A | N/A | C | A | N/A | N/A | N/A | N/A | VU-SE-11-000006 | MGI SA | Esquema 5 de la norma UNIT-ISO/IEC 17067:2013
Interruptores automáticos diferenciales - con protección contra sobrecorrientes | CHINT | NB1L-40H | Interruptor combinado | 240 | N/A | 3 | 4P | N/A | 10.0 | 100 | N/A | N/A | N/A | N/A | N/A | N/A | N/A | N/A | C | A | N/A | N/A | N/A | N/A | VU-SE-11-000006 | MGI SA | Esquema 5 de la norma UNIT-ISO/IEC 17067:2013
Interruptores automáticos diferenciales - con protección contra sobrecorrientes | CHINT | NB1L-40H | Interruptor combinado | 240 | N/A | 8 | 4P | N/A | 10.0 | 100 | N/A | N/A | N/A | N/A | N/A | N/A | N/A | N/A | C | A | N/A | N/A | N/A | N/A | VU-SE-11-000006 | MGI SA | Esquema 5 de la norma UNIT-ISO/IEC 17067:2013
Interruptores automáticos diferenciales - con protección contra sobrecorrientes | CHINT | NB1L-40H | Interruptor combinado | 240 | N/A | 1 | 4P | N/A | 10.0 | 100 | N/A | N/A | N/A | N/A | N/A | N/A | N/A | N/A | C | A | N/A | N/A | N/A | N/A | VU-SE-11-000006 | MGI SA | Esquema 5 de la norma UNIT-ISO/IEC 17067:2013
Interruptores automáticos diferenciales - con protección contra sobrecorrientes | CHINT | NB1L-40H | Interruptor combinado | 240 | N/A | 40 | 4P | N/A | 10.0 | 100 | N/A | N/A | N/A | N/A | N/A | N/A | N/A | N/A | C | A | N/A | N/A | N/A | N/A | VU-SE-11-000006 | MGI SA | Esquema 5 de la norma UNIT-ISO/IEC 17067:2013
Interruptores automáticos diferenciales - con protección contra sobrecorrientes | CHINT | NB1L-40H | Interruptor combinado | 240 | N/A | 32 | 4P | N/A | 10.0 | 30 | N/A | N/A | N/A | N/A | N/A | N/A | N/A | N/A | C | A | N/A | N/A | N/A | N/A | VU-SE-11-000006 | MGI SA | Esquema 5 de la norma UNIT-ISO/IEC 17067:2013
Interruptores automáticos diferenciales - con protección contra sobrecorrientes | CHINT | NB1L-40H | Interruptor combinado | 240 | N/A | 25 | 4P | N/A | 10.0 | 30 | N/A | N/A | N/A | N/A | N/A | N/A | N/A | N/A | C | A | N/A | N/A | N/A | N/A | VU-SE-11-000006 | MGI SA | Esquema 5 de la norma UNIT-ISO/IEC 17067:2013
Interruptores automáticos diferenciales - con protección contra sobrecorrientes | CHINT | NB1L-40H | Interruptor combinado | 240 | N/A | 20 | 4P | N/A | 10.0 | 30 | N/A | N/A | N/A | N/A | N/A | N/A | N/A | N/A | C | A | N/A | N/A | N/A | N/A | VU-SE-11-000006 | MGI SA | Esquema 5 de la norma UNIT-ISO/IEC 17067:2013
Interruptores automáticos diferenciales - con protección contra sobrecorrientes | CHINT | NB1L-40H | Interruptor combinado | 240 | N/A | 16 | 4P | N/A | 10.0 | 30 | N/A | N/A | N/A | N/A | N/A | N/A | N/A | N/A | C | A | N/A | N/A | N/A | N/A | VU-SE-11-000006 | MGI SA | Esquema 5 de la norma UNIT-ISO/IEC 17067:2013
Interruptores automáticos diferenciales - con protección contra sobrecorrientes | CHINT | NB1L-40H | Interruptor combinado | 240 | N/A | 13 | 4P | N/A | 10.0 | 30 | N/A | N/A | N/A | N/A | N/A | N/A | N/A | N/A | C | A | N/A | N/A | N/A | N/A | VU-SE-11-000006 | MGI SA | Esquema 5 de la norma UNIT-ISO/IEC 17067:2013
Interruptores automáticos diferenciales - con protección contra sobrecorrientes | CHINT | NB1L-40H | Interruptor combinado | 240 | N/A | 10 | 4P | N/A | 10.0 | 30 | N/A | N/A | N/A | N/A | N/A | N/A | N/A | N/A | C | A | N/A | N/A | N/A | N/A | VU-SE-11-000006 | MGI SA | Esquema 5 de la norma UNIT-ISO/IEC 17067:2013
Interruptores automáticos diferenciales - con protección contra sobrecorrientes | CHINT | NB1L-40 | Interruptor combinado | 240 | N/A | 8 | 4P | N/A | 6.0 | 300 | N/A | N/A | N/A | N/A | N/A | N/A | N/A | N/A | B | A | N/A | N/A | N/A | N/A | VU-SE-11-000006 | MGI SA | Esquema 5 de la norma UNIT-ISO/IEC 17067:2013
Interruptores automáticos diferenciales - con protección contra sobrecorrientes | CHINT | NB1L-40H | Interruptor combinado | 240 | N/A | 6 | 4P | N/A | 10.0 | 100 | N/A | N/A | N/A | N/A | N/A | N/A | N/A | N/A | C | A | N/A | N/A | N/A | N/A | VU-SE-11-000006 | MGI SA | Esquema 5 de la norma UNIT-ISO/IEC 17067:2013
Interruptores automáticos diferenciales - con protección contra sobrecorrientes | CHINT | NB1L-40 | Interruptor combinado | 240 | N/A | 4 | 4P | N/A | 6.0 | 30 | N/A | N/A | N/A | N/A | N/A | N/A | N/A | N/A | C | A | N/A | N/A | N/A | N/A | VU-SE-11-000006 | MGI SA | Esquema 5 de la norma UNIT-ISO/IEC 17067:2013
Interruptores automáticos diferenciales - con protección contra sobrecorrientes | CHINT | NB1L-40H | Interruptor combinado | 240 | N/A | 8 | 4P | N/A | 10.0 | 30 | N/A | N/A | N/A | N/A | N/A | N/A | N/A | N/A | C | A | N/A | N/A | N/A | N/A | VU-SE-11-000006 | MGI SA | Esquema 5 de la norma UNIT-ISO/IEC 17067:2013
Interruptores automáticos diferenciales - con protección contra sobrecorrientes | CHINT | NB1L-40 | Interruptor combinado | 240 | N/A | 4 | 4P | N/A | 6.0 | 100 | N/A | N/A | N/A | N/A | N/A | N/A | N/A | N/A | C | A | N/A | N/A | N/A | N/A | VU-SE-11-000006 | MGI SA | Esquema 5 de la norma UNIT-ISO/IEC 17067:2013
Interruptores automáticos diferenciales - con protección contra sobrecorrientes | CHINT | NB1L-40 | Interruptor combinado | 240 | N/A | 8 | 4P | N/A | 6.0 | 100 | N/A | N/A | N/A | N/A | N/A | N/A | N/A | N/A | C | A | N/A | N/A | N/A | N/A | VU-SE-11-000006 | MGI SA | Esquema 5 de la norma UNIT-ISO/IEC 17067:2013
Interruptores automáticos diferenciales - con protección contra sobrecorrientes | CHINT | NB1L-40 | Interruptor combinado | 240 | N/A | 10 | 4P | N/A | 6.0 | 100 | N/A | N/A | N/A | N/A | N/A | N/A | N/A | N/A | C | A | N/A | N/A | N/A | N/A | VU-SE-11-000006 | MGI SA | Esquema 5 de la norma UNIT-ISO/IEC 17067:2013
Interruptores automáticos diferenciales - con protección contra sobrecorrientes | CHINT | NB1L-40 | Interruptor combinado | 240 | N/A | 8 | 4P | N/A | 6.0 | 100 | N/A | N/A | N/A | N/A | N/A | N/A | N/A | N/A | C | A | N/A | N/A | N/A | N/A | VU-SE-11-000006 | MGI SA | Esquema 5 de la norma UNIT-ISO/IEC 17067:2013
Interruptores automáticos diferenciales - con protección contra sobrecorrientes | CHINT | NB1L-40 | Interruptor combinado | 240 | N/A | 6 | 4P | N/A | 6.0 | 30 | N/A | N/A | N/A | N/A | N/A | N/A | N/A | N/A | C | A | N/A | N/A | N/A | N/A | VU-SE-11-000006 | MGI SA | Esquema 5 de la norma UNIT-ISO/IEC 17067:2013
Interruptores automáticos diferenciales - con protección contra sobrecorrientes | CHINT | NB1L-40 | Interruptor combinado | 240 | N/A | 4 | 4P | N/A | 6.0 | 30 | N/A | N/A | N/A | N/A | N/A | N/A | N/A | N/A | C | A | N/A | N/A | N/A | N/A | VU-SE-11-000006 | MGI SA | Esquema 5 de la norma UNIT-ISO/IEC 17067:2013
Interruptores automáticos diferenciales - con protección contra sobrecorrientes | CHINT | NB1L-40 | Interruptor combinado | 240 | N/A | 3 | 4P | N/A | 6.0 | 30 | N/A | N/A | N/A | N/A | N/A | N/A | N/A | N/A | C | A | N/A | N/A | N/A | N/A | VU-SE-11-000006 | MGI SA | Esquema 5 de la norma UNIT-ISO/IEC 17067:2013
Interruptores automáticos diferenciales - con protección contra sobrecorrientes | CHINT | NB1L-40 | Interruptor combinado | 240 | N/A | 2 | 4P | N/A | 6.0 | 30 | N/A | N/A | N/A | N/A | N/A | N/A | N/A | N/A | C | A | N/A | N/A | N/A | N/A | VU-SE-11-000006 | MGI SA | Esquema 5 de la norma UNIT-ISO/IEC 17067:2013
Interruptores automáticos diferenciales - con protección contra sobrecorrientes | CHINT | NB1L-40 | Interruptor combinado | 240 | N/A | 1 | 4P | N/A | 6.0 | 30 | N/A | N/A | N/A | N/A | N/A | N/A | N/A | N/A | C | A | N/A | N/A | N/A | N/A | VU-SE-11-000006 | MGI SA | Esquema 5 de la norma UNIT-ISO/IEC 17067:2013
Interruptores automáticos diferenciales - con protección contra sobrecorrientes | CHINT | NB1L-40 | Interruptor combinado | 240 | N/A | 40 | 4P | N/A | 6.0 | 30 | N/A | N/A | N/A | N/A | N/A | N/A | N/A | N/A | C | A | N/A | N/A | N/A | N/A | VU-SE-11-000006 | MGI SA | Esquema 5 de la norma UNIT-ISO/IEC 17067:2013
Interruptores automáticos diferenciales - con protección contra sobrecorrientes | CHINT | NB1L-40H | Interruptor combinado | 240 | N/A | 32 | 4P | N/A | 10.0 | 300 | N/A | N/A | N/A | N/A | N/A | N/A | N/A | N/A | C | A | N/A | N/A | N/A | N/A | VU-SE-11-000006 | MGI SA | Esquema 5 de la norma UNIT-ISO/IEC 17067:2013
Interruptores automáticos diferenciales - con protección contra sobrecorrientes | CHINT | NB1L-40 | Interruptor combinado | 240 | N/A | 25 | 4P | N/A | 6.0 | 30 | N/A | N/A | N/A | N/A | N/A | N/A | N/A | N/A | C | A | N/A | N/A | N/A | N/A | VU-SE-11-000006 | MGI SA | Esquema 5 de la norma UNIT-ISO/IEC 17067:2013
Interruptores automáticos diferenciales - con protección contra sobrecorrientes | CHINT | NB1L-40H | Interruptor combinado | 240 | N/A | 20 | 4P | N/A | 10.0 | 300 | N/A | N/A | N/A | N/A | N/A | N/A | N/A | N/A | C | A | N/A | N/A | N/A | N/A | VU-SE-11-000006 | MGI SA | Esquema 5 de la norma UNIT-ISO/IEC 17067:2013
Interruptores automáticos diferenciales - con protección contra sobrecorrientes | CHINT | NB1L-40 | Interruptor combinado | 240 | N/A | 16 | 4P | N/A | 6.0 | 30 | N/A | N/A | N/A | N/A | N/A | N/A | N/A | N/A | C | A | N/A | N/A | N/A | N/A | VU-SE-11-000006 | MGI SA | Esquema 5 de la norma UNIT-ISO/IEC 17067:2013
Interruptores automáticos diferenciales - con protección contra sobrecorrientes | CHINT | NB1L-40 | Interruptor combinado | 240 | N/A | 4 | 4P | N/A | 6.0 | 30 | N/A | N/A | N/A | N/A | N/A | N/A | N/A | N/A | C | A | N/A | N/A | N/A | N/A | VU-SE-11-000006 | MGI SA | Esquema 5 de la norma UNIT-ISO/IEC 17067:2013
Interruptores automáticos diferenciales - con protección contra sobrecorrientes | CHINT | NB1L-40 | Interruptor combinado | 240 | N/A | 10 | 4P | N/A | 6.0 | 30 | N/A | N/A | N/A | N/A | N/A | N/A | N/A | N/A | C | A | N/A | N/A | N/A | N/A | VU-SE-11-000006 | MGI SA | Esquema 5 de la norma UNIT-ISO/IEC 17067:2013
Interruptores automáticos diferenciales - con protección contra sobrecorrientes | CHINT | NB1L-40 | Interruptor combinado | 240 | N/A | 6 | 4P | N/A | 6.0 | 30 | N/A | N/A | N/A | N/A | N/A | N/A | N/A | N/A | C | A | N/A | N/A | N/A | N/A | VU-SE-11-000006 | MGI SA | Esquema 5 de la norma UNIT-ISO/IEC 17067:2013
Interruptores automáticos diferenciales - con protección contra sobrecorrientes | CHINT | NB1L-40H | Interruptor combinado | 240 | N/A | 6 | 4P | N/A | 10.0 | 300 | N/A | N/A | N/A | N/A | N/A | N/A | N/A | N/A | C | A | N/A | N/A | N/A | N/A | VU-SE-11-000006 | MGI SA | Esquema 5 de la norma UNIT-ISO/IEC 17067:2013
Interruptores automáticos diferenciales - con protección contra sobrecorrientes | CHINT | NB1L-40H | Interruptor combinado | 240 | N/A | 4 | 4P | N/A | 10.0 | 300 | N/A | N/A | N/A | N/A | N/A | N/A | N/A | N/A | C | A | N/A | N/A | N/A | N/A | VU-SE-11-000006 | MGI SA | Esquema 5 de la norma UNIT-ISO/IEC 17067:2013
Interruptores automáticos diferenciales - con protección contra sobrecorrientes | CHINT | NB1L-40H | Interruptor combinado | 240 | N/A | 3 | 4P | N/A | 10.0 | 300 | N/A | N/A | N/A | N/A | N/A | N/A | N/A | N/A | C | A | N/A | N/A | N/A | N/A | VU-SE-11-000006 | MGI SA | Esquema 5 de la norma UNIT-ISO/IEC 17067:2013
Interruptores automáticos diferenciales - con protección contra sobrecorrientes | CHINT | NB1L-40H | Interruptor combinado | 240 | N/A | 2 | 4P | N/A | 10.0 | 300 | N/A | N/A | N/A | N/A | N/A | N/A | N/A | N/A | C | A | N/A | N/A | N/A | N/A | VU-SE-11-000006 | MGI SA | Esquema 5 de la norma UNIT-ISO/IEC 17067:2013
Interruptores automáticos diferenciales - con protección contra sobrecorrientes | CHINT | NB1L-40H | Interruptor combinado | 240 | N/A | 1 | 4P | N/A | 10.0 | 300 | N/A | N/A | N/A | N/A | N/A | N/A | N/A | N/A | C | A | N/A | N/A | N/A | N/A | VU-SE-11-000006 | MGI SA | Esquema 5 de la norma UNIT-ISO/IEC 17067:2013
Interruptores automáticos diferenciales - con protección contra sobrecorrientes | CHINT | NB1L-40H | Interruptor combinado | 240 | N/A | 40 | 4P | N/A | 10.0 | 300 | N/A | N/A | N/A | N/A | N/A | N/A | N/A | N/A | C | A | N/A | N/A | N/A | N/A | VU-SE-11-000006 | MGI SA | Esquema 5 de la norma UNIT-ISO/IEC 17067:2013
Interruptores automáticos diferenciales - con protección contra sobrecorrientes | CHINT | NB1L-40 | Interruptor combinado | 240 | N/A | 32 | 4P | N/A | 6.0 | 100 | N/A | N/A | N/A | N/A | N/A | N/A | N/A | N/A | C | A | N/A | N/A | N/A | N/A | VU-SE-11-000006 | MGI SA | Esquema 5 de la norma UNIT-ISO/IEC 17067:2013
Interruptores automáticos diferenciales - con protección contra sobrecorrientes | CHINT | NB1L-40 | Interruptor combinado | 240 | N/A | 25 | 4P | N/A | 6.0 | 30 | N/A | N/A | N/A | N/A | N/A | N/A | N/A | N/A | C | A | N/A | N/A | N/A | N/A | VU-SE-11-000006 | MGI SA | Esquema 5 de la norma UNIT-ISO/IEC 17067:2013
Interruptores automáticos diferenciales - con protección contra sobrecorrientes | CHINT | NB1L-40 | Interruptor combinado | 240 | N/A | 20 | 3P+N | N/A | 6.0 | 300 | N/A | N/A | N/A | N/A | N/A | N/A | N/A | N/A | C | A | N/A | N/A | N/A | N/A | VU-SE-11-000006 | MGI SA | Esquema 5 de la norma UNIT-ISO/IEC 17067:2013
Interruptores automáticos diferenciales - con protección contra sobrecorrientes | CHINT | NB1L-40 | Interruptor combinado | 240 | N/A | 16 | 3P+N | N/A | 6.0 | 300 | N/A | N/A | N/A | N/A | N/A | N/A | N/A | N/A | C | AC | N/A | N/A | N/A | N/A | VU-SE-11-000006 | MGI SA | Esquema 5 de la norma UNIT-ISO/IEC 17067:2013
Interruptores automáticos diferenciales - con protección contra sobrecorrientes | CHINT | NB1L-40 | Interruptor combinado | 240 | N/A | 13 | 3P+N | N/A | 6.0 | 300 | N/A | N/A | N/A | N/A | N/A | N/A | N/A | N/A | C | AC | N/A | N/A | N/A | N/A | VU-SE-11-000006 | MGI SA | Esquema 5 de la norma UNIT-ISO/IEC 17067:2013
Interruptores automáticos diferenciales - con protección contra sobrecorrientes | CHINT | NB1L-40 | Interruptor combinado | 240 | N/A | 10 | 3P+N | N/A | 6.0 | 300 | N/A | N/A | N/A | N/A | N/A | N/A | N/A | N/A | C | AC | N/A | N/A | N/A | N/A | VU-SE-11-000006 | MGI SA | Esquema 5 de la norma UNIT-ISO/IEC 17067:2013
Interruptores automáticos diferenciales - con protección contra sobrecorrientes | CHINT | NB1L-40 | Interruptor combinado | 240 | N/A | 4 | 3P+N | N/A | 6.0 | 300 | N/A | N/A | N/A | N/A | N/A | N/A | N/A | N/A | C | AC | N/A | N/A | N/A | N/A | VU-SE-11-000006 | MGI SA | Esquema 5 de la norma UNIT-ISO/IEC 17067:2013
Interruptores automáticos diferenciales - con protección contra sobrecorrientes | CHINT | NB1L-40 | Interruptor combinado | 240 | N/A | 13 | 3P+N | N/A | 6.0 | 300 | N/A | N/A | N/A | N/A | N/A | N/A | N/A | N/A | C | AC | N/A | N/A | N/A | N/A | VU-SE-11-000006 | MGI SA | Esquema 5 de la norma UNIT-ISO/IEC 17067:2013
Interruptores automáticos diferenciales - con protección contra sobrecorrientes | CHINT | NB1L-40 | Interruptor combinado | 240 | N/A | 10 | 3P+N | N/A | 6.0 | 300 | N/A | N/A | N/A | N/A | N/A | N/A | N/A | N/A | C | AC | N/A | N/A | N/A | N/A | VU-SE-11-000006 | MGI SA | Esquema 5 de la norma UNIT-ISO/IEC 17067:2013
Interruptores automáticos diferenciales - con protección contra sobrecorrientes | CHINT | NB1L-40 | Interruptor combinado | 240 | N/A | 20 | 3P+N | N/A | 6.0 | 300 | N/A | N/A | N/A | N/A | N/A | N/A | N/A | N/A | C | AC | N/A | N/A | N/A | N/A | VU-SE-11-000006 | MGI SA | Esquema 5 de la norma UNIT-ISO/IEC 17067:2013
Interruptores automáticos diferenciales - con protección contra sobrecorrientes | CHINT | NB1L-40 | Interruptor combinado | 240 | N/A | 4 | 3P+N | N/A | 6.0 | 300 | N/A | N/A | N/A | N/A | N/A | N/A | N/A | N/A | C | AC | N/A | N/A | N/A | N/A | VU-SE-11-000006 | MGI SA | Esquema 5 de la norma UNIT-ISO/IEC 17067:2013
Interruptores automáticos diferenciales - con protección contra sobrecorrientes | CHINT | NB1L-40 | Interruptor combinado | 240 | N/A | 3 | 3P+N | N/A | 6.0 | 300 | N/A | N/A | N/A | N/A | N/A | N/A | N/A | N/A | C | AC | N/A | N/A | N/A | N/A | VU-SE-11-000006 | MGI SA | Esquema 5 de la norma UNIT-ISO/IEC 17067:2013
Interruptores automáticos diferenciales - con protección contra sobrecorrientes | CHINT | NB1L-40 | Interruptor combinado | 240 | N/A | 2 | 3P+N | N/A | 6.0 | 300 | N/A | N/A | N/A | N/A | N/A | N/A | N/A | N/A | C | AC | N/A | N/A | N/A | N/A | VU-SE-11-000006 | MGI SA | Esquema 5 de la norma UNIT-ISO/IEC 17067:2013
Interruptores automáticos diferenciales - con protección contra sobrecorrientes | CHINT | NB1L-40 | Interruptor combinado | 240 | N/A | 1 | 3P+N | N/A | 6.0 | 300 | N/A | N/A | N/A | N/A | N/A | N/A | N/A | N/A | C | A | N/A | N/A | N/A | N/A | VU-SE-11-000006 | MGI SA | Esquema 5 de la norma UNIT-ISO/IEC 17067:2013
Interruptores automáticos diferenciales - con protección contra sobrecorrientes | CHINT | NB1L-40 | Interruptor combinado | 240 | N/A | 40 | 3P+N | N/A | 6.0 | 300 | N/A | N/A | N/A | N/A | N/A | N/A | N/A | N/A | C | A | N/A | N/A | N/A | N/A | VU-SE-11-000006 | MGI SA | Esquema 5 de la norma UNIT-ISO/IEC 17067:2013
Interruptores automáticos diferenciales - con protección contra sobrecorrientes | CHINT | NB1L-40 | Interruptor combinado | 240 | N/A | 32 | 3P+N | N/A | 6.0 | 100 | N/A | N/A | N/A | N/A | N/A | N/A | N/A | N/A | C | A | N/A | N/A | N/A | N/A | VU-SE-11-000006 | MGI SA | Esquema 5 de la norma UNIT-ISO/IEC 17067:2013
Interruptores automáticos diferenciales - con protección contra sobrecorrientes | CHINT | NB1L-40 | Interruptor combinado | 240 | N/A | 2 | 3P+N | N/A | 6.0 | 300 | N/A | N/A | N/A | N/A | N/A | N/A | N/A | N/A | C | A | N/A | N/A | N/A | N/A | VU-SE-11-000006 | MGI SA | Esquema 5 de la norma UNIT-ISO/IEC 17067:2013
Interruptores automáticos diferenciales - con protección contra sobrecorrientes | CHINT | NB1L-40 | Interruptor combinado | 240 | N/A | 20 | 3P+N | N/A | 6.0 | 300 | N/A | N/A | N/A | N/A | N/A | N/A | N/A | N/A | C | AC | N/A | N/A | N/A | N/A | VU-SE-11-000006 | MGI SA | Esquema 5 de la norma UNIT-ISO/IEC 17067:2013
Interruptores automáticos diferenciales - con protección contra sobrecorrientes | CHINT | NB1L-40 | Interruptor combinado | 240 | N/A | 8 | 3P+N | N/A | 6.0 | 300 | N/A | N/A | N/A | N/A | N/A | N/A | N/A | N/A | C | A | N/A | N/A | N/A | N/A | VU-SE-11-000006 | MGI SA | Esquema 5 de la norma UNIT-ISO/IEC 17067:2013
Interruptores automáticos diferenciales - con protección contra sobrecorrientes | CHINT | NB1L-40 | Interruptor combinado | 240 | N/A | 13 | 3P+N | N/A | 6.0 | 300 | N/A | N/A | N/A | N/A | N/A | N/A | N/A | N/A | C | A | N/A | N/A | N/A | N/A | VU-SE-11-000006 | MGI SA | Esquema 5 de la norma UNIT-ISO/IEC 17067:2013
Interruptores automáticos diferenciales - con protección contra sobrecorrientes | CHINT | NB1L-40 | Interruptor combinado | 240 | N/A | 10 | 3P+N | N/A | 6.0 | 300 | N/A | N/A | N/A | N/A | N/A | N/A | N/A | N/A | C | A | N/A | N/A | N/A | N/A | VU-SE-11-000006 | MGI SA | Esquema 5 de la norma UNIT-ISO/IEC 17067:2013
Interruptores automáticos diferenciales - con protección contra sobrecorrientes | CHINT | NB1L-40 | Interruptor combinado | 240 | N/A | 8 | 3P+N | N/A | 6.0 | 300 | N/A | N/A | N/A | N/A | N/A | N/A | N/A | N/A | C | A | N/A | N/A | N/A | N/A | VU-SE-11-000006 | MGI SA | Esquema 5 de la norma UNIT-ISO/IEC 17067:2013
Interruptores automáticos diferenciales - con protección contra sobrecorrientes | CHINT | NB1L-40 | Interruptor combinado | 240 | N/A | 6 | 3P+N | N/A | 6.0 | 300 | N/A | N/A | N/A | N/A | N/A | N/A | N/A | N/A | C | A | N/A | N/A | N/A | N/A | VU-SE-11-000006 | MGI SA | Esquema 5 de la norma UNIT-ISO/IEC 17067:2013
Interruptores automáticos diferenciales - con protección contra sobrecorrientes | CHINT | NB1L-40 | Interruptor combinado | 240 | N/A | 4 | 3P+N | N/A | 6.0 | 300 | N/A | N/A | N/A | N/A | N/A | N/A | N/A | N/A | C | A | N/A | N/A | N/A | N/A | VU-SE-11-000006 | MGI SA | Esquema 5 de la norma UNIT-ISO/IEC 17067:2013
Interruptores automáticos diferenciales - con protección contra sobrecorrientes | CHINT | NB1L-40 | Interruptor combinado | 240 | N/A | 3 | 3P+N | N/A | 6.0 | 300 | N/A | N/A | N/A | N/A | N/A | N/A | N/A | N/A | C | A | N/A | N/A | N/A | N/A | VU-SE-11-000006 | MGI SA | Esquema 5 de la norma UNIT-ISO/IEC 17067:2013
Interruptores automáticos diferenciales - con protección contra sobrecorrientes | CHINT | NB1L-40 | Interruptor combinado | 240 | N/A | 2 | 3P+N | N/A | 6.0 | 300 | N/A | N/A | N/A | N/A | N/A | N/A | N/A | N/A | C | A | N/A | N/A | N/A | N/A | VU-SE-11-000006 | MGI SA | Esquema 5 de la norma UNIT-ISO/IEC 17067:2013
Interruptores automáticos diferenciales - con protección contra sobrecorrientes | CHINT | NB1L-40 | Interruptor combinado | 240 | N/A | 1 | 3P+N | N/A | 6.0 | 100 | N/A | N/A | N/A | N/A | N/A | N/A | N/A | N/A | C | A | N/A | N/A | N/A | N/A | VU-SE-11-000006 | MGI SA | Esquema 5 de la norma UNIT-ISO/IEC 17067:2013
Interruptores automáticos diferenciales - con protección contra sobrecorrientes | CHINT | NB1L-40 | Interruptor combinado | 240 | N/A | 40 | 3P+N | N/A | 6.0 | 100 | N/A | N/A | N/A | N/A | N/A | N/A | N/A | N/A | C | A | N/A | N/A | N/A | N/A | VU-SE-11-000006 | MGI SA | Esquema 5 de la norma UNIT-ISO/IEC 17067:2013
Interruptores automáticos diferenciales - con protección contra sobrecorrientes | CHINT | NB1L-40 | Interruptor combinado | 240 | N/A | 32 | 3P+N | N/A | 6.0 | 100 | N/A | N/A | N/A | N/A | N/A | N/A | N/A | N/A | C | A | N/A | N/A | N/A | N/A | VU-SE-11-000006 | MGI SA | Esquema 5 de la norma UNIT-ISO/IEC 17067:2013
Interruptores automáticos diferenciales - con protección contra sobrecorrientes | CHINT | NB1L-40 | Interruptor combinado | 240 | N/A | 25 | 4P | N/A | 6.0 | 300 | N/A | N/A | N/A | N/A | N/A | N/A | N/A | N/A | B | A | N/A | N/A | N/A | N/A | VU-SE-11-000006 | MGI SA | Esquema 5 de la norma UNIT-ISO/IEC 17067:2013
Interruptores automáticos diferenciales - con protección contra sobrecorrientes | CHINT | NB1L-40 | Interruptor combinado | 240 | N/A | 3 | 3P+N | N/A | 6.0 | 300 | N/A | N/A | N/A | N/A | N/A | N/A | N/A | N/A | C | A | N/A | N/A | N/A | N/A | VU-SE-11-000006 | MGI SA | Esquema 5 de la norma UNIT-ISO/IEC 17067:2013
Interruptores automáticos diferenciales - con protección contra sobrecorrientes | CHINT | NB1L-40 | Interruptor combinado | 240 | N/A | 4 | 3P+N | N/A | 6.0 | 100 | N/A | N/A | N/A | N/A | N/A | N/A | N/A | N/A | C | AC | N/A | N/A | N/A | N/A | VU-SE-11-000006 | MGI SA | Esquema 5 de la norma UNIT-ISO/IEC 17067:2013
Interruptores automáticos diferenciales - con protección contra sobrecorrientes | CHINT | NB1L-40H | Interruptor combinado | 240 | N/A | 2 | 3P+N | N/A | 10.0 | 300 | N/A | N/A | N/A | N/A | N/A | N/A | N/A | N/A | C | AC | N/A | N/A | N/A | N/A | VU-SE-11-000006 | MGI SA | Esquema 5 de la norma UNIT-ISO/IEC 17067:2013
Interruptores automáticos diferenciales - con protección contra sobrecorrientes | CHINT | NB1L-40 | Interruptor combinado | 240 | N/A | 1 | 3P+N | N/A | 6.0 | 30 | N/A | N/A | N/A | N/A | N/A | N/A | N/A | N/A | C | AC | N/A | N/A | N/A | N/A | VU-SE-11-000006 | MGI SA | Esquema 5 de la norma UNIT-ISO/IEC 17067:2013
Interruptores automáticos diferenciales - con protección contra sobrecorrientes | CHINT | NB1L-40 | Interruptor combinado | 240 | N/A | 40 | 3P+N | N/A | 6.0 | 30 | N/A | N/A | N/A | N/A | N/A | N/A | N/A | N/A | C | AC | N/A | N/A | N/A | N/A | VU-SE-11-000006 | MGI SA | Esquema 5 de la norma UNIT-ISO/IEC 17067:2013
Interruptores automáticos diferenciales - con protección contra sobrecorrientes | CHINT | NB1L-40 | Interruptor combinado | 240 | N/A | 32 | 3P+N | N/A | 6.0 | 30 | N/A | N/A | N/A | N/A | N/A | N/A | N/A | N/A | C | AC | N/A | N/A | N/A | N/A | VU-SE-11-000006 | MGI SA | Esquema 5 de la norma UNIT-ISO/IEC 17067:2013
Interruptores automáticos diferenciales - con protección contra sobrecorrientes | CHINT | NB1L-40 | Interruptor combinado | 240 | N/A | 25 | 3P+N | N/A | 6.0 | 30 | N/A | N/A | N/A | N/A | N/A | N/A | N/A | N/A | C | AC | N/A | N/A | N/A | N/A | VU-SE-11-000006 | MGI SA | Esquema 5 de la norma UNIT-ISO/IEC 17067:2013
Interruptores automáticos diferenciales - con protección contra sobrecorrientes | CHINT | NB1L-40 | Interruptor combinado | 240 | N/A | 20 | 3P+N | N/A | 6.0 | 30 | N/A | N/A | N/A | N/A | N/A | N/A | N/A | N/A | C | AC | N/A | N/A | N/A | N/A | VU-SE-11-000006 | MGI SA | Esquema 5 de la norma UNIT-ISO/IEC 17067:2013
Interruptores automáticos diferenciales - con protección contra sobrecorrientes | CHINT | NB1L-40 | Interruptor combinado | 240 | N/A | 16 | 3P+N | N/A | 6.0 | 30 | N/A | N/A | N/A | N/A | N/A | N/A | N/A | N/A | C | AC | N/A | N/A | N/A | N/A | VU-SE-11-000006 | MGI SA | Esquema 5 de la norma UNIT-ISO/IEC 17067:2013
Interruptores automáticos diferenciales - con protección contra sobrecorrientes | CHINT | NB1L-40 | Interruptor combinado | 240 | N/A | 13 | 3P+N | N/A | 6.0 | 30 | N/A | N/A | N/A | N/A | N/A | N/A | N/A | N/A | C | AC | N/A | N/A | N/A | N/A | VU-SE-11-000006 | MGI SA | Esquema 5 de la norma UNIT-ISO/IEC 17067:2013
Interruptores automáticos diferenciales - con protección contra sobrecorrientes | CHINT | NB1L-40 | Interruptor combinado | 240 | N/A | 10 | 3P+N | N/A | 6.0 | 30 | N/A | N/A | N/A | N/A | N/A | N/A | N/A | N/A | C | AC | N/A | N/A | N/A | N/A | VU-SE-11-000006 | MGI SA | Esquema 5 de la norma UNIT-ISO/IEC 17067:2013
Interruptores automáticos diferenciales - con protección contra sobrecorrientes | CHINT | NB1L-40 | Interruptor combinado | 240 | N/A | 6 | 3P+N | N/A | 6.0 | 30 | N/A | N/A | N/A | N/A | N/A | N/A | N/A | N/A | C | AC | N/A | N/A | N/A | N/A | VU-SE-11-000006 | MGI SA | Esquema 5 de la norma UNIT-ISO/IEC 17067:2013
Interruptores automáticos diferenciales - con protección contra sobrecorrientes | CHINT | NB1L-40 | Interruptor combinado | 240 | N/A | 6 | 3P+N | N/A | 6.0 | 30 | N/A | N/A | N/A | N/A | N/A | N/A | N/A | N/A | C | AC | N/A | N/A | N/A | N/A | VU-SE-11-000006 | MGI SA | Esquema 5 de la norma UNIT-ISO/IEC 17067:2013
Interruptores automáticos diferenciales - con protección contra sobrecorrientes | CHINT | NB1L-40 | Interruptor combinado | 240 | N/A | 16 | 3P+N | N/A | 6.0 | 30 | N/A | N/A | N/A | N/A | N/A | N/A | N/A | N/A | C | AC | N/A | N/A | N/A | N/A | VU-SE-11-000006 | MGI SA | Esquema 5 de la norma UNIT-ISO/IEC 17067:2013
Interruptores automáticos diferenciales - con protección contra sobrecorrientes | CHINT | NB1L-40 | Interruptor combinado | 240 | N/A | 3 | 3P+N | N/A | 6.0 | 300 | N/A | N/A | N/A | N/A | N/A | N/A | N/A | N/A | C | AC | N/A | N/A | N/A | N/A | VU-SE-11-000006 | MGI SA | Esquema 5 de la norma UNIT-ISO/IEC 17067:2013
Interruptores automáticos diferenciales - con protección contra sobrecorrientes | CHINT | NB1L-40 | Interruptor combinado | 240 | N/A | 2 | 3P+N | N/A | 6.0 | 30 | N/A | N/A | N/A | N/A | N/A | N/A | N/A | N/A | C | AC | N/A | N/A | N/A | N/A | VU-SE-11-000006 | MGI SA | Esquema 5 de la norma UNIT-ISO/IEC 17067:2013
Interruptores automáticos diferenciales - con protección contra sobrecorrientes | CHINT | NB1L-40 | Interruptor combinado | 240 | N/A | 1 | 3P+N | N/A | 6.0 | 300 | N/A | N/A | N/A | N/A | N/A | N/A | N/A | N/A | C | AC | N/A | N/A | N/A | N/A | VU-SE-11-000006 | MGI SA | Esquema 5 de la norma UNIT-ISO/IEC 17067:2013
Interruptores automáticos diferenciales - con protección contra sobrecorrientes | CHINT | NB1L-40 | Interruptor combinado | 240 | N/A | 40 | 3P+N | N/A | 6.0 | 100 | N/A | N/A | N/A | N/A | N/A | N/A | N/A | N/A | C | AC | N/A | N/A | N/A | N/A | VU-SE-11-000006 | MGI SA | Esquema 5 de la norma UNIT-ISO/IEC 17067:2013
Interruptores automáticos diferenciales - con protección contra sobrecorrientes | CHINT | NB1L-40 | Interruptor combinado | 240 | N/A | 32 | 3P+N | N/A | 6.0 | 100 | N/A | N/A | N/A | N/A | N/A | N/A | N/A | N/A | C | AC | N/A | N/A | N/A | N/A | VU-SE-11-000006 | MGI SA | Esquema 5 de la norma UNIT-ISO/IEC 17067:2013
Interruptores automáticos diferenciales - con protección contra sobrecorrientes | CHINT | NB1L-40 | Interruptor combinado | 240 | N/A | 25 | 3P+N | N/A | 6.0 | 100 | N/A | N/A | N/A | N/A | N/A | N/A | N/A | N/A | C | AC | N/A | N/A | N/A | N/A | VU-SE-11-000006 | MGI SA | Esquema 5 de la norma UNIT-ISO/IEC 17067:2013
Interruptores automáticos diferenciales - con protección contra sobrecorrientes | CHINT | NB1L-40 | Interruptor combinado | 240 | N/A | 20 | 3P+N | N/A | 6.0 | 100 | N/A | N/A | N/A | N/A | N/A | N/A | N/A | N/A | C | AC | N/A | N/A | N/A | N/A | VU-SE-11-000006 | MGI SA | Esquema 5 de la norma UNIT-ISO/IEC 17067:2013
Interruptores automáticos diferenciales - con protección contra sobrecorrientes | CHINT | NB1L-40 | Interruptor combinado | 240 | N/A | 16 | 3P+N | N/A | 6.0 | 100 | N/A | N/A | N/A | N/A | N/A | N/A | N/A | N/A | C | AC | N/A | N/A | N/A | N/A | VU-SE-11-000006 | MGI SA | Esquema 5 de la norma UNIT-ISO/IEC 17067:2013
Interruptores automáticos diferenciales - con protección contra sobrecorrientes | CHINT | NB1L-40 | Interruptor combinado | 240 | N/A | 13 | 3P+N | N/A | 6.0 | 100 | N/A | N/A | N/A | N/A | N/A | N/A | N/A | N/A | C | AC | N/A | N/A | N/A | N/A | VU-SE-11-000006 | MGI SA | Esquema 5 de la norma UNIT-ISO/IEC 17067:2013
Interruptores automáticos diferenciales - con protección contra sobrecorrientes | CHINT | NB1L-40 | Interruptor combinado | 240 | N/A | 8 | 3P+N | N/A | 6.0 | 100 | N/A | N/A | N/A | N/A | N/A | N/A | N/A | N/A | C | AC | N/A | N/A | N/A | N/A | VU-SE-11-000006 | MGI SA | Esquema 5 de la norma UNIT-ISO/IEC 17067:2013
Interruptores automáticos diferenciales - con protección contra sobrecorrientes | CHINT | NB1L-40 | Interruptor combinado | 240 | N/A | 4 | 3P+N | N/A | 6.0 | 100 | N/A | N/A | N/A | N/A | N/A | N/A | N/A | N/A | C | AC | N/A | N/A | N/A | N/A | VU-SE-11-000006 | MGI SA | Esquema 5 de la norma UNIT-ISO/IEC 17067:2013
Interruptores automáticos diferenciales - con protección contra sobrecorrientes | CHINT | NB1L-40 | Interruptor combinado | 240 | N/A | 13 | 3P+N | N/A | 6.0 | 100 | N/A | N/A | N/A | N/A | N/A | N/A | N/A | N/A | C | AC | N/A | N/A | N/A | N/A | VU-SE-11-000006 | MGI SA | Esquema 5 de la norma UNIT-ISO/IEC 17067:2013
Interruptores automáticos diferenciales - con protección contra sobrecorrientes | CHINT | NB1L-40 | Interruptor combinado | 240 | N/A | 16 | 3P+N | N/A | 6.0 | 100 | N/A | N/A | N/A | N/A | N/A | N/A | N/A | N/A | C | AC | N/A | N/A | N/A | N/A | VU-SE-11-000006 | MGI SA | Esquema 5 de la norma UNIT-ISO/IEC 17067:2013
Interruptores automáticos diferenciales - con protección contra sobrecorrientes | CHINT | NB1L-40 | Interruptor combinado | 240 | N/A | 20 | 3P+N | N/A | 6.0 | 100 | N/A | N/A | N/A | N/A | N/A | N/A | N/A | N/A | C | AC | N/A | N/A | N/A | N/A | VU-SE-11-000006 | MGI SA | Esquema 5 de la norma UNIT-ISO/IEC 17067:2013
Interruptores automáticos diferenciales - con protección contra sobrecorrientes | CHINT | NB1L-40 | Interruptor combinado | 240 | N/A | 25 | 3P+N | N/A | 6.0 | 100 | N/A | N/A | N/A | N/A | N/A | N/A | N/A | N/A | C | AC | N/A | N/A | N/A | N/A | VU-SE-11-000006 | MGI SA | Esquema 5 de la norma UNIT-ISO/IEC 17067:2013
Interruptores automáticos diferenciales - con protección contra sobrecorrientes | CHINT | NB1L-40 | Interruptor combinado | 240 | N/A | 32 | 3P+N | N/A | 6.0 | 100 | N/A | N/A | N/A | N/A | N/A | N/A | N/A | N/A | C | A | N/A | N/A | N/A | N/A | VU-SE-11-000006 | MGI SA | Esquema 5 de la norma UNIT-ISO/IEC 17067:2013
Interruptores automáticos diferenciales - con protección contra sobrecorrientes | CHINT | NB1L-40 | Interruptor combinado | 240 | N/A | 40 | 3P+N | N/A | 6.0 | 30 | N/A | N/A | N/A | N/A | N/A | N/A | N/A | N/A | C | AC | N/A | N/A | N/A | N/A | VU-SE-11-000006 | MGI SA | Esquema 5 de la norma UNIT-ISO/IEC 17067:2013
Interruptores automáticos diferenciales - con protección contra sobrecorrientes | CHINT | NB1L-40H | Interruptor combinado | 240 | N/A | 1 | 3P+N | N/A | 10.0 | 100 | N/A | N/A | N/A | N/A | N/A | N/A | N/A | N/A | C | A | N/A | N/A | N/A | N/A | VU-SE-11-000006 | MGI SA | Esquema 5 de la norma UNIT-ISO/IEC 17067:2013
Interruptores automáticos diferenciales - con protección contra sobrecorrientes | CHINT | NB1L-40H | Interruptor combinado | 240 | N/A | 2 | 3P+N | N/A | 10.0 | 300 | N/A | N/A | N/A | N/A | N/A | N/A | N/A | N/A | C | A | N/A | N/A | N/A | N/A | VU-SE-11-000006 | MGI SA | Esquema 5 de la norma UNIT-ISO/IEC 17067:2013
Interruptores automáticos diferenciales - con protección contra sobrecorrientes | CHINT | NB1L-40H | Interruptor combinado | 240 | N/A | 8 | 3P+N | N/A | 10.0 | 300 | N/A | N/A | N/A | N/A | N/A | N/A | N/A | N/A | C | A | N/A | N/A | N/A | N/A | VU-SE-11-000006 | MGI SA | Esquema 5 de la norma UNIT-ISO/IEC 17067:2013
Interruptores automáticos diferenciales - con protección contra sobrecorrientes | CHINT | NB1L-40H | Interruptor combinado | 240 | N/A | 16 | 3P+N | N/A | 10.0 | 300 | N/A | N/A | N/A | N/A | N/A | N/A | N/A | N/A | C | A | N/A | N/A | N/A | N/A | VU-SE-11-000006 | MGI SA | Esquema 5 de la norma UNIT-ISO/IEC 17067:2013
Interruptores automáticos diferenciales - con protección contra sobrecorrientes | CHINT | NB1L-40H | Interruptor combinado | 240 | N/A | 6 | 3P+N | N/A | 10.0 | 100 | N/A | N/A | N/A | N/A | N/A | N/A | N/A | N/A | C | A | N/A | N/A | N/A | N/A | VU-SE-11-000006 | MGI SA | Esquema 5 de la norma UNIT-ISO/IEC 17067:2013
Interruptores automáticos diferenciales - con protección contra sobrecorrientes | CHINT | NB1L-40H | Interruptor combinado | 240 | N/A | 25 | 3P+N | N/A | 10.0 | 100 | N/A | N/A | N/A | N/A | N/A | N/A | N/A | N/A | C | A | N/A | N/A | N/A | N/A | VU-SE-11-000006 | MGI SA | Esquema 5 de la norma UNIT-ISO/IEC 17067:2013
Interruptores automáticos diferenciales - con protección contra sobrecorrientes | CHINT | NB1L-40H | Interruptor combinado | 240 | N/A | 6 | 3P+N | N/A | 10.0 | 100 | N/A | N/A | N/A | N/A | N/A | N/A | N/A | N/A | C | A | N/A | N/A | N/A | N/A | VU-SE-11-000006 | MGI SA | Esquema 5 de la norma UNIT-ISO/IEC 17067:2013
Interruptores automáticos diferenciales - con protección contra sobrecorrientes | CHINT | NB1L-40H | Interruptor combinado | 240 | N/A | 8 | 3P+N | N/A | 10.0 | 100 | N/A | N/A | N/A | N/A | N/A | N/A | N/A | N/A | C | A | N/A | N/A | N/A | N/A | VU-SE-11-000006 | MGI SA | Esquema 5 de la norma UNIT-ISO/IEC 17067:2013
Interruptores automáticos diferenciales - con protección contra sobrecorrientes | CHINT | NB1L-40H | Interruptor combinado | 240 | N/A | 10 | 3P+N | N/A | 10.0 | 100 | N/A | N/A | N/A | N/A | N/A | N/A | N/A | N/A | C | A | N/A | N/A | N/A | N/A | VU-SE-11-000006 | MGI SA | Esquema 5 de la norma UNIT-ISO/IEC 17067:2013
Interruptores automáticos diferenciales - con protección contra sobrecorrientes | CHINT | NB1L-40H | Interruptor combinado | 240 | N/A | 13 | 3P+N | N/A | 10.0 | 100 | N/A | N/A | N/A | N/A | N/A | N/A | N/A | N/A | C | A | N/A | N/A | N/A | N/A | VU-SE-11-000006 | MGI SA | Esquema 5 de la norma UNIT-ISO/IEC 17067:2013
Interruptores automáticos diferenciales - con protección contra sobrecorrientes | CHINT | NB1L-40H | Interruptor combinado | 240 | N/A | 16 | 3P+N | N/A | 10.0 | 100 | N/A | N/A | N/A | N/A | N/A | N/A | N/A | N/A | C | A | N/A | N/A | N/A | N/A | VU-SE-11-000006 | MGI SA | Esquema 5 de la norma UNIT-ISO/IEC 17067:2013
Interruptores automáticos diferenciales - con protección contra sobrecorrientes | CHINT | NB1L-40H | Interruptor combinado | 240 | N/A | 20 | 3P+N | N/A | 10.0 | 100 | N/A | N/A | N/A | N/A | N/A | N/A | N/A | N/A | C | A | N/A | N/A | N/A | N/A | VU-SE-11-000006 | MGI SA | Esquema 5 de la norma UNIT-ISO/IEC 17067:2013
Interruptores automáticos diferenciales - con protección contra sobrecorrientes | CHINT | NB1L-40H | Interruptor combinado | 240 | N/A | 25 | 3P+N | N/A | 10.0 | 100 | N/A | N/A | N/A | N/A | N/A | N/A | N/A | N/A | C | A | N/A | N/A | N/A | N/A | VU-SE-11-000006 | MGI SA | Esquema 5 de la norma UNIT-ISO/IEC 17067:2013
Interruptores automáticos diferenciales - con protección contra sobrecorrientes | CHINT | NB1L-40 | Interruptor combinado | 240 | N/A | 32 | 3P+N | N/A | 6.0 | 100 | N/A | N/A | N/A | N/A | N/A | N/A | N/A | N/A | C | A | N/A | N/A | N/A | N/A | VU-SE-11-000006 | MGI SA | Esquema 5 de la norma UNIT-ISO/IEC 17067:2013
Interruptores automáticos diferenciales - con protección contra sobrecorrientes | CHINT | NB1L-40H | Interruptor combinado | 240 | N/A | 3 | 3P+N | N/A | 10.0 | 100 | N/A | N/A | N/A | N/A | N/A | N/A | N/A | N/A | C | A | N/A | N/A | N/A | N/A | VU-SE-11-000006 | MGI SA | Esquema 5 de la norma UNIT-ISO/IEC 17067:2013
Interruptores automáticos diferenciales - con protección contra sobrecorrientes | CHINT | NB1L-40H | Interruptor combinado | 240 | N/A | 20 | 3P+N | N/A | 10.0 | 300 | N/A | N/A | N/A | N/A | N/A | N/A | N/A | N/A | C | A | N/A | N/A | N/A | N/A | VU-SE-11-000006 | MGI SA | Esquema 5 de la norma UNIT-ISO/IEC 17067:2013
Interruptores automáticos diferenciales - con protección contra sobrecorrientes | CHINT | NB1L-40H | Interruptor combinado | 240 | N/A | 3 | 3P+N | N/A | 10.0 | 100 | N/A | N/A | N/A | N/A | N/A | N/A | N/A | N/A | C | A | N/A | N/A | N/A | N/A | VU-SE-11-000006 | MGI SA | Esquema 5 de la norma UNIT-ISO/IEC 17067:2013
Interruptores automáticos diferenciales - con protección contra sobrecorrientes | CHINT | NB1L-40H | Interruptor combinado | 240 | N/A | 13 | 3P+N | N/A | 10.0 | 30 | N/A | N/A | N/A | N/A | N/A | N/A | N/A | N/A | C | A | N/A | N/A | N/A | N/A | VU-SE-11-000006 | MGI SA | Esquema 5 de la norma UNIT-ISO/IEC 17067:2013
Interruptores automáticos diferenciales - con protección contra sobrecorrientes | CHINT | NB1L-40H | Interruptor combinado | 240 | N/A | 10 | 3P+N | N/A | 10.0 | 30 | N/A | N/A | N/A | N/A | N/A | N/A | N/A | N/A | C | A | N/A | N/A | N/A | N/A | VU-SE-11-000006 | MGI SA | Esquema 5 de la norma UNIT-ISO/IEC 17067:2013
Interruptores automáticos diferenciales - con protección contra sobrecorrientes | CHINT | NB1L-40H | Interruptor combinado | 240 | N/A | 8 | 3P+N | N/A | 10.0 | 30 | N/A | N/A | N/A | N/A | N/A | N/A | N/A | N/A | C | A | N/A | N/A | N/A | N/A | VU-SE-11-000006 | MGI SA | Esquema 5 de la norma UNIT-ISO/IEC 17067:2013
Interruptores automáticos diferenciales - con protección contra sobrecorrientes | CHINT | NB1L-40H | Interruptor combinado | 240 | N/A | 6 | 3P+N | N/A | 10.0 | 30 | N/A | N/A | N/A | N/A | N/A | N/A | N/A | N/A | C | A | N/A | N/A | N/A | N/A | VU-SE-11-000006 | MGI SA | Esquema 5 de la norma UNIT-ISO/IEC 17067:2013
Interruptores automáticos diferenciales - con protección contra sobrecorrientes | CHINT | NB1L-40H | Interruptor combinado | 240 | N/A | 4 | 3P+N | N/A | 10.0 | 30 | N/A | N/A | N/A | N/A | N/A | N/A | N/A | N/A | C | A | N/A | N/A | N/A | N/A | VU-SE-11-000006 | MGI SA | Esquema 5 de la norma UNIT-ISO/IEC 17067:2013
Interruptores automáticos diferenciales - con protección contra sobrecorrientes | CHINT | NB1L-40H | Interruptor combinado | 240 | N/A | 3 | 3P+N | N/A | 10.0 | 30 | N/A | N/A | N/A | N/A | N/A | N/A | N/A | N/A | C | A | N/A | N/A | N/A | N/A | VU-SE-11-000006 | MGI SA | Esquema 5 de la norma UNIT-ISO/IEC 17067:2013
Interruptores automáticos diferenciales - con protección contra sobrecorrientes | CHINT | NB1L-40H | Interruptor combinado | 240 | N/A | 2 | 3P+N | N/A | 10.0 | 30 | N/A | N/A | N/A | N/A | N/A | N/A | N/A | N/A | C | A | N/A | N/A | N/A | N/A | VU-SE-11-000006 | MGI SA | Esquema 5 de la norma UNIT-ISO/IEC 17067:2013
Interruptores automáticos diferenciales - con protección contra sobrecorrientes | CHINT | NB1L-40H | Interruptor combinado | 240 | N/A | 40 | 3P+N | N/A | 10.0 | 30 | N/A | N/A | N/A | N/A | N/A | N/A | N/A | N/A | C | A | N/A | N/A | N/A | N/A | VU-SE-11-000006 | MGI SA | Esquema 5 de la norma UNIT-ISO/IEC 17067:2013
Interruptores automáticos diferenciales - con protección contra sobrecorrientes | CHINT | NB1L-40H | Interruptor combinado | 240 | N/A | 10 | 3P+N | N/A | 10.0 | 30 | N/A | N/A | N/A | N/A | N/A | N/A | N/A | N/A | C | A | N/A | N/A | N/A | N/A | VU-SE-11-000006 | MGI SA | Esquema 5 de la norma UNIT-ISO/IEC 17067:2013
Interruptores automáticos diferenciales - con protección contra sobrecorrientes | CHINT | NB1L-40H | Interruptor combinado | 240 | N/A | 25 | 3P+N | N/A | 10.0 | 30 | N/A | N/A | N/A | N/A | N/A | N/A | N/A | N/A | C | A | N/A | N/A | N/A | N/A | VU-SE-11-000006 | MGI SA | Esquema 5 de la norma UNIT-ISO/IEC 17067:2013
Interruptores automáticos diferenciales - con protección contra sobrecorrientes | CHINT | NB1L-40 | Interruptor combinado | 240 | N/A | 40 | 4P | N/A | 6.0 | 30 | N/A | N/A | N/A | N/A | N/A | N/A | N/A | N/A | C | AC | N/A | N/A | N/A | N/A | VU-SE-11-000006 | MGI SA | Esquema 5 de la norma UNIT-ISO/IEC 17067:2013
Interruptores automáticos diferenciales - con protección contra sobrecorrientes | CHINT | NB1L-40H | Interruptor combinado | 240 | N/A | 16 | 3P+N | N/A | 10.0 | 100 | N/A | N/A | N/A | N/A | N/A | N/A | N/A | N/A | C | A | N/A | N/A | N/A | N/A | VU-SE-11-000006 | MGI SA | Esquema 5 de la norma UNIT-ISO/IEC 17067:2013
Interruptores automáticos diferenciales - con protección contra sobrecorrientes | CHINT | NB1L-40 | Interruptor combinado | 240 | N/A | 13 | 3P+N | N/A | 6.0 | 30 | N/A | N/A | N/A | N/A | N/A | N/A | N/A | N/A | C | A | N/A | N/A | N/A | N/A | VU-SE-11-000006 | MGI SA | Esquema 5 de la norma UNIT-ISO/IEC 17067:2013
Interruptores automáticos diferenciales - con protección contra sobrecorrientes | CHINT | NB1L-40 | Interruptor combinado | 240 | N/A | 10 | 3P+N | N/A | 6.0 | 100 | N/A | N/A | N/A | N/A | N/A | N/A | N/A | N/A | C | A | N/A | N/A | N/A | N/A | VU-SE-11-000006 | MGI SA | Esquema 5 de la norma UNIT-ISO/IEC 17067:2013
Interruptores automáticos diferenciales - con protección contra sobrecorrientes | CHINT | NB1L-40 | Interruptor combinado | 240 | N/A | 8 | 3P+N | N/A | 6.0 | 100 | N/A | N/A | N/A | N/A | N/A | N/A | N/A | N/A | C | A | N/A | N/A | N/A | N/A | VU-SE-11-000006 | MGI SA | Esquema 5 de la norma UNIT-ISO/IEC 17067:2013
Interruptores automáticos diferenciales - con protección contra sobrecorrientes | CHINT | NB1L-40 | Interruptor combinado | 240 | N/A | 6 | 3P+N | N/A | 6.0 | 100 | N/A | N/A | N/A | N/A | N/A | N/A | N/A | N/A | C | A | N/A | N/A | N/A | N/A | VU-SE-11-000006 | MGI SA | Esquema 5 de la norma UNIT-ISO/IEC 17067:2013
Interruptores automáticos diferenciales - con protección contra sobrecorrientes | CHINT | NB1L-40 | Interruptor combinado | 240 | N/A | 4 | 3P+N | N/A | 6.0 | 100 | N/A | N/A | N/A | N/A | N/A | N/A | N/A | N/A | C | A | N/A | N/A | N/A | N/A | VU-SE-11-000006 | MGI SA | Esquema 5 de la norma UNIT-ISO/IEC 17067:2013
Interruptores automáticos diferenciales - con protección contra sobrecorrientes | CHINT | NB1L-40 | Interruptor combinado | 240 | N/A | 3 | 3P+N | N/A | 6.0 | 100 | N/A | N/A | N/A | N/A | N/A | N/A | N/A | N/A | C | A | N/A | N/A | N/A | N/A | VU-SE-11-000006 | MGI SA | Esquema 5 de la norma UNIT-ISO/IEC 17067:2013
Interruptores automáticos diferenciales - con protección contra sobrecorrientes | CHINT | NB1L-40 | Interruptor combinado | 240 | N/A | 2 | 3P+N | N/A | 6.0 | 100 | N/A | N/A | N/A | N/A | N/A | N/A | N/A | N/A | C | A | N/A | N/A | N/A | N/A | VU-SE-11-000006 | MGI SA | Esquema 5 de la norma UNIT-ISO/IEC 17067:2013
Interruptores automáticos diferenciales - con protección contra sobrecorrientes | CHINT | NB1L-40 | Interruptor combinado | 240 | N/A | 1 | 3P+N | N/A | 6.0 | 100 | N/A | N/A | N/A | N/A | N/A | N/A | N/A | N/A | C | A | N/A | N/A | N/A | N/A | VU-SE-11-000006 | MGI SA | Esquema 5 de la norma UNIT-ISO/IEC 17067:2013
Interruptores automáticos diferenciales - con protección contra sobrecorrientes | CHINT | NB1L-40 | Interruptor combinado | 240 | N/A | 32 | 3P+N | N/A | 6.0 | 30 | N/A | N/A | N/A | N/A | N/A | N/A | N/A | N/A | C | A | N/A | N/A | N/A | N/A | VU-SE-11-000006 | MGI SA | Esquema 5 de la norma UNIT-ISO/IEC 17067:2013
Interruptores automáticos diferenciales - con protección contra sobrecorrientes | CHINT | NB1L-40 | Interruptor combinado | 240 | N/A | 16 | 3P+N | N/A | 6.0 | 30 | N/A | N/A | N/A | N/A | N/A | N/A | N/A | N/A | C | A | N/A | N/A | N/A | N/A | VU-SE-11-000006 | MGI SA | Esquema 5 de la norma UNIT-ISO/IEC 17067:2013
Interruptores automáticos diferenciales - con protección contra sobrecorrientes | CHINT | NB1L-40 | Interruptor combinado | 240 | N/A | 10 | 3P+N | N/A | 6.0 | 30 | N/A | N/A | N/A | N/A | N/A | N/A | N/A | N/A | C | A | N/A | N/A | N/A | N/A | VU-SE-11-000006 | MGI SA | Esquema 5 de la norma UNIT-ISO/IEC 17067:2013
Interruptores automáticos diferenciales - con protección contra sobrecorrientes | CHINT | NB1L-40 | Interruptor combinado | 240 | N/A | 6 | 3P+N | N/A | 6.0 | 30 | N/A | N/A | N/A | N/A | N/A | N/A | N/A | N/A | C | A | N/A | N/A | N/A | N/A | VU-SE-11-000006 | MGI SA | Esquema 5 de la norma UNIT-ISO/IEC 17067:2013
Interruptores automáticos diferenciales - con protección contra sobrecorrientes | CHINT | NB1L-40 | Interruptor combinado | 240 | N/A | 40 | 3P+N | N/A | 6.0 | 30 | N/A | N/A | N/A | N/A | N/A | N/A | N/A | N/A | C | A | N/A | N/A | N/A | N/A | VU-SE-11-000006 | MGI SA | Esquema 5 de la norma UNIT-ISO/IEC 17067:2013
Interruptores automáticos diferenciales - con protección contra sobrecorrientes | CHINT | NB1L-40H | Interruptor combinado | 240 | N/A | 32 | 3P+N | N/A | 10.0 | 300 | N/A | N/A | N/A | N/A | N/A | N/A | N/A | N/A | C | A | N/A | N/A | N/A | N/A | VU-SE-11-000006 | MGI SA | Esquema 5 de la norma UNIT-ISO/IEC 17067:2013
Interruptores automáticos diferenciales - con protección contra sobrecorrientes | CHINT | NB1L-40 | Interruptor combinado | 240 | N/A | 20 | 3P+N | N/A | 6.0 | 30 | N/A | N/A | N/A | N/A | N/A | N/A | N/A | N/A | C | A | N/A | N/A | N/A | N/A | VU-SE-11-000006 | MGI SA | Esquema 5 de la norma UNIT-ISO/IEC 17067:2013
Interruptores automáticos diferenciales - con protección contra sobrecorrientes | CHINT | NB1L-40H | Interruptor combinado | 240 | N/A | 13 | 3P+N | N/A | 10.0 | 300 | N/A | N/A | N/A | N/A | N/A | N/A | N/A | N/A | C | A | N/A | N/A | N/A | N/A | VU-SE-11-000006 | MGI SA | Esquema 5 de la norma UNIT-ISO/IEC 17067:2013
Interruptores automáticos diferenciales - con protección contra sobrecorrientes | CHINT | NB1L-40 | Interruptor combinado | 240 | N/A | 25 | 3P+N | N/A | 6.0 | 30 | N/A | N/A | N/A | N/A | N/A | N/A | N/A | N/A | C | A | N/A | N/A | N/A | N/A | VU-SE-11-000006 | MGI SA | Esquema 5 de la norma UNIT-ISO/IEC 17067:2013
Interruptores automáticos diferenciales - con protección contra sobrecorrientes | CHINT | NB1L-40 | Interruptor combinado | 240 | N/A | 16 | 3P+N | N/A | 6.0 | 30 | N/A | N/A | N/A | N/A | N/A | N/A | N/A | N/A | C | A | N/A | N/A | N/A | N/A | VU-SE-11-000006 | MGI SA | Esquema 5 de la norma UNIT-ISO/IEC 17067:2013
Interruptores automáticos diferenciales - con protección contra sobrecorrientes | CHINT | NB1L-40 | Interruptor combinado | 240 | N/A | 20 | 3P+N | N/A | 6.0 | 30 | N/A | N/A | N/A | N/A | N/A | N/A | N/A | N/A | C | A | N/A | N/A | N/A | N/A | VU-SE-11-000006 | MGI SA | Esquema 5 de la norma UNIT-ISO/IEC 17067:2013
Interruptores automáticos diferenciales - con protección contra sobrecorrientes | CHINT | NB1L-40 | Interruptor combinado | 240 | N/A | 25 | 3P+N | N/A | 6.0 | 30 | N/A | N/A | N/A | N/A | N/A | N/A | N/A | N/A | C | A | N/A | N/A | N/A | N/A | VU-SE-11-000006 | MGI SA | Esquema 5 de la norma UNIT-ISO/IEC 17067:2013
Interruptores automáticos diferenciales - con protección contra sobrecorrientes | CHINT | NB1L-40 | Interruptor combinado | 240 | N/A | 32 | 3P+N | N/A | 6.0 | 30 | N/A | N/A | N/A | N/A | N/A | N/A | N/A | N/A | C | A | N/A | N/A | N/A | N/A | VU-SE-11-000006 | MGI SA | Esquema 5 de la norma UNIT-ISO/IEC 17067:2013
Interruptores automáticos diferenciales - con protección contra sobrecorrientes | CHINT | NB1L-40H | Interruptor combinado | 240 | N/A | 40 | 3P+N | N/A | 10.0 | 300 | N/A | N/A | N/A | N/A | N/A | N/A | N/A | N/A | C | A | N/A | N/A | N/A | N/A | VU-SE-11-000006 | MGI SA | Esquema 5 de la norma UNIT-ISO/IEC 17067:2013
Interruptores automáticos diferenciales - con protección contra sobrecorrientes | CHINT | NB1L-40H | Interruptor combinado | 240 | N/A | 13 | 3P+N | N/A | 10.0 | 300 | N/A | N/A | N/A | N/A | N/A | N/A | N/A | N/A | C | A | N/A | N/A | N/A | N/A | VU-SE-11-000006 | MGI SA | Esquema 5 de la norma UNIT-ISO/IEC 17067:2013
Interruptores automáticos diferenciales - con protección contra sobrecorrientes | CHINT | NB1L-40H | Interruptor combinado | 240 | N/A | 8 | 3P+N | N/A | 10.0 | 300 | N/A | N/A | N/A | N/A | N/A | N/A | N/A | N/A | C | A | N/A | N/A | N/A | N/A | VU-SE-11-000006 | MGI SA | Esquema 5 de la norma UNIT-ISO/IEC 17067:2013
Interruptores automáticos diferenciales - con protección contra sobrecorrientes | CHINT | NB1L-40H | Interruptor combinado | 240 | N/A | 13 | 3P+N | N/A | 10.0 | 300 | N/A | N/A | N/A | N/A | N/A | N/A | N/A | N/A | C | A | N/A | N/A | N/A | N/A | VU-SE-11-000006 | MGI SA | Esquema 5 de la norma UNIT-ISO/IEC 17067:2013
Interruptores automáticos diferenciales - con protección contra sobrecorrientes | CHINT | NB1L-40H | Interruptor combinado | 240 | N/A | 6 | 3P+N | N/A | 10.0 | 300 | N/A | N/A | N/A | N/A | N/A | N/A | N/A | N/A | C | A | N/A | N/A | N/A | N/A | VU-SE-11-000006 | MGI SA | Esquema 5 de la norma UNIT-ISO/IEC 17067:2013
Interruptores automáticos diferenciales - con protección contra sobrecorrientes | CHINT | NB1L-40H | Interruptor combinado | 240 | N/A | 10 | 3P+N | N/A | 10.0 | 300 | N/A | N/A | N/A | N/A | N/A | N/A | N/A | N/A | C | A | N/A | N/A | N/A | N/A | VU-SE-11-000006 | MGI SA | Esquema 5 de la norma UNIT-ISO/IEC 17067:2013
Interruptores automáticos diferenciales - con protección contra sobrecorrientes | CHINT | NB1L-40H | Interruptor combinado | 240 | N/A | 8 | 3P+N | N/A | 10.0 | 300 | N/A | N/A | N/A | N/A | N/A | N/A | N/A | N/A | C | A | N/A | N/A | N/A | N/A | VU-SE-11-000006 | MGI SA | Esquema 5 de la norma UNIT-ISO/IEC 17067:2013
Interruptores automáticos diferenciales - con protección contra sobrecorrientes | CHINT | NB1L-40H | Interruptor combinado | 240 | N/A | 10 | 3P+N | N/A | 10.0 | 300 | N/A | N/A | N/A | N/A | N/A | N/A | N/A | N/A | C | AC | N/A | N/A | N/A | N/A | VU-SE-11-000006 | MGI SA | Esquema 5 de la norma UNIT-ISO/IEC 17067:2013
Interruptores automáticos diferenciales - con protección contra sobrecorrientes | CHINT | NB1L-40 | Interruptor combinado | 240 | N/A | 13 | 3P+N | N/A | 6.0 | 30 | N/A | N/A | N/A | N/A | N/A | N/A | N/A | N/A | C | A | N/A | N/A | N/A | N/A | VU-SE-11-000006 | MGI SA | Esquema 5 de la norma UNIT-ISO/IEC 17067:2013
Interruptores automáticos diferenciales - con protección contra sobrecorrientes | CHINT | NB1L-40H | Interruptor combinado | 240 | N/A | 16 | 4P | N/A | 10.0 | 100 | N/A | N/A | N/A | N/A | N/A | N/A | N/A | N/A | B | A | N/A | N/A | N/A | N/A | VU-SE-11-000006 | MGI SA | Esquema 5 de la norma UNIT-ISO/IEC 17067:2013
Interruptores automáticos diferenciales - con protección contra sobrecorrientes | CHINT | NB1L-40H | Interruptor combinado | 240 | N/A | 20 | 4P | N/A | 10.0 | 30 | N/A | N/A | N/A | N/A | N/A | N/A | N/A | N/A | B | A | N/A | N/A | N/A | N/A | VU-SE-11-000006 | MGI SA | Esquema 5 de la norma UNIT-ISO/IEC 17067:2013
Interruptores automáticos diferenciales - con protección contra sobrecorrientes | CHINT | NB1L-40H | Interruptor combinado | 240 | N/A | 25 | 4P | N/A | 10.0 | 300 | N/A | N/A | N/A | N/A | N/A | N/A | N/A | N/A | B | A | N/A | N/A | N/A | N/A | VU-SE-11-000006 | MGI SA | Esquema 5 de la norma UNIT-ISO/IEC 17067:2013
Interruptores automáticos diferenciales - con protección contra sobrecorrientes | CHINT | NB1L-40H | Interruptor combinado | 240 | N/A | 32 | 4P | N/A | 10.0 | 300 | N/A | N/A | N/A | N/A | N/A | N/A | N/A | N/A | B | A | N/A | N/A | N/A | N/A | VU-SE-11-000006 | MGI SA | Esquema 5 de la norma UNIT-ISO/IEC 17067:2013
Interruptores automáticos diferenciales - con protección contra sobrecorrientes | CHINT | NB1L-40H | Interruptor combinado | 240 | N/A | 20 | 4P | N/A | 10.0 | 300 | N/A | N/A | N/A | N/A | N/A | N/A | N/A | N/A | B | A | N/A | N/A | N/A | N/A | VU-SE-11-000006 | MGI SA | Esquema 5 de la norma UNIT-ISO/IEC 17067:2013
Interruptores automáticos diferenciales - con protección contra sobrecorrientes | CHINT | NB1L-40H | Interruptor combinado | 240 | N/A | 6 | 4P | N/A | 10.0 | 300 | N/A | N/A | N/A | N/A | N/A | N/A | N/A | N/A | B | A | N/A | N/A | N/A | N/A | VU-SE-11-000006 | MGI SA | Esquema 5 de la norma UNIT-ISO/IEC 17067:2013
Interruptores automáticos diferenciales - con protección contra sobrecorrientes | CHINT | NB1L-40H | Interruptor combinado | 240 | N/A | 10 | 4P | N/A | 10.0 | 100 | N/A | N/A | N/A | N/A | N/A | N/A | N/A | N/A | B | A | N/A | N/A | N/A | N/A | VU-SE-11-000006 | MGI SA | Esquema 5 de la norma UNIT-ISO/IEC 17067:2013
Interruptores automáticos diferenciales - con protección contra sobrecorrientes | CHINT | NB1L-40H | Interruptor combinado | 240 | N/A | 16 | 4P | N/A | 10.0 | 100 | N/A | N/A | N/A | N/A | N/A | N/A | N/A | N/A | B | A | N/A | N/A | N/A | N/A | VU-SE-11-000006 | MGI SA | Esquema 5 de la norma UNIT-ISO/IEC 17067:2013
Interruptores automáticos diferenciales - con protección contra sobrecorrientes | CHINT | NB1L-40H | Interruptor combinado | 240 | N/A | 16 | 3P+N | N/A | 10.0 | 300 | N/A | N/A | N/A | N/A | N/A | N/A | N/A | N/A | C | AC | N/A | N/A | N/A | N/A | VU-SE-11-000006 | MGI SA | Esquema 5 de la norma UNIT-ISO/IEC 17067:2013
Interruptores automáticos diferenciales - con protección contra sobrecorrientes | CHINT | NB1L-40H | Interruptor combinado | 240 | N/A | 10 | 4P | N/A | 10.0 | 100 | N/A | N/A | N/A | N/A | N/A | N/A | N/A | N/A | B | A | N/A | N/A | N/A | N/A | VU-SE-11-000006 | MGI SA | Esquema 5 de la norma UNIT-ISO/IEC 17067:2013
Interruptores automáticos diferenciales - con protección contra sobrecorrientes | CHINT | NB1L-40H | Interruptor combinado | 240 | N/A | 25 | 4P | N/A | 10.0 | 300 | N/A | N/A | N/A | N/A | N/A | N/A | N/A | N/A | B | A | N/A | N/A | N/A | N/A | VU-SE-11-000006 | MGI SA | Esquema 5 de la norma UNIT-ISO/IEC 17067:2013
Interruptores automáticos diferenciales - con protección contra sobrecorrientes | CHINT | NB1L-40H | Interruptor combinado | 240 | N/A | 32 | 4P | N/A | 10.0 | 100 | N/A | N/A | N/A | N/A | N/A | N/A | N/A | N/A | B | A | N/A | N/A | N/A | N/A | VU-SE-11-000006 | MGI SA | Esquema 5 de la norma UNIT-ISO/IEC 17067:2013
Interruptores automáticos diferenciales - con protección contra sobrecorrientes | CHINT | NB1L-40H | Interruptor combinado | 240 | N/A | 40 | 4P | N/A | 10.0 | 300 | N/A | N/A | N/A | N/A | N/A | N/A | N/A | N/A | B | A | N/A | N/A | N/A | N/A | VU-SE-11-000006 | MGI SA | Esquema 5 de la norma UNIT-ISO/IEC 17067:2013
Interruptores automáticos diferenciales - con protección contra sobrecorrientes | CHINT | NB1L-40H | Interruptor combinado | 240 | N/A | 6 | 4P | N/A | 10.0 | 100 | N/A | N/A | N/A | N/A | N/A | N/A | N/A | N/A | B | A | N/A | N/A | N/A | N/A | VU-SE-11-000006 | MGI SA | Esquema 5 de la norma UNIT-ISO/IEC 17067:2013
Interruptores automáticos diferenciales - con protección contra sobrecorrientes | CHINT | NB1L-40H | Interruptor combinado | 240 | N/A | 40 | 4P | N/A | 10.0 | 100 | N/A | N/A | N/A | N/A | N/A | N/A | N/A | N/A | B | A | N/A | N/A | N/A | N/A | VU-SE-11-000006 | MGI SA | Esquema 5 de la norma UNIT-ISO/IEC 17067:2013
Interruptores automáticos diferenciales - con protección contra sobrecorrientes | CHINT | NB1L-40H | Interruptor combinado | 240 | N/A | 6 | 4P | N/A | 10.0 | 100 | N/A | N/A | N/A | N/A | N/A | N/A | N/A | N/A | B | A | N/A | N/A | N/A | N/A | VU-SE-11-000006 | MGI SA | Esquema 5 de la norma UNIT-ISO/IEC 17067:2013
Interruptores automáticos diferenciales - con protección contra sobrecorrientes | CHINT | NB1L-40H | Interruptor combinado | 240 | N/A | 6 | 4P | N/A | 10.0 | 100 | N/A | N/A | N/A | N/A | N/A | N/A | N/A | N/A | B | A | N/A | N/A | N/A | N/A | VU-SE-11-000006 | MGI SA | Esquema 5 de la norma UNIT-ISO/IEC 17067:2013
Interruptores automáticos diferenciales - con protección contra sobrecorrientes | CHINT | NB1L-40H | Interruptor combinado | 240 | N/A | 10 | 4P | N/A | 10.0 | 100 | N/A | N/A | N/A | N/A | N/A | N/A | N/A | N/A | B | A | N/A | N/A | N/A | N/A | VU-SE-11-000006 | MGI SA | Esquema 5 de la norma UNIT-ISO/IEC 17067:2013
Interruptores automáticos diferenciales - con protección contra sobrecorrientes | CHINT | NB1L-40H | Interruptor combinado | 240 | N/A | 13 | 4P | N/A | 10.0 | 100 | N/A | N/A | N/A | N/A | N/A | N/A | N/A | N/A | B | A | N/A | N/A | N/A | N/A | VU-SE-11-000006 | MGI SA | Esquema 5 de la norma UNIT-ISO/IEC 17067:2013
Interruptores automáticos diferenciales - con protección contra sobrecorrientes | CHINT | NB1L-40H | Interruptor combinado | 240 | N/A | 16 | 4P | N/A | 10.0 | 30 | N/A | N/A | N/A | N/A | N/A | N/A | N/A | N/A | B | A | N/A | N/A | N/A | N/A | VU-SE-11-000006 | MGI SA | Esquema 5 de la norma UNIT-ISO/IEC 17067:2013
Interruptores automáticos diferenciales - con protección contra sobrecorrientes | CHINT | NB1L-40H | Interruptor combinado | 240 | N/A | 20 | 4P | N/A | 10.0 | 30 | N/A | N/A | N/A | N/A | N/A | N/A | N/A | N/A | B | A | N/A | N/A | N/A | N/A | VU-SE-11-000006 | MGI SA | Esquema 5 de la norma UNIT-ISO/IEC 17067:2013
Interruptores automáticos diferenciales - con protección contra sobrecorrientes | CHINT | NB1L-40H | Interruptor combinado | 240 | N/A | 25 | 4P | N/A | 10.0 | 30 | N/A | N/A | N/A | N/A | N/A | N/A | N/A | N/A | B | A | N/A | N/A | N/A | N/A | VU-SE-11-000006 | MGI SA | Esquema 5 de la norma UNIT-ISO/IEC 17067:2013
Interruptores automáticos diferenciales - con protección contra sobrecorrientes | CHINT | NB1L-40H | Interruptor combinado | 240 | N/A | 10 | 3P+N | N/A | 10.0 | 300 | N/A | N/A | N/A | N/A | N/A | N/A | N/A | N/A | C | AC | N/A | N/A | N/A | N/A | VU-SE-11-000006 | MGI SA | Esquema 5 de la norma UNIT-ISO/IEC 17067:2013
Interruptores automáticos diferenciales - con protección contra sobrecorrientes | CHINT | NB1L-40 | Interruptor combinado | 240 | N/A | 40 | 4P | N/A | 6.0 | 30 | N/A | N/A | N/A | N/A | N/A | N/A | N/A | N/A | B | A | N/A | N/A | N/A | N/A | VU-SE-11-000006 | MGI SA | Esquema 5 de la norma UNIT-ISO/IEC 17067:2013
Interruptores automáticos diferenciales - con protección contra sobrecorrientes | CHINT | NB1L-40 | Interruptor combinado | 240 | N/A | 25 | 4P | N/A | 6.0 | 100 | N/A | N/A | N/A | N/A | N/A | N/A | N/A | N/A | B | A | N/A | N/A | N/A | N/A | VU-SE-11-000006 | MGI SA | Esquema 5 de la norma UNIT-ISO/IEC 17067:2013
Interruptores automáticos diferenciales - con protección contra sobrecorrientes | CHINT | NB1L-40 | Interruptor combinado | 240 | N/A | 10 | 4P | N/A | 6.0 | 100 | N/A | N/A | N/A | N/A | N/A | N/A | N/A | N/A | B | A | N/A | N/A | N/A | N/A | VU-SE-11-000006 | MGI SA | Esquema 5 de la norma UNIT-ISO/IEC 17067:2013
Interruptores automáticos diferenciales - con protección contra sobrecorrientes | CHINT | NB1L-40 | Interruptor combinado | 240 | N/A | 13 | 4P | N/A | 6.0 | 30 | N/A | N/A | N/A | N/A | N/A | N/A | N/A | N/A | B | A | N/A | N/A | N/A | N/A | VU-SE-11-000006 | MGI SA | Esquema 5 de la norma UNIT-ISO/IEC 17067:2013
Interruptores automáticos diferenciales - con protección contra sobrecorrientes | CHINT | NB1L-40 | Interruptor combinado | 240 | N/A | 16 | 4P | N/A | 6.0 | 30 | N/A | N/A | N/A | N/A | N/A | N/A | N/A | N/A | B | A | N/A | N/A | N/A | N/A | VU-SE-11-000006 | MGI SA | Esquema 5 de la norma UNIT-ISO/IEC 17067:2013
Interruptores automáticos diferenciales - con protección contra sobrecorrientes | CHINT | NB1L-40 | Interruptor combinado | 240 | N/A | 20 | 4P | N/A | 6.0 | 30 | N/A | N/A | N/A | N/A | N/A | N/A | N/A | N/A | B | A | N/A | N/A | N/A | N/A | VU-SE-11-000006 | MGI SA | Esquema 5 de la norma UNIT-ISO/IEC 17067:2013
Interruptores automáticos diferenciales - con protección contra sobrecorrientes | CHINT | NB1L-40 | Interruptor combinado | 240 | N/A | 25 | 4P | N/A | 6.0 | 30 | N/A | N/A | N/A | N/A | N/A | N/A | N/A | N/A | B | A | N/A | N/A | N/A | N/A | VU-SE-11-000006 | MGI SA | Esquema 5 de la norma UNIT-ISO/IEC 17067:2013
Interruptores automáticos diferenciales - con protección contra sobrecorrientes | CHINT | NB1L-40 | Interruptor combinado | 240 | N/A | 32 | 4P | N/A | 6.0 | 30 | N/A | N/A | N/A | N/A | N/A | N/A | N/A | N/A | B | A | N/A | N/A | N/A | N/A | VU-SE-11-000006 | MGI SA | Esquema 5 de la norma UNIT-ISO/IEC 17067:2013
Interruptores automáticos diferenciales - con protección contra sobrecorrientes | CHINT | NB1L-40 | Interruptor combinado | 240 | N/A | 40 | 4P | N/A | 6.0 | 30 | N/A | N/A | N/A | N/A | N/A | N/A | N/A | N/A | B | A | N/A | N/A | N/A | N/A | VU-SE-11-000006 | MGI SA | Esquema 5 de la norma UNIT-ISO/IEC 17067:2013
Interruptores automáticos diferenciales - con protección contra sobrecorrientes | CHINT | NB1L-40 | Interruptor combinado | 240 | N/A | 32 | 4P | N/A | 6.0 | 30 | N/A | N/A | N/A | N/A | N/A | N/A | N/A | N/A | B | A | N/A | N/A | N/A | N/A | VU-SE-11-000006 | MGI SA | Esquema 5 de la norma UNIT-ISO/IEC 17067:2013
Interruptores automáticos diferenciales - con protección contra sobrecorrientes | CHINT | NB1L-40H | Interruptor combinado | 240 | N/A | 32 | 4P | N/A | 10.0 | 300 | N/A | N/A | N/A | N/A | N/A | N/A | N/A | N/A | B | A | N/A | N/A | N/A | N/A | VU-SE-11-000006 | MGI SA | Esquema 5 de la norma UNIT-ISO/IEC 17067:2013
Interruptores automáticos diferenciales - con protección contra sobrecorrientes | CHINT | NB1L-40 | Interruptor combinado | 240 | N/A | 16 | 4P | N/A | 6.0 | 30 | N/A | N/A | N/A | N/A | N/A | N/A | N/A | N/A | B | A | N/A | N/A | N/A | N/A | VU-SE-11-000006 | MGI SA | Esquema 5 de la norma UNIT-ISO/IEC 17067:2013
Interruptores automáticos diferenciales - con protección contra sobrecorrientes | CHINT | NB1L-40H | Interruptor combinado | 240 | N/A | 20 | 4P | N/A | 10.0 | 100 | N/A | N/A | N/A | N/A | N/A | N/A | N/A | N/A | B | A | N/A | N/A | N/A | N/A | VU-SE-11-000006 | MGI SA | Esquema 5 de la norma UNIT-ISO/IEC 17067:2013
Interruptores automáticos diferenciales - con protección contra sobrecorrientes | CHINT | NB1L-40 | Interruptor combinado | 240 | N/A | 32 | 4P | N/A | 6.0 | 30 | N/A | N/A | N/A | N/A | N/A | N/A | N/A | N/A | B | A | N/A | N/A | N/A | N/A | VU-SE-11-000006 | MGI SA | Esquema 5 de la norma UNIT-ISO/IEC 17067:2013
Interruptores automáticos diferenciales - con protección contra sobrecorrientes | CHINT | NB1L-40 | Interruptor combinado | 240 | N/A | 6 | 4P | N/A | 6.0 | 30 | N/A | N/A | N/A | N/A | N/A | N/A | N/A | N/A | B | A | N/A | N/A | N/A | N/A | VU-SE-11-000006 | MGI SA | Esquema 5 de la norma UNIT-ISO/IEC 17067:2013
Interruptores automáticos diferenciales - con protección contra sobrecorrientes | CHINT | NB1L-40 | Interruptor combinado | 240 | N/A | 6 | 4P | N/A | 6.0 | 30 | N/A | N/A | N/A | N/A | N/A | N/A | N/A | N/A | B | A | N/A | N/A | N/A | N/A | VU-SE-11-000006 | MGI SA | Esquema 5 de la norma UNIT-ISO/IEC 17067:2013
Interruptores automáticos diferenciales - con protección contra sobrecorrientes | CHINT | NB1L-40H | Interruptor combinado | 240 | N/A | 13 | 4P | N/A | 10.0 | 300 | N/A | N/A | N/A | N/A | N/A | N/A | N/A | N/A | B | A | N/A | N/A | N/A | N/A | VU-SE-11-000006 | MGI SA | Esquema 5 de la norma UNIT-ISO/IEC 17067:2013
Interruptores automáticos diferenciales - con protección contra sobrecorrientes | CHINT | NB1L-40H | Interruptor combinado | 240 | N/A | 25 | 4P | N/A | 10.0 | 300 | N/A | N/A | N/A | N/A | N/A | N/A | N/A | N/A | B | A | N/A | N/A | N/A | N/A | VU-SE-11-000006 | MGI SA | Esquema 5 de la norma UNIT-ISO/IEC 17067:2013
Interruptores automáticos diferenciales - con protección contra sobrecorrientes | CHINT | NB1L-40H | Interruptor combinado | 240 | N/A | 40 | 4P | N/A | 10.0 | 300 | N/A | N/A | N/A | N/A | N/A | N/A | N/A | N/A | B | A | N/A | N/A | N/A | N/A | VU-SE-11-000006 | MGI SA | Esquema 5 de la norma UNIT-ISO/IEC 17067:2013
Interruptores automáticos diferenciales - con protección contra sobrecorrientes | CHINT | NB1L-40H | Interruptor combinado | 240 | N/A | 25 | 4P | N/A | 10.0 | 300 | N/A | N/A | N/A | N/A | N/A | N/A | N/A | N/A | B | A | N/A | N/A | N/A | N/A | VU-SE-11-000006 | MGI SA | Esquema 5 de la norma UNIT-ISO/IEC 17067:2013
Interruptores automáticos diferenciales - con protección contra sobrecorrientes | CHINT | NB1L-40H | Interruptor combinado | 240 | N/A | 32 | 4P | N/A | 10.0 | 300 | N/A | N/A | N/A | N/A | N/A | N/A | N/A | N/A | B | A | N/A | N/A | N/A | N/A | VU-SE-11-000006 | MGI SA | Esquema 5 de la norma UNIT-ISO/IEC 17067:2013
Interruptores automáticos diferenciales - con protección contra sobrecorrientes | CHINT | NB1L-40H | Interruptor combinado | 240 | N/A | 40 | 4P | N/A | 10.0 | 300 | N/A | N/A | N/A | N/A | N/A | N/A | N/A | N/A | B | A | N/A | N/A | N/A | N/A | VU-SE-11-000006 | MGI SA | Esquema 5 de la norma UNIT-ISO/IEC 17067:2013
Interruptores automáticos diferenciales - con protección contra sobrecorrientes | CHINT | NB1L-40 | Interruptor combinado | 240 | N/A | 6 | 4P | N/A | 6.0 | 30 | N/A | N/A | N/A | N/A | N/A | N/A | N/A | N/A | B | A | N/A | N/A | N/A | N/A | VU-SE-11-000006 | MGI SA | Esquema 5 de la norma UNIT-ISO/IEC 17067:2013
Interruptores automáticos diferenciales - con protección contra sobrecorrientes | CHINT | NB1L-40H | Interruptor combinado | 240 | N/A | 10 | 3P+N | N/A | 10.0 | 100 | N/A | N/A | N/A | N/A | N/A | N/A | N/A | N/A | C | AC | N/A | N/A | N/A | N/A | VU-SE-11-000006 | MGI SA | Esquema 5 de la norma UNIT-ISO/IEC 17067:2013
Interruptores automáticos diferenciales - con protección contra sobrecorrientes | CHINT | NB1L-40H | Interruptor combinado | 240 | N/A | 13 | 3P+N | N/A | 10.0 | 300 | N/A | N/A | N/A | N/A | N/A | N/A | N/A | N/A | C | AC | N/A | N/A | N/A | N/A | VU-SE-11-000006 | MGI SA | Esquema 5 de la norma UNIT-ISO/IEC 17067:2013
Interruptores automáticos diferenciales - con protección contra sobrecorrientes | CHINT | NB1L-40H | Interruptor combinado | 240 | N/A | 16 | 3P+N | N/A | 10.0 | 300 | N/A | N/A | N/A | N/A | N/A | N/A | N/A | N/A | C | AC | N/A | N/A | N/A | N/A | VU-SE-11-000006 | MGI SA | Esquema 5 de la norma UNIT-ISO/IEC 17067:2013
Interruptores automáticos diferenciales - con protección contra sobrecorrientes | CHINT | NB1L-40H | Interruptor combinado | 240 | N/A | 20 | 3P+N | N/A | 10.0 | 300 | N/A | N/A | N/A | N/A | N/A | N/A | N/A | N/A | C | AC | N/A | N/A | N/A | N/A | VU-SE-11-000006 | MGI SA | Esquema 5 de la norma UNIT-ISO/IEC 17067:2013
Interruptores automáticos diferenciales - con protección contra sobrecorrientes | CHINT | NB1L-40H | Interruptor combinado | 240 | N/A | 13 | 3P+N | N/A | 10.0 | 300 | N/A | N/A | N/A | N/A | N/A | N/A | N/A | N/A | C | AC | N/A | N/A | N/A | N/A | VU-SE-11-000006 | MGI SA | Esquema 5 de la norma UNIT-ISO/IEC 17067:2013
Interruptores automáticos diferenciales - con protección contra sobrecorrientes | CHINT | NB1L-40H | Interruptor combinado | 240 | N/A | 20 | 3P+N | N/A | 10.0 | 300 | N/A | N/A | N/A | N/A | N/A | N/A | N/A | N/A | C | AC | N/A | N/A | N/A | N/A | VU-SE-11-000006 | MGI SA | Esquema 5 de la norma UNIT-ISO/IEC 17067:2013
Interruptores automáticos diferenciales - con protección contra sobrecorrientes | CHINT | NB1L-40H | Interruptor combinado | 240 | N/A | 13 | 3P+N | N/A | 10.0 | 300 | N/A | N/A | N/A | N/A | N/A | N/A | N/A | N/A | C | AC | N/A | N/A | N/A | N/A | VU-SE-11-000006 | MGI SA | Esquema 5 de la norma UNIT-ISO/IEC 17067:2013
Interruptores automáticos diferenciales - con protección contra sobrecorrientes | CHINT | NB1L-40H | Interruptor combinado | 240 | N/A | 13 | 3P+N | N/A | 10.0 | 100 | N/A | N/A | N/A | N/A | N/A | N/A | N/A | N/A | C | AC | N/A | N/A | N/A | N/A | VU-SE-11-000006 | MGI SA | Esquema 5 de la norma UNIT-ISO/IEC 17067:2013
Interruptores automáticos diferenciales - con protección contra sobrecorrientes | CHINT | NB1L-40H | Interruptor combinado | 240 | N/A | 16 | 3P+N | N/A | 10.0 | 100 | N/A | N/A | N/A | N/A | N/A | N/A | N/A | N/A | C | AC | N/A | N/A | N/A | N/A | VU-SE-11-000006 | MGI SA | Esquema 5 de la norma UNIT-ISO/IEC 17067:2013
Interruptores automáticos diferenciales - con protección contra sobrecorrientes | CHINT | NB1L-40H | Interruptor combinado | 240 | N/A | 20 | 3P+N | N/A | 10.0 | 300 | N/A | N/A | N/A | N/A | N/A | N/A | N/A | N/A | C | AC | N/A | N/A | N/A | N/A | VU-SE-11-000006 | MGI SA | Esquema 5 de la norma UNIT-ISO/IEC 17067:2013
Interruptores automáticos diferenciales - con protección contra sobrecorrientes | CHINT | NB1L-40H | Interruptor combinado | 240 | N/A | 25 | 4P | N/A | 10.0 | 30 | N/A | N/A | N/A | N/A | N/A | N/A | N/A | N/A | B | A | N/A | N/A | N/A | N/A | VU-SE-11-000006 | MGI SA | Esquema 5 de la norma UNIT-ISO/IEC 17067:2013
Interruptores automáticos diferenciales - con protección contra sobrecorrientes | CHINT | NB1L-40H | Interruptor combinado | 240 | N/A | 32 | 3P+N | N/A | 10.0 | 300 | N/A | N/A | N/A | N/A | N/A | N/A | N/A | N/A | C | AC | N/A | N/A | N/A | N/A | VU-SE-11-000006 | MGI SA | Esquema 5 de la norma UNIT-ISO/IEC 17067:2013
Interruptores automáticos diferenciales - con protección contra sobrecorrientes | CHINT | NB1L-40H | Interruptor combinado | 240 | N/A | 40 | 4P | N/A | 10.0 | 100 | N/A | N/A | N/A | N/A | N/A | N/A | N/A | N/A | B | A | N/A | N/A | N/A | N/A | VU-SE-11-000006 | MGI SA | Esquema 5 de la norma UNIT-ISO/IEC 17067:2013
Interruptores automáticos diferenciales - con protección contra sobrecorrientes | CHINT | NB1L-40H | Interruptor combinado | 240 | N/A | 13 | 3P+N | N/A | 10.0 | 100 | N/A | N/A | N/A | N/A | N/A | N/A | N/A | N/A | C | AC | N/A | N/A | N/A | N/A | VU-SE-11-000006 | MGI SA | Esquema 5 de la norma UNIT-ISO/IEC 17067:2013
Interruptores automáticos diferenciales - con protección contra sobrecorrientes | CHINT | NB1L-40H | Interruptor combinado | 240 | N/A | 10 | 3P+N | N/A | 10.0 | 100 | N/A | N/A | N/A | N/A | N/A | N/A | N/A | N/A | C | AC | N/A | N/A | N/A | N/A | VU-SE-11-000006 | MGI SA | Esquema 5 de la norma UNIT-ISO/IEC 17067:2013
Interruptores automáticos diferenciales - con protección contra sobrecorrientes | CHINT | NB1L-40H | Interruptor combinado | 240 | N/A | 40 | 3P+N | N/A | 10.0 | 100 | N/A | N/A | N/A | N/A | N/A | N/A | N/A | N/A | C | AC | N/A | N/A | N/A | N/A | VU-SE-11-000006 | MGI SA | Esquema 5 de la norma UNIT-ISO/IEC 17067:2013
Interruptores automáticos diferenciales - con protección contra sobrecorrientes | CHINT | NB1L-40H | Interruptor combinado | 240 | N/A | 16 | 3P+N | N/A | 10.0 | 100 | N/A | N/A | N/A | N/A | N/A | N/A | N/A | N/A | C | AC | N/A | N/A | N/A | N/A | VU-SE-11-000006 | MGI SA | Esquema 5 de la norma UNIT-ISO/IEC 17067:2013
Interruptores automáticos diferenciales - con protección contra sobrecorrientes | CHINT | NB1L-40H | Interruptor combinado | 240 | N/A | 20 | 3P+N | N/A | 10.0 | 100 | N/A | N/A | N/A | N/A | N/A | N/A | N/A | N/A | C | AC | N/A | N/A | N/A | N/A | VU-SE-11-000006 | MGI SA | Esquema 5 de la norma UNIT-ISO/IEC 17067:2013
Interruptores automáticos diferenciales - con protección contra sobrecorrientes | CHINT | NB1L-40H | Interruptor combinado | 240 | N/A | 25 | 3P+N | N/A | 10.0 | 100 | N/A | N/A | N/A | N/A | N/A | N/A | N/A | N/A | C | AC | N/A | N/A | N/A | N/A | VU-SE-11-000006 | MGI SA | Esquema 5 de la norma UNIT-ISO/IEC 17067:2013
Interruptores automáticos diferenciales - con protección contra sobrecorrientes | CHINT | NB1L-40H | Interruptor combinado | 240 | N/A | 32 | 3P+N | N/A | 10.0 | 100 | N/A | N/A | N/A | N/A | N/A | N/A | N/A | N/A | C | AC | N/A | N/A | N/A | N/A | VU-SE-11-000006 | MGI SA | Esquema 5 de la norma UNIT-ISO/IEC 17067:2013
Interruptores automáticos diferenciales - con protección contra sobrecorrientes | CHINT | NB1L-40H | Interruptor combinado | 240 | N/A | 40 | 3P+N | N/A | 10.0 | 100 | N/A | N/A | N/A | N/A | N/A | N/A | N/A | N/A | C | AC | N/A | N/A | N/A | N/A | VU-SE-11-000006 | MGI SA | Esquema 5 de la norma UNIT-ISO/IEC 17067:2013
Interruptores automáticos diferenciales - con protección contra sobrecorrientes | CHINT | NB1L-40H | Interruptor combinado | 240 | N/A | 6 | 3P+N | N/A | 10.0 | 100 | N/A | N/A | N/A | N/A | N/A | N/A | N/A | N/A | C | AC | N/A | N/A | N/A | N/A | VU-SE-11-000006 | MGI SA | Esquema 5 de la norma UNIT-ISO/IEC 17067:2013
Interruptores automáticos diferenciales - con protección contra sobrecorrientes | CHINT | NB1L-40H | Interruptor combinado | 240 | N/A | 10 | 3P+N | N/A | 10.0 | 30 | N/A | N/A | N/A | N/A | N/A | N/A | N/A | N/A | C | AC | N/A | N/A | N/A | N/A | VU-SE-11-000006 | MGI SA | Esquema 5 de la norma UNIT-ISO/IEC 17067:2013
Interruptores automáticos diferenciales - con protección contra sobrecorrientes | CHINT | NB1L-40 | Interruptor combinado | 240 | N/A | 6 | 4P | N/A | 6.0 | 100 | N/A | N/A | N/A | N/A | N/A | N/A | N/A | N/A | B | A | N/A | N/A | N/A | N/A | VU-SE-11-000006 | MGI SA | Esquema 5 de la norma UNIT-ISO/IEC 17067:2013
Interruptores automáticos diferenciales - con protección contra sobrecorrientes | CHINT | NB1L-40H | Interruptor combinado | 240 | N/A | 40 | 4P | N/A | 10.0 | 30 | N/A | N/A | N/A | N/A | N/A | N/A | N/A | N/A | B | A | N/A | N/A | N/A | N/A | VU-SE-11-000006 | MGI SA | Esquema 5 de la norma UNIT-ISO/IEC 17067:2013
Interruptores automáticos diferenciales - con protección contra sobrecorrientes | CHINT | NB1L-40H | Interruptor combinado | 240 | N/A | 40 | 4P | N/A | 10.0 | 30 | N/A | N/A | N/A | N/A | N/A | N/A | N/A | N/A | B | A | N/A | N/A | N/A | N/A | VU-SE-11-000006 | MGI SA | Esquema 5 de la norma UNIT-ISO/IEC 17067:2013
Interruptores automáticos diferenciales - con protección contra sobrecorrientes | CHINT | NB1L-40H | Interruptor combinado | 240 | N/A | 40 | 4P | N/A | 10.0 | 30 | N/A | N/A | N/A | N/A | N/A | N/A | N/A | N/A | B | A | N/A | N/A | N/A | N/A | VU-SE-11-000006 | MGI SA | Esquema 5 de la norma UNIT-ISO/IEC 17067:2013
Interruptores automáticos diferenciales - con protección contra sobrecorrientes | CHINT | NB1L-40H | Interruptor combinado | 240 | N/A | 6 | 4P | N/A | 10.0 | 30 | N/A | N/A | N/A | N/A | N/A | N/A | N/A | N/A | B | A | N/A | N/A | N/A | N/A | VU-SE-11-000006 | MGI SA | Esquema 5 de la norma UNIT-ISO/IEC 17067:2013
Interruptores automáticos diferenciales - con protección contra sobrecorrientes | CHINT | NB1L-40H | Interruptor combinado | 240 | N/A | 10 | 4P | N/A | 10.0 | 30 | N/A | N/A | N/A | N/A | N/A | N/A | N/A | N/A | B | A | N/A | N/A | N/A | N/A | VU-SE-11-000006 | MGI SA | Esquema 5 de la norma UNIT-ISO/IEC 17067:2013
Interruptores automáticos diferenciales - con protección contra sobrecorrientes | CHINT | NB1L-40H | Interruptor combinado | 240 | N/A | 13 | 4P | N/A | 10.0 | 30 | N/A | N/A | N/A | N/A | N/A | N/A | N/A | N/A | B | A | N/A | N/A | N/A | N/A | VU-SE-11-000006 | MGI SA | Esquema 5 de la norma UNIT-ISO/IEC 17067:2013
Interruptores automáticos diferenciales - con protección contra sobrecorrientes | CHINT | NB1L-40H | Interruptor combinado | 240 | N/A | 16 | 4P | N/A | 10.0 | 30 | N/A | N/A | N/A | N/A | N/A | N/A | N/A | N/A | B | A | N/A | N/A | N/A | N/A | VU-SE-11-000006 | MGI SA | Esquema 5 de la norma UNIT-ISO/IEC 17067:2013
Interruptores automáticos diferenciales - con protección contra sobrecorrientes | CHINT | NB1L-40H | Interruptor combinado | 240 | N/A | 20 | 3P+N | N/A | 10.0 | 30 | N/A | N/A | N/A | N/A | N/A | N/A | N/A | N/A | C | AC | N/A | N/A | N/A | N/A | VU-SE-11-000006 | MGI SA | Esquema 5 de la norma UNIT-ISO/IEC 17067:2013
Interruptores automáticos diferenciales - con protección contra sobrecorrientes | CHINT | NB1L-40H | Interruptor combinado | 240 | N/A | 10 | 3P+N | N/A | 10.0 | 300 | N/A | N/A | N/A | N/A | N/A | N/A | N/A | N/A | C | AC | N/A | N/A | N/A | N/A | VU-SE-11-000006 | MGI SA | Esquema 5 de la norma UNIT-ISO/IEC 17067:2013
Interruptores automáticos diferenciales - con protección contra sobrecorrientes | CHINT | NB1L-40H | Interruptor combinado | 240 | N/A | 32 | 3P+N | N/A | 10.0 | 30 | N/A | N/A | N/A | N/A | N/A | N/A | N/A | N/A | C | AC | N/A | N/A | N/A | N/A | VU-SE-11-000006 | MGI SA | Esquema 5 de la norma UNIT-ISO/IEC 17067:2013
Interruptores automáticos diferenciales - con protección contra sobrecorrientes | CHINT | NB1L-40H | Interruptor combinado | 240 | N/A | 6 | 3P+N | N/A | 10.0 | 100 | N/A | N/A | N/A | N/A | N/A | N/A | N/A | N/A | C | AC | N/A | N/A | N/A | N/A | VU-SE-11-000006 | MGI SA | Esquema 5 de la norma UNIT-ISO/IEC 17067:2013
Interruptores automáticos diferenciales - con protección contra sobrecorrientes | CHINT | NB1L-40H | Interruptor combinado | 240 | N/A | 6 | 3P+N | N/A | 10.0 | 30 | N/A | N/A | N/A | N/A | N/A | N/A | N/A | N/A | C | AC | N/A | N/A | N/A | N/A | VU-SE-11-000006 | MGI SA | Esquema 5 de la norma UNIT-ISO/IEC 17067:2013
Interruptores automáticos diferenciales - con protección contra sobrecorrientes | CHINT | NB1L-40H | Interruptor combinado | 240 | N/A | 8 | 3P+N | N/A | 10.0 | 30 | N/A | N/A | N/A | N/A | N/A | N/A | N/A | N/A | C | AC | N/A | N/A | N/A | N/A | VU-SE-11-000006 | MGI SA | Esquema 5 de la norma UNIT-ISO/IEC 17067:2013
Interruptores automáticos diferenciales - con protección contra sobrecorrientes | CHINT | NB1L-40H | Interruptor combinado | 240 | N/A | 13 | 3P+N | N/A | 10.0 | 30 | N/A | N/A | N/A | N/A | N/A | N/A | N/A | N/A | C | AC | N/A | N/A | N/A | N/A | VU-SE-11-000006 | MGI SA | Esquema 5 de la norma UNIT-ISO/IEC 17067:2013
Interruptores automáticos diferenciales - con protección contra sobrecorrientes | CHINT | NB1L-40H | Interruptor combinado | 240 | N/A | 20 | 3P+N | N/A | 10.0 | 30 | N/A | N/A | N/A | N/A | N/A | N/A | N/A | N/A | C | AC | N/A | N/A | N/A | N/A | VU-SE-11-000006 | MGI SA | Esquema 5 de la norma UNIT-ISO/IEC 17067:2013
Interruptores automáticos diferenciales - con protección contra sobrecorrientes | CHINT | NB1L-40H | Interruptor combinado | 240 | N/A | 25 | 3P+N | N/A | 10.0 | 30 | N/A | N/A | N/A | N/A | N/A | N/A | N/A | N/A | C | AC | N/A | N/A | N/A | N/A | VU-SE-11-000006 | MGI SA | Esquema 5 de la norma UNIT-ISO/IEC 17067:2013
Interruptores automáticos diferenciales - con protección contra sobrecorrientes | CHINT | NB1L-40H | Interruptor combinado | 240 | N/A | 32 | 3P+N | N/A | 10.0 | 30 | N/A | N/A | N/A | N/A | N/A | N/A | N/A | N/A | C | AC | N/A | N/A | N/A | N/A | VU-SE-11-000006 | MGI SA | Esquema 5 de la norma UNIT-ISO/IEC 17067:2013
Interruptores automáticos diferenciales - con protección contra sobrecorrientes | CHINT | NB1L-40H | Interruptor combinado | 240 | N/A | 16 | 3P+N | N/A | 10.0 | 30 | N/A | N/A | N/A | N/A | N/A | N/A | N/A | N/A | C | AC | N/A | N/A | N/A | N/A | VU-SE-11-000006 | MGI SA | Esquema 5 de la norma UNIT-ISO/IEC 17067:2013
Interruptores automáticos diferenciales - con protección contra sobrecorrientes | CHINT | NB1L-40H | Interruptor combinado | 240 | N/A | 25 | 3P+N | N/A | 10.0 | 30 | N/A | N/A | N/A | N/A | N/A | N/A | N/A | N/A | C | AC | N/A | N/A | N/A | N/A | VU-SE-11-000006 | MGI SA | Esquema 5 de la norma UNIT-ISO/IEC 17067:2013
Interruptores automáticos diferenciales - con protección contra sobrecorrientes | CHINT | NB1L-40H | Interruptor combinado | 240 | N/A | 6 | 3P+N | N/A | 10.0 | 30 | N/A | N/A | N/A | N/A | N/A | N/A | N/A | N/A | C | AC | N/A | N/A | N/A | N/A | VU-SE-11-000006 | MGI SA | Esquema 5 de la norma UNIT-ISO/IEC 17067:2013
Interruptores automáticos diferenciales - con protección contra sobrecorrientes | CHINT | NB1L-40H | Interruptor combinado | 240 | N/A | 32 | 3P+N | N/A | 10.0 | 30 | N/A | N/A | N/A | N/A | N/A | N/A | N/A | N/A | C | AC | N/A | N/A | N/A | N/A | VU-SE-11-000006 | MGI SA | Esquema 5 de la norma UNIT-ISO/IEC 17067:2013
Interruptores automáticos diferenciales - con protección contra sobrecorrientes | CHINT | NXBLE-32 | Interruptor combinado | 230 | N/A | 6 | 1P+N | N/A | 6.0 | 30 | N/A | N/A | N/A | N/A | N/A | N/A | N/A | N/A | B | AC | N/A | N/A | N/A | N/A | VU-SE-11-000006 | MGI SA | Esquema 5 de la norma UNIT-ISO/IEC 17067:2013
Interruptores automáticos diferenciales - con protección contra sobrecorrientes | CHINT | NXBLE-32 | Interruptor combinado | 230 | N/A | 10 | 1P+N | N/A | 6.0 | 30 | N/A | N/A | N/A | N/A | N/A | N/A | N/A | N/A | B | AC | N/A | N/A | N/A | N/A | VU-SE-11-000006 | MGI SA | Esquema 5 de la norma UNIT-ISO/IEC 17067:2013
Interruptores automáticos diferenciales - con protección contra sobrecorrientes | CHINT | NXBLE-32 | Interruptor combinado | 230 | N/A | 16 | 1P+N | N/A | 6.0 | 30 | N/A | N/A | N/A | N/A | N/A | N/A | N/A | N/A | B | AC | N/A | N/A | N/A | N/A | VU-SE-11-000006 | MGI SA | Esquema 5 de la norma UNIT-ISO/IEC 17067:2013
Interruptores automáticos diferenciales - con protección contra sobrecorrientes | CHINT | NXBLE-32 | Interruptor combinado | 230 | N/A | 20 | 1P+N | N/A | 6.0 | 30 | N/A | N/A | N/A | N/A | N/A | N/A | N/A | N/A | B | AC | N/A | N/A | N/A | N/A | VU-SE-11-000006 | MGI SA | Esquema 5 de la norma UNIT-ISO/IEC 17067:2013
Interruptores automáticos diferenciales - con protección contra sobrecorrientes | CHINT | NXBLE-32 | Interruptor combinado | 230 | N/A | 25 | 1P+N | N/A | 6.0 | 30 | N/A | N/A | N/A | N/A | N/A | N/A | N/A | N/A | B | AC | N/A | N/A | N/A | N/A | VU-SE-11-000006 | MGI SA | Esquema 5 de la norma UNIT-ISO/IEC 17067:2013
Interruptores automáticos diferenciales - con protección contra sobrecorrientes | CHINT | NXBLE-32 | Interruptor combinado | 230 | N/A | 32 | 1P+N | N/A | 6.0 | 30 | N/A | N/A | N/A | N/A | N/A | N/A | N/A | N/A | B | AC | N/A | N/A | N/A | N/A | VU-SE-11-000006 | MGI SA | Esquema 5 de la norma UNIT-ISO/IEC 17067:2013
Interruptores automáticos diferenciales - con protección contra sobrecorrientes | CHINT | NXBLE-32 | Interruptor combinado | 230 | N/A | 6 | 1P+N | N/A | 6.0 | 30 | N/A | N/A | N/A | N/A | N/A | N/A | N/A | N/A | C | AC | N/A | N/A | N/A | N/A | VU-SE-11-000006 | MGI SA | Esquema 5 de la norma UNIT-ISO/IEC 17067:2013
Interruptores automáticos diferenciales - con protección contra sobrecorrientes | CHINT | NXBLE-32 | Interruptor combinado | 230 | N/A | 10 | 1P+N | N/A | 6.0 | 30 | N/A | N/A | N/A | N/A | N/A | N/A | N/A | N/A | C | AC | N/A | N/A | N/A | N/A | VU-SE-11-000006 | MGI SA | Esquema 5 de la norma UNIT-ISO/IEC 17067:2013
Interruptores automáticos diferenciales - con protección contra sobrecorrientes | CHINT | NXBLE-32 | Interruptor combinado | 230 | N/A | 16 | 1P+N | N/A | 6.0 | 30 | N/A | N/A | N/A | N/A | N/A | N/A | N/A | N/A | C | AC | N/A | N/A | N/A | N/A | VU-SE-11-000006 | MGI SA | Esquema 5 de la norma UNIT-ISO/IEC 17067:2013
Interruptores automáticos diferenciales - con protección contra sobrecorrientes | CHINT | NXBLE-32 | Interruptor combinado | 230 | N/A | 20 | 1P+N | N/A | 6.0 | 30 | N/A | N/A | N/A | N/A | N/A | N/A | N/A | N/A | C | AC | N/A | N/A | N/A | N/A | VU-SE-11-000006 | MGI SA | Esquema 5 de la norma UNIT-ISO/IEC 17067:2013
Interruptores automáticos diferenciales - con protección contra sobrecorrientes | CHINT | NXBLE-32 | Interruptor combinado | 230 | N/A | 25 | 1P+N | N/A | 6.0 | 30 | N/A | N/A | N/A | N/A | N/A | N/A | N/A | N/A | C | AC | N/A | N/A | N/A | N/A | VU-SE-11-000006 | MGI SA | Esquema 5 de la norma UNIT-ISO/IEC 17067:2013
Interruptores automáticos diferenciales - con protección contra sobrecorrientes | CHINT | NXBLE-32 | Interruptor combinado | 230 | N/A | 32 | 1P+N | N/A | 6.0 | 30 | N/A | N/A | N/A | N/A | N/A | N/A | N/A | N/A | C | AC | N/A | N/A | N/A | N/A | VU-SE-11-000006 | MGI SA | Esquema 5 de la norma UNIT-ISO/IEC 17067:2013
Interruptores automáticos diferenciales - con protección contra sobrecorrientes | CHINT | NXBLE-32 | Interruptor combinado | 230 | N/A | 6 | 1P+N | N/A | 6.0 | 30 | N/A | N/A | N/A | N/A | N/A | N/A | N/A | N/A | D | AC | N/A | N/A | N/A | N/A | VU-SE-11-000006 | MGI SA | Esquema 5 de la norma UNIT-ISO/IEC 17067:2013
Interruptores automáticos diferenciales - con protección contra sobrecorrientes | CHINT | NXBLE-32 | Interruptor combinado | 230 | N/A | 10 | 1P+N | N/A | 6.0 | 30 | N/A | N/A | N/A | N/A | N/A | N/A | N/A | N/A | D | AC | N/A | N/A | N/A | N/A | VU-SE-11-000006 | MGI SA | Esquema 5 de la norma UNIT-ISO/IEC 17067:2013
Interruptores automáticos diferenciales - con protección contra sobrecorrientes | CHINT | NXBLE-32 | Interruptor combinado | 230 | N/A | 16 | 1P+N | N/A | 6.0 | 30 | N/A | N/A | N/A | N/A | N/A | N/A | N/A | N/A | D | AC | N/A | N/A | N/A | N/A | VU-SE-11-000006 | MGI SA | Esquema 5 de la norma UNIT-ISO/IEC 17067:2013
Interruptores automáticos diferenciales - con protección contra sobrecorrientes | CHINT | NXBLE-32 | Interruptor combinado | 230 | N/A | 20 | 1P+N | N/A | 6.0 | 30 | N/A | N/A | N/A | N/A | N/A | N/A | N/A | N/A | D | AC | N/A | N/A | N/A | N/A | VU-SE-11-000006 | MGI SA | Esquema 5 de la norma UNIT-ISO/IEC 17067:2013
Interruptores automáticos diferenciales - con protección contra sobrecorrientes | CHINT | NXBLE-32 | Interruptor combinado | 230 | N/A | 25 | 1P+N | N/A | 6.0 | 30 | N/A | N/A | N/A | N/A | N/A | N/A | N/A | N/A | D | AC | N/A | N/A | N/A | N/A | VU-SE-11-000006 | MGI SA | Esquema 5 de la norma UNIT-ISO/IEC 17067:2013
Interruptores automáticos diferenciales - con protección contra sobrecorrientes | CHINT | NXBLE-32 | Interruptor combinado | 230 | N/A | 32 | 1P+N | N/A | 6.0 | 30 | N/A | N/A | N/A | N/A | N/A | N/A | N/A | N/A | D | AC | N/A | N/A | N/A | N/A | VU-SE-11-000006 | MGI SA | Esquema 5 de la norma UNIT-ISO/IEC 17067:2013
Interruptores automáticos diferenciales - con protección contra sobrecorrientes | CHINT | NXBLE-32 | Interruptor combinado | 230 | N/A | 6 | 2P | N/A | 6.0 | 30 | N/A | N/A | N/A | N/A | N/A | N/A | N/A | N/A | B | AC | N/A | N/A | N/A | N/A | VU-SE-11-000006 | MGI SA | Esquema 5 de la norma UNIT-ISO/IEC 17067:2013
Interruptores automáticos diferenciales - con protección contra sobrecorrientes | CHINT | NXBLE-32 | Interruptor combinado | 230 | N/A | 10 | 2P | N/A | 6.0 | 30 | N/A | N/A | N/A | N/A | N/A | N/A | N/A | N/A | B | AC | N/A | N/A | N/A | N/A | VU-SE-11-000006 | MGI SA | Esquema 5 de la norma UNIT-ISO/IEC 17067:2013
Interruptores automáticos diferenciales - con protección contra sobrecorrientes | CHINT | NXBLE-32 | Interruptor combinado | 230 | N/A | 16 | 2P | N/A | 6.0 | 30 | N/A | N/A | N/A | N/A | N/A | N/A | N/A | N/A | B | AC | N/A | N/A | N/A | N/A | VU-SE-11-000006 | MGI SA | Esquema 5 de la norma UNIT-ISO/IEC 17067:2013
Interruptores automáticos diferenciales - con protección contra sobrecorrientes | CHINT | NXBLE-32 | Interruptor combinado | 230 | N/A | 20 | 2P | N/A | 6.0 | 30 | N/A | N/A | N/A | N/A | N/A | N/A | N/A | N/A | B | AC | N/A | N/A | N/A | N/A | VU-SE-11-000006 | MGI SA | Esquema 5 de la norma UNIT-ISO/IEC 17067:2013
Interruptores automáticos diferenciales - con protección contra sobrecorrientes | CHINT | NXBLE-32 | Interruptor combinado | 230 | N/A | 25 | 2P | N/A | 6.0 | 30 | N/A | N/A | N/A | N/A | N/A | N/A | N/A | N/A | B | AC | N/A | N/A | N/A | N/A | VU-SE-11-000006 | MGI SA | Esquema 5 de la norma UNIT-ISO/IEC 17067:2013
Interruptores automáticos diferenciales - con protección contra sobrecorrientes | CHINT | NXBLE-32 | Interruptor combinado | 230 | N/A | 32 | 2P | N/A | 6.0 | 30 | N/A | N/A | N/A | N/A | N/A | N/A | N/A | N/A | B | AC | N/A | N/A | N/A | N/A | VU-SE-11-000006 | MGI SA | Esquema 5 de la norma UNIT-ISO/IEC 17067:2013
Interruptores automáticos diferenciales - con protección contra sobrecorrientes | CHINT | NXBLE-32 | Interruptor combinado | 230 | N/A | 6 | 2P | N/A | 6.0 | 30 | N/A | N/A | N/A | N/A | N/A | N/A | N/A | N/A | C | AC | N/A | N/A | N/A | N/A | VU-SE-11-000006 | MGI SA | Esquema 5 de la norma UNIT-ISO/IEC 17067:2013
Interruptores automáticos diferenciales - con protección contra sobrecorrientes | CHINT | NXBLE-32 | Interruptor combinado | 230 | N/A | 10 | 2P | N/A | 6.0 | 30 | N/A | N/A | N/A | N/A | N/A | N/A | N/A | N/A | C | AC | N/A | N/A | N/A | N/A | VU-SE-11-000006 | MGI SA | Esquema 5 de la norma UNIT-ISO/IEC 17067:2013
Interruptores automáticos diferenciales - con protección contra sobrecorrientes | CHINT | NXBLE-32 | Interruptor combinado | 230 | N/A | 16 | 2P | N/A | 6.0 | 30 | N/A | N/A | N/A | N/A | N/A | N/A | N/A | N/A | C | AC | N/A | N/A | N/A | N/A | VU-SE-11-000006 | MGI SA | Esquema 5 de la norma UNIT-ISO/IEC 17067:2013
Interruptores automáticos diferenciales - con protección contra sobrecorrientes | CHINT | NXBLE-32 | Interruptor combinado | 230 | N/A | 20 | 2P | N/A | 6.0 | 30 | N/A | N/A | N/A | N/A | N/A | N/A | N/A | N/A | C | AC | N/A | N/A | N/A | N/A | VU-SE-11-000006 | MGI SA | Esquema 5 de la norma UNIT-ISO/IEC 17067:2013
Interruptores automáticos diferenciales - con protección contra sobrecorrientes | CHINT | NXBLE-32 | Interruptor combinado | 230 | N/A | 25 | 2P | N/A | 6.0 | 30 | N/A | N/A | N/A | N/A | N/A | N/A | N/A | N/A | C | AC | N/A | N/A | N/A | N/A | VU-SE-11-000006 | MGI SA | Esquema 5 de la norma UNIT-ISO/IEC 17067:2013
Interruptores automáticos diferenciales - con protección contra sobrecorrientes | CHINT | NXBLE-32 | Interruptor combinado | 230 | N/A | 32 | 2P | N/A | 6.0 | 30 | N/A | N/A | N/A | N/A | N/A | N/A | N/A | N/A | C | AC | N/A | N/A | N/A | N/A | VU-SE-11-000006 | MGI SA | Esquema 5 de la norma UNIT-ISO/IEC 17067:2013
Interruptores automáticos diferenciales - con protección contra sobrecorrientes | CHINT | NXBLE-32 | Interruptor combinado | 230 | N/A | 6 | 2P | N/A | 6.0 | 30 | N/A | N/A | N/A | N/A | N/A | N/A | N/A | N/A | D | AC | N/A | N/A | N/A | N/A | VU-SE-11-000006 | MGI SA | Esquema 5 de la norma UNIT-ISO/IEC 17067:2013
Interruptores automáticos diferenciales - con protección contra sobrecorrientes | CHINT | NXBLE-32 | Interruptor combinado | 230 | N/A | 10 | 2P | N/A | 6.0 | 30 | N/A | N/A | N/A | N/A | N/A | N/A | N/A | N/A | D | AC | N/A | N/A | N/A | N/A | VU-SE-11-000006 | MGI SA | Esquema 5 de la norma UNIT-ISO/IEC 17067:2013
Interruptores automáticos diferenciales - con protección contra sobrecorrientes | CHINT | NXBLE-32 | Interruptor combinado | 230 | N/A | 16 | 2P | N/A | 6.0 | 30 | N/A | N/A | N/A | N/A | N/A | N/A | N/A | N/A | D | AC | N/A | N/A | N/A | N/A | VU-SE-11-000006 | MGI SA | Esquema 5 de la norma UNIT-ISO/IEC 17067:2013
Interruptores automáticos diferenciales - con protección contra sobrecorrientes | CHINT | NXBLE-32 | Interruptor combinado | 230 | N/A | 20 | 2P | N/A | 6.0 | 30 | N/A | N/A | N/A | N/A | N/A | N/A | N/A | N/A | D | AC | N/A | N/A | N/A | N/A | VU-SE-11-000006 | MGI SA | Esquema 5 de la norma UNIT-ISO/IEC 17067:2013
Interruptores automáticos diferenciales - con protección contra sobrecorrientes | CHINT | NXBLE-32 | Interruptor combinado | 230 | N/A | 25 | 2P | N/A | 6.0 | 30 | N/A | N/A | N/A | N/A | N/A | N/A | N/A | N/A | D | AC | N/A | N/A | N/A | N/A | VU-SE-11-000006 | MGI SA | Esquema 5 de la norma UNIT-ISO/IEC 17067:2013
Interruptores automáticos diferenciales - con protección contra sobrecorrientes | CHINT | NXBLE-32 | Interruptor combinado | 230 | N/A | 32 | 2P | N/A | 6.0 | 30 | N/A | N/A | N/A | N/A | N/A | N/A | N/A | N/A | D | AC | N/A | N/A | N/A | N/A | VU-SE-11-000006 | MGI SA | Esquema 5 de la norma UNIT-ISO/IEC 17067:2013
Interruptores automáticos diferenciales - con protección contra sobrecorrientes | CHINT | NXBLE-32 | Interruptor combinado | 400 | N/A | 6 | 2P | N/A | 6.0 | 30 | N/A | N/A | N/A | N/A | N/A | N/A | N/A | N/A | B | AC | N/A | N/A | N/A | N/A | VU-SE-11-000006 | MGI SA | Esquema 5 de la norma UNIT-ISO/IEC 17067:2013
Interruptores automáticos diferenciales - con protección contra sobrecorrientes | CHINT | NXBLE-32 | Interruptor combinado | 400 | N/A | 10 | 2P | N/A | 6.0 | 30 | N/A | N/A | N/A | N/A | N/A | N/A | N/A | N/A | B | AC | N/A | N/A | N/A | N/A | VU-SE-11-000006 | MGI SA | Esquema 5 de la norma UNIT-ISO/IEC 17067:2013
Interruptores automáticos diferenciales - con protección contra sobrecorrientes | CHINT | NXBLE-32 | Interruptor combinado | 400 | N/A | 16 | 2P | N/A | 6.0 | 30 | N/A | N/A | N/A | N/A | N/A | N/A | N/A | N/A | B | AC | N/A | N/A | N/A | N/A | VU-SE-11-000006 | MGI SA | Esquema 5 de la norma UNIT-ISO/IEC 17067:2013
Interruptores automáticos diferenciales - con protección contra sobrecorrientes | CHINT | NXBLE-32 | Interruptor combinado | 400 | N/A | 20 | 2P | N/A | 6.0 | 30 | N/A | N/A | N/A | N/A | N/A | N/A | N/A | N/A | B | AC | N/A | N/A | N/A | N/A | VU-SE-11-000006 | MGI SA | Esquema 5 de la norma UNIT-ISO/IEC 17067:2013
Interruptores automáticos diferenciales - con protección contra sobrecorrientes | CHINT | NXBLE-32 | Interruptor combinado | 400 | N/A | 25 | 2P | N/A | 6.0 | 30 | N/A | N/A | N/A | N/A | N/A | N/A | N/A | N/A | B | AC | N/A | N/A | N/A | N/A | VU-SE-11-000006 | MGI SA | Esquema 5 de la norma UNIT-ISO/IEC 17067:2013
Interruptores automáticos diferenciales - con protección contra sobrecorrientes | CHINT | NXBLE-32 | Interruptor combinado | 400 | N/A | 32 | 2P | N/A | 6.0 | 30 | N/A | N/A | N/A | N/A | N/A | N/A | N/A | N/A | B | AC | N/A | N/A | N/A | N/A | VU-SE-11-000006 | MGI SA | Esquema 5 de la norma UNIT-ISO/IEC 17067:2013
Interruptores automáticos diferenciales - con protección contra sobrecorrientes | CHINT | NXBLE-32 | Interruptor combinado | 400 | N/A | 6 | 2P | N/A | 6.0 | 30 | N/A | N/A | N/A | N/A | N/A | N/A | N/A | N/A | C | AC | N/A | N/A | N/A | N/A | VU-SE-11-000006 | MGI SA | Esquema 5 de la norma UNIT-ISO/IEC 17067:2013
Interruptores automáticos diferenciales - con protección contra sobrecorrientes | CHINT | NXBLE-32 | Interruptor combinado | 400 | N/A | 10 | 2P | N/A | 6.0 | 30 | N/A | N/A | N/A | N/A | N/A | N/A | N/A | N/A | C | AC | N/A | N/A | N/A | N/A | VU-SE-11-000006 | MGI SA | Esquema 5 de la norma UNIT-ISO/IEC 17067:2013
Interruptores automáticos diferenciales - con protección contra sobrecorrientes | CHINT | NXBLE-32 | Interruptor combinado | 400 | N/A | 16 | 2P | N/A | 6.0 | 30 | N/A | N/A | N/A | N/A | N/A | N/A | N/A | N/A | C | AC | N/A | N/A | N/A | N/A | VU-SE-11-000006 | MGI SA | Esquema 5 de la norma UNIT-ISO/IEC 17067:2013
Interruptores automáticos diferenciales - con protección contra sobrecorrientes | CHINT | NXBLE-32 | Interruptor combinado | 400 | N/A | 20 | 2P | N/A | 6.0 | 30 | N/A | N/A | N/A | N/A | N/A | N/A | N/A | N/A | C | AC | N/A | N/A | N/A | N/A | VU-SE-11-000006 | MGI SA | Esquema 5 de la norma UNIT-ISO/IEC 17067:2013
Interruptores automáticos diferenciales - con protección contra sobrecorrientes | CHINT | NXBLE-32 | Interruptor combinado | 400 | N/A | 25 | 2P | N/A | 6.0 | 30 | N/A | N/A | N/A | N/A | N/A | N/A | N/A | N/A | C | AC | N/A | N/A | N/A | N/A | VU-SE-11-000006 | MGI SA | Esquema 5 de la norma UNIT-ISO/IEC 17067:2013
Interruptores automáticos diferenciales - con protección contra sobrecorrientes | CHINT | NXBLE-32 | Interruptor combinado | 400 | N/A | 32 | 2P | N/A | 6.0 | 30 | N/A | N/A | N/A | N/A | N/A | N/A | N/A | N/A | C | AC | N/A | N/A | N/A | N/A | VU-SE-11-000006 | MGI SA | Esquema 5 de la norma UNIT-ISO/IEC 17067:2013
Interruptores automáticos diferenciales - con protección contra sobrecorrientes | CHINT | NXBLE-32 | Interruptor combinado | 400 | N/A | 6 | 2P | N/A | 6.0 | 30 | N/A | N/A | N/A | N/A | N/A | N/A | N/A | N/A | D | AC | N/A | N/A | N/A | N/A | VU-SE-11-000006 | MGI SA | Esquema 5 de la norma UNIT-ISO/IEC 17067:2013
Interruptores automáticos diferenciales - con protección contra sobrecorrientes | CHINT | NXBLE-32 | Interruptor combinado | 400 | N/A | 10 | 2P | N/A | 6.0 | 30 | N/A | N/A | N/A | N/A | N/A | N/A | N/A | N/A | D | AC | N/A | N/A | N/A | N/A | VU-SE-11-000006 | MGI SA | Esquema 5 de la norma UNIT-ISO/IEC 17067:2013
Interruptores automáticos diferenciales - con protección contra sobrecorrientes | CHINT | NXBLE-32 | Interruptor combinado | 400 | N/A | 16 | 2P | N/A | 6.0 | 30 | N/A | N/A | N/A | N/A | N/A | N/A | N/A | N/A | D | AC | N/A | N/A | N/A | N/A | VU-SE-11-000006 | MGI SA | Esquema 5 de la norma UNIT-ISO/IEC 17067:2013
Interruptores automáticos diferenciales - con protección contra sobrecorrientes | CHINT | NXBLE-32 | Interruptor combinado | 400 | N/A | 20 | 2P | N/A | 6.0 | 30 | N/A | N/A | N/A | N/A | N/A | N/A | N/A | N/A | D | AC | N/A | N/A | N/A | N/A | VU-SE-11-000006 | MGI SA | Esquema 5 de la norma UNIT-ISO/IEC 17067:2013
Interruptores automáticos diferenciales - con protección contra sobrecorrientes | CHINT | NXBLE-32 | Interruptor combinado | 400 | N/A | 25 | 2P | N/A | 6.0 | 30 | N/A | N/A | N/A | N/A | N/A | N/A | N/A | N/A | D | AC | N/A | N/A | N/A | N/A | VU-SE-11-000006 | MGI SA | Esquema 5 de la norma UNIT-ISO/IEC 17067:2013
Interruptores automáticos diferenciales - con protección contra sobrecorrientes | CHINT | NXBLE-32 | Interruptor combinado | 400 | N/A | 32 | 2P | N/A | 6.0 | 30 | N/A | N/A | N/A | N/A | N/A | N/A | N/A | N/A | D | AC | N/A | N/A | N/A | N/A | VU-SE-11-000006 | MGI SA | Esquema 5 de la norma UNIT-ISO/IEC 17067:2013
Interruptores automáticos diferenciales - con protección contra sobrecorrientes | CHINT | NXBLE-32 | Interruptor combinado | 400 | N/A | 6 | 3P | N/A | 6.0 | 30 | N/A | N/A | N/A | N/A | N/A | N/A | N/A | N/A | B | AC | N/A | N/A | N/A | N/A | VU-SE-11-000006 | MGI SA | Esquema 5 de la norma UNIT-ISO/IEC 17067:2013
Interruptores automáticos diferenciales - con protección contra sobrecorrientes | CHINT | NXBLE-32 | Interruptor combinado | 400 | N/A | 10 | 3P | N/A | 6.0 | 30 | N/A | N/A | N/A | N/A | N/A | N/A | N/A | N/A | B | AC | N/A | N/A | N/A | N/A | VU-SE-11-000006 | MGI SA | Esquema 5 de la norma UNIT-ISO/IEC 17067:2013
Interruptores automáticos diferenciales - con protección contra sobrecorrientes | CHINT | NXBLE-32 | Interruptor combinado | 400 | N/A | 16 | 3P | N/A | 6.0 | 30 | N/A | N/A | N/A | N/A | N/A | N/A | N/A | N/A | B | AC | N/A | N/A | N/A | N/A | VU-SE-11-000006 | MGI SA | Esquema 5 de la norma UNIT-ISO/IEC 17067:2013
Interruptores automáticos diferenciales - con protección contra sobrecorrientes | CHINT | NXBLE-32 | Interruptor combinado | 400 | N/A | 20 | 3P | N/A | 6.0 | 30 | N/A | N/A | N/A | N/A | N/A | N/A | N/A | N/A | B | AC | N/A | N/A | N/A | N/A | VU-SE-11-000006 | MGI SA | Esquema 5 de la norma UNIT-ISO/IEC 17067:2013
Interruptores automáticos diferenciales - con protección contra sobrecorrientes | CHINT | NXBLE-32 | Interruptor combinado | 400 | N/A | 25 | 3P | N/A | 6.0 | 30 | N/A | N/A | N/A | N/A | N/A | N/A | N/A | N/A | B | AC | N/A | N/A | N/A | N/A | VU-SE-11-000006 | MGI SA | Esquema 5 de la norma UNIT-ISO/IEC 17067:2013
Interruptores automáticos diferenciales - con protección contra sobrecorrientes | CHINT | NXBLE-32 | Interruptor combinado | 400 | N/A | 32 | 3P | N/A | 6.0 | 30 | N/A | N/A | N/A | N/A | N/A | N/A | N/A | N/A | B | AC | N/A | N/A | N/A | N/A | VU-SE-11-000006 | MGI SA | Esquema 5 de la norma UNIT-ISO/IEC 17067:2013
Interruptores automáticos diferenciales - con protección contra sobrecorrientes | CHINT | NXBLE-32 | Interruptor combinado | 400 | N/A | 6 | 3P | N/A | 6.0 | 30 | N/A | N/A | N/A | N/A | N/A | N/A | N/A | N/A | C | AC | N/A | N/A | N/A | N/A | VU-SE-11-000006 | MGI SA | Esquema 5 de la norma UNIT-ISO/IEC 17067:2013
Interruptores automáticos diferenciales - con protección contra sobrecorrientes | CHINT | NXBLE-32 | Interruptor combinado | 400 | N/A | 10 | 3P | N/A | 6.0 | 30 | N/A | N/A | N/A | N/A | N/A | N/A | N/A | N/A | C | AC | N/A | N/A | N/A | N/A | VU-SE-11-000006 | MGI SA | Esquema 5 de la norma UNIT-ISO/IEC 17067:2013
Interruptores automáticos diferenciales - con protección contra sobrecorrientes | CHINT | NXBLE-32 | Interruptor combinado | 400 | N/A | 16 | 3P | N/A | 6.0 | 30 | N/A | N/A | N/A | N/A | N/A | N/A | N/A | N/A | C | AC | N/A | N/A | N/A | N/A | VU-SE-11-000006 | MGI SA | Esquema 5 de la norma UNIT-ISO/IEC 17067:2013
Interruptores automáticos diferenciales - con protección contra sobrecorrientes | CHINT | NXBLE-32 | Interruptor combinado | 400 | N/A | 20 | 3P | N/A | 6.0 | 30 | N/A | N/A | N/A | N/A | N/A | N/A | N/A | N/A | C | AC | N/A | N/A | N/A | N/A | VU-SE-11-000006 | MGI SA | Esquema 5 de la norma UNIT-ISO/IEC 17067:2013
Interruptores automáticos diferenciales - con protección contra sobrecorrientes | CHINT | NXBLE-32 | Interruptor combinado | 400 | N/A | 25 | 3P | N/A | 6.0 | 30 | N/A | N/A | N/A | N/A | N/A | N/A | N/A | N/A | C | AC | N/A | N/A | N/A | N/A | VU-SE-11-000006 | MGI SA | Esquema 5 de la norma UNIT-ISO/IEC 17067:2013
Interruptores automáticos diferenciales - con protección contra sobrecorrientes | CHINT | NXBLE-32 | Interruptor combinado | 400 | N/A | 32 | 3P | N/A | 6.0 | 30 | N/A | N/A | N/A | N/A | N/A | N/A | N/A | N/A | C | AC | N/A | N/A | N/A | N/A | VU-SE-11-000006 | MGI SA | Esquema 5 de la norma UNIT-ISO/IEC 17067:2013
Interruptores automáticos diferenciales - con protección contra sobrecorrientes | CHINT | NXBLE-32 | Interruptor combinado | 400 | N/A | 6 | 3P | N/A | 6.0 | 30 | N/A | N/A | N/A | N/A | N/A | N/A | N/A | N/A | D | AC | N/A | N/A | N/A | N/A | VU-SE-11-000006 | MGI SA | Esquema 5 de la norma UNIT-ISO/IEC 17067:2013
Interruptores automáticos diferenciales - con protección contra sobrecorrientes | CHINT | NXBLE-32 | Interruptor combinado | 400 | N/A | 10 | 3P | N/A | 6.0 | 30 | N/A | N/A | N/A | N/A | N/A | N/A | N/A | N/A | D | AC | N/A | N/A | N/A | N/A | VU-SE-11-000006 | MGI SA | Esquema 5 de la norma UNIT-ISO/IEC 17067:2013
Interruptores automáticos diferenciales - con protección contra sobrecorrientes | CHINT | NXBLE-32 | Interruptor combinado | 400 | N/A | 16 | 3P | N/A | 6.0 | 30 | N/A | N/A | N/A | N/A | N/A | N/A | N/A | N/A | D | AC | N/A | N/A | N/A | N/A | VU-SE-11-000006 | MGI SA | Esquema 5 de la norma UNIT-ISO/IEC 17067:2013
Interruptores automáticos diferenciales - con protección contra sobrecorrientes | CHINT | NXBLE-32 | Interruptor combinado | 400 | N/A | 20 | 3P | N/A | 6.0 | 30 | N/A | N/A | N/A | N/A | N/A | N/A | N/A | N/A | D | AC | N/A | N/A | N/A | N/A | VU-SE-11-000006 | MGI SA | Esquema 5 de la norma UNIT-ISO/IEC 17067:2013
Interruptores automáticos diferenciales - con protección contra sobrecorrientes | CHINT | NXBLE-32 | Interruptor combinado | 400 | N/A | 25 | 3P | N/A | 6.0 | 30 | N/A | N/A | N/A | N/A | N/A | N/A | N/A | N/A | D | AC | N/A | N/A | N/A | N/A | VU-SE-11-000006 | MGI SA | Esquema 5 de la norma UNIT-ISO/IEC 17067:2013
Interruptores automáticos diferenciales - con protección contra sobrecorrientes | CHINT | NXBLE-32 | Interruptor combinado | 400 | N/A | 32 | 3P | N/A | 6.0 | 30 | N/A | N/A | N/A | N/A | N/A | N/A | N/A | N/A | D | AC | N/A | N/A | N/A | N/A | VU-SE-11-000006 | MGI SA | Esquema 5 de la norma UNIT-ISO/IEC 17067:2013
Interruptores automáticos diferenciales - con protección contra sobrecorrientes | CHINT | NXBLE-32 | Interruptor combinado | 400 | N/A | 6 | 3P+N | N/A | 6.0 | 30 | N/A | N/A | N/A | N/A | N/A | N/A | N/A | N/A | B | AC | N/A | N/A | N/A | N/A | VU-SE-11-000006 | MGI SA | Esquema 5 de la norma UNIT-ISO/IEC 17067:2013
Interruptores automáticos diferenciales - con protección contra sobrecorrientes | CHINT | NXBLE-32 | Interruptor combinado | 400 | N/A | 10 | 3P+N | N/A | 6.0 | 30 | N/A | N/A | N/A | N/A | N/A | N/A | N/A | N/A | B | AC | N/A | N/A | N/A | N/A | VU-SE-11-000006 | MGI SA | Esquema 5 de la norma UNIT-ISO/IEC 17067:2013
Interruptores automáticos diferenciales - con protección contra sobrecorrientes | CHINT | NXBLE-32 | Interruptor combinado | 400 | N/A | 16 | 3P+N | N/A | 6.0 | 30 | N/A | N/A | N/A | N/A | N/A | N/A | N/A | N/A | B | AC | N/A | N/A | N/A | N/A | VU-SE-11-000006 | MGI SA | Esquema 5 de la norma UNIT-ISO/IEC 17067:2013
Interruptores automáticos diferenciales - con protección contra sobrecorrientes | CHINT | NXBLE-32 | Interruptor combinado | 400 | N/A | 20 | 3P+N | N/A | 6.0 | 30 | N/A | N/A | N/A | N/A | N/A | N/A | N/A | N/A | B | AC | N/A | N/A | N/A | N/A | VU-SE-11-000006 | MGI SA | Esquema 5 de la norma UNIT-ISO/IEC 17067:2013
Interruptores automáticos diferenciales - con protección contra sobrecorrientes | CHINT | NXBLE-32 | Interruptor combinado | 400 | N/A | 25 | 3P+N | N/A | 6.0 | 30 | N/A | N/A | N/A | N/A | N/A | N/A | N/A | N/A | B | AC | N/A | N/A | N/A | N/A | VU-SE-11-000006 | MGI SA | Esquema 5 de la norma UNIT-ISO/IEC 17067:2013
Interruptores automáticos diferenciales - con protección contra sobrecorrientes | CHINT | NXBLE-32 | Interruptor combinado | 400 | N/A | 32 | 3P+N | N/A | 6.0 | 30 | N/A | N/A | N/A | N/A | N/A | N/A | N/A | N/A | B | AC | N/A | N/A | N/A | N/A | VU-SE-11-000006 | MGI SA | Esquema 5 de la norma UNIT-ISO/IEC 17067:2013
Interruptores automáticos diferenciales - con protección contra sobrecorrientes | CHINT | NXBLE-32 | Interruptor combinado | 400 | N/A | 6 | 3P+N | N/A | 6.0 | 30 | N/A | N/A | N/A | N/A | N/A | N/A | N/A | N/A | C | AC | N/A | N/A | N/A | N/A | VU-SE-11-000006 | MGI SA | Esquema 5 de la norma UNIT-ISO/IEC 17067:2013
Interruptores automáticos diferenciales - con protección contra sobrecorrientes | CHINT | NXBLE-32 | Interruptor combinado | 400 | N/A | 10 | 3P+N | N/A | 6.0 | 30 | N/A | N/A | N/A | N/A | N/A | N/A | N/A | N/A | C | AC | N/A | N/A | N/A | N/A | VU-SE-11-000006 | MGI SA | Esquema 5 de la norma UNIT-ISO/IEC 17067:2013
Interruptores automáticos diferenciales - con protección contra sobrecorrientes | CHINT | NXBLE-32 | Interruptor combinado | 400 | N/A | 16 | 3P+N | N/A | 6.0 | 30 | N/A | N/A | N/A | N/A | N/A | N/A | N/A | N/A | C | AC | N/A | N/A | N/A | N/A | VU-SE-11-000006 | MGI SA | Esquema 5 de la norma UNIT-ISO/IEC 17067:2013
Interruptores automáticos diferenciales - con protección contra sobrecorrientes | CHINT | NXBLE-32 | Interruptor combinado | 400 | N/A | 20 | 3P+N | N/A | 6.0 | 30 | N/A | N/A | N/A | N/A | N/A | N/A | N/A | N/A | C | AC | N/A | N/A | N/A | N/A | VU-SE-11-000006 | MGI SA | Esquema 5 de la norma UNIT-ISO/IEC 17067:2013
Interruptores automáticos diferenciales - con protección contra sobrecorrientes | CHINT | NXBLE-32 | Interruptor combinado | 400 | N/A | 25 | 3P+N | N/A | 6.0 | 30 | N/A | N/A | N/A | N/A | N/A | N/A | N/A | N/A | C | AC | N/A | N/A | N/A | N/A | VU-SE-11-000006 | MGI SA | Esquema 5 de la norma UNIT-ISO/IEC 17067:2013
Interruptores automáticos diferenciales - con protección contra sobrecorrientes | CHINT | NXBLE-32 | Interruptor combinado | 400 | N/A | 32 | 3P+N | N/A | 6.0 | 30 | N/A | N/A | N/A | N/A | N/A | N/A | N/A | N/A | C | AC | N/A | N/A | N/A | N/A | VU-SE-11-000006 | MGI SA | Esquema 5 de la norma UNIT-ISO/IEC 17067:2013
Interruptores automáticos diferenciales - con protección contra sobrecorrientes | CHINT | NXBLE-32 | Interruptor combinado | 400 | N/A | 6 | 3P+N | N/A | 6.0 | 30 | N/A | N/A | N/A | N/A | N/A | N/A | N/A | N/A | D | AC | N/A | N/A | N/A | N/A | VU-SE-11-000006 | MGI SA | Esquema 5 de la norma UNIT-ISO/IEC 17067:2013
Interruptores automáticos diferenciales - con protección contra sobrecorrientes | CHINT | NXBLE-32 | Interruptor combinado | 400 | N/A | 10 | 3P+N | N/A | 6.0 | 30 | N/A | N/A | N/A | N/A | N/A | N/A | N/A | N/A | D | AC | N/A | N/A | N/A | N/A | VU-SE-11-000006 | MGI SA | Esquema 5 de la norma UNIT-ISO/IEC 17067:2013
Interruptores automáticos diferenciales - con protección contra sobrecorrientes | CHINT | NXBLE-32 | Interruptor combinado | 400 | N/A | 16 | 3P+N | N/A | 6.0 | 30 | N/A | N/A | N/A | N/A | N/A | N/A | N/A | N/A | D | AC | N/A | N/A | N/A | N/A | VU-SE-11-000006 | MGI SA | Esquema 5 de la norma UNIT-ISO/IEC 17067:2013
Interruptores automáticos diferenciales - con protección contra sobrecorrientes | CHINT | NXBLE-32 | Interruptor combinado | 400 | N/A | 20 | 3P+N | N/A | 6.0 | 30 | N/A | N/A | N/A | N/A | N/A | N/A | N/A | N/A | D | AC | N/A | N/A | N/A | N/A | VU-SE-11-000006 | MGI SA | Esquema 5 de la norma UNIT-ISO/IEC 17067:2013
Interruptores automáticos diferenciales - con protección contra sobrecorrientes | CHINT | NXBLE-32 | Interruptor combinado | 400 | N/A | 25 | 3P+N | N/A | 6.0 | 30 | N/A | N/A | N/A | N/A | N/A | N/A | N/A | N/A | D | AC | N/A | N/A | N/A | N/A | VU-SE-11-000006 | MGI SA | Esquema 5 de la norma UNIT-ISO/IEC 17067:2013
Interruptores automáticos diferenciales - con protección contra sobrecorrientes | CHINT | NXBLE-32 | Interruptor combinado | 400 | N/A | 32 | 3P+N | N/A | 6.0 | 30 | N/A | N/A | N/A | N/A | N/A | N/A | N/A | N/A | D | AC | N/A | N/A | N/A | N/A | VU-SE-11-000006 | MGI SA | Esquema 5 de la norma UNIT-ISO/IEC 17067:2013
Interruptores automáticos diferenciales - con protección contra sobrecorrientes | CHINT | NXBLE-32 | Interruptor combinado | 400 | N/A | 6 | 4P | N/A | 6.0 | 30 | N/A | N/A | N/A | N/A | N/A | N/A | N/A | N/A | B | AC | N/A | N/A | N/A | N/A | VU-SE-11-000006 | MGI SA | Esquema 5 de la norma UNIT-ISO/IEC 17067:2013
Interruptores automáticos diferenciales - con protección contra sobrecorrientes | CHINT | NXBLE-32 | Interruptor combinado | 400 | N/A | 10 | 4P | N/A | 6.0 | 30 | N/A | N/A | N/A | N/A | N/A | N/A | N/A | N/A | B | AC | N/A | N/A | N/A | N/A | VU-SE-11-000006 | MGI SA | Esquema 5 de la norma UNIT-ISO/IEC 17067:2013
Interruptores automáticos diferenciales - con protección contra sobrecorrientes | CHINT | NXBLE-32 | Interruptor combinado | 400 | N/A | 16 | 4P | N/A | 6.0 | 30 | N/A | N/A | N/A | N/A | N/A | N/A | N/A | N/A | B | AC | N/A | N/A | N/A | N/A | VU-SE-11-000006 | MGI SA | Esquema 5 de la norma UNIT-ISO/IEC 17067:2013
Interruptores automáticos diferenciales - con protección contra sobrecorrientes | CHINT | NXBLE-32 | Interruptor combinado | 400 | N/A | 20 | 4P | N/A | 6.0 | 30 | N/A | N/A | N/A | N/A | N/A | N/A | N/A | N/A | B | AC | N/A | N/A | N/A | N/A | VU-SE-11-000006 | MGI SA | Esquema 5 de la norma UNIT-ISO/IEC 17067:2013
Interruptores automáticos diferenciales - con protección contra sobrecorrientes | CHINT | NXBLE-32 | Interruptor combinado | 400 | N/A | 25 | 4P | N/A | 6.0 | 30 | N/A | N/A | N/A | N/A | N/A | N/A | N/A | N/A | B | AC | N/A | N/A | N/A | N/A | VU-SE-11-000006 | MGI SA | Esquema 5 de la norma UNIT-ISO/IEC 17067:2013
Interruptores automáticos diferenciales - con protección contra sobrecorrientes | CHINT | NXBLE-32 | Interruptor combinado | 400 | N/A | 32 | 4P | N/A | 6.0 | 30 | N/A | N/A | N/A | N/A | N/A | N/A | N/A | N/A | B | AC | N/A | N/A | N/A | N/A | VU-SE-11-000006 | MGI SA | Esquema 5 de la norma UNIT-ISO/IEC 17067:2013
Interruptores automáticos diferenciales - con protección contra sobrecorrientes | CHINT | NXBLE-32 | Interruptor combinado | 400 | N/A | 6 | 4P | N/A | 6.0 | 30 | N/A | N/A | N/A | N/A | N/A | N/A | N/A | N/A | C | AC | N/A | N/A | N/A | N/A | VU-SE-11-000006 | MGI SA | Esquema 5 de la norma UNIT-ISO/IEC 17067:2013
Interruptores automáticos diferenciales - con protección contra sobrecorrientes | CHINT | NXBLE-32 | Interruptor combinado | 400 | N/A | 10 | 4P | N/A | 6.0 | 30 | N/A | N/A | N/A | N/A | N/A | N/A | N/A | N/A | C | AC | N/A | N/A | N/A | N/A | VU-SE-11-000006 | MGI SA | Esquema 5 de la norma UNIT-ISO/IEC 17067:2013
Interruptores automáticos diferenciales - con protección contra sobrecorrientes | CHINT | NXBLE-32 | Interruptor combinado | 400 | N/A | 16 | 4P | N/A | 6.0 | 30 | N/A | N/A | N/A | N/A | N/A | N/A | N/A | N/A | C | AC | N/A | N/A | N/A | N/A | VU-SE-11-000006 | MGI SA | Esquema 5 de la norma UNIT-ISO/IEC 17067:2013
Interruptores automáticos diferenciales - con protección contra sobrecorrientes | CHINT | NXBLE-32 | Interruptor combinado | 400 | N/A | 20 | 4P | N/A | 6.0 | 30 | N/A | N/A | N/A | N/A | N/A | N/A | N/A | N/A | C | AC | N/A | N/A | N/A | N/A | VU-SE-11-000006 | MGI SA | Esquema 5 de la norma UNIT-ISO/IEC 17067:2013
Interruptores automáticos diferenciales - con protección contra sobrecorrientes | CHINT | NXBLE-32 | Interruptor combinado | 400 | N/A | 25 | 4P | N/A | 6.0 | 30 | N/A | N/A | N/A | N/A | N/A | N/A | N/A | N/A | C | AC | N/A | N/A | N/A | N/A | VU-SE-11-000006 | MGI SA | Esquema 5 de la norma UNIT-ISO/IEC 17067:2013
Interruptores automáticos diferenciales - con protección contra sobrecorrientes | CHINT | NXBLE-32 | Interruptor combinado | 400 | N/A | 32 | 4P | N/A | 6.0 | 30 | N/A | N/A | N/A | N/A | N/A | N/A | N/A | N/A | C | AC | N/A | N/A | N/A | N/A | VU-SE-11-000006 | MGI SA | Esquema 5 de la norma UNIT-ISO/IEC 17067:2013
Interruptores automáticos diferenciales - con protección contra sobrecorrientes | CHINT | NXBLE-32 | Interruptor combinado | 400 | N/A | 6 | 4P | N/A | 6.0 | 30 | N/A | N/A | N/A | N/A | N/A | N/A | N/A | N/A | D | AC | N/A | N/A | N/A | N/A | VU-SE-11-000006 | MGI SA | Esquema 5 de la norma UNIT-ISO/IEC 17067:2013
Interruptores automáticos diferenciales - con protección contra sobrecorrientes | CHINT | NXBLE-32 | Interruptor combinado | 400 | N/A | 10 | 4P | N/A | 6.0 | 30 | N/A | N/A | N/A | N/A | N/A | N/A | N/A | N/A | D | AC | N/A | N/A | N/A | N/A | VU-SE-11-000006 | MGI SA | Esquema 5 de la norma UNIT-ISO/IEC 17067:2013
Interruptores automáticos diferenciales - con protección contra sobrecorrientes | CHINT | NXBLE-32 | Interruptor combinado | 400 | N/A | 16 | 4P | N/A | 6.0 | 30 | N/A | N/A | N/A | N/A | N/A | N/A | N/A | N/A | D | AC | N/A | N/A | N/A | N/A | VU-SE-11-000006 | MGI SA | Esquema 5 de la norma UNIT-ISO/IEC 17067:2013
Interruptores automáticos diferenciales - con protección contra sobrecorrientes | CHINT | NXBLE-32 | Interruptor combinado | 400 | N/A | 20 | 4P | N/A | 6.0 | 30 | N/A | N/A | N/A | N/A | N/A | N/A | N/A | N/A | D | AC | N/A | N/A | N/A | N/A | VU-SE-11-000006 | MGI SA | Esquema 5 de la norma UNIT-ISO/IEC 17067:2013
Interruptores automáticos diferenciales - con protección contra sobrecorrientes | CHINT | NXBLE-32 | Interruptor combinado | 400 | N/A | 25 | 4P | N/A | 6.0 | 30 | N/A | N/A | N/A | N/A | N/A | N/A | N/A | N/A | D | AC | N/A | N/A | N/A | N/A | VU-SE-11-000006 | MGI SA | Esquema 5 de la norma UNIT-ISO/IEC 17067:2013
Interruptores automáticos diferenciales - con protección contra sobrecorrientes | CHINT | NXBLE-32 | Interruptor combinado | 400 | N/A | 32 | 4P | N/A | 6.0 | 30 | N/A | N/A | N/A | N/A | N/A | N/A | N/A | N/A | D | AC | N/A | N/A | N/A | N/A | VU-SE-11-000006 | MGI SA | Esquema 5 de la norma UNIT-ISO/IEC 17067:2013
Interruptores automáticos diferenciales - con protección contra sobrecorrientes | CHINT | NXBLE-32 | Interruptor combinado | 230 | N/A | 6 | 1P+N | N/A | 6.0 | 50 | N/A | N/A | N/A | N/A | N/A | N/A | N/A | N/A | B | AC | N/A | N/A | N/A | N/A | VU-SE-11-000006 | MGI SA | Esquema 5 de la norma UNIT-ISO/IEC 17067:2013
Interruptores automáticos diferenciales - con protección contra sobrecorrientes | CHINT | NXBLE-32 | Interruptor combinado | 230 | N/A | 10 | 1P+N | N/A | 6.0 | 50 | N/A | N/A | N/A | N/A | N/A | N/A | N/A | N/A | B | AC | N/A | N/A | N/A | N/A | VU-SE-11-000006 | MGI SA | Esquema 5 de la norma UNIT-ISO/IEC 17067:2013
Interruptores automáticos diferenciales - con protección contra sobrecorrientes | CHINT | NXBLE-32 | Interruptor combinado | 230 | N/A | 16 | 1P+N | N/A | 6.0 | 50 | N/A | N/A | N/A | N/A | N/A | N/A | N/A | N/A | B | AC | N/A | N/A | N/A | N/A | VU-SE-11-000006 | MGI SA | Esquema 5 de la norma UNIT-ISO/IEC 17067:2013
Interruptores automáticos diferenciales - con protección contra sobrecorrientes | CHINT | NXBLE-32 | Interruptor combinado | 230 | N/A | 20 | 1P+N | N/A | 6.0 | 50 | N/A | N/A | N/A | N/A | N/A | N/A | N/A | N/A | B | AC | N/A | N/A | N/A | N/A | VU-SE-11-000006 | MGI SA | Esquema 5 de la norma UNIT-ISO/IEC 17067:2013
Interruptores automáticos diferenciales - con protección contra sobrecorrientes | CHINT | NXBLE-32 | Interruptor combinado | 230 | N/A | 25 | 1P+N | N/A | 6.0 | 50 | N/A | N/A | N/A | N/A | N/A | N/A | N/A | N/A | B | AC | N/A | N/A | N/A | N/A | VU-SE-11-000006 | MGI SA | Esquema 5 de la norma UNIT-ISO/IEC 17067:2013
Interruptores automáticos diferenciales - con protección contra sobrecorrientes | CHINT | NXBLE-32 | Interruptor combinado | 230 | N/A | 32 | 1P+N | N/A | 6.0 | 50 | N/A | N/A | N/A | N/A | N/A | N/A | N/A | N/A | B | AC | N/A | N/A | N/A | N/A | VU-SE-11-000006 | MGI SA | Esquema 5 de la norma UNIT-ISO/IEC 17067:2013
Interruptores automáticos diferenciales - con protección contra sobrecorrientes | CHINT | NXBLE-32 | Interruptor combinado | 230 | N/A | 6 | 1P+N | N/A | 6.0 | 50 | N/A | N/A | N/A | N/A | N/A | N/A | N/A | N/A | C | AC | N/A | N/A | N/A | N/A | VU-SE-11-000006 | MGI SA | Esquema 5 de la norma UNIT-ISO/IEC 17067:2013
Interruptores automáticos diferenciales - con protección contra sobrecorrientes | CHINT | NXBLE-32 | Interruptor combinado | 230 | N/A | 10 | 1P+N | N/A | 6.0 | 50 | N/A | N/A | N/A | N/A | N/A | N/A | N/A | N/A | C | AC | N/A | N/A | N/A | N/A | VU-SE-11-000006 | MGI SA | Esquema 5 de la norma UNIT-ISO/IEC 17067:2013
Interruptores automáticos diferenciales - con protección contra sobrecorrientes | CHINT | NXBLE-32 | Interruptor combinado | 230 | N/A | 16 | 1P+N | N/A | 6.0 | 50 | N/A | N/A | N/A | N/A | N/A | N/A | N/A | N/A | C | AC | N/A | N/A | N/A | N/A | VU-SE-11-000006 | MGI SA | Esquema 5 de la norma UNIT-ISO/IEC 17067:2013
Interruptores automáticos diferenciales - con protección contra sobrecorrientes | CHINT | NXBLE-32 | Interruptor combinado | 230 | N/A | 20 | 1P+N | N/A | 6.0 | 50 | N/A | N/A | N/A | N/A | N/A | N/A | N/A | N/A | C | AC | N/A | N/A | N/A | N/A | VU-SE-11-000006 | MGI SA | Esquema 5 de la norma UNIT-ISO/IEC 17067:2013
Interruptores automáticos diferenciales - con protección contra sobrecorrientes | CHINT | NXBLE-32 | Interruptor combinado | 230 | N/A | 25 | 1P+N | N/A | 6.0 | 50 | N/A | N/A | N/A | N/A | N/A | N/A | N/A | N/A | C | AC | N/A | N/A | N/A | N/A | VU-SE-11-000006 | MGI SA | Esquema 5 de la norma UNIT-ISO/IEC 17067:2013
Interruptores automáticos diferenciales - con protección contra sobrecorrientes | CHINT | NXBLE-32 | Interruptor combinado | 230 | N/A | 32 | 1P+N | N/A | 6.0 | 50 | N/A | N/A | N/A | N/A | N/A | N/A | N/A | N/A | C | AC | N/A | N/A | N/A | N/A | VU-SE-11-000006 | MGI SA | Esquema 5 de la norma UNIT-ISO/IEC 17067:2013
Interruptores automáticos diferenciales - con protección contra sobrecorrientes | CHINT | NXBLE-32 | Interruptor combinado | 230 | N/A | 6 | 1P+N | N/A | 6.0 | 50 | N/A | N/A | N/A | N/A | N/A | N/A | N/A | N/A | D | AC | N/A | N/A | N/A | N/A | VU-SE-11-000006 | MGI SA | Esquema 5 de la norma UNIT-ISO/IEC 17067:2013
Interruptores automáticos diferenciales - con protección contra sobrecorrientes | CHINT | NXBLE-32 | Interruptor combinado | 230 | N/A | 10 | 1P+N | N/A | 6.0 | 50 | N/A | N/A | N/A | N/A | N/A | N/A | N/A | N/A | D | AC | N/A | N/A | N/A | N/A | VU-SE-11-000006 | MGI SA | Esquema 5 de la norma UNIT-ISO/IEC 17067:2013
Interruptores automáticos diferenciales - con protección contra sobrecorrientes | CHINT | NXBLE-32 | Interruptor combinado | 230 | N/A | 16 | 1P+N | N/A | 6.0 | 50 | N/A | N/A | N/A | N/A | N/A | N/A | N/A | N/A | D | AC | N/A | N/A | N/A | N/A | VU-SE-11-000006 | MGI SA | Esquema 5 de la norma UNIT-ISO/IEC 17067:2013
Interruptores automáticos diferenciales - con protección contra sobrecorrientes | CHINT | NXBLE-32 | Interruptor combinado | 230 | N/A | 20 | 1P+N | N/A | 6.0 | 50 | N/A | N/A | N/A | N/A | N/A | N/A | N/A | N/A | D | AC | N/A | N/A | N/A | N/A | VU-SE-11-000006 | MGI SA | Esquema 5 de la norma UNIT-ISO/IEC 17067:2013
Interruptores automáticos diferenciales - con protección contra sobrecorrientes | CHINT | NXBLE-32 | Interruptor combinado | 230 | N/A | 25 | 1P+N | N/A | 6.0 | 50 | N/A | N/A | N/A | N/A | N/A | N/A | N/A | N/A | D | AC | N/A | N/A | N/A | N/A | VU-SE-11-000006 | MGI SA | Esquema 5 de la norma UNIT-ISO/IEC 17067:2013
Interruptores automáticos diferenciales - con protección contra sobrecorrientes | CHINT | NXBLE-32 | Interruptor combinado | 230 | N/A | 32 | 1P+N | N/A | 6.0 | 50 | N/A | N/A | N/A | N/A | N/A | N/A | N/A | N/A | D | AC | N/A | N/A | N/A | N/A | VU-SE-11-000006 | MGI SA | Esquema 5 de la norma UNIT-ISO/IEC 17067:2013
Interruptores automáticos diferenciales - con protección contra sobrecorrientes | CHINT | NXBLE-32 | Interruptor combinado | 230 | N/A | 6 | 2P | N/A | 6.0 | 50 | N/A | N/A | N/A | N/A | N/A | N/A | N/A | N/A | B | AC | N/A | N/A | N/A | N/A | VU-SE-11-000006 | MGI SA | Esquema 5 de la norma UNIT-ISO/IEC 17067:2013
Interruptores automáticos diferenciales - con protección contra sobrecorrientes | CHINT | NXBLE-32 | Interruptor combinado | 230 | N/A | 10 | 2P | N/A | 6.0 | 50 | N/A | N/A | N/A | N/A | N/A | N/A | N/A | N/A | B | AC | N/A | N/A | N/A | N/A | VU-SE-11-000006 | MGI SA | Esquema 5 de la norma UNIT-ISO/IEC 17067:2013
Interruptores automáticos diferenciales - con protección contra sobrecorrientes | CHINT | NXBLE-32 | Interruptor combinado | 230 | N/A | 16 | 2P | N/A | 6.0 | 50 | N/A | N/A | N/A | N/A | N/A | N/A | N/A | N/A | B | AC | N/A | N/A | N/A | N/A | VU-SE-11-000006 | MGI SA | Esquema 5 de la norma UNIT-ISO/IEC 17067:2013
Interruptores automáticos diferenciales - con protección contra sobrecorrientes | CHINT | NXBLE-32 | Interruptor combinado | 230 | N/A | 20 | 2P | N/A | 6.0 | 50 | N/A | N/A | N/A | N/A | N/A | N/A | N/A | N/A | B | AC | N/A | N/A | N/A | N/A | VU-SE-11-000006 | MGI SA | Esquema 5 de la norma UNIT-ISO/IEC 17067:2013
Interruptores automáticos diferenciales - con protección contra sobrecorrientes | CHINT | NXBLE-32 | Interruptor combinado | 230 | N/A | 25 | 2P | N/A | 6.0 | 50 | N/A | N/A | N/A | N/A | N/A | N/A | N/A | N/A | B | AC | N/A | N/A | N/A | N/A | VU-SE-11-000006 | MGI SA | Esquema 5 de la norma UNIT-ISO/IEC 17067:2013
Interruptores automáticos diferenciales - con protección contra sobrecorrientes | CHINT | NXBLE-32 | Interruptor combinado | 230 | N/A | 32 | 2P | N/A | 6.0 | 50 | N/A | N/A | N/A | N/A | N/A | N/A | N/A | N/A | B | AC | N/A | N/A | N/A | N/A | VU-SE-11-000006 | MGI SA | Esquema 5 de la norma UNIT-ISO/IEC 17067:2013
Interruptores automáticos diferenciales - con protección contra sobrecorrientes | CHINT | NXBLE-32 | Interruptor combinado | 230 | N/A | 6 | 2P | N/A | 6.0 | 50 | N/A | N/A | N/A | N/A | N/A | N/A | N/A | N/A | C | AC | N/A | N/A | N/A | N/A | VU-SE-11-000006 | MGI SA | Esquema 5 de la norma UNIT-ISO/IEC 17067:2013
Interruptores automáticos diferenciales - con protección contra sobrecorrientes | CHINT | NXBLE-32 | Interruptor combinado | 230 | N/A | 10 | 2P | N/A | 6.0 | 50 | N/A | N/A | N/A | N/A | N/A | N/A | N/A | N/A | C | AC | N/A | N/A | N/A | N/A | VU-SE-11-000006 | MGI SA | Esquema 5 de la norma UNIT-ISO/IEC 17067:2013
Interruptores automáticos diferenciales - con protección contra sobrecorrientes | CHINT | NXBLE-32 | Interruptor combinado | 230 | N/A | 16 | 2P | N/A | 6.0 | 50 | N/A | N/A | N/A | N/A | N/A | N/A | N/A | N/A | C | AC | N/A | N/A | N/A | N/A | VU-SE-11-000006 | MGI SA | Esquema 5 de la norma UNIT-ISO/IEC 17067:2013
Interruptores automáticos diferenciales - con protección contra sobrecorrientes | CHINT | NXBLE-32 | Interruptor combinado | 230 | N/A | 20 | 2P | N/A | 6.0 | 50 | N/A | N/A | N/A | N/A | N/A | N/A | N/A | N/A | C | AC | N/A | N/A | N/A | N/A | VU-SE-11-000006 | MGI SA | Esquema 5 de la norma UNIT-ISO/IEC 17067:2013
Interruptores automáticos diferenciales - con protección contra sobrecorrientes | CHINT | NXBLE-32 | Interruptor combinado | 230 | N/A | 25 | 2P | N/A | 6.0 | 50 | N/A | N/A | N/A | N/A | N/A | N/A | N/A | N/A | C | AC | N/A | N/A | N/A | N/A | VU-SE-11-000006 | MGI SA | Esquema 5 de la norma UNIT-ISO/IEC 17067:2013
Interruptores automáticos diferenciales - con protección contra sobrecorrientes | CHINT | NXBLE-32 | Interruptor combinado | 230 | N/A | 32 | 2P | N/A | 6.0 | 50 | N/A | N/A | N/A | N/A | N/A | N/A | N/A | N/A | C | AC | N/A | N/A | N/A | N/A | VU-SE-11-000006 | MGI SA | Esquema 5 de la norma UNIT-ISO/IEC 17067:2013
Interruptores automáticos diferenciales - con protección contra sobrecorrientes | CHINT | NXBLE-32 | Interruptor combinado | 230 | N/A | 6 | 2P | N/A | 6.0 | 50 | N/A | N/A | N/A | N/A | N/A | N/A | N/A | N/A | D | AC | N/A | N/A | N/A | N/A | VU-SE-11-000006 | MGI SA | Esquema 5 de la norma UNIT-ISO/IEC 17067:2013
Interruptores automáticos diferenciales - con protección contra sobrecorrientes | CHINT | NXBLE-32 | Interruptor combinado | 230 | N/A | 10 | 2P | N/A | 6.0 | 50 | N/A | N/A | N/A | N/A | N/A | N/A | N/A | N/A | D | AC | N/A | N/A | N/A | N/A | VU-SE-11-000006 | MGI SA | Esquema 5 de la norma UNIT-ISO/IEC 17067:2013
Interruptores automáticos diferenciales - con protección contra sobrecorrientes | CHINT | NXBLE-32 | Interruptor combinado | 230 | N/A | 16 | 2P | N/A | 6.0 | 50 | N/A | N/A | N/A | N/A | N/A | N/A | N/A | N/A | D | AC | N/A | N/A | N/A | N/A | VU-SE-11-000006 | MGI SA | Esquema 5 de la norma UNIT-ISO/IEC 17067:2013
Interruptores automáticos diferenciales - con protección contra sobrecorrientes | CHINT | NXBLE-32 | Interruptor combinado | 230 | N/A | 20 | 2P | N/A | 6.0 | 50 | N/A | N/A | N/A | N/A | N/A | N/A | N/A | N/A | D | AC | N/A | N/A | N/A | N/A | VU-SE-11-000006 | MGI SA | Esquema 5 de la norma UNIT-ISO/IEC 17067:2013
Interruptores automáticos diferenciales - con protección contra sobrecorrientes | CHINT | NXBLE-32 | Interruptor combinado | 230 | N/A | 25 | 2P | N/A | 6.0 | 50 | N/A | N/A | N/A | N/A | N/A | N/A | N/A | N/A | D | AC | N/A | N/A | N/A | N/A | VU-SE-11-000006 | MGI SA | Esquema 5 de la norma UNIT-ISO/IEC 17067:2013
Interruptores automáticos diferenciales - con protección contra sobrecorrientes | CHINT | NXBLE-32 | Interruptor combinado | 230 | N/A | 32 | 2P | N/A | 6.0 | 50 | N/A | N/A | N/A | N/A | N/A | N/A | N/A | N/A | D | AC | N/A | N/A | N/A | N/A | VU-SE-11-000006 | MGI SA | Esquema 5 de la norma UNIT-ISO/IEC 17067:2013
Interruptores automáticos diferenciales - con protección contra sobrecorrientes | CHINT | NXBLE-32 | Interruptor combinado | 400 | N/A | 6 | 2P | N/A | 6.0 | 50 | N/A | N/A | N/A | N/A | N/A | N/A | N/A | N/A | B | AC | N/A | N/A | N/A | N/A | VU-SE-11-000006 | MGI SA | Esquema 5 de la norma UNIT-ISO/IEC 17067:2013
Interruptores automáticos diferenciales - con protección contra sobrecorrientes | CHINT | NXBLE-32 | Interruptor combinado | 400 | N/A | 10 | 2P | N/A | 6.0 | 50 | N/A | N/A | N/A | N/A | N/A | N/A | N/A | N/A | B | AC | N/A | N/A | N/A | N/A | VU-SE-11-000006 | MGI SA | Esquema 5 de la norma UNIT-ISO/IEC 17067:2013
Interruptores automáticos diferenciales - con protección contra sobrecorrientes | CHINT | NXBLE-32 | Interruptor combinado | 400 | N/A | 16 | 2P | N/A | 6.0 | 50 | N/A | N/A | N/A | N/A | N/A | N/A | N/A | N/A | B | AC | N/A | N/A | N/A | N/A | VU-SE-11-000006 | MGI SA | Esquema 5 de la norma UNIT-ISO/IEC 17067:2013
Interruptores automáticos diferenciales - con protección contra sobrecorrientes | CHINT | NXBLE-32 | Interruptor combinado | 400 | N/A | 20 | 2P | N/A | 6.0 | 50 | N/A | N/A | N/A | N/A | N/A | N/A | N/A | N/A | B | AC | N/A | N/A | N/A | N/A | VU-SE-11-000006 | MGI SA | Esquema 5 de la norma UNIT-ISO/IEC 17067:2013
Interruptores automáticos diferenciales - con protección contra sobrecorrientes | CHINT | NXBLE-32 | Interruptor combinado | 400 | N/A | 25 | 2P | N/A | 6.0 | 50 | N/A | N/A | N/A | N/A | N/A | N/A | N/A | N/A | B | AC | N/A | N/A | N/A | N/A | VU-SE-11-000006 | MGI SA | Esquema 5 de la norma UNIT-ISO/IEC 17067:2013
Interruptores automáticos diferenciales - con protección contra sobrecorrientes | CHINT | NXBLE-32 | Interruptor combinado | 400 | N/A | 32 | 2P | N/A | 6.0 | 50 | N/A | N/A | N/A | N/A | N/A | N/A | N/A | N/A | B | AC | N/A | N/A | N/A | N/A | VU-SE-11-000006 | MGI SA | Esquema 5 de la norma UNIT-ISO/IEC 17067:2013
Interruptores automáticos diferenciales - con protección contra sobrecorrientes | CHINT | NXBLE-32 | Interruptor combinado | 400 | N/A | 6 | 2P | N/A | 6.0 | 50 | N/A | N/A | N/A | N/A | N/A | N/A | N/A | N/A | C | AC | N/A | N/A | N/A | N/A | VU-SE-11-000006 | MGI SA | Esquema 5 de la norma UNIT-ISO/IEC 17067:2013
Interruptores automáticos diferenciales - con protección contra sobrecorrientes | CHINT | NXBLE-32 | Interruptor combinado | 400 | N/A | 10 | 2P | N/A | 6.0 | 50 | N/A | N/A | N/A | N/A | N/A | N/A | N/A | N/A | C | AC | N/A | N/A | N/A | N/A | VU-SE-11-000006 | MGI SA | Esquema 5 de la norma UNIT-ISO/IEC 17067:2013
Interruptores automáticos diferenciales - con protección contra sobrecorrientes | CHINT | NXBLE-32 | Interruptor combinado | 400 | N/A | 16 | 2P | N/A | 6.0 | 50 | N/A | N/A | N/A | N/A | N/A | N/A | N/A | N/A | C | AC | N/A | N/A | N/A | N/A | VU-SE-11-000006 | MGI SA | Esquema 5 de la norma UNIT-ISO/IEC 17067:2013
Interruptores automáticos diferenciales - con protección contra sobrecorrientes | CHINT | NXBLE-32 | Interruptor combinado | 400 | N/A | 20 | 2P | N/A | 6.0 | 50 | N/A | N/A | N/A | N/A | N/A | N/A | N/A | N/A | C | AC | N/A | N/A | N/A | N/A | VU-SE-11-000006 | MGI SA | Esquema 5 de la norma UNIT-ISO/IEC 17067:2013
Interruptores automáticos diferenciales - con protección contra sobrecorrientes | CHINT | NXBLE-32 | Interruptor combinado | 400 | N/A | 25 | 2P | N/A | 6.0 | 50 | N/A | N/A | N/A | N/A | N/A | N/A | N/A | N/A | C | AC | N/A | N/A | N/A | N/A | VU-SE-11-000006 | MGI SA | Esquema 5 de la norma UNIT-ISO/IEC 17067:2013
Interruptores automáticos diferenciales - con protección contra sobrecorrientes | CHINT | NXBLE-32 | Interruptor combinado | 400 | N/A | 32 | 2P | N/A | 6.0 | 50 | N/A | N/A | N/A | N/A | N/A | N/A | N/A | N/A | C | AC | N/A | N/A | N/A | N/A | VU-SE-11-000006 | MGI SA | Esquema 5 de la norma UNIT-ISO/IEC 17067:2013
Interruptores automáticos diferenciales - con protección contra sobrecorrientes | CHINT | NXBLE-32 | Interruptor combinado | 400 | N/A | 6 | 2P | N/A | 6.0 | 50 | N/A | N/A | N/A | N/A | N/A | N/A | N/A | N/A | D | AC | N/A | N/A | N/A | N/A | VU-SE-11-000006 | MGI SA | Esquema 5 de la norma UNIT-ISO/IEC 17067:2013
Interruptores automáticos diferenciales - con protección contra sobrecorrientes | CHINT | NXBLE-32 | Interruptor combinado | 400 | N/A | 10 | 2P | N/A | 6.0 | 50 | N/A | N/A | N/A | N/A | N/A | N/A | N/A | N/A | D | AC | N/A | N/A | N/A | N/A | VU-SE-11-000006 | MGI SA | Esquema 5 de la norma UNIT-ISO/IEC 17067:2013
Interruptores automáticos diferenciales - con protección contra sobrecorrientes | CHINT | NXBLE-32 | Interruptor combinado | 400 | N/A | 16 | 2P | N/A | 6.0 | 50 | N/A | N/A | N/A | N/A | N/A | N/A | N/A | N/A | D | AC | N/A | N/A | N/A | N/A | VU-SE-11-000006 | MGI SA | Esquema 5 de la norma UNIT-ISO/IEC 17067:2013
Interruptores automáticos diferenciales - con protección contra sobrecorrientes | CHINT | NXBLE-32 | Interruptor combinado | 400 | N/A | 20 | 2P | N/A | 6.0 | 50 | N/A | N/A | N/A | N/A | N/A | N/A | N/A | N/A | D | AC | N/A | N/A | N/A | N/A | VU-SE-11-000006 | MGI SA | Esquema 5 de la norma UNIT-ISO/IEC 17067:2013
Interruptores automáticos diferenciales - con protección contra sobrecorrientes | CHINT | NXBLE-32 | Interruptor combinado | 400 | N/A | 25 | 2P | N/A | 6.0 | 50 | N/A | N/A | N/A | N/A | N/A | N/A | N/A | N/A | D | AC | N/A | N/A | N/A | N/A | VU-SE-11-000006 | MGI SA | Esquema 5 de la norma UNIT-ISO/IEC 17067:2013
Interruptores automáticos diferenciales - con protección contra sobrecorrientes | CHINT | NXBLE-32 | Interruptor combinado | 400 | N/A | 32 | 2P | N/A | 6.0 | 50 | N/A | N/A | N/A | N/A | N/A | N/A | N/A | N/A | D | AC | N/A | N/A | N/A | N/A | VU-SE-11-000006 | MGI SA | Esquema 5 de la norma UNIT-ISO/IEC 17067:2013
Interruptores automáticos diferenciales - con protección contra sobrecorrientes | CHINT | NXBLE-32 | Interruptor combinado | 400 | N/A | 6 | 3P | N/A | 6.0 | 50 | N/A | N/A | N/A | N/A | N/A | N/A | N/A | N/A | B | AC | N/A | N/A | N/A | N/A | VU-SE-11-000006 | MGI SA | Esquema 5 de la norma UNIT-ISO/IEC 17067:2013
Interruptores automáticos diferenciales - con protección contra sobrecorrientes | CHINT | NXBLE-32 | Interruptor combinado | 400 | N/A | 10 | 3P | N/A | 6.0 | 50 | N/A | N/A | N/A | N/A | N/A | N/A | N/A | N/A | B | AC | N/A | N/A | N/A | N/A | VU-SE-11-000006 | MGI SA | Esquema 5 de la norma UNIT-ISO/IEC 17067:2013
Interruptores automáticos diferenciales - con protección contra sobrecorrientes | CHINT | NXBLE-32 | Interruptor combinado | 400 | N/A | 16 | 3P | N/A | 6.0 | 50 | N/A | N/A | N/A | N/A | N/A | N/A | N/A | N/A | B | AC | N/A | N/A | N/A | N/A | VU-SE-11-000006 | MGI SA | Esquema 5 de la norma UNIT-ISO/IEC 17067:2013
Interruptores automáticos diferenciales - con protección contra sobrecorrientes | CHINT | NXBLE-32 | Interruptor combinado | 400 | N/A | 20 | 3P | N/A | 6.0 | 50 | N/A | N/A | N/A | N/A | N/A | N/A | N/A | N/A | B | AC | N/A | N/A | N/A | N/A | VU-SE-11-000006 | MGI SA | Esquema 5 de la norma UNIT-ISO/IEC 17067:2013
Interruptores automáticos diferenciales - con protección contra sobrecorrientes | CHINT | NXBLE-32 | Interruptor combinado | 400 | N/A | 25 | 3P | N/A | 6.0 | 50 | N/A | N/A | N/A | N/A | N/A | N/A | N/A | N/A | B | AC | N/A | N/A | N/A | N/A | VU-SE-11-000006 | MGI SA | Esquema 5 de la norma UNIT-ISO/IEC 17067:2013
Interruptores automáticos diferenciales - con protección contra sobrecorrientes | CHINT | NXBLE-32 | Interruptor combinado | 400 | N/A | 32 | 3P | N/A | 6.0 | 50 | N/A | N/A | N/A | N/A | N/A | N/A | N/A | N/A | B | AC | N/A | N/A | N/A | N/A | VU-SE-11-000006 | MGI SA | Esquema 5 de la norma UNIT-ISO/IEC 17067:2013
Interruptores automáticos diferenciales - con protección contra sobrecorrientes | CHINT | NXBLE-32 | Interruptor combinado | 400 | N/A | 6 | 3P | N/A | 6.0 | 50 | N/A | N/A | N/A | N/A | N/A | N/A | N/A | N/A | C | AC | N/A | N/A | N/A | N/A | VU-SE-11-000006 | MGI SA | Esquema 5 de la norma UNIT-ISO/IEC 17067:2013
Interruptores automáticos diferenciales - con protección contra sobrecorrientes | CHINT | NXBLE-32 | Interruptor combinado | 400 | N/A | 10 | 3P | N/A | 6.0 | 50 | N/A | N/A | N/A | N/A | N/A | N/A | N/A | N/A | C | AC | N/A | N/A | N/A | N/A | VU-SE-11-000006 | MGI SA | Esquema 5 de la norma UNIT-ISO/IEC 17067:2013
Interruptores automáticos diferenciales - con protección contra sobrecorrientes | CHINT | NXBLE-32 | Interruptor combinado | 400 | N/A | 16 | 3P | N/A | 6.0 | 50 | N/A | N/A | N/A | N/A | N/A | N/A | N/A | N/A | C | AC | N/A | N/A | N/A | N/A | VU-SE-11-000006 | MGI SA | Esquema 5 de la norma UNIT-ISO/IEC 17067:2013
Interruptores automáticos diferenciales - con protección contra sobrecorrientes | CHINT | NXBLE-32 | Interruptor combinado | 400 | N/A | 20 | 3P | N/A | 6.0 | 50 | N/A | N/A | N/A | N/A | N/A | N/A | N/A | N/A | C | AC | N/A | N/A | N/A | N/A | VU-SE-11-000006 | MGI SA | Esquema 5 de la norma UNIT-ISO/IEC 17067:2013
Interruptores automáticos diferenciales - con protección contra sobrecorrientes | CHINT | NXBLE-32 | Interruptor combinado | 400 | N/A | 25 | 3P | N/A | 6.0 | 50 | N/A | N/A | N/A | N/A | N/A | N/A | N/A | N/A | C | AC | N/A | N/A | N/A | N/A | VU-SE-11-000006 | MGI SA | Esquema 5 de la norma UNIT-ISO/IEC 17067:2013
Interruptores automáticos diferenciales - con protección contra sobrecorrientes | CHINT | NXBLE-32 | Interruptor combinado | 400 | N/A | 32 | 3P | N/A | 6.0 | 50 | N/A | N/A | N/A | N/A | N/A | N/A | N/A | N/A | C | AC | N/A | N/A | N/A | N/A | VU-SE-11-000006 | MGI SA | Esquema 5 de la norma UNIT-ISO/IEC 17067:2013
Interruptores automáticos diferenciales - con protección contra sobrecorrientes | CHINT | NXBLE-32 | Interruptor combinado | 400 | N/A | 6 | 3P | N/A | 6.0 | 50 | N/A | N/A | N/A | N/A | N/A | N/A | N/A | N/A | D | AC | N/A | N/A | N/A | N/A | VU-SE-11-000006 | MGI SA | Esquema 5 de la norma UNIT-ISO/IEC 17067:2013
Interruptores automáticos diferenciales - con protección contra sobrecorrientes | CHINT | NXBLE-32 | Interruptor combinado | 400 | N/A | 10 | 3P | N/A | 6.0 | 50 | N/A | N/A | N/A | N/A | N/A | N/A | N/A | N/A | D | AC | N/A | N/A | N/A | N/A | VU-SE-11-000006 | MGI SA | Esquema 5 de la norma UNIT-ISO/IEC 17067:2013
Interruptores automáticos diferenciales - con protección contra sobrecorrientes | CHINT | NXBLE-32 | Interruptor combinado | 400 | N/A | 16 | 3P | N/A | 6.0 | 50 | N/A | N/A | N/A | N/A | N/A | N/A | N/A | N/A | D | AC | N/A | N/A | N/A | N/A | VU-SE-11-000006 | MGI SA | Esquema 5 de la norma UNIT-ISO/IEC 17067:2013
Interruptores automáticos diferenciales - con protección contra sobrecorrientes | CHINT | NXBLE-32 | Interruptor combinado | 400 | N/A | 20 | 3P | N/A | 6.0 | 50 | N/A | N/A | N/A | N/A | N/A | N/A | N/A | N/A | D | AC | N/A | N/A | N/A | N/A | VU-SE-11-000006 | MGI SA | Esquema 5 de la norma UNIT-ISO/IEC 17067:2013
Interruptores automáticos diferenciales - con protección contra sobrecorrientes | CHINT | NXBLE-32 | Interruptor combinado | 400 | N/A | 25 | 3P | N/A | 6.0 | 50 | N/A | N/A | N/A | N/A | N/A | N/A | N/A | N/A | D | AC | N/A | N/A | N/A | N/A | VU-SE-11-000006 | MGI SA | Esquema 5 de la norma UNIT-ISO/IEC 17067:2013
Interruptores automáticos diferenciales - con protección contra sobrecorrientes | CHINT | NXBLE-32 | Interruptor combinado | 400 | N/A | 32 | 3P | N/A | 6.0 | 50 | N/A | N/A | N/A | N/A | N/A | N/A | N/A | N/A | D | AC | N/A | N/A | N/A | N/A | VU-SE-11-000006 | MGI SA | Esquema 5 de la norma UNIT-ISO/IEC 17067:2013
Interruptores automáticos diferenciales - con protección contra sobrecorrientes | CHINT | NXBLE-32 | Interruptor combinado | 400 | N/A | 6 | 3P+N | N/A | 6.0 | 50 | N/A | N/A | N/A | N/A | N/A | N/A | N/A | N/A | B | AC | N/A | N/A | N/A | N/A | VU-SE-11-000006 | MGI SA | Esquema 5 de la norma UNIT-ISO/IEC 17067:2013
Interruptores automáticos diferenciales - con protección contra sobrecorrientes | CHINT | NXBLE-32 | Interruptor combinado | 400 | N/A | 10 | 3P+N | N/A | 6.0 | 50 | N/A | N/A | N/A | N/A | N/A | N/A | N/A | N/A | B | AC | N/A | N/A | N/A | N/A | VU-SE-11-000006 | MGI SA | Esquema 5 de la norma UNIT-ISO/IEC 17067:2013
Interruptores automáticos diferenciales - con protección contra sobrecorrientes | CHINT | NXBLE-32 | Interruptor combinado | 400 | N/A | 16 | 3P+N | N/A | 6.0 | 50 | N/A | N/A | N/A | N/A | N/A | N/A | N/A | N/A | B | AC | N/A | N/A | N/A | N/A | VU-SE-11-000006 | MGI SA | Esquema 5 de la norma UNIT-ISO/IEC 17067:2013
Interruptores automáticos diferenciales - con protección contra sobrecorrientes | CHINT | NXBLE-32 | Interruptor combinado | 400 | N/A | 20 | 3P+N | N/A | 6.0 | 50 | N/A | N/A | N/A | N/A | N/A | N/A | N/A | N/A | B | AC | N/A | N/A | N/A | N/A | VU-SE-11-000006 | MGI SA | Esquema 5 de la norma UNIT-ISO/IEC 17067:2013
Interruptores automáticos diferenciales - con protección contra sobrecorrientes | CHINT | NXBLE-32 | Interruptor combinado | 400 | N/A | 25 | 3P+N | N/A | 6.0 | 50 | N/A | N/A | N/A | N/A | N/A | N/A | N/A | N/A | B | AC | N/A | N/A | N/A | N/A | VU-SE-11-000006 | MGI SA | Esquema 5 de la norma UNIT-ISO/IEC 17067:2013
Interruptores automáticos diferenciales - con protección contra sobrecorrientes | CHINT | NXBLE-32 | Interruptor combinado | 400 | N/A | 32 | 3P+N | N/A | 6.0 | 50 | N/A | N/A | N/A | N/A | N/A | N/A | N/A | N/A | B | AC | N/A | N/A | N/A | N/A | VU-SE-11-000006 | MGI SA | Esquema 5 de la norma UNIT-ISO/IEC 17067:2013
Interruptores automáticos diferenciales - con protección contra sobrecorrientes | CHINT | NXBLE-32 | Interruptor combinado | 400 | N/A | 6 | 3P+N | N/A | 6.0 | 50 | N/A | N/A | N/A | N/A | N/A | N/A | N/A | N/A | C | AC | N/A | N/A | N/A | N/A | VU-SE-11-000006 | MGI SA | Esquema 5 de la norma UNIT-ISO/IEC 17067:2013
Interruptores automáticos diferenciales - con protección contra sobrecorrientes | CHINT | NXBLE-32 | Interruptor combinado | 400 | N/A | 10 | 3P+N | N/A | 6.0 | 50 | N/A | N/A | N/A | N/A | N/A | N/A | N/A | N/A | C | AC | N/A | N/A | N/A | N/A | VU-SE-11-000006 | MGI SA | Esquema 5 de la norma UNIT-ISO/IEC 17067:2013
Interruptores automáticos diferenciales - con protección contra sobrecorrientes | CHINT | NXBLE-32 | Interruptor combinado | 400 | N/A | 16 | 3P+N | N/A | 6.0 | 50 | N/A | N/A | N/A | N/A | N/A | N/A | N/A | N/A | C | AC | N/A | N/A | N/A | N/A | VU-SE-11-000006 | MGI SA | Esquema 5 de la norma UNIT-ISO/IEC 17067:2013
Interruptores automáticos diferenciales - con protección contra sobrecorrientes | CHINT | NXBLE-32 | Interruptor combinado | 400 | N/A | 20 | 3P+N | N/A | 6.0 | 50 | N/A | N/A | N/A | N/A | N/A | N/A | N/A | N/A | C | AC | N/A | N/A | N/A | N/A | VU-SE-11-000006 | MGI SA | Esquema 5 de la norma UNIT-ISO/IEC 17067:2013
Interruptores automáticos diferenciales - con protección contra sobrecorrientes | CHINT | NXBLE-32 | Interruptor combinado | 400 | N/A | 25 | 3P+N | N/A | 6.0 | 50 | N/A | N/A | N/A | N/A | N/A | N/A | N/A | N/A | C | AC | N/A | N/A | N/A | N/A | VU-SE-11-000006 | MGI SA | Esquema 5 de la norma UNIT-ISO/IEC 17067:2013
Interruptores automáticos diferenciales - con protección contra sobrecorrientes | CHINT | NXBLE-32 | Interruptor combinado | 400 | N/A | 32 | 3P+N | N/A | 6.0 | 50 | N/A | N/A | N/A | N/A | N/A | N/A | N/A | N/A | C | AC | N/A | N/A | N/A | N/A | VU-SE-11-000006 | MGI SA | Esquema 5 de la norma UNIT-ISO/IEC 17067:2013
Interruptores automáticos diferenciales - con protección contra sobrecorrientes | CHINT | NXBLE-32 | Interruptor combinado | 400 | N/A | 6 | 3P+N | N/A | 6.0 | 50 | N/A | N/A | N/A | N/A | N/A | N/A | N/A | N/A | D | AC | N/A | N/A | N/A | N/A | VU-SE-11-000006 | MGI SA | Esquema 5 de la norma UNIT-ISO/IEC 17067:2013
Interruptores automáticos diferenciales - con protección contra sobrecorrientes | CHINT | NXBLE-32 | Interruptor combinado | 400 | N/A | 10 | 3P+N | N/A | 6.0 | 50 | N/A | N/A | N/A | N/A | N/A | N/A | N/A | N/A | D | AC | N/A | N/A | N/A | N/A | VU-SE-11-000006 | MGI SA | Esquema 5 de la norma UNIT-ISO/IEC 17067:2013
Interruptores automáticos diferenciales - con protección contra sobrecorrientes | CHINT | NXBLE-32 | Interruptor combinado | 400 | N/A | 16 | 3P+N | N/A | 6.0 | 50 | N/A | N/A | N/A | N/A | N/A | N/A | N/A | N/A | D | AC | N/A | N/A | N/A | N/A | VU-SE-11-000006 | MGI SA | Esquema 5 de la norma UNIT-ISO/IEC 17067:2013
Interruptores automáticos diferenciales - con protección contra sobrecorrientes | CHINT | NXBLE-32 | Interruptor combinado | 400 | N/A | 20 | 3P+N | N/A | 6.0 | 50 | N/A | N/A | N/A | N/A | N/A | N/A | N/A | N/A | D | AC | N/A | N/A | N/A | N/A | VU-SE-11-000006 | MGI SA | Esquema 5 de la norma UNIT-ISO/IEC 17067:2013
Interruptores automáticos diferenciales - con protección contra sobrecorrientes | CHINT | NXBLE-32 | Interruptor combinado | 400 | N/A | 25 | 3P+N | N/A | 6.0 | 50 | N/A | N/A | N/A | N/A | N/A | N/A | N/A | N/A | D | AC | N/A | N/A | N/A | N/A | VU-SE-11-000006 | MGI SA | Esquema 5 de la norma UNIT-ISO/IEC 17067:2013
Interruptores automáticos diferenciales - con protección contra sobrecorrientes | CHINT | NXBLE-32 | Interruptor combinado | 400 | N/A | 32 | 3P+N | N/A | 6.0 | 50 | N/A | N/A | N/A | N/A | N/A | N/A | N/A | N/A | D | AC | N/A | N/A | N/A | N/A | VU-SE-11-000006 | MGI SA | Esquema 5 de la norma UNIT-ISO/IEC 17067:2013
Interruptores automáticos diferenciales - con protección contra sobrecorrientes | CHINT | NXBLE-32 | Interruptor combinado | 400 | N/A | 6 | 4P | N/A | 6.0 | 50 | N/A | N/A | N/A | N/A | N/A | N/A | N/A | N/A | B | AC | N/A | N/A | N/A | N/A | VU-SE-11-000006 | MGI SA | Esquema 5 de la norma UNIT-ISO/IEC 17067:2013
Interruptores automáticos diferenciales - con protección contra sobrecorrientes | CHINT | NXBLE-32 | Interruptor combinado | 400 | N/A | 10 | 4P | N/A | 6.0 | 50 | N/A | N/A | N/A | N/A | N/A | N/A | N/A | N/A | B | AC | N/A | N/A | N/A | N/A | VU-SE-11-000006 | MGI SA | Esquema 5 de la norma UNIT-ISO/IEC 17067:2013
Interruptores automáticos diferenciales - con protección contra sobrecorrientes | CHINT | NXBLE-32 | Interruptor combinado | 400 | N/A | 16 | 4P | N/A | 6.0 | 50 | N/A | N/A | N/A | N/A | N/A | N/A | N/A | N/A | B | AC | N/A | N/A | N/A | N/A | VU-SE-11-000006 | MGI SA | Esquema 5 de la norma UNIT-ISO/IEC 17067:2013
Interruptores automáticos diferenciales - con protección contra sobrecorrientes | CHINT | NXBLE-32 | Interruptor combinado | 400 | N/A | 20 | 4P | N/A | 6.0 | 50 | N/A | N/A | N/A | N/A | N/A | N/A | N/A | N/A | B | AC | N/A | N/A | N/A | N/A | VU-SE-11-000006 | MGI SA | Esquema 5 de la norma UNIT-ISO/IEC 17067:2013
Interruptores automáticos diferenciales - con protección contra sobrecorrientes | CHINT | NXBLE-32 | Interruptor combinado | 400 | N/A | 25 | 4P | N/A | 6.0 | 50 | N/A | N/A | N/A | N/A | N/A | N/A | N/A | N/A | B | AC | N/A | N/A | N/A | N/A | VU-SE-11-000006 | MGI SA | Esquema 5 de la norma UNIT-ISO/IEC 17067:2013
Interruptores automáticos diferenciales - con protección contra sobrecorrientes | CHINT | NXBLE-32 | Interruptor combinado | 400 | N/A | 32 | 4P | N/A | 6.0 | 50 | N/A | N/A | N/A | N/A | N/A | N/A | N/A | N/A | B | AC | N/A | N/A | N/A | N/A | VU-SE-11-000006 | MGI SA | Esquema 5 de la norma UNIT-ISO/IEC 17067:2013
Interruptores automáticos diferenciales - con protección contra sobrecorrientes | CHINT | NXBLE-32 | Interruptor combinado | 400 | N/A | 6 | 4P | N/A | 6.0 | 50 | N/A | N/A | N/A | N/A | N/A | N/A | N/A | N/A | C | AC | N/A | N/A | N/A | N/A | VU-SE-11-000006 | MGI SA | Esquema 5 de la norma UNIT-ISO/IEC 17067:2013
Interruptores automáticos diferenciales - con protección contra sobrecorrientes | CHINT | NXBLE-32 | Interruptor combinado | 400 | N/A | 10 | 4P | N/A | 6.0 | 50 | N/A | N/A | N/A | N/A | N/A | N/A | N/A | N/A | C | AC | N/A | N/A | N/A | N/A | VU-SE-11-000006 | MGI SA | Esquema 5 de la norma UNIT-ISO/IEC 17067:2013
Interruptores automáticos diferenciales - con protección contra sobrecorrientes | CHINT | NXBLE-32 | Interruptor combinado | 400 | N/A | 16 | 4P | N/A | 6.0 | 50 | N/A | N/A | N/A | N/A | N/A | N/A | N/A | N/A | C | AC | N/A | N/A | N/A | N/A | VU-SE-11-000006 | MGI SA | Esquema 5 de la norma UNIT-ISO/IEC 17067:2013
Interruptores automáticos diferenciales - con protección contra sobrecorrientes | CHINT | NXBLE-32 | Interruptor combinado | 400 | N/A | 20 | 4P | N/A | 6.0 | 50 | N/A | N/A | N/A | N/A | N/A | N/A | N/A | N/A | C | AC | N/A | N/A | N/A | N/A | VU-SE-11-000006 | MGI SA | Esquema 5 de la norma UNIT-ISO/IEC 17067:2013
Interruptores automáticos diferenciales - con protección contra sobrecorrientes | CHINT | NXBLE-32 | Interruptor combinado | 400 | N/A | 25 | 4P | N/A | 6.0 | 50 | N/A | N/A | N/A | N/A | N/A | N/A | N/A | N/A | C | AC | N/A | N/A | N/A | N/A | VU-SE-11-000006 | MGI SA | Esquema 5 de la norma UNIT-ISO/IEC 17067:2013
Interruptores automáticos diferenciales - con protección contra sobrecorrientes | CHINT | NXBLE-32 | Interruptor combinado | 400 | N/A | 32 | 4P | N/A | 6.0 | 50 | N/A | N/A | N/A | N/A | N/A | N/A | N/A | N/A | C | AC | N/A | N/A | N/A | N/A | VU-SE-11-000006 | MGI SA | Esquema 5 de la norma UNIT-ISO/IEC 17067:2013
Interruptores automáticos diferenciales - con protección contra sobrecorrientes | CHINT | NXBLE-32 | Interruptor combinado | 400 | N/A | 6 | 4P | N/A | 6.0 | 50 | N/A | N/A | N/A | N/A | N/A | N/A | N/A | N/A | D | AC | N/A | N/A | N/A | N/A | VU-SE-11-000006 | MGI SA | Esquema 5 de la norma UNIT-ISO/IEC 17067:2013
Interruptores automáticos diferenciales - con protección contra sobrecorrientes | CHINT | NXBLE-32 | Interruptor combinado | 400 | N/A | 10 | 4P | N/A | 6.0 | 50 | N/A | N/A | N/A | N/A | N/A | N/A | N/A | N/A | D | AC | N/A | N/A | N/A | N/A | VU-SE-11-000006 | MGI SA | Esquema 5 de la norma UNIT-ISO/IEC 17067:2013
Interruptores automáticos diferenciales - con protección contra sobrecorrientes | CHINT | NXBLE-32 | Interruptor combinado | 400 | N/A | 16 | 4P | N/A | 6.0 | 50 | N/A | N/A | N/A | N/A | N/A | N/A | N/A | N/A | D | AC | N/A | N/A | N/A | N/A | VU-SE-11-000006 | MGI SA | Esquema 5 de la norma UNIT-ISO/IEC 17067:2013
Interruptores automáticos diferenciales - con protección contra sobrecorrientes | CHINT | NXBLE-32 | Interruptor combinado | 400 | N/A | 20 | 4P | N/A | 6.0 | 50 | N/A | N/A | N/A | N/A | N/A | N/A | N/A | N/A | D | AC | N/A | N/A | N/A | N/A | VU-SE-11-000006 | MGI SA | Esquema 5 de la norma UNIT-ISO/IEC 17067:2013
Interruptores automáticos diferenciales - con protección contra sobrecorrientes | CHINT | NXBLE-32 | Interruptor combinado | 400 | N/A | 25 | 4P | N/A | 6.0 | 50 | N/A | N/A | N/A | N/A | N/A | N/A | N/A | N/A | D | AC | N/A | N/A | N/A | N/A | VU-SE-11-000006 | MGI SA | Esquema 5 de la norma UNIT-ISO/IEC 17067:2013
Interruptores automáticos diferenciales - con protección contra sobrecorrientes | CHINT | NXBLE-32 | Interruptor combinado | 400 | N/A | 32 | 4P | N/A | 6.0 | 50 | N/A | N/A | N/A | N/A | N/A | N/A | N/A | N/A | D | AC | N/A | N/A | N/A | N/A | VU-SE-11-000006 | MGI SA | Esquema 5 de la norma UNIT-ISO/IEC 17067:2013
Interruptores automáticos diferenciales - con protección contra sobrecorrientes | CHINT | NXBLE-32 | Interruptor combinado | 230 | N/A | 6 | 1P+N | N/A | 6.0 | 75 | N/A | N/A | N/A | N/A | N/A | N/A | N/A | N/A | B | AC | N/A | N/A | N/A | N/A | VU-SE-11-000006 | MGI SA | Esquema 5 de la norma UNIT-ISO/IEC 17067:2013
Interruptores automáticos diferenciales - con protección contra sobrecorrientes | CHINT | NXBLE-32 | Interruptor combinado | 230 | N/A | 10 | 1P+N | N/A | 6.0 | 75 | N/A | N/A | N/A | N/A | N/A | N/A | N/A | N/A | B | AC | N/A | N/A | N/A | N/A | VU-SE-11-000006 | MGI SA | Esquema 5 de la norma UNIT-ISO/IEC 17067:2013
Interruptores automáticos diferenciales - con protección contra sobrecorrientes | CHINT | NXBLE-32 | Interruptor combinado | 230 | N/A | 16 | 1P+N | N/A | 6.0 | 75 | N/A | N/A | N/A | N/A | N/A | N/A | N/A | N/A | B | AC | N/A | N/A | N/A | N/A | VU-SE-11-000006 | MGI SA | Esquema 5 de la norma UNIT-ISO/IEC 17067:2013
Interruptores automáticos diferenciales - con protección contra sobrecorrientes | CHINT | NXBLE-32 | Interruptor combinado | 230 | N/A | 20 | 1P+N | N/A | 6.0 | 75 | N/A | N/A | N/A | N/A | N/A | N/A | N/A | N/A | B | AC | N/A | N/A | N/A | N/A | VU-SE-11-000006 | MGI SA | Esquema 5 de la norma UNIT-ISO/IEC 17067:2013
Interruptores automáticos diferenciales - con protección contra sobrecorrientes | CHINT | NXBLE-32 | Interruptor combinado | 230 | N/A | 25 | 1P+N | N/A | 6.0 | 75 | N/A | N/A | N/A | N/A | N/A | N/A | N/A | N/A | B | AC | N/A | N/A | N/A | N/A | VU-SE-11-000006 | MGI SA | Esquema 5 de la norma UNIT-ISO/IEC 17067:2013
Interruptores automáticos diferenciales - con protección contra sobrecorrientes | CHINT | NXBLE-32 | Interruptor combinado | 230 | N/A | 32 | 1P+N | N/A | 6.0 | 75 | N/A | N/A | N/A | N/A | N/A | N/A | N/A | N/A | B | AC | N/A | N/A | N/A | N/A | VU-SE-11-000006 | MGI SA | Esquema 5 de la norma UNIT-ISO/IEC 17067:2013
Interruptores automáticos diferenciales - con protección contra sobrecorrientes | CHINT | NXBLE-32 | Interruptor combinado | 230 | N/A | 6 | 1P+N | N/A | 6.0 | 75 | N/A | N/A | N/A | N/A | N/A | N/A | N/A | N/A | C | AC | N/A | N/A | N/A | N/A | VU-SE-11-000006 | MGI SA | Esquema 5 de la norma UNIT-ISO/IEC 17067:2013
Interruptores automáticos diferenciales - con protección contra sobrecorrientes | CHINT | NXBLE-32 | Interruptor combinado | 230 | N/A | 10 | 1P+N | N/A | 6.0 | 75 | N/A | N/A | N/A | N/A | N/A | N/A | N/A | N/A | C | AC | N/A | N/A | N/A | N/A | VU-SE-11-000006 | MGI SA | Esquema 5 de la norma UNIT-ISO/IEC 17067:2013
Interruptores automáticos diferenciales - con protección contra sobrecorrientes | CHINT | NXBLE-32 | Interruptor combinado | 230 | N/A | 16 | 1P+N | N/A | 6.0 | 75 | N/A | N/A | N/A | N/A | N/A | N/A | N/A | N/A | C | AC | N/A | N/A | N/A | N/A | VU-SE-11-000006 | MGI SA | Esquema 5 de la norma UNIT-ISO/IEC 17067:2013
Interruptores automáticos diferenciales - con protección contra sobrecorrientes | CHINT | NXBLE-32 | Interruptor combinado | 230 | N/A | 20 | 1P+N | N/A | 6.0 | 75 | N/A | N/A | N/A | N/A | N/A | N/A | N/A | N/A | C | AC | N/A | N/A | N/A | N/A | VU-SE-11-000006 | MGI SA | Esquema 5 de la norma UNIT-ISO/IEC 17067:2013
Interruptores automáticos diferenciales - con protección contra sobrecorrientes | CHINT | NXBLE-32 | Interruptor combinado | 230 | N/A | 25 | 1P+N | N/A | 6.0 | 75 | N/A | N/A | N/A | N/A | N/A | N/A | N/A | N/A | C | AC | N/A | N/A | N/A | N/A | VU-SE-11-000006 | MGI SA | Esquema 5 de la norma UNIT-ISO/IEC 17067:2013
Interruptores automáticos diferenciales - con protección contra sobrecorrientes | CHINT | NXBLE-32 | Interruptor combinado | 230 | N/A | 32 | 1P+N | N/A | 6.0 | 75 | N/A | N/A | N/A | N/A | N/A | N/A | N/A | N/A | C | AC | N/A | N/A | N/A | N/A | VU-SE-11-000006 | MGI SA | Esquema 5 de la norma UNIT-ISO/IEC 17067:2013
Interruptores automáticos diferenciales - con protección contra sobrecorrientes | CHINT | NXBLE-32 | Interruptor combinado | 230 | N/A | 6 | 1P+N | N/A | 6.0 | 75 | N/A | N/A | N/A | N/A | N/A | N/A | N/A | N/A | D | AC | N/A | N/A | N/A | N/A | VU-SE-11-000006 | MGI SA | Esquema 5 de la norma UNIT-ISO/IEC 17067:2013
Interruptores automáticos diferenciales - con protección contra sobrecorrientes | CHINT | NXBLE-32 | Interruptor combinado | 230 | N/A | 10 | 1P+N | N/A | 6.0 | 75 | N/A | N/A | N/A | N/A | N/A | N/A | N/A | N/A | D | AC | N/A | N/A | N/A | N/A | VU-SE-11-000006 | MGI SA | Esquema 5 de la norma UNIT-ISO/IEC 17067:2013
Interruptores automáticos diferenciales - con protección contra sobrecorrientes | CHINT | NXBLE-32 | Interruptor combinado | 230 | N/A | 16 | 1P+N | N/A | 6.0 | 75 | N/A | N/A | N/A | N/A | N/A | N/A | N/A | N/A | D | AC | N/A | N/A | N/A | N/A | VU-SE-11-000006 | MGI SA | Esquema 5 de la norma UNIT-ISO/IEC 17067:2013
Interruptores automáticos diferenciales - con protección contra sobrecorrientes | CHINT | NXBLE-32 | Interruptor combinado | 230 | N/A | 20 | 1P+N | N/A | 6.0 | 75 | N/A | N/A | N/A | N/A | N/A | N/A | N/A | N/A | D | AC | N/A | N/A | N/A | N/A | VU-SE-11-000006 | MGI SA | Esquema 5 de la norma UNIT-ISO/IEC 17067:2013
Interruptores automáticos diferenciales - con protección contra sobrecorrientes | CHINT | NXBLE-32 | Interruptor combinado | 230 | N/A | 25 | 1P+N | N/A | 6.0 | 75 | N/A | N/A | N/A | N/A | N/A | N/A | N/A | N/A | D | AC | N/A | N/A | N/A | N/A | VU-SE-11-000006 | MGI SA | Esquema 5 de la norma UNIT-ISO/IEC 17067:2013
Interruptores automáticos diferenciales - con protección contra sobrecorrientes | CHINT | NXBLE-32 | Interruptor combinado | 230 | N/A | 32 | 1P+N | N/A | 6.0 | 75 | N/A | N/A | N/A | N/A | N/A | N/A | N/A | N/A | D | AC | N/A | N/A | N/A | N/A | VU-SE-11-000006 | MGI SA | Esquema 5 de la norma UNIT-ISO/IEC 17067:2013
Interruptores automáticos diferenciales - con protección contra sobrecorrientes | CHINT | NXBLE-32 | Interruptor combinado | 230 | N/A | 6 | 2P | N/A | 6.0 | 75 | N/A | N/A | N/A | N/A | N/A | N/A | N/A | N/A | B | AC | N/A | N/A | N/A | N/A | VU-SE-11-000006 | MGI SA | Esquema 5 de la norma UNIT-ISO/IEC 17067:2013
Interruptores automáticos diferenciales - con protección contra sobrecorrientes | CHINT | NXBLE-32 | Interruptor combinado | 230 | N/A | 10 | 2P | N/A | 6.0 | 75 | N/A | N/A | N/A | N/A | N/A | N/A | N/A | N/A | B | AC | N/A | N/A | N/A | N/A | VU-SE-11-000006 | MGI SA | Esquema 5 de la norma UNIT-ISO/IEC 17067:2013
Interruptores automáticos diferenciales - con protección contra sobrecorrientes | CHINT | NXBLE-32 | Interruptor combinado | 230 | N/A | 16 | 2P | N/A | 6.0 | 75 | N/A | N/A | N/A | N/A | N/A | N/A | N/A | N/A | B | AC | N/A | N/A | N/A | N/A | VU-SE-11-000006 | MGI SA | Esquema 5 de la norma UNIT-ISO/IEC 17067:2013
Interruptores automáticos diferenciales - con protección contra sobrecorrientes | CHINT | NXBLE-32 | Interruptor combinado | 230 | N/A | 20 | 2P | N/A | 6.0 | 75 | N/A | N/A | N/A | N/A | N/A | N/A | N/A | N/A | B | AC | N/A | N/A | N/A | N/A | VU-SE-11-000006 | MGI SA | Esquema 5 de la norma UNIT-ISO/IEC 17067:2013
Interruptores automáticos diferenciales - con protección contra sobrecorrientes | CHINT | NXBLE-32 | Interruptor combinado | 230 | N/A | 25 | 2P | N/A | 6.0 | 75 | N/A | N/A | N/A | N/A | N/A | N/A | N/A | N/A | B | AC | N/A | N/A | N/A | N/A | VU-SE-11-000006 | MGI SA | Esquema 5 de la norma UNIT-ISO/IEC 17067:2013
Interruptores automáticos diferenciales - con protección contra sobrecorrientes | CHINT | NXBLE-32 | Interruptor combinado | 230 | N/A | 32 | 2P | N/A | 6.0 | 75 | N/A | N/A | N/A | N/A | N/A | N/A | N/A | N/A | B | AC | N/A | N/A | N/A | N/A | VU-SE-11-000006 | MGI SA | Esquema 5 de la norma UNIT-ISO/IEC 17067:2013
Interruptores automáticos diferenciales - con protección contra sobrecorrientes | CHINT | NXBLE-32 | Interruptor combinado | 230 | N/A | 6 | 2P | N/A | 6.0 | 75 | N/A | N/A | N/A | N/A | N/A | N/A | N/A | N/A | C | AC | N/A | N/A | N/A | N/A | VU-SE-11-000006 | MGI SA | Esquema 5 de la norma UNIT-ISO/IEC 17067:2013
Interruptores automáticos diferenciales - con protección contra sobrecorrientes | CHINT | NXBLE-32 | Interruptor combinado | 230 | N/A | 10 | 2P | N/A | 6.0 | 75 | N/A | N/A | N/A | N/A | N/A | N/A | N/A | N/A | C | AC | N/A | N/A | N/A | N/A | VU-SE-11-000006 | MGI SA | Esquema 5 de la norma UNIT-ISO/IEC 17067:2013
Interruptores automáticos diferenciales - con protección contra sobrecorrientes | CHINT | NXBLE-32 | Interruptor combinado | 230 | N/A | 16 | 2P | N/A | 6.0 | 75 | N/A | N/A | N/A | N/A | N/A | N/A | N/A | N/A | C | AC | N/A | N/A | N/A | N/A | VU-SE-11-000006 | MGI SA | Esquema 5 de la norma UNIT-ISO/IEC 17067:2013
Interruptores automáticos diferenciales - con protección contra sobrecorrientes | CHINT | NXBLE-32 | Interruptor combinado | 230 | N/A | 20 | 2P | N/A | 6.0 | 75 | N/A | N/A | N/A | N/A | N/A | N/A | N/A | N/A | C | AC | N/A | N/A | N/A | N/A | VU-SE-11-000006 | MGI SA | Esquema 5 de la norma UNIT-ISO/IEC 17067:2013
Interruptores automáticos diferenciales - con protección contra sobrecorrientes | CHINT | NXBLE-32 | Interruptor combinado | 230 | N/A | 25 | 2P | N/A | 6.0 | 75 | N/A | N/A | N/A | N/A | N/A | N/A | N/A | N/A | C | AC | N/A | N/A | N/A | N/A | VU-SE-11-000006 | MGI SA | Esquema 5 de la norma UNIT-ISO/IEC 17067:2013
Interruptores automáticos diferenciales - con protección contra sobrecorrientes | CHINT | NXBLE-32 | Interruptor combinado | 230 | N/A | 32 | 2P | N/A | 6.0 | 75 | N/A | N/A | N/A | N/A | N/A | N/A | N/A | N/A | C | AC | N/A | N/A | N/A | N/A | VU-SE-11-000006 | MGI SA | Esquema 5 de la norma UNIT-ISO/IEC 17067:2013
Interruptores automáticos diferenciales - con protección contra sobrecorrientes | CHINT | NXBLE-32 | Interruptor combinado | 230 | N/A | 6 | 2P | N/A | 6.0 | 75 | N/A | N/A | N/A | N/A | N/A | N/A | N/A | N/A | D | AC | N/A | N/A | N/A | N/A | VU-SE-11-000006 | MGI SA | Esquema 5 de la norma UNIT-ISO/IEC 17067:2013
Interruptores automáticos diferenciales - con protección contra sobrecorrientes | CHINT | NXBLE-32 | Interruptor combinado | 230 | N/A | 10 | 2P | N/A | 6.0 | 75 | N/A | N/A | N/A | N/A | N/A | N/A | N/A | N/A | D | AC | N/A | N/A | N/A | N/A | VU-SE-11-000006 | MGI SA | Esquema 5 de la norma UNIT-ISO/IEC 17067:2013
Interruptores automáticos diferenciales - con protección contra sobrecorrientes | CHINT | NXBLE-32 | Interruptor combinado | 230 | N/A | 16 | 2P | N/A | 6.0 | 75 | N/A | N/A | N/A | N/A | N/A | N/A | N/A | N/A | D | AC | N/A | N/A | N/A | N/A | VU-SE-11-000006 | MGI SA | Esquema 5 de la norma UNIT-ISO/IEC 17067:2013
Interruptores automáticos diferenciales - con protección contra sobrecorrientes | CHINT | NXBLE-32 | Interruptor combinado | 230 | N/A | 20 | 2P | N/A | 6.0 | 75 | N/A | N/A | N/A | N/A | N/A | N/A | N/A | N/A | D | AC | N/A | N/A | N/A | N/A | VU-SE-11-000006 | MGI SA | Esquema 5 de la norma UNIT-ISO/IEC 17067:2013
Interruptores automáticos diferenciales - con protección contra sobrecorrientes | CHINT | NXBLE-32 | Interruptor combinado | 230 | N/A | 25 | 2P | N/A | 6.0 | 75 | N/A | N/A | N/A | N/A | N/A | N/A | N/A | N/A | D | AC | N/A | N/A | N/A | N/A | VU-SE-11-000006 | MGI SA | Esquema 5 de la norma UNIT-ISO/IEC 17067:2013
Interruptores automáticos diferenciales - con protección contra sobrecorrientes | CHINT | NXBLE-32 | Interruptor combinado | 230 | N/A | 32 | 2P | N/A | 6.0 | 75 | N/A | N/A | N/A | N/A | N/A | N/A | N/A | N/A | D | AC | N/A | N/A | N/A | N/A | VU-SE-11-000006 | MGI SA | Esquema 5 de la norma UNIT-ISO/IEC 17067:2013
Interruptores automáticos diferenciales - con protección contra sobrecorrientes | CHINT | NXBLE-32 | Interruptor combinado | 400 | N/A | 6 | 2P | N/A | 6.0 | 75 | N/A | N/A | N/A | N/A | N/A | N/A | N/A | N/A | B | AC | N/A | N/A | N/A | N/A | VU-SE-11-000006 | MGI SA | Esquema 5 de la norma UNIT-ISO/IEC 17067:2013
Interruptores automáticos diferenciales - con protección contra sobrecorrientes | CHINT | NXBLE-32 | Interruptor combinado | 400 | N/A | 10 | 2P | N/A | 6.0 | 75 | N/A | N/A | N/A | N/A | N/A | N/A | N/A | N/A | B | AC | N/A | N/A | N/A | N/A | VU-SE-11-000006 | MGI SA | Esquema 5 de la norma UNIT-ISO/IEC 17067:2013
Interruptores automáticos diferenciales - con protección contra sobrecorrientes | CHINT | NXBLE-32 | Interruptor combinado | 400 | N/A | 16 | 2P | N/A | 6.0 | 75 | N/A | N/A | N/A | N/A | N/A | N/A | N/A | N/A | B | AC | N/A | N/A | N/A | N/A | VU-SE-11-000006 | MGI SA | Esquema 5 de la norma UNIT-ISO/IEC 17067:2013
Interruptores automáticos diferenciales - con protección contra sobrecorrientes | CHINT | NXBLE-32 | Interruptor combinado | 400 | N/A | 20 | 2P | N/A | 6.0 | 75 | N/A | N/A | N/A | N/A | N/A | N/A | N/A | N/A | B | AC | N/A | N/A | N/A | N/A | VU-SE-11-000006 | MGI SA | Esquema 5 de la norma UNIT-ISO/IEC 17067:2013
Interruptores automáticos diferenciales - con protección contra sobrecorrientes | CHINT | NXBLE-32 | Interruptor combinado | 400 | N/A | 25 | 2P | N/A | 6.0 | 75 | N/A | N/A | N/A | N/A | N/A | N/A | N/A | N/A | B | AC | N/A | N/A | N/A | N/A | VU-SE-11-000006 | MGI SA | Esquema 5 de la norma UNIT-ISO/IEC 17067:2013
Interruptores automáticos diferenciales - con protección contra sobrecorrientes | CHINT | NXBLE-32 | Interruptor combinado | 400 | N/A | 32 | 2P | N/A | 6.0 | 75 | N/A | N/A | N/A | N/A | N/A | N/A | N/A | N/A | B | AC | N/A | N/A | N/A | N/A | VU-SE-11-000006 | MGI SA | Esquema 5 de la norma UNIT-ISO/IEC 17067:2013
Interruptores automáticos diferenciales - con protección contra sobrecorrientes | CHINT | NXBLE-32 | Interruptor combinado | 400 | N/A | 6 | 2P | N/A | 6.0 | 75 | N/A | N/A | N/A | N/A | N/A | N/A | N/A | N/A | C | AC | N/A | N/A | N/A | N/A | VU-SE-11-000006 | MGI SA | Esquema 5 de la norma UNIT-ISO/IEC 17067:2013
Interruptores automáticos diferenciales - con protección contra sobrecorrientes | CHINT | NXBLE-32 | Interruptor combinado | 400 | N/A | 10 | 2P | N/A | 6.0 | 75 | N/A | N/A | N/A | N/A | N/A | N/A | N/A | N/A | C | AC | N/A | N/A | N/A | N/A | VU-SE-11-000006 | MGI SA | Esquema 5 de la norma UNIT-ISO/IEC 17067:2013
Interruptores automáticos diferenciales - con protección contra sobrecorrientes | CHINT | NXBLE-32 | Interruptor combinado | 400 | N/A | 16 | 2P | N/A | 6.0 | 75 | N/A | N/A | N/A | N/A | N/A | N/A | N/A | N/A | C | AC | N/A | N/A | N/A | N/A | VU-SE-11-000006 | MGI SA | Esquema 5 de la norma UNIT-ISO/IEC 17067:2013
Interruptores automáticos diferenciales - con protección contra sobrecorrientes | CHINT | NXBLE-32 | Interruptor combinado | 400 | N/A | 20 | 2P | N/A | 6.0 | 75 | N/A | N/A | N/A | N/A | N/A | N/A | N/A | N/A | C | AC | N/A | N/A | N/A | N/A | VU-SE-11-000006 | MGI SA | Esquema 5 de la norma UNIT-ISO/IEC 17067:2013
Interruptores automáticos diferenciales - con protección contra sobrecorrientes | CHINT | NXBLE-32 | Interruptor combinado | 400 | N/A | 25 | 2P | N/A | 6.0 | 75 | N/A | N/A | N/A | N/A | N/A | N/A | N/A | N/A | C | AC | N/A | N/A | N/A | N/A | VU-SE-11-000006 | MGI SA | Esquema 5 de la norma UNIT-ISO/IEC 17067:2013
Interruptores automáticos diferenciales - con protección contra sobrecorrientes | CHINT | NXBLE-32 | Interruptor combinado | 400 | N/A | 32 | 2P | N/A | 6.0 | 75 | N/A | N/A | N/A | N/A | N/A | N/A | N/A | N/A | C | AC | N/A | N/A | N/A | N/A | VU-SE-11-000006 | MGI SA | Esquema 5 de la norma UNIT-ISO/IEC 17067:2013
Interruptores automáticos diferenciales - con protección contra sobrecorrientes | CHINT | NXBLE-32 | Interruptor combinado | 400 | N/A | 6 | 2P | N/A | 6.0 | 75 | N/A | N/A | N/A | N/A | N/A | N/A | N/A | N/A | D | AC | N/A | N/A | N/A | N/A | VU-SE-11-000006 | MGI SA | Esquema 5 de la norma UNIT-ISO/IEC 17067:2013
Interruptores automáticos diferenciales - con protección contra sobrecorrientes | CHINT | NXBLE-32 | Interruptor combinado | 400 | N/A | 10 | 2P | N/A | 6.0 | 75 | N/A | N/A | N/A | N/A | N/A | N/A | N/A | N/A | D | AC | N/A | N/A | N/A | N/A | VU-SE-11-000006 | MGI SA | Esquema 5 de la norma UNIT-ISO/IEC 17067:2013
Interruptores automáticos diferenciales - con protección contra sobrecorrientes | CHINT | NXBLE-32 | Interruptor combinado | 400 | N/A | 16 | 2P | N/A | 6.0 | 75 | N/A | N/A | N/A | N/A | N/A | N/A | N/A | N/A | D | AC | N/A | N/A | N/A | N/A | VU-SE-11-000006 | MGI SA | Esquema 5 de la norma UNIT-ISO/IEC 17067:2013
Interruptores automáticos diferenciales - con protección contra sobrecorrientes | CHINT | NXBLE-32 | Interruptor combinado | 400 | N/A | 20 | 2P | N/A | 6.0 | 75 | N/A | N/A | N/A | N/A | N/A | N/A | N/A | N/A | D | AC | N/A | N/A | N/A | N/A | VU-SE-11-000006 | MGI SA | Esquema 5 de la norma UNIT-ISO/IEC 17067:2013
Interruptores automáticos diferenciales - con protección contra sobrecorrientes | CHINT | NXBLE-32 | Interruptor combinado | 400 | N/A | 25 | 2P | N/A | 6.0 | 75 | N/A | N/A | N/A | N/A | N/A | N/A | N/A | N/A | D | AC | N/A | N/A | N/A | N/A | VU-SE-11-000006 | MGI SA | Esquema 5 de la norma UNIT-ISO/IEC 17067:2013
Interruptores automáticos diferenciales - con protección contra sobrecorrientes | CHINT | NXBLE-32 | Interruptor combinado | 400 | N/A | 32 | 2P | N/A | 6.0 | 75 | N/A | N/A | N/A | N/A | N/A | N/A | N/A | N/A | D | AC | N/A | N/A | N/A | N/A | VU-SE-11-000006 | MGI SA | Esquema 5 de la norma UNIT-ISO/IEC 17067:2013
Interruptores automáticos diferenciales - con protección contra sobrecorrientes | CHINT | NXBLE-32 | Interruptor combinado | 400 | N/A | 6 | 3P | N/A | 6.0 | 75 | N/A | N/A | N/A | N/A | N/A | N/A | N/A | N/A | B | AC | N/A | N/A | N/A | N/A | VU-SE-11-000006 | MGI SA | Esquema 5 de la norma UNIT-ISO/IEC 17067:2013
Interruptores automáticos diferenciales - con protección contra sobrecorrientes | CHINT | NXBLE-32 | Interruptor combinado | 400 | N/A | 10 | 3P | N/A | 6.0 | 75 | N/A | N/A | N/A | N/A | N/A | N/A | N/A | N/A | B | AC | N/A | N/A | N/A | N/A | VU-SE-11-000006 | MGI SA | Esquema 5 de la norma UNIT-ISO/IEC 17067:2013
Interruptores automáticos diferenciales - con protección contra sobrecorrientes | CHINT | NXBLE-32 | Interruptor combinado | 400 | N/A | 16 | 3P | N/A | 6.0 | 75 | N/A | N/A | N/A | N/A | N/A | N/A | N/A | N/A | B | AC | N/A | N/A | N/A | N/A | VU-SE-11-000006 | MGI SA | Esquema 5 de la norma UNIT-ISO/IEC 17067:2013
Interruptores automáticos diferenciales - con protección contra sobrecorrientes | CHINT | NXBLE-32 | Interruptor combinado | 400 | N/A | 20 | 3P | N/A | 6.0 | 75 | N/A | N/A | N/A | N/A | N/A | N/A | N/A | N/A | B | AC | N/A | N/A | N/A | N/A | VU-SE-11-000006 | MGI SA | Esquema 5 de la norma UNIT-ISO/IEC 17067:2013
Interruptores automáticos diferenciales - con protección contra sobrecorrientes | CHINT | NXBLE-32 | Interruptor combinado | 400 | N/A | 25 | 3P | N/A | 6.0 | 75 | N/A | N/A | N/A | N/A | N/A | N/A | N/A | N/A | B | AC | N/A | N/A | N/A | N/A | VU-SE-11-000006 | MGI SA | Esquema 5 de la norma UNIT-ISO/IEC 17067:2013
Interruptores automáticos diferenciales - con protección contra sobrecorrientes | CHINT | NXBLE-32 | Interruptor combinado | 400 | N/A | 32 | 3P | N/A | 6.0 | 75 | N/A | N/A | N/A | N/A | N/A | N/A | N/A | N/A | B | AC | N/A | N/A | N/A | N/A | VU-SE-11-000006 | MGI SA | Esquema 5 de la norma UNIT-ISO/IEC 17067:2013
Interruptores automáticos diferenciales - con protección contra sobrecorrientes | CHINT | NXBLE-32 | Interruptor combinado | 400 | N/A | 6 | 3P | N/A | 6.0 | 75 | N/A | N/A | N/A | N/A | N/A | N/A | N/A | N/A | C | AC | N/A | N/A | N/A | N/A | VU-SE-11-000006 | MGI SA | Esquema 5 de la norma UNIT-ISO/IEC 17067:2013
Interruptores automáticos diferenciales - con protección contra sobrecorrientes | CHINT | NXBLE-32 | Interruptor combinado | 400 | N/A | 10 | 3P | N/A | 6.0 | 75 | N/A | N/A | N/A | N/A | N/A | N/A | N/A | N/A | C | AC | N/A | N/A | N/A | N/A | VU-SE-11-000006 | MGI SA | Esquema 5 de la norma UNIT-ISO/IEC 17067:2013
Interruptores automáticos diferenciales - con protección contra sobrecorrientes | CHINT | NXBLE-32 | Interruptor combinado | 400 | N/A | 16 | 3P | N/A | 6.0 | 75 | N/A | N/A | N/A | N/A | N/A | N/A | N/A | N/A | C | AC | N/A | N/A | N/A | N/A | VU-SE-11-000006 | MGI SA | Esquema 5 de la norma UNIT-ISO/IEC 17067:2013
Interruptores automáticos diferenciales - con protección contra sobrecorrientes | CHINT | NXBLE-32 | Interruptor combinado | 400 | N/A | 20 | 3P | N/A | 6.0 | 75 | N/A | N/A | N/A | N/A | N/A | N/A | N/A | N/A | C | AC | N/A | N/A | N/A | N/A | VU-SE-11-000006 | MGI SA | Esquema 5 de la norma UNIT-ISO/IEC 17067:2013
Interruptores automáticos diferenciales - con protección contra sobrecorrientes | CHINT | NXBLE-32 | Interruptor combinado | 400 | N/A | 25 | 3P | N/A | 6.0 | 75 | N/A | N/A | N/A | N/A | N/A | N/A | N/A | N/A | C | AC | N/A | N/A | N/A | N/A | VU-SE-11-000006 | MGI SA | Esquema 5 de la norma UNIT-ISO/IEC 17067:2013
Interruptores automáticos diferenciales - con protección contra sobrecorrientes | CHINT | NXBLE-32 | Interruptor combinado | 400 | N/A | 32 | 3P | N/A | 6.0 | 75 | N/A | N/A | N/A | N/A | N/A | N/A | N/A | N/A | C | AC | N/A | N/A | N/A | N/A | VU-SE-11-000006 | MGI SA | Esquema 5 de la norma UNIT-ISO/IEC 17067:2013
Interruptores automáticos diferenciales - con protección contra sobrecorrientes | CHINT | NXBLE-32 | Interruptor combinado | 400 | N/A | 6 | 3P | N/A | 6.0 | 75 | N/A | N/A | N/A | N/A | N/A | N/A | N/A | N/A | D | AC | N/A | N/A | N/A | N/A | VU-SE-11-000006 | MGI SA | Esquema 5 de la norma UNIT-ISO/IEC 17067:2013
Interruptores automáticos diferenciales - con protección contra sobrecorrientes | CHINT | NXBLE-32 | Interruptor combinado | 400 | N/A | 10 | 3P | N/A | 6.0 | 75 | N/A | N/A | N/A | N/A | N/A | N/A | N/A | N/A | D | AC | N/A | N/A | N/A | N/A | VU-SE-11-000006 | MGI SA | Esquema 5 de la norma UNIT-ISO/IEC 17067:2013
Interruptores automáticos diferenciales - con protección contra sobrecorrientes | CHINT | NXBLE-32 | Interruptor combinado | 400 | N/A | 16 | 3P | N/A | 6.0 | 75 | N/A | N/A | N/A | N/A | N/A | N/A | N/A | N/A | D | AC | N/A | N/A | N/A | N/A | VU-SE-11-000006 | MGI SA | Esquema 5 de la norma UNIT-ISO/IEC 17067:2013
Interruptores automáticos diferenciales - con protección contra sobrecorrientes | CHINT | NXBLE-32 | Interruptor combinado | 400 | N/A | 20 | 3P | N/A | 6.0 | 75 | N/A | N/A | N/A | N/A | N/A | N/A | N/A | N/A | D | AC | N/A | N/A | N/A | N/A | VU-SE-11-000006 | MGI SA | Esquema 5 de la norma UNIT-ISO/IEC 17067:2013
Interruptores automáticos diferenciales - con protección contra sobrecorrientes | CHINT | NXBLE-32 | Interruptor combinado | 400 | N/A | 25 | 3P | N/A | 6.0 | 75 | N/A | N/A | N/A | N/A | N/A | N/A | N/A | N/A | D | AC | N/A | N/A | N/A | N/A | VU-SE-11-000006 | MGI SA | Esquema 5 de la norma UNIT-ISO/IEC 17067:2013
Interruptores automáticos diferenciales - con protección contra sobrecorrientes | CHINT | NXBLE-32 | Interruptor combinado | 400 | N/A | 32 | 3P | N/A | 6.0 | 75 | N/A | N/A | N/A | N/A | N/A | N/A | N/A | N/A | D | AC | N/A | N/A | N/A | N/A | VU-SE-11-000006 | MGI SA | Esquema 5 de la norma UNIT-ISO/IEC 17067:2013
Interruptores automáticos diferenciales - con protección contra sobrecorrientes | CHINT | NXBLE-32 | Interruptor combinado | 400 | N/A | 6 | 3P+N | N/A | 6.0 | 75 | N/A | N/A | N/A | N/A | N/A | N/A | N/A | N/A | B | AC | N/A | N/A | N/A | N/A | VU-SE-11-000006 | MGI SA | Esquema 5 de la norma UNIT-ISO/IEC 17067:2013
Interruptores automáticos diferenciales - con protección contra sobrecorrientes | CHINT | NXBLE-32 | Interruptor combinado | 400 | N/A | 10 | 3P+N | N/A | 6.0 | 75 | N/A | N/A | N/A | N/A | N/A | N/A | N/A | N/A | B | AC | N/A | N/A | N/A | N/A | VU-SE-11-000006 | MGI SA | Esquema 5 de la norma UNIT-ISO/IEC 17067:2013
Interruptores automáticos diferenciales - con protección contra sobrecorrientes | CHINT | NXBLE-32 | Interruptor combinado | 400 | N/A | 16 | 3P+N | N/A | 6.0 | 75 | N/A | N/A | N/A | N/A | N/A | N/A | N/A | N/A | B | AC | N/A | N/A | N/A | N/A | VU-SE-11-000006 | MGI SA | Esquema 5 de la norma UNIT-ISO/IEC 17067:2013
Interruptores automáticos diferenciales - con protección contra sobrecorrientes | CHINT | NXBLE-32 | Interruptor combinado | 400 | N/A | 20 | 3P+N | N/A | 6.0 | 75 | N/A | N/A | N/A | N/A | N/A | N/A | N/A | N/A | B | AC | N/A | N/A | N/A | N/A | VU-SE-11-000006 | MGI SA | Esquema 5 de la norma UNIT-ISO/IEC 17067:2013
Interruptores automáticos diferenciales - con protección contra sobrecorrientes | CHINT | NXBLE-32 | Interruptor combinado | 400 | N/A | 25 | 3P+N | N/A | 6.0 | 75 | N/A | N/A | N/A | N/A | N/A | N/A | N/A | N/A | B | AC | N/A | N/A | N/A | N/A | VU-SE-11-000006 | MGI SA | Esquema 5 de la norma UNIT-ISO/IEC 17067:2013
Interruptores automáticos diferenciales - con protección contra sobrecorrientes | CHINT | NXBLE-32 | Interruptor combinado | 400 | N/A | 32 | 3P+N | N/A | 6.0 | 75 | N/A | N/A | N/A | N/A | N/A | N/A | N/A | N/A | B | AC | N/A | N/A | N/A | N/A | VU-SE-11-000006 | MGI SA | Esquema 5 de la norma UNIT-ISO/IEC 17067:2013
Interruptores automáticos diferenciales - con protección contra sobrecorrientes | CHINT | NXBLE-32 | Interruptor combinado | 400 | N/A | 6 | 3P+N | N/A | 6.0 | 75 | N/A | N/A | N/A | N/A | N/A | N/A | N/A | N/A | C | AC | N/A | N/A | N/A | N/A | VU-SE-11-000006 | MGI SA | Esquema 5 de la norma UNIT-ISO/IEC 17067:2013
Interruptores automáticos diferenciales - con protección contra sobrecorrientes | CHINT | NXBLE-32 | Interruptor combinado | 400 | N/A | 10 | 3P+N | N/A | 6.0 | 75 | N/A | N/A | N/A | N/A | N/A | N/A | N/A | N/A | C | AC | N/A | N/A | N/A | N/A | VU-SE-11-000006 | MGI SA | Esquema 5 de la norma UNIT-ISO/IEC 17067:2013
Interruptores automáticos diferenciales - con protección contra sobrecorrientes | CHINT | NXBLE-32 | Interruptor combinado | 400 | N/A | 16 | 3P+N | N/A | 6.0 | 75 | N/A | N/A | N/A | N/A | N/A | N/A | N/A | N/A | C | AC | N/A | N/A | N/A | N/A | VU-SE-11-000006 | MGI SA | Esquema 5 de la norma UNIT-ISO/IEC 17067:2013
Interruptores automáticos diferenciales - con protección contra sobrecorrientes | CHINT | NXBLE-32 | Interruptor combinado | 400 | N/A | 20 | 3P+N | N/A | 6.0 | 75 | N/A | N/A | N/A | N/A | N/A | N/A | N/A | N/A | C | AC | N/A | N/A | N/A | N/A | VU-SE-11-000006 | MGI SA | Esquema 5 de la norma UNIT-ISO/IEC 17067:2013
Interruptores automáticos diferenciales - con protección contra sobrecorrientes | CHINT | NXBLE-32 | Interruptor combinado | 400 | N/A | 25 | 3P+N | N/A | 6.0 | 75 | N/A | N/A | N/A | N/A | N/A | N/A | N/A | N/A | C | AC | N/A | N/A | N/A | N/A | VU-SE-11-000006 | MGI SA | Esquema 5 de la norma UNIT-ISO/IEC 17067:2013
Interruptores automáticos diferenciales - con protección contra sobrecorrientes | CHINT | NXBLE-32 | Interruptor combinado | 400 | N/A | 32 | 3P+N | N/A | 6.0 | 75 | N/A | N/A | N/A | N/A | N/A | N/A | N/A | N/A | C | AC | N/A | N/A | N/A | N/A | VU-SE-11-000006 | MGI SA | Esquema 5 de la norma UNIT-ISO/IEC 17067:2013
Interruptores automáticos diferenciales - con protección contra sobrecorrientes | CHINT | NXBLE-32 | Interruptor combinado | 400 | N/A | 6 | 3P+N | N/A | 6.0 | 75 | N/A | N/A | N/A | N/A | N/A | N/A | N/A | N/A | D | AC | N/A | N/A | N/A | N/A | VU-SE-11-000006 | MGI SA | Esquema 5 de la norma UNIT-ISO/IEC 17067:2013
Interruptores automáticos diferenciales - con protección contra sobrecorrientes | CHINT | NXBLE-32 | Interruptor combinado | 400 | N/A | 10 | 3P+N | N/A | 6.0 | 75 | N/A | N/A | N/A | N/A | N/A | N/A | N/A | N/A | D | AC | N/A | N/A | N/A | N/A | VU-SE-11-000006 | MGI SA | Esquema 5 de la norma UNIT-ISO/IEC 17067:2013
Interruptores automáticos diferenciales - con protección contra sobrecorrientes | CHINT | NXBLE-32 | Interruptor combinado | 400 | N/A | 16 | 3P+N | N/A | 6.0 | 75 | N/A | N/A | N/A | N/A | N/A | N/A | N/A | N/A | D | AC | N/A | N/A | N/A | N/A | VU-SE-11-000006 | MGI SA | Esquema 5 de la norma UNIT-ISO/IEC 17067:2013
Interruptores automáticos diferenciales - con protección contra sobrecorrientes | CHINT | NXBLE-32 | Interruptor combinado | 400 | N/A | 20 | 3P+N | N/A | 6.0 | 75 | N/A | N/A | N/A | N/A | N/A | N/A | N/A | N/A | D | AC | N/A | N/A | N/A | N/A | VU-SE-11-000006 | MGI SA | Esquema 5 de la norma UNIT-ISO/IEC 17067:2013
Interruptores automáticos diferenciales - con protección contra sobrecorrientes | CHINT | NXBLE-32 | Interruptor combinado | 400 | N/A | 25 | 3P+N | N/A | 6.0 | 75 | N/A | N/A | N/A | N/A | N/A | N/A | N/A | N/A | D | AC | N/A | N/A | N/A | N/A | VU-SE-11-000006 | MGI SA | Esquema 5 de la norma UNIT-ISO/IEC 17067:2013
Interruptores automáticos diferenciales - con protección contra sobrecorrientes | CHINT | NXBLE-32 | Interruptor combinado | 400 | N/A | 32 | 3P+N | N/A | 6.0 | 75 | N/A | N/A | N/A | N/A | N/A | N/A | N/A | N/A | D | AC | N/A | N/A | N/A | N/A | VU-SE-11-000006 | MGI SA | Esquema 5 de la norma UNIT-ISO/IEC 17067:2013
Interruptores automáticos diferenciales - con protección contra sobrecorrientes | CHINT | NXBLE-32 | Interruptor combinado | 400 | N/A | 6 | 4P | N/A | 6.0 | 75 | N/A | N/A | N/A | N/A | N/A | N/A | N/A | N/A | B | AC | N/A | N/A | N/A | N/A | VU-SE-11-000006 | MGI SA | Esquema 5 de la norma UNIT-ISO/IEC 17067:2013
Interruptores automáticos diferenciales - con protección contra sobrecorrientes | CHINT | NXBLE-32 | Interruptor combinado | 400 | N/A | 10 | 4P | N/A | 6.0 | 75 | N/A | N/A | N/A | N/A | N/A | N/A | N/A | N/A | B | AC | N/A | N/A | N/A | N/A | VU-SE-11-000006 | MGI SA | Esquema 5 de la norma UNIT-ISO/IEC 17067:2013
Interruptores automáticos diferenciales - con protección contra sobrecorrientes | CHINT | NXBLE-32 | Interruptor combinado | 400 | N/A | 16 | 4P | N/A | 6.0 | 75 | N/A | N/A | N/A | N/A | N/A | N/A | N/A | N/A | B | AC | N/A | N/A | N/A | N/A | VU-SE-11-000006 | MGI SA | Esquema 5 de la norma UNIT-ISO/IEC 17067:2013
Interruptores automáticos diferenciales - con protección contra sobrecorrientes | CHINT | NXBLE-32 | Interruptor combinado | 400 | N/A | 20 | 4P | N/A | 6.0 | 75 | N/A | N/A | N/A | N/A | N/A | N/A | N/A | N/A | B | AC | N/A | N/A | N/A | N/A | VU-SE-11-000006 | MGI SA | Esquema 5 de la norma UNIT-ISO/IEC 17067:2013
Interruptores automáticos diferenciales - con protección contra sobrecorrientes | CHINT | NXBLE-32 | Interruptor combinado | 400 | N/A | 25 | 4P | N/A | 6.0 | 75 | N/A | N/A | N/A | N/A | N/A | N/A | N/A | N/A | B | AC | N/A | N/A | N/A | N/A | VU-SE-11-000006 | MGI SA | Esquema 5 de la norma UNIT-ISO/IEC 17067:2013
Interruptores automáticos diferenciales - con protección contra sobrecorrientes | CHINT | NXBLE-32 | Interruptor combinado | 400 | N/A | 32 | 4P | N/A | 6.0 | 75 | N/A | N/A | N/A | N/A | N/A | N/A | N/A | N/A | B | AC | N/A | N/A | N/A | N/A | VU-SE-11-000006 | MGI SA | Esquema 5 de la norma UNIT-ISO/IEC 17067:2013
Interruptores automáticos diferenciales - con protección contra sobrecorrientes | CHINT | NXBLE-32 | Interruptor combinado | 400 | N/A | 6 | 4P | N/A | 6.0 | 75 | N/A | N/A | N/A | N/A | N/A | N/A | N/A | N/A | C | AC | N/A | N/A | N/A | N/A | VU-SE-11-000006 | MGI SA | Esquema 5 de la norma UNIT-ISO/IEC 17067:2013
Interruptores automáticos diferenciales - con protección contra sobrecorrientes | CHINT | NXBLE-32 | Interruptor combinado | 400 | N/A | 10 | 4P | N/A | 6.0 | 75 | N/A | N/A | N/A | N/A | N/A | N/A | N/A | N/A | C | AC | N/A | N/A | N/A | N/A | VU-SE-11-000006 | MGI SA | Esquema 5 de la norma UNIT-ISO/IEC 17067:2013
Interruptores automáticos diferenciales - con protección contra sobrecorrientes | CHINT | NXBLE-32 | Interruptor combinado | 400 | N/A | 16 | 4P | N/A | 6.0 | 75 | N/A | N/A | N/A | N/A | N/A | N/A | N/A | N/A | C | AC | N/A | N/A | N/A | N/A | VU-SE-11-000006 | MGI SA | Esquema 5 de la norma UNIT-ISO/IEC 17067:2013
Interruptores automáticos diferenciales - con protección contra sobrecorrientes | CHINT | NXBLE-32 | Interruptor combinado | 400 | N/A | 20 | 4P | N/A | 6.0 | 75 | N/A | N/A | N/A | N/A | N/A | N/A | N/A | N/A | C | AC | N/A | N/A | N/A | N/A | VU-SE-11-000006 | MGI SA | Esquema 5 de la norma UNIT-ISO/IEC 17067:2013
Interruptores automáticos diferenciales - con protección contra sobrecorrientes | CHINT | NXBLE-32 | Interruptor combinado | 400 | N/A | 25 | 4P | N/A | 6.0 | 75 | N/A | N/A | N/A | N/A | N/A | N/A | N/A | N/A | C | AC | N/A | N/A | N/A | N/A | VU-SE-11-000006 | MGI SA | Esquema 5 de la norma UNIT-ISO/IEC 17067:2013
Interruptores automáticos diferenciales - con protección contra sobrecorrientes | CHINT | NXBLE-32 | Interruptor combinado | 400 | N/A | 32 | 4P | N/A | 6.0 | 75 | N/A | N/A | N/A | N/A | N/A | N/A | N/A | N/A | C | AC | N/A | N/A | N/A | N/A | VU-SE-11-000006 | MGI SA | Esquema 5 de la norma UNIT-ISO/IEC 17067:2013
Interruptores automáticos diferenciales - con protección contra sobrecorrientes | CHINT | NXBLE-32 | Interruptor combinado | 400 | N/A | 6 | 4P | N/A | 6.0 | 75 | N/A | N/A | N/A | N/A | N/A | N/A | N/A | N/A | D | AC | N/A | N/A | N/A | N/A | VU-SE-11-000006 | MGI SA | Esquema 5 de la norma UNIT-ISO/IEC 17067:2013
Interruptores automáticos diferenciales - con protección contra sobrecorrientes | CHINT | NXBLE-32 | Interruptor combinado | 400 | N/A | 10 | 4P | N/A | 6.0 | 75 | N/A | N/A | N/A | N/A | N/A | N/A | N/A | N/A | D | AC | N/A | N/A | N/A | N/A | VU-SE-11-000006 | MGI SA | Esquema 5 de la norma UNIT-ISO/IEC 17067:2013
Interruptores automáticos diferenciales - con protección contra sobrecorrientes | CHINT | NXBLE-32 | Interruptor combinado | 400 | N/A | 16 | 4P | N/A | 6.0 | 75 | N/A | N/A | N/A | N/A | N/A | N/A | N/A | N/A | D | AC | N/A | N/A | N/A | N/A | VU-SE-11-000006 | MGI SA | Esquema 5 de la norma UNIT-ISO/IEC 17067:2013
Interruptores automáticos diferenciales - con protección contra sobrecorrientes | CHINT | NXBLE-32 | Interruptor combinado | 400 | N/A | 20 | 4P | N/A | 6.0 | 75 | N/A | N/A | N/A | N/A | N/A | N/A | N/A | N/A | D | AC | N/A | N/A | N/A | N/A | VU-SE-11-000006 | MGI SA | Esquema 5 de la norma UNIT-ISO/IEC 17067:2013
Interruptores automáticos diferenciales - con protección contra sobrecorrientes | CHINT | NXBLE-32 | Interruptor combinado | 400 | N/A | 25 | 4P | N/A | 6.0 | 75 | N/A | N/A | N/A | N/A | N/A | N/A | N/A | N/A | D | AC | N/A | N/A | N/A | N/A | VU-SE-11-000006 | MGI SA | Esquema 5 de la norma UNIT-ISO/IEC 17067:2013
Interruptores automáticos diferenciales - con protección contra sobrecorrientes | CHINT | NXBLE-32 | Interruptor combinado | 400 | N/A | 32 | 4P | N/A | 6.0 | 75 | N/A | N/A | N/A | N/A | N/A | N/A | N/A | N/A | D | AC | N/A | N/A | N/A | N/A | VU-SE-11-000006 | MGI SA | Esquema 5 de la norma UNIT-ISO/IEC 17067:2013
Interruptores automáticos diferenciales - con protección contra sobrecorrientes | CHINT | NXBLE-32 | Interruptor combinado | 230 | N/A | 6 | 1P+N | N/A | 6.0 | 100 | N/A | N/A | N/A | N/A | N/A | N/A | N/A | N/A | B | AC | N/A | N/A | N/A | N/A | VU-SE-11-000006 | MGI SA | Esquema 5 de la norma UNIT-ISO/IEC 17067:2013
Interruptores automáticos diferenciales - con protección contra sobrecorrientes | CHINT | NXBLE-32 | Interruptor combinado | 230 | N/A | 10 | 1P+N | N/A | 6.0 | 100 | N/A | N/A | N/A | N/A | N/A | N/A | N/A | N/A | B | AC | N/A | N/A | N/A | N/A | VU-SE-11-000006 | MGI SA | Esquema 5 de la norma UNIT-ISO/IEC 17067:2013
Interruptores automáticos diferenciales - con protección contra sobrecorrientes | CHINT | NXBLE-32 | Interruptor combinado | 230 | N/A | 16 | 1P+N | N/A | 6.0 | 100 | N/A | N/A | N/A | N/A | N/A | N/A | N/A | N/A | B | AC | N/A | N/A | N/A | N/A | VU-SE-11-000006 | MGI SA | Esquema 5 de la norma UNIT-ISO/IEC 17067:2013
Interruptores automáticos diferenciales - con protección contra sobrecorrientes | CHINT | NXBLE-32 | Interruptor combinado | 230 | N/A | 20 | 1P+N | N/A | 6.0 | 100 | N/A | N/A | N/A | N/A | N/A | N/A | N/A | N/A | B | AC | N/A | N/A | N/A | N/A | VU-SE-11-000006 | MGI SA | Esquema 5 de la norma UNIT-ISO/IEC 17067:2013
Interruptores automáticos diferenciales - con protección contra sobrecorrientes | CHINT | NXBLE-32 | Interruptor combinado | 230 | N/A | 25 | 1P+N | N/A | 6.0 | 100 | N/A | N/A | N/A | N/A | N/A | N/A | N/A | N/A | B | AC | N/A | N/A | N/A | N/A | VU-SE-11-000006 | MGI SA | Esquema 5 de la norma UNIT-ISO/IEC 17067:2013
Interruptores automáticos diferenciales - con protección contra sobrecorrientes | CHINT | NXBLE-32 | Interruptor combinado | 230 | N/A | 32 | 1P+N | N/A | 6.0 | 100 | N/A | N/A | N/A | N/A | N/A | N/A | N/A | N/A | B | AC | N/A | N/A | N/A | N/A | VU-SE-11-000006 | MGI SA | Esquema 5 de la norma UNIT-ISO/IEC 17067:2013
Interruptores automáticos diferenciales - con protección contra sobrecorrientes | CHINT | NXBLE-32 | Interruptor combinado | 230 | N/A | 6 | 1P+N | N/A | 6.0 | 100 | N/A | N/A | N/A | N/A | N/A | N/A | N/A | N/A | C | AC | N/A | N/A | N/A | N/A | VU-SE-11-000006 | MGI SA | Esquema 5 de la norma UNIT-ISO/IEC 17067:2013
Interruptores automáticos diferenciales - con protección contra sobrecorrientes | CHINT | NXBLE-32 | Interruptor combinado | 230 | N/A | 10 | 1P+N | N/A | 6.0 | 100 | N/A | N/A | N/A | N/A | N/A | N/A | N/A | N/A | C | AC | N/A | N/A | N/A | N/A | VU-SE-11-000006 | MGI SA | Esquema 5 de la norma UNIT-ISO/IEC 17067:2013
Interruptores automáticos diferenciales - con protección contra sobrecorrientes | CHINT | NXBLE-32 | Interruptor combinado | 230 | N/A | 16 | 1P+N | N/A | 6.0 | 100 | N/A | N/A | N/A | N/A | N/A | N/A | N/A | N/A | C | AC | N/A | N/A | N/A | N/A | VU-SE-11-000006 | MGI SA | Esquema 5 de la norma UNIT-ISO/IEC 17067:2013
Interruptores automáticos diferenciales - con protección contra sobrecorrientes | CHINT | NXBLE-32 | Interruptor combinado | 230 | N/A | 20 | 1P+N | N/A | 6.0 | 100 | N/A | N/A | N/A | N/A | N/A | N/A | N/A | N/A | C | AC | N/A | N/A | N/A | N/A | VU-SE-11-000006 | MGI SA | Esquema 5 de la norma UNIT-ISO/IEC 17067:2013
Interruptores automáticos diferenciales - con protección contra sobrecorrientes | CHINT | NXBLE-32 | Interruptor combinado | 230 | N/A | 25 | 1P+N | N/A | 6.0 | 100 | N/A | N/A | N/A | N/A | N/A | N/A | N/A | N/A | C | AC | N/A | N/A | N/A | N/A | VU-SE-11-000006 | MGI SA | Esquema 5 de la norma UNIT-ISO/IEC 17067:2013
Interruptores automáticos diferenciales - con protección contra sobrecorrientes | CHINT | NXBLE-32 | Interruptor combinado | 230 | N/A | 32 | 1P+N | N/A | 6.0 | 100 | N/A | N/A | N/A | N/A | N/A | N/A | N/A | N/A | C | AC | N/A | N/A | N/A | N/A | VU-SE-11-000006 | MGI SA | Esquema 5 de la norma UNIT-ISO/IEC 17067:2013
Interruptores automáticos diferenciales - con protección contra sobrecorrientes | CHINT | NXBLE-32 | Interruptor combinado | 230 | N/A | 6 | 1P+N | N/A | 6.0 | 100 | N/A | N/A | N/A | N/A | N/A | N/A | N/A | N/A | D | AC | N/A | N/A | N/A | N/A | VU-SE-11-000006 | MGI SA | Esquema 5 de la norma UNIT-ISO/IEC 17067:2013
Interruptores automáticos diferenciales - con protección contra sobrecorrientes | CHINT | NXBLE-32 | Interruptor combinado | 230 | N/A | 10 | 1P+N | N/A | 6.0 | 100 | N/A | N/A | N/A | N/A | N/A | N/A | N/A | N/A | D | AC | N/A | N/A | N/A | N/A | VU-SE-11-000006 | MGI SA | Esquema 5 de la norma UNIT-ISO/IEC 17067:2013
Interruptores automáticos diferenciales - con protección contra sobrecorrientes | CHINT | NXBLE-32 | Interruptor combinado | 230 | N/A | 16 | 1P+N | N/A | 6.0 | 100 | N/A | N/A | N/A | N/A | N/A | N/A | N/A | N/A | D | AC | N/A | N/A | N/A | N/A | VU-SE-11-000006 | MGI SA | Esquema 5 de la norma UNIT-ISO/IEC 17067:2013
Interruptores automáticos diferenciales - con protección contra sobrecorrientes | CHINT | NXBLE-32 | Interruptor combinado | 230 | N/A | 20 | 1P+N | N/A | 6.0 | 100 | N/A | N/A | N/A | N/A | N/A | N/A | N/A | N/A | D | AC | N/A | N/A | N/A | N/A | VU-SE-11-000006 | MGI SA | Esquema 5 de la norma UNIT-ISO/IEC 17067:2013
Interruptores automáticos diferenciales - con protección contra sobrecorrientes | CHINT | NXBLE-32 | Interruptor combinado | 230 | N/A | 25 | 1P+N | N/A | 6.0 | 100 | N/A | N/A | N/A | N/A | N/A | N/A | N/A | N/A | D | AC | N/A | N/A | N/A | N/A | VU-SE-11-000006 | MGI SA | Esquema 5 de la norma UNIT-ISO/IEC 17067:2013
Interruptores automáticos diferenciales - con protección contra sobrecorrientes | CHINT | NXBLE-32 | Interruptor combinado | 230 | N/A | 32 | 1P+N | N/A | 6.0 | 100 | N/A | N/A | N/A | N/A | N/A | N/A | N/A | N/A | D | AC | N/A | N/A | N/A | N/A | VU-SE-11-000006 | MGI SA | Esquema 5 de la norma UNIT-ISO/IEC 17067:2013
Interruptores automáticos diferenciales - con protección contra sobrecorrientes | CHINT | NXBLE-32 | Interruptor combinado | 230 | N/A | 6 | 2P | N/A | 6.0 | 100 | N/A | N/A | N/A | N/A | N/A | N/A | N/A | N/A | B | AC | N/A | N/A | N/A | N/A | VU-SE-11-000006 | MGI SA | Esquema 5 de la norma UNIT-ISO/IEC 17067:2013
Interruptores automáticos diferenciales - con protección contra sobrecorrientes | CHINT | NXBLE-32 | Interruptor combinado | 230 | N/A | 10 | 2P | N/A | 6.0 | 100 | N/A | N/A | N/A | N/A | N/A | N/A | N/A | N/A | B | AC | N/A | N/A | N/A | N/A | VU-SE-11-000006 | MGI SA | Esquema 5 de la norma UNIT-ISO/IEC 17067:2013
Interruptores automáticos diferenciales - con protección contra sobrecorrientes | CHINT | NXBLE-32 | Interruptor combinado | 230 | N/A | 16 | 2P | N/A | 6.0 | 100 | N/A | N/A | N/A | N/A | N/A | N/A | N/A | N/A | B | AC | N/A | N/A | N/A | N/A | VU-SE-11-000006 | MGI SA | Esquema 5 de la norma UNIT-ISO/IEC 17067:2013
Interruptores automáticos diferenciales - con protección contra sobrecorrientes | CHINT | NXBLE-32 | Interruptor combinado | 230 | N/A | 20 | 2P | N/A | 6.0 | 100 | N/A | N/A | N/A | N/A | N/A | N/A | N/A | N/A | B | AC | N/A | N/A | N/A | N/A | VU-SE-11-000006 | MGI SA | Esquema 5 de la norma UNIT-ISO/IEC 17067:2013
Interruptores automáticos diferenciales - con protección contra sobrecorrientes | CHINT | NXBLE-32 | Interruptor combinado | 230 | N/A | 25 | 2P | N/A | 6.0 | 100 | N/A | N/A | N/A | N/A | N/A | N/A | N/A | N/A | B | AC | N/A | N/A | N/A | N/A | VU-SE-11-000006 | MGI SA | Esquema 5 de la norma UNIT-ISO/IEC 17067:2013
Interruptores automáticos diferenciales - con protección contra sobrecorrientes | CHINT | NXBLE-32 | Interruptor combinado | 230 | N/A | 32 | 2P | N/A | 6.0 | 100 | N/A | N/A | N/A | N/A | N/A | N/A | N/A | N/A | B | AC | N/A | N/A | N/A | N/A | VU-SE-11-000006 | MGI SA | Esquema 5 de la norma UNIT-ISO/IEC 17067:2013
Interruptores automáticos diferenciales - con protección contra sobrecorrientes | CHINT | NXBLE-32 | Interruptor combinado | 230 | N/A | 6 | 2P | N/A | 6.0 | 100 | N/A | N/A | N/A | N/A | N/A | N/A | N/A | N/A | C | AC | N/A | N/A | N/A | N/A | VU-SE-11-000006 | MGI SA | Esquema 5 de la norma UNIT-ISO/IEC 17067:2013
Interruptores automáticos diferenciales - con protección contra sobrecorrientes | CHINT | NXBLE-32 | Interruptor combinado | 230 | N/A | 10 | 2P | N/A | 6.0 | 100 | N/A | N/A | N/A | N/A | N/A | N/A | N/A | N/A | C | AC | N/A | N/A | N/A | N/A | VU-SE-11-000006 | MGI SA | Esquema 5 de la norma UNIT-ISO/IEC 17067:2013
Interruptores automáticos diferenciales - con protección contra sobrecorrientes | CHINT | NXBLE-32 | Interruptor combinado | 230 | N/A | 16 | 2P | N/A | 6.0 | 100 | N/A | N/A | N/A | N/A | N/A | N/A | N/A | N/A | C | AC | N/A | N/A | N/A | N/A | VU-SE-11-000006 | MGI SA | Esquema 5 de la norma UNIT-ISO/IEC 17067:2013
Interruptores automáticos diferenciales - con protección contra sobrecorrientes | CHINT | NXBLE-32 | Interruptor combinado | 230 | N/A | 20 | 2P | N/A | 6.0 | 100 | N/A | N/A | N/A | N/A | N/A | N/A | N/A | N/A | C | AC | N/A | N/A | N/A | N/A | VU-SE-11-000006 | MGI SA | Esquema 5 de la norma UNIT-ISO/IEC 17067:2013
Interruptores automáticos diferenciales - con protección contra sobrecorrientes | CHINT | NXBLE-32 | Interruptor combinado | 230 | N/A | 25 | 2P | N/A | 6.0 | 100 | N/A | N/A | N/A | N/A | N/A | N/A | N/A | N/A | C | AC | N/A | N/A | N/A | N/A | VU-SE-11-000006 | MGI SA | Esquema 5 de la norma UNIT-ISO/IEC 17067:2013
Interruptores automáticos diferenciales - con protección contra sobrecorrientes | CHINT | NXBLE-32 | Interruptor combinado | 230 | N/A | 32 | 2P | N/A | 6.0 | 100 | N/A | N/A | N/A | N/A | N/A | N/A | N/A | N/A | C | AC | N/A | N/A | N/A | N/A | VU-SE-11-000006 | MGI SA | Esquema 5 de la norma UNIT-ISO/IEC 17067:2013
Interruptores automáticos diferenciales - con protección contra sobrecorrientes | CHINT | NXBLE-32 | Interruptor combinado | 230 | N/A | 6 | 2P | N/A | 6.0 | 100 | N/A | N/A | N/A | N/A | N/A | N/A | N/A | N/A | D | AC | N/A | N/A | N/A | N/A | VU-SE-11-000006 | MGI SA | Esquema 5 de la norma UNIT-ISO/IEC 17067:2013
Interruptores automáticos diferenciales - con protección contra sobrecorrientes | CHINT | NXBLE-32 | Interruptor combinado | 230 | N/A | 10 | 2P | N/A | 6.0 | 100 | N/A | N/A | N/A | N/A | N/A | N/A | N/A | N/A | D | AC | N/A | N/A | N/A | N/A | VU-SE-11-000006 | MGI SA | Esquema 5 de la norma UNIT-ISO/IEC 17067:2013
Interruptores automáticos diferenciales - con protección contra sobrecorrientes | CHINT | NXBLE-32 | Interruptor combinado | 230 | N/A | 16 | 2P | N/A | 6.0 | 100 | N/A | N/A | N/A | N/A | N/A | N/A | N/A | N/A | D | AC | N/A | N/A | N/A | N/A | VU-SE-11-000006 | MGI SA | Esquema 5 de la norma UNIT-ISO/IEC 17067:2013
Interruptores automáticos diferenciales - con protección contra sobrecorrientes | CHINT | NXBLE-32 | Interruptor combinado | 230 | N/A | 20 | 2P | N/A | 6.0 | 100 | N/A | N/A | N/A | N/A | N/A | N/A | N/A | N/A | D | AC | N/A | N/A | N/A | N/A | VU-SE-11-000006 | MGI SA | Esquema 5 de la norma UNIT-ISO/IEC 17067:2013
Interruptores automáticos diferenciales - con protección contra sobrecorrientes | CHINT | NXBLE-32 | Interruptor combinado | 230 | N/A | 25 | 2P | N/A | 6.0 | 100 | N/A | N/A | N/A | N/A | N/A | N/A | N/A | N/A | D | AC | N/A | N/A | N/A | N/A | VU-SE-11-000006 | MGI SA | Esquema 5 de la norma UNIT-ISO/IEC 17067:2013
Interruptores automáticos diferenciales - con protección contra sobrecorrientes | CHINT | NXBLE-32 | Interruptor combinado | 230 | N/A | 32 | 2P | N/A | 6.0 | 100 | N/A | N/A | N/A | N/A | N/A | N/A | N/A | N/A | D | AC | N/A | N/A | N/A | N/A | VU-SE-11-000006 | MGI SA | Esquema 5 de la norma UNIT-ISO/IEC 17067:2013
Interruptores automáticos diferenciales - con protección contra sobrecorrientes | CHINT | NXBLE-32 | Interruptor combinado | 400 | N/A | 6 | 2P | N/A | 6.0 | 100 | N/A | N/A | N/A | N/A | N/A | N/A | N/A | N/A | B | AC | N/A | N/A | N/A | N/A | VU-SE-11-000006 | MGI SA | Esquema 5 de la norma UNIT-ISO/IEC 17067:2013
Interruptores automáticos diferenciales - con protección contra sobrecorrientes | CHINT | NXBLE-32 | Interruptor combinado | 400 | N/A | 10 | 2P | N/A | 6.0 | 100 | N/A | N/A | N/A | N/A | N/A | N/A | N/A | N/A | B | AC | N/A | N/A | N/A | N/A | VU-SE-11-000006 | MGI SA | Esquema 5 de la norma UNIT-ISO/IEC 17067:2013
Interruptores automáticos diferenciales - con protección contra sobrecorrientes | CHINT | NXBLE-32 | Interruptor combinado | 400 | N/A | 16 | 2P | N/A | 6.0 | 100 | N/A | N/A | N/A | N/A | N/A | N/A | N/A | N/A | B | AC | N/A | N/A | N/A | N/A | VU-SE-11-000006 | MGI SA | Esquema 5 de la norma UNIT-ISO/IEC 17067:2013
Interruptores automáticos diferenciales - con protección contra sobrecorrientes | CHINT | NXBLE-32 | Interruptor combinado | 400 | N/A | 20 | 2P | N/A | 6.0 | 100 | N/A | N/A | N/A | N/A | N/A | N/A | N/A | N/A | B | AC | N/A | N/A | N/A | N/A | VU-SE-11-000006 | MGI SA | Esquema 5 de la norma UNIT-ISO/IEC 17067:2013
Interruptores automáticos diferenciales - con protección contra sobrecorrientes | CHINT | NXBLE-32 | Interruptor combinado | 400 | N/A | 25 | 2P | N/A | 6.0 | 100 | N/A | N/A | N/A | N/A | N/A | N/A | N/A | N/A | B | AC | N/A | N/A | N/A | N/A | VU-SE-11-000006 | MGI SA | Esquema 5 de la norma UNIT-ISO/IEC 17067:2013
Interruptores automáticos diferenciales - con protección contra sobrecorrientes | CHINT | NXBLE-32 | Interruptor combinado | 400 | N/A | 32 | 2P | N/A | 6.0 | 100 | N/A | N/A | N/A | N/A | N/A | N/A | N/A | N/A | B | AC | N/A | N/A | N/A | N/A | VU-SE-11-000006 | MGI SA | Esquema 5 de la norma UNIT-ISO/IEC 17067:2013
Interruptores automáticos diferenciales - con protección contra sobrecorrientes | CHINT | NXBLE-32 | Interruptor combinado | 400 | N/A | 6 | 2P | N/A | 6.0 | 100 | N/A | N/A | N/A | N/A | N/A | N/A | N/A | N/A | C | AC | N/A | N/A | N/A | N/A | VU-SE-11-000006 | MGI SA | Esquema 5 de la norma UNIT-ISO/IEC 17067:2013
Interruptores automáticos diferenciales - con protección contra sobrecorrientes | CHINT | NXBLE-32 | Interruptor combinado | 400 | N/A | 10 | 2P | N/A | 6.0 | 100 | N/A | N/A | N/A | N/A | N/A | N/A | N/A | N/A | C | AC | N/A | N/A | N/A | N/A | VU-SE-11-000006 | MGI SA | Esquema 5 de la norma UNIT-ISO/IEC 17067:2013
Interruptores automáticos diferenciales - con protección contra sobrecorrientes | CHINT | NXBLE-32 | Interruptor combinado | 400 | N/A | 16 | 2P | N/A | 6.0 | 100 | N/A | N/A | N/A | N/A | N/A | N/A | N/A | N/A | C | AC | N/A | N/A | N/A | N/A | VU-SE-11-000006 | MGI SA | Esquema 5 de la norma UNIT-ISO/IEC 17067:2013
Interruptores automáticos diferenciales - con protección contra sobrecorrientes | CHINT | NXBLE-32 | Interruptor combinado | 400 | N/A | 20 | 2P | N/A | 6.0 | 100 | N/A | N/A | N/A | N/A | N/A | N/A | N/A | N/A | C | AC | N/A | N/A | N/A | N/A | VU-SE-11-000006 | MGI SA | Esquema 5 de la norma UNIT-ISO/IEC 17067:2013
Interruptores automáticos diferenciales - con protección contra sobrecorrientes | CHINT | NXBLE-32 | Interruptor combinado | 400 | N/A | 25 | 2P | N/A | 6.0 | 100 | N/A | N/A | N/A | N/A | N/A | N/A | N/A | N/A | C | AC | N/A | N/A | N/A | N/A | VU-SE-11-000006 | MGI SA | Esquema 5 de la norma UNIT-ISO/IEC 17067:2013
Interruptores automáticos diferenciales - con protección contra sobrecorrientes | CHINT | NXBLE-32 | Interruptor combinado | 400 | N/A | 32 | 2P | N/A | 6.0 | 100 | N/A | N/A | N/A | N/A | N/A | N/A | N/A | N/A | C | AC | N/A | N/A | N/A | N/A | VU-SE-11-000006 | MGI SA | Esquema 5 de la norma UNIT-ISO/IEC 17067:2013
Interruptores automáticos diferenciales - con protección contra sobrecorrientes | CHINT | NXBLE-32 | Interruptor combinado | 400 | N/A | 6 | 2P | N/A | 6.0 | 100 | N/A | N/A | N/A | N/A | N/A | N/A | N/A | N/A | D | AC | N/A | N/A | N/A | N/A | VU-SE-11-000006 | MGI SA | Esquema 5 de la norma UNIT-ISO/IEC 17067:2013
Interruptores automáticos diferenciales - con protección contra sobrecorrientes | CHINT | NXBLE-32 | Interruptor combinado | 400 | N/A | 10 | 2P | N/A | 6.0 | 100 | N/A | N/A | N/A | N/A | N/A | N/A | N/A | N/A | D | AC | N/A | N/A | N/A | N/A | VU-SE-11-000006 | MGI SA | Esquema 5 de la norma UNIT-ISO/IEC 17067:2013
Interruptores automáticos diferenciales - con protección contra sobrecorrientes | CHINT | NXBLE-32 | Interruptor combinado | 400 | N/A | 16 | 2P | N/A | 6.0 | 100 | N/A | N/A | N/A | N/A | N/A | N/A | N/A | N/A | D | AC | N/A | N/A | N/A | N/A | VU-SE-11-000006 | MGI SA | Esquema 5 de la norma UNIT-ISO/IEC 17067:2013
Interruptores automáticos diferenciales - con protección contra sobrecorrientes | CHINT | NXBLE-32 | Interruptor combinado | 400 | N/A | 20 | 2P | N/A | 6.0 | 100 | N/A | N/A | N/A | N/A | N/A | N/A | N/A | N/A | D | AC | N/A | N/A | N/A | N/A | VU-SE-11-000006 | MGI SA | Esquema 5 de la norma UNIT-ISO/IEC 17067:2013
Interruptores automáticos diferenciales - con protección contra sobrecorrientes | CHINT | NXBLE-32 | Interruptor combinado | 400 | N/A | 25 | 2P | N/A | 6.0 | 100 | N/A | N/A | N/A | N/A | N/A | N/A | N/A | N/A | D | AC | N/A | N/A | N/A | N/A | VU-SE-11-000006 | MGI SA | Esquema 5 de la norma UNIT-ISO/IEC 17067:2013
Interruptores automáticos diferenciales - con protección contra sobrecorrientes | CHINT | NXBLE-32 | Interruptor combinado | 400 | N/A | 32 | 2P | N/A | 6.0 | 100 | N/A | N/A | N/A | N/A | N/A | N/A | N/A | N/A | D | AC | N/A | N/A | N/A | N/A | VU-SE-11-000006 | MGI SA | Esquema 5 de la norma UNIT-ISO/IEC 17067:2013
Interruptores automáticos diferenciales - con protección contra sobrecorrientes | CHINT | NXBLE-32 | Interruptor combinado | 400 | N/A | 6 | 3P | N/A | 6.0 | 100 | N/A | N/A | N/A | N/A | N/A | N/A | N/A | N/A | B | AC | N/A | N/A | N/A | N/A | VU-SE-11-000006 | MGI SA | Esquema 5 de la norma UNIT-ISO/IEC 17067:2013
Interruptores automáticos diferenciales - con protección contra sobrecorrientes | CHINT | NXBLE-32 | Interruptor combinado | 400 | N/A | 10 | 3P | N/A | 6.0 | 100 | N/A | N/A | N/A | N/A | N/A | N/A | N/A | N/A | B | AC | N/A | N/A | N/A | N/A | VU-SE-11-000006 | MGI SA | Esquema 5 de la norma UNIT-ISO/IEC 17067:2013
Interruptores automáticos diferenciales - con protección contra sobrecorrientes | CHINT | NXBLE-32 | Interruptor combinado | 400 | N/A | 16 | 3P | N/A | 6.0 | 100 | N/A | N/A | N/A | N/A | N/A | N/A | N/A | N/A | B | AC | N/A | N/A | N/A | N/A | VU-SE-11-000006 | MGI SA | Esquema 5 de la norma UNIT-ISO/IEC 17067:2013
Interruptores automáticos diferenciales - con protección contra sobrecorrientes | CHINT | NXBLE-32 | Interruptor combinado | 400 | N/A | 20 | 3P | N/A | 6.0 | 100 | N/A | N/A | N/A | N/A | N/A | N/A | N/A | N/A | B | AC | N/A | N/A | N/A | N/A | VU-SE-11-000006 | MGI SA | Esquema 5 de la norma UNIT-ISO/IEC 17067:2013
Interruptores automáticos diferenciales - con protección contra sobrecorrientes | CHINT | NXBLE-32 | Interruptor combinado | 400 | N/A | 25 | 3P | N/A | 6.0 | 100 | N/A | N/A | N/A | N/A | N/A | N/A | N/A | N/A | B | AC | N/A | N/A | N/A | N/A | VU-SE-11-000006 | MGI SA | Esquema 5 de la norma UNIT-ISO/IEC 17067:2013
Interruptores automáticos diferenciales - con protección contra sobrecorrientes | CHINT | NXBLE-32 | Interruptor combinado | 400 | N/A | 32 | 3P | N/A | 6.0 | 100 | N/A | N/A | N/A | N/A | N/A | N/A | N/A | N/A | B | AC | N/A | N/A | N/A | N/A | VU-SE-11-000006 | MGI SA | Esquema 5 de la norma UNIT-ISO/IEC 17067:2013
Interruptores automáticos diferenciales - con protección contra sobrecorrientes | CHINT | NXBLE-32 | Interruptor combinado | 400 | N/A | 6 | 3P | N/A | 6.0 | 100 | N/A | N/A | N/A | N/A | N/A | N/A | N/A | N/A | C | AC | N/A | N/A | N/A | N/A | VU-SE-11-000006 | MGI SA | Esquema 5 de la norma UNIT-ISO/IEC 17067:2013
Interruptores automáticos diferenciales - con protección contra sobrecorrientes | CHINT | NXBLE-32 | Interruptor combinado | 400 | N/A | 10 | 3P | N/A | 6.0 | 100 | N/A | N/A | N/A | N/A | N/A | N/A | N/A | N/A | C | AC | N/A | N/A | N/A | N/A | VU-SE-11-000006 | MGI SA | Esquema 5 de la norma UNIT-ISO/IEC 17067:2013
Interruptores automáticos diferenciales - con protección contra sobrecorrientes | CHINT | NXBLE-32 | Interruptor combinado | 400 | N/A | 16 | 3P | N/A | 6.0 | 100 | N/A | N/A | N/A | N/A | N/A | N/A | N/A | N/A | C | AC | N/A | N/A | N/A | N/A | VU-SE-11-000006 | MGI SA | Esquema 5 de la norma UNIT-ISO/IEC 17067:2013
Interruptores automáticos diferenciales - con protección contra sobrecorrientes | CHINT | NXBLE-32 | Interruptor combinado | 400 | N/A | 20 | 3P | N/A | 6.0 | 100 | N/A | N/A | N/A | N/A | N/A | N/A | N/A | N/A | C | AC | N/A | N/A | N/A | N/A | VU-SE-11-000006 | MGI SA | Esquema 5 de la norma UNIT-ISO/IEC 17067:2013
Interruptores automáticos diferenciales - con protección contra sobrecorrientes | CHINT | NXBLE-32 | Interruptor combinado | 400 | N/A | 25 | 3P | N/A | 6.0 | 100 | N/A | N/A | N/A | N/A | N/A | N/A | N/A | N/A | C | AC | N/A | N/A | N/A | N/A | VU-SE-11-000006 | MGI SA | Esquema 5 de la norma UNIT-ISO/IEC 17067:2013
Interruptores automáticos diferenciales - con protección contra sobrecorrientes | CHINT | NXBLE-32 | Interruptor combinado | 400 | N/A | 32 | 3P | N/A | 6.0 | 100 | N/A | N/A | N/A | N/A | N/A | N/A | N/A | N/A | C | AC | N/A | N/A | N/A | N/A | VU-SE-11-000006 | MGI SA | Esquema 5 de la norma UNIT-ISO/IEC 17067:2013
Interruptores automáticos diferenciales - con protección contra sobrecorrientes | CHINT | NXBLE-32 | Interruptor combinado | 400 | N/A | 6 | 3P | N/A | 6.0 | 100 | N/A | N/A | N/A | N/A | N/A | N/A | N/A | N/A | D | AC | N/A | N/A | N/A | N/A | VU-SE-11-000006 | MGI SA | Esquema 5 de la norma UNIT-ISO/IEC 17067:2013
Interruptores automáticos diferenciales - con protección contra sobrecorrientes | CHINT | NXBLE-32 | Interruptor combinado | 400 | N/A | 10 | 3P | N/A | 6.0 | 100 | N/A | N/A | N/A | N/A | N/A | N/A | N/A | N/A | D | AC | N/A | N/A | N/A | N/A | VU-SE-11-000006 | MGI SA | Esquema 5 de la norma UNIT-ISO/IEC 17067:2013
Interruptores automáticos diferenciales - con protección contra sobrecorrientes | CHINT | NXBLE-32 | Interruptor combinado | 400 | N/A | 16 | 3P | N/A | 6.0 | 100 | N/A | N/A | N/A | N/A | N/A | N/A | N/A | N/A | D | AC | N/A | N/A | N/A | N/A | VU-SE-11-000006 | MGI SA | Esquema 5 de la norma UNIT-ISO/IEC 17067:2013
Interruptores automáticos diferenciales - con protección contra sobrecorrientes | CHINT | NXBLE-32 | Interruptor combinado | 400 | N/A | 20 | 3P | N/A | 6.0 | 100 | N/A | N/A | N/A | N/A | N/A | N/A | N/A | N/A | D | AC | N/A | N/A | N/A | N/A | VU-SE-11-000006 | MGI SA | Esquema 5 de la norma UNIT-ISO/IEC 17067:2013
Interruptores automáticos diferenciales - con protección contra sobrecorrientes | CHINT | NXBLE-32 | Interruptor combinado | 400 | N/A | 25 | 3P | N/A | 6.0 | 100 | N/A | N/A | N/A | N/A | N/A | N/A | N/A | N/A | D | AC | N/A | N/A | N/A | N/A | VU-SE-11-000006 | MGI SA | Esquema 5 de la norma UNIT-ISO/IEC 17067:2013
Interruptores automáticos diferenciales - con protección contra sobrecorrientes | CHINT | NXBLE-32 | Interruptor combinado | 400 | N/A | 32 | 3P | N/A | 6.0 | 100 | N/A | N/A | N/A | N/A | N/A | N/A | N/A | N/A | D | AC | N/A | N/A | N/A | N/A | VU-SE-11-000006 | MGI SA | Esquema 5 de la norma UNIT-ISO/IEC 17067:2013
Interruptores automáticos diferenciales - con protección contra sobrecorrientes | CHINT | NXBLE-32 | Interruptor combinado | 400 | N/A | 6 | 3P+N | N/A | 6.0 | 100 | N/A | N/A | N/A | N/A | N/A | N/A | N/A | N/A | B | AC | N/A | N/A | N/A | N/A | VU-SE-11-000006 | MGI SA | Esquema 5 de la norma UNIT-ISO/IEC 17067:2013
Interruptores automáticos diferenciales - con protección contra sobrecorrientes | CHINT | NXBLE-32 | Interruptor combinado | 400 | N/A | 10 | 3P+N | N/A | 6.0 | 100 | N/A | N/A | N/A | N/A | N/A | N/A | N/A | N/A | B | AC | N/A | N/A | N/A | N/A | VU-SE-11-000006 | MGI SA | Esquema 5 de la norma UNIT-ISO/IEC 17067:2013
Interruptores automáticos diferenciales - con protección contra sobrecorrientes | CHINT | NXBLE-32 | Interruptor combinado | 400 | N/A | 16 | 3P+N | N/A | 6.0 | 100 | N/A | N/A | N/A | N/A | N/A | N/A | N/A | N/A | B | AC | N/A | N/A | N/A | N/A | VU-SE-11-000006 | MGI SA | Esquema 5 de la norma UNIT-ISO/IEC 17067:2013
Interruptores automáticos diferenciales - con protección contra sobrecorrientes | CHINT | NXBLE-32 | Interruptor combinado | 400 | N/A | 20 | 3P+N | N/A | 6.0 | 100 | N/A | N/A | N/A | N/A | N/A | N/A | N/A | N/A | B | AC | N/A | N/A | N/A | N/A | VU-SE-11-000006 | MGI SA | Esquema 5 de la norma UNIT-ISO/IEC 17067:2013
Interruptores automáticos diferenciales - con protección contra sobrecorrientes | CHINT | NXBLE-32 | Interruptor combinado | 400 | N/A | 25 | 3P+N | N/A | 6.0 | 100 | N/A | N/A | N/A | N/A | N/A | N/A | N/A | N/A | B | AC | N/A | N/A | N/A | N/A | VU-SE-11-000006 | MGI SA | Esquema 5 de la norma UNIT-ISO/IEC 17067:2013
Interruptores automáticos diferenciales - con protección contra sobrecorrientes | CHINT | NXBLE-32 | Interruptor combinado | 400 | N/A | 32 | 3P+N | N/A | 6.0 | 100 | N/A | N/A | N/A | N/A | N/A | N/A | N/A | N/A | B | AC | N/A | N/A | N/A | N/A | VU-SE-11-000006 | MGI SA | Esquema 5 de la norma UNIT-ISO/IEC 17067:2013
Interruptores automáticos diferenciales - con protección contra sobrecorrientes | CHINT | NXBLE-32 | Interruptor combinado | 400 | N/A | 6 | 3P+N | N/A | 6.0 | 100 | N/A | N/A | N/A | N/A | N/A | N/A | N/A | N/A | C | AC | N/A | N/A | N/A | N/A | VU-SE-11-000006 | MGI SA | Esquema 5 de la norma UNIT-ISO/IEC 17067:2013
Interruptores automáticos diferenciales - con protección contra sobrecorrientes | CHINT | NXBLE-32 | Interruptor combinado | 400 | N/A | 10 | 3P+N | N/A | 6.0 | 100 | N/A | N/A | N/A | N/A | N/A | N/A | N/A | N/A | C | AC | N/A | N/A | N/A | N/A | VU-SE-11-000006 | MGI SA | Esquema 5 de la norma UNIT-ISO/IEC 17067:2013
Interruptores automáticos diferenciales - con protección contra sobrecorrientes | CHINT | NXBLE-32 | Interruptor combinado | 400 | N/A | 16 | 3P+N | N/A | 6.0 | 100 | N/A | N/A | N/A | N/A | N/A | N/A | N/A | N/A | C | AC | N/A | N/A | N/A | N/A | VU-SE-11-000006 | MGI SA | Esquema 5 de la norma UNIT-ISO/IEC 17067:2013
Interruptores automáticos diferenciales - con protección contra sobrecorrientes | CHINT | NXBLE-32 | Interruptor combinado | 400 | N/A | 20 | 3P+N | N/A | 6.0 | 100 | N/A | N/A | N/A | N/A | N/A | N/A | N/A | N/A | C | AC | N/A | N/A | N/A | N/A | VU-SE-11-000006 | MGI SA | Esquema 5 de la norma UNIT-ISO/IEC 17067:2013
Interruptores automáticos diferenciales - con protección contra sobrecorrientes | CHINT | NXBLE-32 | Interruptor combinado | 400 | N/A | 25 | 3P+N | N/A | 6.0 | 100 | N/A | N/A | N/A | N/A | N/A | N/A | N/A | N/A | C | AC | N/A | N/A | N/A | N/A | VU-SE-11-000006 | MGI SA | Esquema 5 de la norma UNIT-ISO/IEC 17067:2013
Interruptores automáticos diferenciales - con protección contra sobrecorrientes | CHINT | NXBLE-32 | Interruptor combinado | 400 | N/A | 32 | 3P+N | N/A | 6.0 | 100 | N/A | N/A | N/A | N/A | N/A | N/A | N/A | N/A | C | AC | N/A | N/A | N/A | N/A | VU-SE-11-000006 | MGI SA | Esquema 5 de la norma UNIT-ISO/IEC 17067:2013
Interruptores automáticos diferenciales - con protección contra sobrecorrientes | CHINT | NXBLE-32 | Interruptor combinado | 400 | N/A | 6 | 3P+N | N/A | 6.0 | 100 | N/A | N/A | N/A | N/A | N/A | N/A | N/A | N/A | D | AC | N/A | N/A | N/A | N/A | VU-SE-11-000006 | MGI SA | Esquema 5 de la norma UNIT-ISO/IEC 17067:2013
Interruptores automáticos diferenciales - con protección contra sobrecorrientes | CHINT | NXBLE-32 | Interruptor combinado | 400 | N/A | 10 | 3P+N | N/A | 6.0 | 100 | N/A | N/A | N/A | N/A | N/A | N/A | N/A | N/A | D | AC | N/A | N/A | N/A | N/A | VU-SE-11-000006 | MGI SA | Esquema 5 de la norma UNIT-ISO/IEC 17067:2013
Interruptores automáticos diferenciales - con protección contra sobrecorrientes | CHINT | NXBLE-32 | Interruptor combinado | 400 | N/A | 16 | 3P+N | N/A | 6.0 | 100 | N/A | N/A | N/A | N/A | N/A | N/A | N/A | N/A | D | AC | N/A | N/A | N/A | N/A | VU-SE-11-000006 | MGI SA | Esquema 5 de la norma UNIT-ISO/IEC 17067:2013
Interruptores automáticos diferenciales - con protección contra sobrecorrientes | CHINT | NXBLE-32 | Interruptor combinado | 400 | N/A | 20 | 3P+N | N/A | 6.0 | 100 | N/A | N/A | N/A | N/A | N/A | N/A | N/A | N/A | D | AC | N/A | N/A | N/A | N/A | VU-SE-11-000006 | MGI SA | Esquema 5 de la norma UNIT-ISO/IEC 17067:2013
Interruptores automáticos diferenciales - con protección contra sobrecorrientes | CHINT | NXBLE-32 | Interruptor combinado | 400 | N/A | 25 | 3P+N | N/A | 6.0 | 100 | N/A | N/A | N/A | N/A | N/A | N/A | N/A | N/A | D | AC | N/A | N/A | N/A | N/A | VU-SE-11-000006 | MGI SA | Esquema 5 de la norma UNIT-ISO/IEC 17067:2013
Interruptores automáticos diferenciales - con protección contra sobrecorrientes | CHINT | NXBLE-32 | Interruptor combinado | 400 | N/A | 32 | 3P+N | N/A | 6.0 | 100 | N/A | N/A | N/A | N/A | N/A | N/A | N/A | N/A | D | AC | N/A | N/A | N/A | N/A | VU-SE-11-000006 | MGI SA | Esquema 5 de la norma UNIT-ISO/IEC 17067:2013
Interruptores automáticos diferenciales - con protección contra sobrecorrientes | CHINT | NXBLE-32 | Interruptor combinado | 400 | N/A | 6 | 4P | N/A | 6.0 | 100 | N/A | N/A | N/A | N/A | N/A | N/A | N/A | N/A | B | AC | N/A | N/A | N/A | N/A | VU-SE-11-000006 | MGI SA | Esquema 5 de la norma UNIT-ISO/IEC 17067:2013
Interruptores automáticos diferenciales - con protección contra sobrecorrientes | CHINT | NXBLE-32 | Interruptor combinado | 400 | N/A | 10 | 4P | N/A | 6.0 | 100 | N/A | N/A | N/A | N/A | N/A | N/A | N/A | N/A | B | AC | N/A | N/A | N/A | N/A | VU-SE-11-000006 | MGI SA | Esquema 5 de la norma UNIT-ISO/IEC 17067:2013
Interruptores automáticos diferenciales - con protección contra sobrecorrientes | CHINT | NXBLE-32 | Interruptor combinado | 400 | N/A | 16 | 4P | N/A | 6.0 | 100 | N/A | N/A | N/A | N/A | N/A | N/A | N/A | N/A | B | AC | N/A | N/A | N/A | N/A | VU-SE-11-000006 | MGI SA | Esquema 5 de la norma UNIT-ISO/IEC 17067:2013
Interruptores automáticos diferenciales - con protección contra sobrecorrientes | CHINT | NXBLE-32 | Interruptor combinado | 400 | N/A | 20 | 4P | N/A | 6.0 | 100 | N/A | N/A | N/A | N/A | N/A | N/A | N/A | N/A | B | AC | N/A | N/A | N/A | N/A | VU-SE-11-000006 | MGI SA | Esquema 5 de la norma UNIT-ISO/IEC 17067:2013
Interruptores automáticos diferenciales - con protección contra sobrecorrientes | CHINT | NXBLE-32 | Interruptor combinado | 400 | N/A | 25 | 4P | N/A | 6.0 | 100 | N/A | N/A | N/A | N/A | N/A | N/A | N/A | N/A | B | AC | N/A | N/A | N/A | N/A | VU-SE-11-000006 | MGI SA | Esquema 5 de la norma UNIT-ISO/IEC 17067:2013
Interruptores automáticos diferenciales - con protección contra sobrecorrientes | CHINT | NXBLE-32 | Interruptor combinado | 400 | N/A | 32 | 4P | N/A | 6.0 | 100 | N/A | N/A | N/A | N/A | N/A | N/A | N/A | N/A | B | AC | N/A | N/A | N/A | N/A | VU-SE-11-000006 | MGI SA | Esquema 5 de la norma UNIT-ISO/IEC 17067:2013
Interruptores automáticos diferenciales - con protección contra sobrecorrientes | CHINT | NXBLE-32 | Interruptor combinado | 400 | N/A | 6 | 4P | N/A | 6.0 | 100 | N/A | N/A | N/A | N/A | N/A | N/A | N/A | N/A | C | AC | N/A | N/A | N/A | N/A | VU-SE-11-000006 | MGI SA | Esquema 5 de la norma UNIT-ISO/IEC 17067:2013
Interruptores automáticos diferenciales - con protección contra sobrecorrientes | CHINT | NXBLE-32 | Interruptor combinado | 400 | N/A | 10 | 4P | N/A | 6.0 | 100 | N/A | N/A | N/A | N/A | N/A | N/A | N/A | N/A | C | AC | N/A | N/A | N/A | N/A | VU-SE-11-000006 | MGI SA | Esquema 5 de la norma UNIT-ISO/IEC 17067:2013
Interruptores automáticos diferenciales - con protección contra sobrecorrientes | CHINT | NXBLE-32 | Interruptor combinado | 400 | N/A | 16 | 4P | N/A | 6.0 | 100 | N/A | N/A | N/A | N/A | N/A | N/A | N/A | N/A | C | AC | N/A | N/A | N/A | N/A | VU-SE-11-000006 | MGI SA | Esquema 5 de la norma UNIT-ISO/IEC 17067:2013
Interruptores automáticos diferenciales - con protección contra sobrecorrientes | CHINT | NXBLE-32 | Interruptor combinado | 400 | N/A | 20 | 4P | N/A | 6.0 | 100 | N/A | N/A | N/A | N/A | N/A | N/A | N/A | N/A | C | AC | N/A | N/A | N/A | N/A | VU-SE-11-000006 | MGI SA | Esquema 5 de la norma UNIT-ISO/IEC 17067:2013
Interruptores automáticos diferenciales - con protección contra sobrecorrientes | CHINT | NXBLE-32 | Interruptor combinado | 400 | N/A | 25 | 4P | N/A | 6.0 | 100 | N/A | N/A | N/A | N/A | N/A | N/A | N/A | N/A | C | AC | N/A | N/A | N/A | N/A | VU-SE-11-000006 | MGI SA | Esquema 5 de la norma UNIT-ISO/IEC 17067:2013
Interruptores automáticos diferenciales - con protección contra sobrecorrientes | CHINT | NXBLE-32 | Interruptor combinado | 400 | N/A | 32 | 4P | N/A | 6.0 | 100 | N/A | N/A | N/A | N/A | N/A | N/A | N/A | N/A | C | AC | N/A | N/A | N/A | N/A | VU-SE-11-000006 | MGI SA | Esquema 5 de la norma UNIT-ISO/IEC 17067:2013
Interruptores automáticos diferenciales - con protección contra sobrecorrientes | CHINT | NXBLE-32 | Interruptor combinado | 400 | N/A | 6 | 4P | N/A | 6.0 | 100 | N/A | N/A | N/A | N/A | N/A | N/A | N/A | N/A | D | AC | N/A | N/A | N/A | N/A | VU-SE-11-000006 | MGI SA | Esquema 5 de la norma UNIT-ISO/IEC 17067:2013
Interruptores automáticos diferenciales - con protección contra sobrecorrientes | CHINT | NXBLE-32 | Interruptor combinado | 400 | N/A | 10 | 4P | N/A | 6.0 | 100 | N/A | N/A | N/A | N/A | N/A | N/A | N/A | N/A | D | AC | N/A | N/A | N/A | N/A | VU-SE-11-000006 | MGI SA | Esquema 5 de la norma UNIT-ISO/IEC 17067:2013
Interruptores automáticos diferenciales - con protección contra sobrecorrientes | CHINT | NXBLE-32 | Interruptor combinado | 400 | N/A | 16 | 4P | N/A | 6.0 | 100 | N/A | N/A | N/A | N/A | N/A | N/A | N/A | N/A | D | AC | N/A | N/A | N/A | N/A | VU-SE-11-000006 | MGI SA | Esquema 5 de la norma UNIT-ISO/IEC 17067:2013
Interruptores automáticos diferenciales - con protección contra sobrecorrientes | CHINT | NXBLE-32 | Interruptor combinado | 400 | N/A | 20 | 4P | N/A | 6.0 | 100 | N/A | N/A | N/A | N/A | N/A | N/A | N/A | N/A | D | AC | N/A | N/A | N/A | N/A | VU-SE-11-000006 | MGI SA | Esquema 5 de la norma UNIT-ISO/IEC 17067:2013
Interruptores automáticos diferenciales - con protección contra sobrecorrientes | CHINT | NXBLE-32 | Interruptor combinado | 400 | N/A | 25 | 4P | N/A | 6.0 | 100 | N/A | N/A | N/A | N/A | N/A | N/A | N/A | N/A | D | AC | N/A | N/A | N/A | N/A | VU-SE-11-000006 | MGI SA | Esquema 5 de la norma UNIT-ISO/IEC 17067:2013
Interruptores automáticos diferenciales - con protección contra sobrecorrientes | CHINT | NXBLE-32 | Interruptor combinado | 400 | N/A | 32 | 4P | N/A | 6.0 | 100 | N/A | N/A | N/A | N/A | N/A | N/A | N/A | N/A | D | AC | N/A | N/A | N/A | N/A | VU-SE-11-000006 | MGI SA | Esquema 5 de la norma UNIT-ISO/IEC 17067:2013
Interruptores automáticos diferenciales - con protección contra sobrecorrientes | CHINT | NXBLE-32 | Interruptor combinado | 230 | N/A | 6 | 1P+N | N/A | 6.0 | 300 | N/A | N/A | N/A | N/A | N/A | N/A | N/A | N/A | B | AC | N/A | N/A | N/A | N/A | VU-SE-11-000006 | MGI SA | Esquema 5 de la norma UNIT-ISO/IEC 17067:2013
Interruptores automáticos diferenciales - con protección contra sobrecorrientes | CHINT | NXBLE-32 | Interruptor combinado | 230 | N/A | 10 | 1P+N | N/A | 6.0 | 300 | N/A | N/A | N/A | N/A | N/A | N/A | N/A | N/A | B | AC | N/A | N/A | N/A | N/A | VU-SE-11-000006 | MGI SA | Esquema 5 de la norma UNIT-ISO/IEC 17067:2013
Interruptores automáticos diferenciales - con protección contra sobrecorrientes | CHINT | NXBLE-32 | Interruptor combinado | 230 | N/A | 16 | 1P+N | N/A | 6.0 | 300 | N/A | N/A | N/A | N/A | N/A | N/A | N/A | N/A | B | AC | N/A | N/A | N/A | N/A | VU-SE-11-000006 | MGI SA | Esquema 5 de la norma UNIT-ISO/IEC 17067:2013
Interruptores automáticos diferenciales - con protección contra sobrecorrientes | CHINT | NXBLE-32 | Interruptor combinado | 230 | N/A | 20 | 1P+N | N/A | 6.0 | 300 | N/A | N/A | N/A | N/A | N/A | N/A | N/A | N/A | B | AC | N/A | N/A | N/A | N/A | VU-SE-11-000006 | MGI SA | Esquema 5 de la norma UNIT-ISO/IEC 17067:2013
Interruptores automáticos diferenciales - con protección contra sobrecorrientes | CHINT | NXBLE-32 | Interruptor combinado | 230 | N/A | 25 | 1P+N | N/A | 6.0 | 300 | N/A | N/A | N/A | N/A | N/A | N/A | N/A | N/A | B | AC | N/A | N/A | N/A | N/A | VU-SE-11-000006 | MGI SA | Esquema 5 de la norma UNIT-ISO/IEC 17067:2013
Interruptores automáticos diferenciales - con protección contra sobrecorrientes | CHINT | NXBLE-32 | Interruptor combinado | 230 | N/A | 32 | 1P+N | N/A | 6.0 | 300 | N/A | N/A | N/A | N/A | N/A | N/A | N/A | N/A | B | AC | N/A | N/A | N/A | N/A | VU-SE-11-000006 | MGI SA | Esquema 5 de la norma UNIT-ISO/IEC 17067:2013
Interruptores automáticos diferenciales - con protección contra sobrecorrientes | CHINT | NXBLE-32 | Interruptor combinado | 230 | N/A | 6 | 1P+N | N/A | 6.0 | 300 | N/A | N/A | N/A | N/A | N/A | N/A | N/A | N/A | C | AC | N/A | N/A | N/A | N/A | VU-SE-11-000006 | MGI SA | Esquema 5 de la norma UNIT-ISO/IEC 17067:2013
Interruptores automáticos diferenciales - con protección contra sobrecorrientes | CHINT | NXBLE-32 | Interruptor combinado | 230 | N/A | 10 | 1P+N | N/A | 6.0 | 300 | N/A | N/A | N/A | N/A | N/A | N/A | N/A | N/A | C | AC | N/A | N/A | N/A | N/A | VU-SE-11-000006 | MGI SA | Esquema 5 de la norma UNIT-ISO/IEC 17067:2013
Interruptores automáticos diferenciales - con protección contra sobrecorrientes | CHINT | NXBLE-32 | Interruptor combinado | 230 | N/A | 16 | 1P+N | N/A | 6.0 | 300 | N/A | N/A | N/A | N/A | N/A | N/A | N/A | N/A | C | AC | N/A | N/A | N/A | N/A | VU-SE-11-000006 | MGI SA | Esquema 5 de la norma UNIT-ISO/IEC 17067:2013
Interruptores automáticos diferenciales - con protección contra sobrecorrientes | CHINT | NXBLE-32 | Interruptor combinado | 230 | N/A | 20 | 1P+N | N/A | 6.0 | 300 | N/A | N/A | N/A | N/A | N/A | N/A | N/A | N/A | C | AC | N/A | N/A | N/A | N/A | VU-SE-11-000006 | MGI SA | Esquema 5 de la norma UNIT-ISO/IEC 17067:2013
Interruptores automáticos diferenciales - con protección contra sobrecorrientes | CHINT | NXBLE-32 | Interruptor combinado | 230 | N/A | 25 | 1P+N | N/A | 6.0 | 300 | N/A | N/A | N/A | N/A | N/A | N/A | N/A | N/A | C | AC | N/A | N/A | N/A | N/A | VU-SE-11-000006 | MGI SA | Esquema 5 de la norma UNIT-ISO/IEC 17067:2013
Interruptores automáticos diferenciales - con protección contra sobrecorrientes | CHINT | NXBLE-32 | Interruptor combinado | 230 | N/A | 32 | 1P+N | N/A | 6.0 | 300 | N/A | N/A | N/A | N/A | N/A | N/A | N/A | N/A | C | AC | N/A | N/A | N/A | N/A | VU-SE-11-000006 | MGI SA | Esquema 5 de la norma UNIT-ISO/IEC 17067:2013
Interruptores automáticos diferenciales - con protección contra sobrecorrientes | CHINT | NXBLE-32 | Interruptor combinado | 230 | N/A | 6 | 1P+N | N/A | 6.0 | 300 | N/A | N/A | N/A | N/A | N/A | N/A | N/A | N/A | D | AC | N/A | N/A | N/A | N/A | VU-SE-11-000006 | MGI SA | Esquema 5 de la norma UNIT-ISO/IEC 17067:2013
Interruptores automáticos diferenciales - con protección contra sobrecorrientes | CHINT | NXBLE-32 | Interruptor combinado | 230 | N/A | 10 | 1P+N | N/A | 6.0 | 300 | N/A | N/A | N/A | N/A | N/A | N/A | N/A | N/A | D | AC | N/A | N/A | N/A | N/A | VU-SE-11-000006 | MGI SA | Esquema 5 de la norma UNIT-ISO/IEC 17067:2013
Interruptores automáticos diferenciales - con protección contra sobrecorrientes | CHINT | NXBLE-32 | Interruptor combinado | 230 | N/A | 16 | 1P+N | N/A | 6.0 | 300 | N/A | N/A | N/A | N/A | N/A | N/A | N/A | N/A | D | AC | N/A | N/A | N/A | N/A | VU-SE-11-000006 | MGI SA | Esquema 5 de la norma UNIT-ISO/IEC 17067:2013
Interruptores automáticos diferenciales - con protección contra sobrecorrientes | CHINT | NXBLE-32 | Interruptor combinado | 230 | N/A | 20 | 1P+N | N/A | 6.0 | 300 | N/A | N/A | N/A | N/A | N/A | N/A | N/A | N/A | D | AC | N/A | N/A | N/A | N/A | VU-SE-11-000006 | MGI SA | Esquema 5 de la norma UNIT-ISO/IEC 17067:2013
Interruptores automáticos diferenciales - con protección contra sobrecorrientes | CHINT | NXBLE-32 | Interruptor combinado | 230 | N/A | 25 | 1P+N | N/A | 6.0 | 300 | N/A | N/A | N/A | N/A | N/A | N/A | N/A | N/A | D | AC | N/A | N/A | N/A | N/A | VU-SE-11-000006 | MGI SA | Esquema 5 de la norma UNIT-ISO/IEC 17067:2013
Interruptores automáticos diferenciales - con protección contra sobrecorrientes | CHINT | NXBLE-32 | Interruptor combinado | 230 | N/A | 32 | 1P+N | N/A | 6.0 | 300 | N/A | N/A | N/A | N/A | N/A | N/A | N/A | N/A | D | AC | N/A | N/A | N/A | N/A | VU-SE-11-000006 | MGI SA | Esquema 5 de la norma UNIT-ISO/IEC 17067:2013
Interruptores automáticos diferenciales - con protección contra sobrecorrientes | CHINT | NXBLE-32 | Interruptor combinado | 230 | N/A | 6 | 2P | N/A | 6.0 | 300 | N/A | N/A | N/A | N/A | N/A | N/A | N/A | N/A | B | AC | N/A | N/A | N/A | N/A | VU-SE-11-000006 | MGI SA | Esquema 5 de la norma UNIT-ISO/IEC 17067:2013
Interruptores automáticos diferenciales - con protección contra sobrecorrientes | CHINT | NXBLE-32 | Interruptor combinado | 230 | N/A | 10 | 2P | N/A | 6.0 | 300 | N/A | N/A | N/A | N/A | N/A | N/A | N/A | N/A | B | AC | N/A | N/A | N/A | N/A | VU-SE-11-000006 | MGI SA | Esquema 5 de la norma UNIT-ISO/IEC 17067:2013
Interruptores automáticos diferenciales - con protección contra sobrecorrientes | CHINT | NXBLE-32 | Interruptor combinado | 230 | N/A | 16 | 2P | N/A | 6.0 | 300 | N/A | N/A | N/A | N/A | N/A | N/A | N/A | N/A | B | AC | N/A | N/A | N/A | N/A | VU-SE-11-000006 | MGI SA | Esquema 5 de la norma UNIT-ISO/IEC 17067:2013
Interruptores automáticos diferenciales - con protección contra sobrecorrientes | CHINT | NXBLE-32 | Interruptor combinado | 230 | N/A | 20 | 2P | N/A | 6.0 | 300 | N/A | N/A | N/A | N/A | N/A | N/A | N/A | N/A | B | AC | N/A | N/A | N/A | N/A | VU-SE-11-000006 | MGI SA | Esquema 5 de la norma UNIT-ISO/IEC 17067:2013
Interruptores automáticos diferenciales - con protección contra sobrecorrientes | CHINT | NXBLE-32 | Interruptor combinado | 230 | N/A | 25 | 2P | N/A | 6.0 | 300 | N/A | N/A | N/A | N/A | N/A | N/A | N/A | N/A | B | AC | N/A | N/A | N/A | N/A | VU-SE-11-000006 | MGI SA | Esquema 5 de la norma UNIT-ISO/IEC 17067:2013
Interruptores automáticos diferenciales - con protección contra sobrecorrientes | CHINT | NXBLE-32 | Interruptor combinado | 230 | N/A | 32 | 2P | N/A | 6.0 | 300 | N/A | N/A | N/A | N/A | N/A | N/A | N/A | N/A | B | AC | N/A | N/A | N/A | N/A | VU-SE-11-000006 | MGI SA | Esquema 5 de la norma UNIT-ISO/IEC 17067:2013
Interruptores automáticos diferenciales - con protección contra sobrecorrientes | CHINT | NXBLE-32 | Interruptor combinado | 230 | N/A | 6 | 2P | N/A | 6.0 | 300 | N/A | N/A | N/A | N/A | N/A | N/A | N/A | N/A | C | AC | N/A | N/A | N/A | N/A | VU-SE-11-000006 | MGI SA | Esquema 5 de la norma UNIT-ISO/IEC 17067:2013
Interruptores automáticos diferenciales - con protección contra sobrecorrientes | CHINT | NXBLE-32 | Interruptor combinado | 230 | N/A | 10 | 2P | N/A | 6.0 | 300 | N/A | N/A | N/A | N/A | N/A | N/A | N/A | N/A | C | AC | N/A | N/A | N/A | N/A | VU-SE-11-000006 | MGI SA | Esquema 5 de la norma UNIT-ISO/IEC 17067:2013
Interruptores automáticos diferenciales - con protección contra sobrecorrientes | CHINT | NXBLE-32 | Interruptor combinado | 230 | N/A | 16 | 2P | N/A | 6.0 | 300 | N/A | N/A | N/A | N/A | N/A | N/A | N/A | N/A | C | AC | N/A | N/A | N/A | N/A | VU-SE-11-000006 | MGI SA | Esquema 5 de la norma UNIT-ISO/IEC 17067:2013
Interruptores automáticos diferenciales - con protección contra sobrecorrientes | CHINT | NXBLE-32 | Interruptor combinado | 230 | N/A | 20 | 2P | N/A | 6.0 | 300 | N/A | N/A | N/A | N/A | N/A | N/A | N/A | N/A | C | AC | N/A | N/A | N/A | N/A | VU-SE-11-000006 | MGI SA | Esquema 5 de la norma UNIT-ISO/IEC 17067:2013
Interruptores automáticos diferenciales - con protección contra sobrecorrientes | CHINT | NXBLE-32 | Interruptor combinado | 230 | N/A | 25 | 2P | N/A | 6.0 | 300 | N/A | N/A | N/A | N/A | N/A | N/A | N/A | N/A | C | AC | N/A | N/A | N/A | N/A | VU-SE-11-000006 | MGI SA | Esquema 5 de la norma UNIT-ISO/IEC 17067:2013
Interruptores automáticos diferenciales - con protección contra sobrecorrientes | CHINT | NXBLE-32 | Interruptor combinado | 230 | N/A | 32 | 2P | N/A | 6.0 | 300 | N/A | N/A | N/A | N/A | N/A | N/A | N/A | N/A | C | AC | N/A | N/A | N/A | N/A | VU-SE-11-000006 | MGI SA | Esquema 5 de la norma UNIT-ISO/IEC 17067:2013
Interruptores automáticos diferenciales - con protección contra sobrecorrientes | CHINT | NXBLE-32 | Interruptor combinado | 230 | N/A | 6 | 2P | N/A | 6.0 | 300 | N/A | N/A | N/A | N/A | N/A | N/A | N/A | N/A | D | AC | N/A | N/A | N/A | N/A | VU-SE-11-000006 | MGI SA | Esquema 5 de la norma UNIT-ISO/IEC 17067:2013
Interruptores automáticos diferenciales - con protección contra sobrecorrientes | CHINT | NXBLE-32 | Interruptor combinado | 230 | N/A | 10 | 2P | N/A | 6.0 | 300 | N/A | N/A | N/A | N/A | N/A | N/A | N/A | N/A | D | AC | N/A | N/A | N/A | N/A | VU-SE-11-000006 | MGI SA | Esquema 5 de la norma UNIT-ISO/IEC 17067:2013
Interruptores automáticos diferenciales - con protección contra sobrecorrientes | CHINT | NXBLE-32 | Interruptor combinado | 230 | N/A | 16 | 2P | N/A | 6.0 | 300 | N/A | N/A | N/A | N/A | N/A | N/A | N/A | N/A | D | AC | N/A | N/A | N/A | N/A | VU-SE-11-000006 | MGI SA | Esquema 5 de la norma UNIT-ISO/IEC 17067:2013
Interruptores automáticos diferenciales - con protección contra sobrecorrientes | CHINT | NXBLE-32 | Interruptor combinado | 230 | N/A | 20 | 2P | N/A | 6.0 | 300 | N/A | N/A | N/A | N/A | N/A | N/A | N/A | N/A | D | AC | N/A | N/A | N/A | N/A | VU-SE-11-000006 | MGI SA | Esquema 5 de la norma UNIT-ISO/IEC 17067:2013
Interruptores automáticos diferenciales - con protección contra sobrecorrientes | CHINT | NXBLE-32 | Interruptor combinado | 230 | N/A | 25 | 2P | N/A | 6.0 | 300 | N/A | N/A | N/A | N/A | N/A | N/A | N/A | N/A | D | AC | N/A | N/A | N/A | N/A | VU-SE-11-000006 | MGI SA | Esquema 5 de la norma UNIT-ISO/IEC 17067:2013
Interruptores automáticos diferenciales - con protección contra sobrecorrientes | CHINT | NXBLE-32 | Interruptor combinado | 230 | N/A | 32 | 2P | N/A | 6.0 | 300 | N/A | N/A | N/A | N/A | N/A | N/A | N/A | N/A | D | AC | N/A | N/A | N/A | N/A | VU-SE-11-000006 | MGI SA | Esquema 5 de la norma UNIT-ISO/IEC 17067:2013
Interruptores automáticos diferenciales - con protección contra sobrecorrientes | CHINT | NXBLE-32 | Interruptor combinado | 400 | N/A | 6 | 2P | N/A | 6.0 | 300 | N/A | N/A | N/A | N/A | N/A | N/A | N/A | N/A | B | AC | N/A | N/A | N/A | N/A | VU-SE-11-000006 | MGI SA | Esquema 5 de la norma UNIT-ISO/IEC 17067:2013
Interruptores automáticos diferenciales - con protección contra sobrecorrientes | CHINT | NXBLE-32 | Interruptor combinado | 400 | N/A | 10 | 2P | N/A | 6.0 | 300 | N/A | N/A | N/A | N/A | N/A | N/A | N/A | N/A | B | AC | N/A | N/A | N/A | N/A | VU-SE-11-000006 | MGI SA | Esquema 5 de la norma UNIT-ISO/IEC 17067:2013
Interruptores automáticos diferenciales - con protección contra sobrecorrientes | CHINT | NXBLE-32 | Interruptor combinado | 400 | N/A | 16 | 2P | N/A | 6.0 | 300 | N/A | N/A | N/A | N/A | N/A | N/A | N/A | N/A | B | AC | N/A | N/A | N/A | N/A | VU-SE-11-000006 | MGI SA | Esquema 5 de la norma UNIT-ISO/IEC 17067:2013
Interruptores automáticos diferenciales - con protección contra sobrecorrientes | CHINT | NXBLE-32 | Interruptor combinado | 400 | N/A | 20 | 2P | N/A | 6.0 | 300 | N/A | N/A | N/A | N/A | N/A | N/A | N/A | N/A | B | AC | N/A | N/A | N/A | N/A | VU-SE-11-000006 | MGI SA | Esquema 5 de la norma UNIT-ISO/IEC 17067:2013
Interruptores automáticos diferenciales - con protección contra sobrecorrientes | CHINT | NXBLE-32 | Interruptor combinado | 400 | N/A | 25 | 2P | N/A | 6.0 | 300 | N/A | N/A | N/A | N/A | N/A | N/A | N/A | N/A | B | AC | N/A | N/A | N/A | N/A | VU-SE-11-000006 | MGI SA | Esquema 5 de la norma UNIT-ISO/IEC 17067:2013
Interruptores automáticos diferenciales - con protección contra sobrecorrientes | CHINT | NXBLE-32 | Interruptor combinado | 400 | N/A | 32 | 2P | N/A | 6.0 | 300 | N/A | N/A | N/A | N/A | N/A | N/A | N/A | N/A | B | AC | N/A | N/A | N/A | N/A | VU-SE-11-000006 | MGI SA | Esquema 5 de la norma UNIT-ISO/IEC 17067:2013
Interruptores automáticos diferenciales - con protección contra sobrecorrientes | CHINT | NXBLE-32 | Interruptor combinado | 400 | N/A | 6 | 2P | N/A | 6.0 | 300 | N/A | N/A | N/A | N/A | N/A | N/A | N/A | N/A | C | AC | N/A | N/A | N/A | N/A | VU-SE-11-000006 | MGI SA | Esquema 5 de la norma UNIT-ISO/IEC 17067:2013
Interruptores automáticos diferenciales - con protección contra sobrecorrientes | CHINT | NXBLE-32 | Interruptor combinado | 400 | N/A | 10 | 2P | N/A | 6.0 | 300 | N/A | N/A | N/A | N/A | N/A | N/A | N/A | N/A | C | AC | N/A | N/A | N/A | N/A | VU-SE-11-000006 | MGI SA | Esquema 5 de la norma UNIT-ISO/IEC 17067:2013
Interruptores automáticos diferenciales - con protección contra sobrecorrientes | CHINT | NXBLE-32 | Interruptor combinado | 400 | N/A | 16 | 2P | N/A | 6.0 | 300 | N/A | N/A | N/A | N/A | N/A | N/A | N/A | N/A | C | AC | N/A | N/A | N/A | N/A | VU-SE-11-000006 | MGI SA | Esquema 5 de la norma UNIT-ISO/IEC 17067:2013
Interruptores automáticos diferenciales - con protección contra sobrecorrientes | CHINT | NXBLE-32 | Interruptor combinado | 400 | N/A | 20 | 2P | N/A | 6.0 | 300 | N/A | N/A | N/A | N/A | N/A | N/A | N/A | N/A | C | AC | N/A | N/A | N/A | N/A | VU-SE-11-000006 | MGI SA | Esquema 5 de la norma UNIT-ISO/IEC 17067:2013
Interruptores automáticos diferenciales - con protección contra sobrecorrientes | CHINT | NXBLE-32 | Interruptor combinado | 400 | N/A | 25 | 2P | N/A | 6.0 | 300 | N/A | N/A | N/A | N/A | N/A | N/A | N/A | N/A | C | AC | N/A | N/A | N/A | N/A | VU-SE-11-000006 | MGI SA | Esquema 5 de la norma UNIT-ISO/IEC 17067:2013
Interruptores automáticos diferenciales - con protección contra sobrecorrientes | CHINT | NXBLE-32 | Interruptor combinado | 400 | N/A | 32 | 2P | N/A | 6.0 | 300 | N/A | N/A | N/A | N/A | N/A | N/A | N/A | N/A | C | AC | N/A | N/A | N/A | N/A | VU-SE-11-000006 | MGI SA | Esquema 5 de la norma UNIT-ISO/IEC 17067:2013
Interruptores automáticos diferenciales - con protección contra sobrecorrientes | CHINT | NXBLE-32 | Interruptor combinado | 400 | N/A | 6 | 2P | N/A | 6.0 | 300 | N/A | N/A | N/A | N/A | N/A | N/A | N/A | N/A | D | AC | N/A | N/A | N/A | N/A | VU-SE-11-000006 | MGI SA | Esquema 5 de la norma UNIT-ISO/IEC 17067:2013
Interruptores automáticos diferenciales - con protección contra sobrecorrientes | CHINT | NXBLE-32 | Interruptor combinado | 400 | N/A | 10 | 2P | N/A | 6.0 | 300 | N/A | N/A | N/A | N/A | N/A | N/A | N/A | N/A | D | AC | N/A | N/A | N/A | N/A | VU-SE-11-000006 | MGI SA | Esquema 5 de la norma UNIT-ISO/IEC 17067:2013
Interruptores automáticos diferenciales - con protección contra sobrecorrientes | CHINT | NXBLE-32 | Interruptor combinado | 400 | N/A | 16 | 2P | N/A | 6.0 | 300 | N/A | N/A | N/A | N/A | N/A | N/A | N/A | N/A | D | AC | N/A | N/A | N/A | N/A | VU-SE-11-000006 | MGI SA | Esquema 5 de la norma UNIT-ISO/IEC 17067:2013
Interruptores automáticos diferenciales - con protección contra sobrecorrientes | CHINT | NXBLE-32 | Interruptor combinado | 400 | N/A | 20 | 2P | N/A | 6.0 | 300 | N/A | N/A | N/A | N/A | N/A | N/A | N/A | N/A | D | AC | N/A | N/A | N/A | N/A | VU-SE-11-000006 | MGI SA | Esquema 5 de la norma UNIT-ISO/IEC 17067:2013
Interruptores automáticos diferenciales - con protección contra sobrecorrientes | CHINT | NXBLE-32 | Interruptor combinado | 400 | N/A | 25 | 2P | N/A | 6.0 | 300 | N/A | N/A | N/A | N/A | N/A | N/A | N/A | N/A | D | AC | N/A | N/A | N/A | N/A | VU-SE-11-000006 | MGI SA | Esquema 5 de la norma UNIT-ISO/IEC 17067:2013
Interruptores automáticos diferenciales - con protección contra sobrecorrientes | CHINT | NXBLE-32 | Interruptor combinado | 400 | N/A | 32 | 2P | N/A | 6.0 | 300 | N/A | N/A | N/A | N/A | N/A | N/A | N/A | N/A | D | AC | N/A | N/A | N/A | N/A | VU-SE-11-000006 | MGI SA | Esquema 5 de la norma UNIT-ISO/IEC 17067:2013
Interruptores automáticos diferenciales - con protección contra sobrecorrientes | CHINT | NXBLE-32 | Interruptor combinado | 400 | N/A | 6 | 3P | N/A | 6.0 | 300 | N/A | N/A | N/A | N/A | N/A | N/A | N/A | N/A | B | AC | N/A | N/A | N/A | N/A | VU-SE-11-000006 | MGI SA | Esquema 5 de la norma UNIT-ISO/IEC 17067:2013
Interruptores automáticos diferenciales - con protección contra sobrecorrientes | CHINT | NXBLE-32 | Interruptor combinado | 400 | N/A | 10 | 3P | N/A | 6.0 | 300 | N/A | N/A | N/A | N/A | N/A | N/A | N/A | N/A | B | AC | N/A | N/A | N/A | N/A | VU-SE-11-000006 | MGI SA | Esquema 5 de la norma UNIT-ISO/IEC 17067:2013
Interruptores automáticos diferenciales - con protección contra sobrecorrientes | CHINT | NXBLE-32 | Interruptor combinado | 400 | N/A | 16 | 3P | N/A | 6.0 | 300 | N/A | N/A | N/A | N/A | N/A | N/A | N/A | N/A | B | AC | N/A | N/A | N/A | N/A | VU-SE-11-000006 | MGI SA | Esquema 5 de la norma UNIT-ISO/IEC 17067:2013
Interruptores automáticos diferenciales - con protección contra sobrecorrientes | CHINT | NXBLE-32 | Interruptor combinado | 400 | N/A | 20 | 3P | N/A | 6.0 | 300 | N/A | N/A | N/A | N/A | N/A | N/A | N/A | N/A | B | AC | N/A | N/A | N/A | N/A | VU-SE-11-000006 | MGI SA | Esquema 5 de la norma UNIT-ISO/IEC 17067:2013
Interruptores automáticos diferenciales - con protección contra sobrecorrientes | CHINT | NXBLE-32 | Interruptor combinado | 400 | N/A | 25 | 3P | N/A | 6.0 | 300 | N/A | N/A | N/A | N/A | N/A | N/A | N/A | N/A | B | AC | N/A | N/A | N/A | N/A | VU-SE-11-000006 | MGI SA | Esquema 5 de la norma UNIT-ISO/IEC 17067:2013
Interruptores automáticos diferenciales - con protección contra sobrecorrientes | CHINT | NXBLE-32 | Interruptor combinado | 400 | N/A | 32 | 3P | N/A | 6.0 | 300 | N/A | N/A | N/A | N/A | N/A | N/A | N/A | N/A | B | AC | N/A | N/A | N/A | N/A | VU-SE-11-000006 | MGI SA | Esquema 5 de la norma UNIT-ISO/IEC 17067:2013
Interruptores automáticos diferenciales - con protección contra sobrecorrientes | CHINT | NXBLE-32 | Interruptor combinado | 400 | N/A | 6 | 3P | N/A | 6.0 | 300 | N/A | N/A | N/A | N/A | N/A | N/A | N/A | N/A | C | AC | N/A | N/A | N/A | N/A | VU-SE-11-000006 | MGI SA | Esquema 5 de la norma UNIT-ISO/IEC 17067:2013
Interruptores automáticos diferenciales - con protección contra sobrecorrientes | CHINT | NXBLE-32 | Interruptor combinado | 400 | N/A | 10 | 3P | N/A | 6.0 | 300 | N/A | N/A | N/A | N/A | N/A | N/A | N/A | N/A | C | AC | N/A | N/A | N/A | N/A | VU-SE-11-000006 | MGI SA | Esquema 5 de la norma UNIT-ISO/IEC 17067:2013
Interruptores automáticos diferenciales - con protección contra sobrecorrientes | CHINT | NXBLE-32 | Interruptor combinado | 400 | N/A | 16 | 3P | N/A | 6.0 | 300 | N/A | N/A | N/A | N/A | N/A | N/A | N/A | N/A | C | AC | N/A | N/A | N/A | N/A | VU-SE-11-000006 | MGI SA | Esquema 5 de la norma UNIT-ISO/IEC 17067:2013
Interruptores automáticos diferenciales - con protección contra sobrecorrientes | CHINT | NXBLE-32 | Interruptor combinado | 400 | N/A | 20 | 3P | N/A | 6.0 | 300 | N/A | N/A | N/A | N/A | N/A | N/A | N/A | N/A | C | AC | N/A | N/A | N/A | N/A | VU-SE-11-000006 | MGI SA | Esquema 5 de la norma UNIT-ISO/IEC 17067:2013
Interruptores automáticos diferenciales - con protección contra sobrecorrientes | CHINT | NXBLE-32 | Interruptor combinado | 400 | N/A | 25 | 3P | N/A | 6.0 | 300 | N/A | N/A | N/A | N/A | N/A | N/A | N/A | N/A | C | AC | N/A | N/A | N/A | N/A | VU-SE-11-000006 | MGI SA | Esquema 5 de la norma UNIT-ISO/IEC 17067:2013
Interruptores automáticos diferenciales - con protección contra sobrecorrientes | CHINT | NXBLE-32 | Interruptor combinado | 400 | N/A | 32 | 3P | N/A | 6.0 | 300 | N/A | N/A | N/A | N/A | N/A | N/A | N/A | N/A | C | AC | N/A | N/A | N/A | N/A | VU-SE-11-000006 | MGI SA | Esquema 5 de la norma UNIT-ISO/IEC 17067:2013
Interruptores automáticos diferenciales - con protección contra sobrecorrientes | CHINT | NXBLE-32 | Interruptor combinado | 400 | N/A | 6 | 3P | N/A | 6.0 | 300 | N/A | N/A | N/A | N/A | N/A | N/A | N/A | N/A | D | AC | N/A | N/A | N/A | N/A | VU-SE-11-000006 | MGI SA | Esquema 5 de la norma UNIT-ISO/IEC 17067:2013
Interruptores automáticos diferenciales - con protección contra sobrecorrientes | CHINT | NXBLE-32 | Interruptor combinado | 400 | N/A | 10 | 3P | N/A | 6.0 | 300 | N/A | N/A | N/A | N/A | N/A | N/A | N/A | N/A | D | AC | N/A | N/A | N/A | N/A | VU-SE-11-000006 | MGI SA | Esquema 5 de la norma UNIT-ISO/IEC 17067:2013
Interruptores automáticos diferenciales - con protección contra sobrecorrientes | CHINT | NXBLE-32 | Interruptor combinado | 400 | N/A | 16 | 3P | N/A | 6.0 | 300 | N/A | N/A | N/A | N/A | N/A | N/A | N/A | N/A | D | AC | N/A | N/A | N/A | N/A | VU-SE-11-000006 | MGI SA | Esquema 5 de la norma UNIT-ISO/IEC 17067:2013
Interruptores automáticos diferenciales - con protección contra sobrecorrientes | CHINT | NXBLE-32 | Interruptor combinado | 400 | N/A | 20 | 3P | N/A | 6.0 | 300 | N/A | N/A | N/A | N/A | N/A | N/A | N/A | N/A | D | AC | N/A | N/A | N/A | N/A | VU-SE-11-000006 | MGI SA | Esquema 5 de la norma UNIT-ISO/IEC 17067:2013
Interruptores automáticos diferenciales - con protección contra sobrecorrientes | CHINT | NXBLE-32 | Interruptor combinado | 400 | N/A | 25 | 3P | N/A | 6.0 | 300 | N/A | N/A | N/A | N/A | N/A | N/A | N/A | N/A | D | AC | N/A | N/A | N/A | N/A | VU-SE-11-000006 | MGI SA | Esquema 5 de la norma UNIT-ISO/IEC 17067:2013
Interruptores automáticos diferenciales - con protección contra sobrecorrientes | CHINT | NXBLE-32 | Interruptor combinado | 400 | N/A | 32 | 3P | N/A | 6.0 | 300 | N/A | N/A | N/A | N/A | N/A | N/A | N/A | N/A | D | AC | N/A | N/A | N/A | N/A | VU-SE-11-000006 | MGI SA | Esquema 5 de la norma UNIT-ISO/IEC 17067:2013
Interruptores automáticos diferenciales - con protección contra sobrecorrientes | CHINT | NXBLE-32 | Interruptor combinado | 400 | N/A | 6 | 3P+N | N/A | 6.0 | 300 | N/A | N/A | N/A | N/A | N/A | N/A | N/A | N/A | B | AC | N/A | N/A | N/A | N/A | VU-SE-11-000006 | MGI SA | Esquema 5 de la norma UNIT-ISO/IEC 17067:2013
Interruptores automáticos diferenciales - con protección contra sobrecorrientes | CHINT | NXBLE-32 | Interruptor combinado | 400 | N/A | 10 | 3P+N | N/A | 6.0 | 300 | N/A | N/A | N/A | N/A | N/A | N/A | N/A | N/A | B | AC | N/A | N/A | N/A | N/A | VU-SE-11-000006 | MGI SA | Esquema 5 de la norma UNIT-ISO/IEC 17067:2013
Interruptores automáticos diferenciales - con protección contra sobrecorrientes | CHINT | NXBLE-32 | Interruptor combinado | 400 | N/A | 16 | 3P+N | N/A | 6.0 | 300 | N/A | N/A | N/A | N/A | N/A | N/A | N/A | N/A | B | AC | N/A | N/A | N/A | N/A | VU-SE-11-000006 | MGI SA | Esquema 5 de la norma UNIT-ISO/IEC 17067:2013
Interruptores automáticos diferenciales - con protección contra sobrecorrientes | CHINT | NXBLE-32 | Interruptor combinado | 400 | N/A | 20 | 3P+N | N/A | 6.0 | 300 | N/A | N/A | N/A | N/A | N/A | N/A | N/A | N/A | B | AC | N/A | N/A | N/A | N/A | VU-SE-11-000006 | MGI SA | Esquema 5 de la norma UNIT-ISO/IEC 17067:2013
Interruptores automáticos diferenciales - con protección contra sobrecorrientes | CHINT | NXBLE-32 | Interruptor combinado | 400 | N/A | 25 | 3P+N | N/A | 6.0 | 300 | N/A | N/A | N/A | N/A | N/A | N/A | N/A | N/A | B | AC | N/A | N/A | N/A | N/A | VU-SE-11-000006 | MGI SA | Esquema 5 de la norma UNIT-ISO/IEC 17067:2013
Interruptores automáticos diferenciales - con protección contra sobrecorrientes | CHINT | NXBLE-32 | Interruptor combinado | 400 | N/A | 32 | 3P+N | N/A | 6.0 | 300 | N/A | N/A | N/A | N/A | N/A | N/A | N/A | N/A | B | AC | N/A | N/A | N/A | N/A | VU-SE-11-000006 | MGI SA | Esquema 5 de la norma UNIT-ISO/IEC 17067:2013
Interruptores automáticos diferenciales - con protección contra sobrecorrientes | CHINT | NXBLE-32 | Interruptor combinado | 400 | N/A | 6 | 3P+N | N/A | 6.0 | 300 | N/A | N/A | N/A | N/A | N/A | N/A | N/A | N/A | C | AC | N/A | N/A | N/A | N/A | VU-SE-11-000006 | MGI SA | Esquema 5 de la norma UNIT-ISO/IEC 17067:2013
Interruptores automáticos diferenciales - con protección contra sobrecorrientes | CHINT | NXBLE-32 | Interruptor combinado | 400 | N/A | 10 | 3P+N | N/A | 6.0 | 300 | N/A | N/A | N/A | N/A | N/A | N/A | N/A | N/A | C | AC | N/A | N/A | N/A | N/A | VU-SE-11-000006 | MGI SA | Esquema 5 de la norma UNIT-ISO/IEC 17067:2013
Interruptores automáticos diferenciales - con protección contra sobrecorrientes | CHINT | NXBLE-32 | Interruptor combinado | 400 | N/A | 16 | 3P+N | N/A | 6.0 | 300 | N/A | N/A | N/A | N/A | N/A | N/A | N/A | N/A | C | AC | N/A | N/A | N/A | N/A | VU-SE-11-000006 | MGI SA | Esquema 5 de la norma UNIT-ISO/IEC 17067:2013
Interruptores automáticos diferenciales - con protección contra sobrecorrientes | CHINT | NXBLE-32 | Interruptor combinado | 400 | N/A | 20 | 3P+N | N/A | 6.0 | 300 | N/A | N/A | N/A | N/A | N/A | N/A | N/A | N/A | C | AC | N/A | N/A | N/A | N/A | VU-SE-11-000006 | MGI SA | Esquema 5 de la norma UNIT-ISO/IEC 17067:2013
Interruptores automáticos diferenciales - con protección contra sobrecorrientes | CHINT | NXBLE-32 | Interruptor combinado | 400 | N/A | 25 | 3P+N | N/A | 6.0 | 300 | N/A | N/A | N/A | N/A | N/A | N/A | N/A | N/A | C | AC | N/A | N/A | N/A | N/A | VU-SE-11-000006 | MGI SA | Esquema 5 de la norma UNIT-ISO/IEC 17067:2013
Interruptores automáticos diferenciales - con protección contra sobrecorrientes | CHINT | NXBLE-32 | Interruptor combinado | 400 | N/A | 32 | 3P+N | N/A | 6.0 | 300 | N/A | N/A | N/A | N/A | N/A | N/A | N/A | N/A | C | AC | N/A | N/A | N/A | N/A | VU-SE-11-000006 | MGI SA | Esquema 5 de la norma UNIT-ISO/IEC 17067:2013
Interruptores automáticos diferenciales - con protección contra sobrecorrientes | CHINT | NXBLE-32 | Interruptor combinado | 400 | N/A | 6 | 3P+N | N/A | 6.0 | 300 | N/A | N/A | N/A | N/A | N/A | N/A | N/A | N/A | D | AC | N/A | N/A | N/A | N/A | VU-SE-11-000006 | MGI SA | Esquema 5 de la norma UNIT-ISO/IEC 17067:2013
Interruptores automáticos diferenciales - con protección contra sobrecorrientes | CHINT | NXBLE-32 | Interruptor combinado | 400 | N/A | 10 | 3P+N | N/A | 6.0 | 300 | N/A | N/A | N/A | N/A | N/A | N/A | N/A | N/A | D | AC | N/A | N/A | N/A | N/A | VU-SE-11-000006 | MGI SA | Esquema 5 de la norma UNIT-ISO/IEC 17067:2013
Interruptores automáticos diferenciales - con protección contra sobrecorrientes | CHINT | NXBLE-32 | Interruptor combinado | 400 | N/A | 16 | 3P+N | N/A | 6.0 | 300 | N/A | N/A | N/A | N/A | N/A | N/A | N/A | N/A | D | AC | N/A | N/A | N/A | N/A | VU-SE-11-000006 | MGI SA | Esquema 5 de la norma UNIT-ISO/IEC 17067:2013
Interruptores automáticos diferenciales - con protección contra sobrecorrientes | CHINT | NXBLE-32 | Interruptor combinado | 400 | N/A | 20 | 3P+N | N/A | 6.0 | 300 | N/A | N/A | N/A | N/A | N/A | N/A | N/A | N/A | D | AC | N/A | N/A | N/A | N/A | VU-SE-11-000006 | MGI SA | Esquema 5 de la norma UNIT-ISO/IEC 17067:2013
Interruptores automáticos diferenciales - con protección contra sobrecorrientes | CHINT | NXBLE-32 | Interruptor combinado | 400 | N/A | 25 | 3P+N | N/A | 6.0 | 300 | N/A | N/A | N/A | N/A | N/A | N/A | N/A | N/A | D | AC | N/A | N/A | N/A | N/A | VU-SE-11-000006 | MGI SA | Esquema 5 de la norma UNIT-ISO/IEC 17067:2013
Interruptores automáticos diferenciales - con protección contra sobrecorrientes | CHINT | NXBLE-32 | Interruptor combinado | 400 | N/A | 32 | 3P+N | N/A | 6.0 | 300 | N/A | N/A | N/A | N/A | N/A | N/A | N/A | N/A | D | AC | N/A | N/A | N/A | N/A | VU-SE-11-000006 | MGI SA | Esquema 5 de la norma UNIT-ISO/IEC 17067:2013
Interruptores automáticos diferenciales - con protección contra sobrecorrientes | CHINT | NXBLE-32 | Interruptor combinado | 400 | N/A | 6 | 4P | N/A | 6.0 | 300 | N/A | N/A | N/A | N/A | N/A | N/A | N/A | N/A | B | AC | N/A | N/A | N/A | N/A | VU-SE-11-000006 | MGI SA | Esquema 5 de la norma UNIT-ISO/IEC 17067:2013
Interruptores automáticos diferenciales - con protección contra sobrecorrientes | CHINT | NXBLE-32 | Interruptor combinado | 400 | N/A | 10 | 4P | N/A | 6.0 | 300 | N/A | N/A | N/A | N/A | N/A | N/A | N/A | N/A | B | AC | N/A | N/A | N/A | N/A | VU-SE-11-000006 | MGI SA | Esquema 5 de la norma UNIT-ISO/IEC 17067:2013
Interruptores automáticos diferenciales - con protección contra sobrecorrientes | CHINT | NXBLE-32 | Interruptor combinado | 400 | N/A | 16 | 4P | N/A | 6.0 | 300 | N/A | N/A | N/A | N/A | N/A | N/A | N/A | N/A | B | AC | N/A | N/A | N/A | N/A | VU-SE-11-000006 | MGI SA | Esquema 5 de la norma UNIT-ISO/IEC 17067:2013
Interruptores automáticos diferenciales - con protección contra sobrecorrientes | CHINT | NXBLE-32 | Interruptor combinado | 400 | N/A | 20 | 4P | N/A | 6.0 | 300 | N/A | N/A | N/A | N/A | N/A | N/A | N/A | N/A | B | AC | N/A | N/A | N/A | N/A | VU-SE-11-000006 | MGI SA | Esquema 5 de la norma UNIT-ISO/IEC 17067:2013
Interruptores automáticos diferenciales - con protección contra sobrecorrientes | CHINT | NXBLE-32 | Interruptor combinado | 400 | N/A | 25 | 4P | N/A | 6.0 | 300 | N/A | N/A | N/A | N/A | N/A | N/A | N/A | N/A | B | AC | N/A | N/A | N/A | N/A | VU-SE-11-000006 | MGI SA | Esquema 5 de la norma UNIT-ISO/IEC 17067:2013
Interruptores automáticos diferenciales - con protección contra sobrecorrientes | CHINT | NXBLE-32 | Interruptor combinado | 400 | N/A | 32 | 4P | N/A | 6.0 | 300 | N/A | N/A | N/A | N/A | N/A | N/A | N/A | N/A | B | AC | N/A | N/A | N/A | N/A | VU-SE-11-000006 | MGI SA | Esquema 5 de la norma UNIT-ISO/IEC 17067:2013
Interruptores automáticos diferenciales - con protección contra sobrecorrientes | CHINT | NXBLE-32 | Interruptor combinado | 400 | N/A | 6 | 4P | N/A | 6.0 | 300 | N/A | N/A | N/A | N/A | N/A | N/A | N/A | N/A | C | AC | N/A | N/A | N/A | N/A | VU-SE-11-000006 | MGI SA | Esquema 5 de la norma UNIT-ISO/IEC 17067:2013
Interruptores automáticos diferenciales - con protección contra sobrecorrientes | CHINT | NXBLE-32 | Interruptor combinado | 400 | N/A | 10 | 4P | N/A | 6.0 | 300 | N/A | N/A | N/A | N/A | N/A | N/A | N/A | N/A | C | AC | N/A | N/A | N/A | N/A | VU-SE-11-000006 | MGI SA | Esquema 5 de la norma UNIT-ISO/IEC 17067:2013
Interruptores automáticos diferenciales - con protección contra sobrecorrientes | CHINT | NXBLE-32 | Interruptor combinado | 400 | N/A | 16 | 4P | N/A | 6.0 | 300 | N/A | N/A | N/A | N/A | N/A | N/A | N/A | N/A | C | AC | N/A | N/A | N/A | N/A | VU-SE-11-000006 | MGI SA | Esquema 5 de la norma UNIT-ISO/IEC 17067:2013
Interruptores automáticos diferenciales - con protección contra sobrecorrientes | CHINT | NXBLE-32 | Interruptor combinado | 400 | N/A | 20 | 4P | N/A | 6.0 | 300 | N/A | N/A | N/A | N/A | N/A | N/A | N/A | N/A | C | AC | N/A | N/A | N/A | N/A | VU-SE-11-000006 | MGI SA | Esquema 5 de la norma UNIT-ISO/IEC 17067:2013
Interruptores automáticos diferenciales - con protección contra sobrecorrientes | CHINT | NXBLE-32 | Interruptor combinado | 400 | N/A | 25 | 4P | N/A | 6.0 | 300 | N/A | N/A | N/A | N/A | N/A | N/A | N/A | N/A | C | AC | N/A | N/A | N/A | N/A | VU-SE-11-000006 | MGI SA | Esquema 5 de la norma UNIT-ISO/IEC 17067:2013
Interruptores automáticos diferenciales - con protección contra sobrecorrientes | CHINT | NXBLE-32 | Interruptor combinado | 400 | N/A | 32 | 4P | N/A | 6.0 | 300 | N/A | N/A | N/A | N/A | N/A | N/A | N/A | N/A | C | AC | N/A | N/A | N/A | N/A | VU-SE-11-000006 | MGI SA | Esquema 5 de la norma UNIT-ISO/IEC 17067:2013
Interruptores automáticos diferenciales - con protección contra sobrecorrientes | CHINT | NXBLE-32 | Interruptor combinado | 400 | N/A | 6 | 4P | N/A | 6.0 | 300 | N/A | N/A | N/A | N/A | N/A | N/A | N/A | N/A | D | AC | N/A | N/A | N/A | N/A | VU-SE-11-000006 | MGI SA | Esquema 5 de la norma UNIT-ISO/IEC 17067:2013
Interruptores automáticos diferenciales - con protección contra sobrecorrientes | CHINT | NXBLE-32 | Interruptor combinado | 400 | N/A | 10 | 4P | N/A | 6.0 | 300 | N/A | N/A | N/A | N/A | N/A | N/A | N/A | N/A | D | AC | N/A | N/A | N/A | N/A | VU-SE-11-000006 | MGI SA | Esquema 5 de la norma UNIT-ISO/IEC 17067:2013
Interruptores automáticos diferenciales - con protección contra sobrecorrientes | CHINT | NXBLE-32 | Interruptor combinado | 400 | N/A | 16 | 4P | N/A | 6.0 | 300 | N/A | N/A | N/A | N/A | N/A | N/A | N/A | N/A | D | AC | N/A | N/A | N/A | N/A | VU-SE-11-000006 | MGI SA | Esquema 5 de la norma UNIT-ISO/IEC 17067:2013
Interruptores automáticos diferenciales - con protección contra sobrecorrientes | CHINT | NXBLE-32 | Interruptor combinado | 400 | N/A | 20 | 4P | N/A | 6.0 | 300 | N/A | N/A | N/A | N/A | N/A | N/A | N/A | N/A | D | AC | N/A | N/A | N/A | N/A | VU-SE-11-000006 | MGI SA | Esquema 5 de la norma UNIT-ISO/IEC 17067:2013
Interruptores automáticos diferenciales - con protección contra sobrecorrientes | CHINT | NXBLE-32 | Interruptor combinado | 400 | N/A | 25 | 4P | N/A | 6.0 | 300 | N/A | N/A | N/A | N/A | N/A | N/A | N/A | N/A | D | AC | N/A | N/A | N/A | N/A | VU-SE-11-000006 | MGI SA | Esquema 5 de la norma UNIT-ISO/IEC 17067:2013
Interruptores automáticos diferenciales - con protección contra sobrecorrientes | CHINT | NXBLE-32 | Interruptor combinado | 400 | N/A | 32 | 4P | N/A | 6.0 | 300 | N/A | N/A | N/A | N/A | N/A | N/A | N/A | N/A | D | AC | N/A | N/A | N/A | N/A | VU-SE-11-000006 | MGI SA | Esquema 5 de la norma UNIT-ISO/IEC 17067:2013
Interruptores automáticos diferenciales - con protección contra sobrecorrientes | CHINT | NXBLE-40 | Interruptor combinado | 230 | N/A | 6 | 1P+N | N/A | 4.5 | 10 | N/A | N/A | N/A | N/A | N/A | N/A | N/A | N/A | C | AC | N/A | N/A | N/A | N/A | VU-SE-11-000006 | MGI SA | Esquema 5 de la norma UNIT-ISO/IEC 17067:2013
Interruptores automáticos diferenciales - con protección contra sobrecorrientes | CHINT | NXBLE-40 | Interruptor combinado | 230 | N/A | 10 | 1P+N | N/A | 4.5 | 10 | N/A | N/A | N/A | N/A | N/A | N/A | N/A | N/A | C | AC | N/A | N/A | N/A | N/A | VU-SE-11-000006 | MGI SA | Esquema 5 de la norma UNIT-ISO/IEC 17067:2013
Interruptores automáticos diferenciales - con protección contra sobrecorrientes | CHINT | NXBLE-40 | Interruptor combinado | 230 | N/A | 16 | 1P+N | N/A | 4.5 | 10 | N/A | N/A | N/A | N/A | N/A | N/A | N/A | N/A | C | AC | N/A | N/A | N/A | N/A | VU-SE-11-000006 | MGI SA | Esquema 5 de la norma UNIT-ISO/IEC 17067:2013
Interruptores automáticos diferenciales - con protección contra sobrecorrientes | CHINT | NXBLE-40 | Interruptor combinado | 230 | N/A | 20 | 1P+N | N/A | 4.5 | 10 | N/A | N/A | N/A | N/A | N/A | N/A | N/A | N/A | C | AC | N/A | N/A | N/A | N/A | VU-SE-11-000006 | MGI SA | Esquema 5 de la norma UNIT-ISO/IEC 17067:2013
Interruptores automáticos diferenciales - con protección contra sobrecorrientes | CHINT | NXBLE-40 | Interruptor combinado | 230 | N/A | 25 | 1P+N | N/A | 4.5 | 10 | N/A | N/A | N/A | N/A | N/A | N/A | N/A | N/A | C | AC | N/A | N/A | N/A | N/A | VU-SE-11-000006 | MGI SA | Esquema 5 de la norma UNIT-ISO/IEC 17067:2013
Interruptores automáticos diferenciales - con protección contra sobrecorrientes | CHINT | NXBLE-40 | Interruptor combinado | 230 | N/A | 32 | 1P+N | N/A | 4.5 | 10 | N/A | N/A | N/A | N/A | N/A | N/A | N/A | N/A | C | AC | N/A | N/A | N/A | N/A | VU-SE-11-000006 | MGI SA | Esquema 5 de la norma UNIT-ISO/IEC 17067:2013
Interruptores automáticos diferenciales - con protección contra sobrecorrientes | CHINT | NXBLE-40 | Interruptor combinado | 230 | N/A | 40 | 1P+N | N/A | 4.5 | 10 | N/A | N/A | N/A | N/A | N/A | N/A | N/A | N/A | C | AC | N/A | N/A | N/A | N/A | VU-SE-11-000006 | MGI SA | Esquema 5 de la norma UNIT-ISO/IEC 17067:2013
Interruptores automáticos diferenciales - con protección contra sobrecorrientes | CHINT | NXBLE-40 | Interruptor combinado | 230 | N/A | 6 | 1P+N | N/A | 4.5 | 10 | N/A | N/A | N/A | N/A | N/A | N/A | N/A | N/A | D | AC | N/A | N/A | N/A | N/A | VU-SE-11-000006 | MGI SA | Esquema 5 de la norma UNIT-ISO/IEC 17067:2013
Interruptores automáticos diferenciales - con protección contra sobrecorrientes | CHINT | NXBLE-40 | Interruptor combinado | 230 | N/A | 10 | 1P+N | N/A | 4.5 | 10 | N/A | N/A | N/A | N/A | N/A | N/A | N/A | N/A | D | AC | N/A | N/A | N/A | N/A | VU-SE-11-000006 | MGI SA | Esquema 5 de la norma UNIT-ISO/IEC 17067:2013
Interruptores automáticos diferenciales - con protección contra sobrecorrientes | CHINT | NXBLE-40 | Interruptor combinado | 230 | N/A | 16 | 1P+N | N/A | 4.5 | 10 | N/A | N/A | N/A | N/A | N/A | N/A | N/A | N/A | D | AC | N/A | N/A | N/A | N/A | VU-SE-11-000006 | MGI SA | Esquema 5 de la norma UNIT-ISO/IEC 17067:2013
Interruptores automáticos diferenciales - con protección contra sobrecorrientes | CHINT | NXBLE-40 | Interruptor combinado | 230 | N/A | 20 | 1P+N | N/A | 4.5 | 10 | N/A | N/A | N/A | N/A | N/A | N/A | N/A | N/A | D | AC | N/A | N/A | N/A | N/A | VU-SE-11-000006 | MGI SA | Esquema 5 de la norma UNIT-ISO/IEC 17067:2013
Interruptores automáticos diferenciales - con protección contra sobrecorrientes | CHINT | NXBLE-40 | Interruptor combinado | 230 | N/A | 25 | 1P+N | N/A | 4.5 | 10 | N/A | N/A | N/A | N/A | N/A | N/A | N/A | N/A | D | AC | N/A | N/A | N/A | N/A | VU-SE-11-000006 | MGI SA | Esquema 5 de la norma UNIT-ISO/IEC 17067:2013
Interruptores automáticos diferenciales - con protección contra sobrecorrientes | CHINT | NXBLE-40 | Interruptor combinado | 230 | N/A | 32 | 1P+N | N/A | 4.5 | 10 | N/A | N/A | N/A | N/A | N/A | N/A | N/A | N/A | D | AC | N/A | N/A | N/A | N/A | VU-SE-11-000006 | MGI SA | Esquema 5 de la norma UNIT-ISO/IEC 17067:2013
Interruptores automáticos diferenciales - con protección contra sobrecorrientes | CHINT | NXBLE-40 | Interruptor combinado | 230 | N/A | 40 | 1P+N | N/A | 4.5 | 10 | N/A | N/A | N/A | N/A | N/A | N/A | N/A | N/A | D | AC | N/A | N/A | N/A | N/A | VU-SE-11-000006 | MGI SA | Esquema 5 de la norma UNIT-ISO/IEC 17067:2013
Interruptores automáticos diferenciales - con protección contra sobrecorrientes | CHINT | NXBLE-40 | Interruptor combinado | 230 | N/A | 6 | 1P+N | N/A | 4.5 | 30 | N/A | N/A | N/A | N/A | N/A | N/A | N/A | N/A | C | AC | N/A | N/A | N/A | N/A | VU-SE-11-000006 | MGI SA | Esquema 5 de la norma UNIT-ISO/IEC 17067:2013
Interruptores automáticos diferenciales - con protección contra sobrecorrientes | CHINT | NXBLE-40 | Interruptor combinado | 230 | N/A | 10 | 1P+N | N/A | 4.5 | 30 | N/A | N/A | N/A | N/A | N/A | N/A | N/A | N/A | C | AC | N/A | N/A | N/A | N/A | VU-SE-11-000006 | MGI SA | Esquema 5 de la norma UNIT-ISO/IEC 17067:2013
Interruptores automáticos diferenciales - con protección contra sobrecorrientes | CHINT | NXBLE-40 | Interruptor combinado | 230 | N/A | 16 | 1P+N | N/A | 4.5 | 30 | N/A | N/A | N/A | N/A | N/A | N/A | N/A | N/A | C | AC | N/A | N/A | N/A | N/A | VU-SE-11-000006 | MGI SA | Esquema 5 de la norma UNIT-ISO/IEC 17067:2013
Interruptores automáticos diferenciales - con protección contra sobrecorrientes | CHINT | NXBLE-40 | Interruptor combinado | 230 | N/A | 20 | 1P+N | N/A | 4.5 | 30 | N/A | N/A | N/A | N/A | N/A | N/A | N/A | N/A | C | AC | N/A | N/A | N/A | N/A | VU-SE-11-000006 | MGI SA | Esquema 5 de la norma UNIT-ISO/IEC 17067:2013
Interruptores automáticos diferenciales - con protección contra sobrecorrientes | CHINT | NXBLE-40 | Interruptor combinado | 230 | N/A | 25 | 1P+N | N/A | 4.5 | 30 | N/A | N/A | N/A | N/A | N/A | N/A | N/A | N/A | C | AC | N/A | N/A | N/A | N/A | VU-SE-11-000006 | MGI SA | Esquema 5 de la norma UNIT-ISO/IEC 17067:2013
Interruptores automáticos diferenciales - con protección contra sobrecorrientes | CHINT | NXBLE-40 | Interruptor combinado | 230 | N/A | 32 | 1P+N | N/A | 4.5 | 30 | N/A | N/A | N/A | N/A | N/A | N/A | N/A | N/A | C | AC | N/A | N/A | N/A | N/A | VU-SE-11-000006 | MGI SA | Esquema 5 de la norma UNIT-ISO/IEC 17067:2013
Interruptores automáticos diferenciales - con protección contra sobrecorrientes | CHINT | NXBLE-40 | Interruptor combinado | 230 | N/A | 40 | 1P+N | N/A | 4.5 | 30 | N/A | N/A | N/A | N/A | N/A | N/A | N/A | N/A | C | AC | N/A | N/A | N/A | N/A | VU-SE-11-000006 | MGI SA | Esquema 5 de la norma UNIT-ISO/IEC 17067:2013
Interruptores automáticos diferenciales - con protección contra sobrecorrientes | CHINT | NXBLE-40 | Interruptor combinado | 230 | N/A | 6 | 1P+N | N/A | 4.5 | 30 | N/A | N/A | N/A | N/A | N/A | N/A | N/A | N/A | D | AC | N/A | N/A | N/A | N/A | VU-SE-11-000006 | MGI SA | Esquema 5 de la norma UNIT-ISO/IEC 17067:2013
Interruptores automáticos diferenciales - con protección contra sobrecorrientes | CHINT | NXBLE-40 | Interruptor combinado | 230 | N/A | 10 | 1P+N | N/A | 4.5 | 30 | N/A | N/A | N/A | N/A | N/A | N/A | N/A | N/A | D | AC | N/A | N/A | N/A | N/A | VU-SE-11-000006 | MGI SA | Esquema 5 de la norma UNIT-ISO/IEC 17067:2013
Interruptores automáticos diferenciales - con protección contra sobrecorrientes | CHINT | NXBLE-40 | Interruptor combinado | 230 | N/A | 16 | 1P+N | N/A | 4.5 | 30 | N/A | N/A | N/A | N/A | N/A | N/A | N/A | N/A | D | AC | N/A | N/A | N/A | N/A | VU-SE-11-000006 | MGI SA | Esquema 5 de la norma UNIT-ISO/IEC 17067:2013
Interruptores automáticos diferenciales - con protección contra sobrecorrientes | CHINT | NXBLE-40 | Interruptor combinado | 230 | N/A | 20 | 1P+N | N/A | 4.5 | 30 | N/A | N/A | N/A | N/A | N/A | N/A | N/A | N/A | D | AC | N/A | N/A | N/A | N/A | VU-SE-11-000006 | MGI SA | Esquema 5 de la norma UNIT-ISO/IEC 17067:2013
Interruptores automáticos diferenciales - con protección contra sobrecorrientes | CHINT | NXBLE-40 | Interruptor combinado | 230 | N/A | 25 | 1P+N | N/A | 4.5 | 30 | N/A | N/A | N/A | N/A | N/A | N/A | N/A | N/A | D | AC | N/A | N/A | N/A | N/A | VU-SE-11-000006 | MGI SA | Esquema 5 de la norma UNIT-ISO/IEC 17067:2013
Interruptores automáticos diferenciales - con protección contra sobrecorrientes | CHINT | NXBLE-40 | Interruptor combinado | 230 | N/A | 32 | 1P+N | N/A | 4.5 | 30 | N/A | N/A | N/A | N/A | N/A | N/A | N/A | N/A | D | AC | N/A | N/A | N/A | N/A | VU-SE-11-000006 | MGI SA | Esquema 5 de la norma UNIT-ISO/IEC 17067:2013
Interruptores automáticos diferenciales - con protección contra sobrecorrientes | CHINT | NXBLE-40 | Interruptor combinado | 230 | N/A | 40 | 1P+N | N/A | 4.5 | 30 | N/A | N/A | N/A | N/A | N/A | N/A | N/A | N/A | D | AC | N/A | N/A | N/A | N/A | VU-SE-11-000006 | MGI SA | Esquema 5 de la norma UNIT-ISO/IEC 17067:2013
Interruptores automáticos diferenciales - con protección contra sobrecorrientes | CHINT | NXBLE-63 | Interruptor combinado | 230 | N/A | 6 | 1P+N | N/A | 6.0 | 30 | N/A | N/A | N/A | N/A | N/A | N/A | N/A | N/A | B | AC | N/A | N/A | N/A | N/A | VU-SE-11-000006 | MGI SA | Esquema 5 de la norma UNIT-ISO/IEC 17067:2013
Interruptores automáticos diferenciales - con protección contra sobrecorrientes | CHINT | NXBLE-63 | Interruptor combinado | 230 | N/A | 10 | 1P+N | N/A | 6.0 | 30 | N/A | N/A | N/A | N/A | N/A | N/A | N/A | N/A | B | AC | N/A | N/A | N/A | N/A | VU-SE-11-000006 | MGI SA | Esquema 5 de la norma UNIT-ISO/IEC 17067:2013
Interruptores automáticos diferenciales - con protección contra sobrecorrientes | CHINT | NXBLE-63 | Interruptor combinado | 230 | N/A | 16 | 1P+N | N/A | 6.0 | 30 | N/A | N/A | N/A | N/A | N/A | N/A | N/A | N/A | B | AC | N/A | N/A | N/A | N/A | VU-SE-11-000006 | MGI SA | Esquema 5 de la norma UNIT-ISO/IEC 17067:2013
Interruptores automáticos diferenciales - con protección contra sobrecorrientes | CHINT | NXBLE-63 | Interruptor combinado | 230 | N/A | 20 | 1P+N | N/A | 6.0 | 30 | N/A | N/A | N/A | N/A | N/A | N/A | N/A | N/A | B | AC | N/A | N/A | N/A | N/A | VU-SE-11-000006 | MGI SA | Esquema 5 de la norma UNIT-ISO/IEC 17067:2013
Interruptores automáticos diferenciales - con protección contra sobrecorrientes | CHINT | NXBLE-63 | Interruptor combinado | 230 | N/A | 25 | 1P+N | N/A | 6.0 | 30 | N/A | N/A | N/A | N/A | N/A | N/A | N/A | N/A | B | AC | N/A | N/A | N/A | N/A | VU-SE-11-000006 | MGI SA | Esquema 5 de la norma UNIT-ISO/IEC 17067:2013
Interruptores automáticos diferenciales - con protección contra sobrecorrientes | CHINT | NXBLE-63 | Interruptor combinado | 230 | N/A | 32 | 1P+N | N/A | 6.0 | 30 | N/A | N/A | N/A | N/A | N/A | N/A | N/A | N/A | B | AC | N/A | N/A | N/A | N/A | VU-SE-11-000006 | MGI SA | Esquema 5 de la norma UNIT-ISO/IEC 17067:2013
Interruptores automáticos diferenciales - con protección contra sobrecorrientes | CHINT | NXBLE-63 | Interruptor combinado | 230 | N/A | 40 | 1P+N | N/A | 6.0 | 30 | N/A | N/A | N/A | N/A | N/A | N/A | N/A | N/A | B | AC | N/A | N/A | N/A | N/A | VU-SE-11-000006 | MGI SA | Esquema 5 de la norma UNIT-ISO/IEC 17067:2013
Interruptores automáticos diferenciales - con protección contra sobrecorrientes | CHINT | NXBLE-63 | Interruptor combinado | 230 | N/A | 50 | 1P+N | N/A | 6.0 | 30 | N/A | N/A | N/A | N/A | N/A | N/A | N/A | N/A | B | AC | N/A | N/A | N/A | N/A | VU-SE-11-000006 | MGI SA | Esquema 5 de la norma UNIT-ISO/IEC 17067:2013
Interruptores automáticos diferenciales - con protección contra sobrecorrientes | CHINT | NXBLE-63 | Interruptor combinado | 230 | N/A | 63 | 1P+N | N/A | 6.0 | 30 | N/A | N/A | N/A | N/A | N/A | N/A | N/A | N/A | B | AC | N/A | N/A | N/A | N/A | VU-SE-11-000006 | MGI SA | Esquema 5 de la norma UNIT-ISO/IEC 17067:2013
Interruptores automáticos diferenciales - con protección contra sobrecorrientes | CHINT | NXBLE-63 | Interruptor combinado | 230 | N/A | 6 | 1P+N | N/A | 6.0 | 30 | N/A | N/A | N/A | N/A | N/A | N/A | N/A | N/A | C | AC | N/A | N/A | N/A | N/A | VU-SE-11-000006 | MGI SA | Esquema 5 de la norma UNIT-ISO/IEC 17067:2013
Interruptores automáticos diferenciales - con protección contra sobrecorrientes | CHINT | NXBLE-63 | Interruptor combinado | 230 | N/A | 10 | 1P+N | N/A | 6.0 | 30 | N/A | N/A | N/A | N/A | N/A | N/A | N/A | N/A | C | AC | N/A | N/A | N/A | N/A | VU-SE-11-000006 | MGI SA | Esquema 5 de la norma UNIT-ISO/IEC 17067:2013
Interruptores automáticos diferenciales - con protección contra sobrecorrientes | CHINT | NXBLE-63 | Interruptor combinado | 230 | N/A | 16 | 1P+N | N/A | 6.0 | 30 | N/A | N/A | N/A | N/A | N/A | N/A | N/A | N/A | C | AC | N/A | N/A | N/A | N/A | VU-SE-11-000006 | MGI SA | Esquema 5 de la norma UNIT-ISO/IEC 17067:2013
Interruptores automáticos diferenciales - con protección contra sobrecorrientes | CHINT | NXBLE-63 | Interruptor combinado | 230 | N/A | 20 | 1P+N | N/A | 6.0 | 30 | N/A | N/A | N/A | N/A | N/A | N/A | N/A | N/A | C | AC | N/A | N/A | N/A | N/A | VU-SE-11-000006 | MGI SA | Esquema 5 de la norma UNIT-ISO/IEC 17067:2013
Interruptores automáticos diferenciales - con protección contra sobrecorrientes | CHINT | NXBLE-63 | Interruptor combinado | 230 | N/A | 25 | 1P+N | N/A | 6.0 | 30 | N/A | N/A | N/A | N/A | N/A | N/A | N/A | N/A | C | AC | N/A | N/A | N/A | N/A | VU-SE-11-000006 | MGI SA | Esquema 5 de la norma UNIT-ISO/IEC 17067:2013
Interruptores automáticos diferenciales - con protección contra sobrecorrientes | CHINT | NXBLE-63 | Interruptor combinado | 230 | N/A | 32 | 1P+N | N/A | 6.0 | 30 | N/A | N/A | N/A | N/A | N/A | N/A | N/A | N/A | C | AC | N/A | N/A | N/A | N/A | VU-SE-11-000006 | MGI SA | Esquema 5 de la norma UNIT-ISO/IEC 17067:2013
Interruptores automáticos diferenciales - con protección contra sobrecorrientes | CHINT | NXBLE-63 | Interruptor combinado | 230 | N/A | 40 | 1P+N | N/A | 6.0 | 30 | N/A | N/A | N/A | N/A | N/A | N/A | N/A | N/A | C | AC | N/A | N/A | N/A | N/A | VU-SE-11-000006 | MGI SA | Esquema 5 de la norma UNIT-ISO/IEC 17067:2013
Interruptores automáticos diferenciales - con protección contra sobrecorrientes | CHINT | NXBLE-63 | Interruptor combinado | 230 | N/A | 50 | 1P+N | N/A | 6.0 | 30 | N/A | N/A | N/A | N/A | N/A | N/A | N/A | N/A | C | AC | N/A | N/A | N/A | N/A | VU-SE-11-000006 | MGI SA | Esquema 5 de la norma UNIT-ISO/IEC 17067:2013
Interruptores automáticos diferenciales - con protección contra sobrecorrientes | CHINT | NXBLE-63 | Interruptor combinado | 230 | N/A | 63 | 1P+N | N/A | 6.0 | 30 | N/A | N/A | N/A | N/A | N/A | N/A | N/A | N/A | C | AC | N/A | N/A | N/A | N/A | VU-SE-11-000006 | MGI SA | Esquema 5 de la norma UNIT-ISO/IEC 17067:2013
Interruptores automáticos diferenciales - con protección contra sobrecorrientes | CHINT | NXBLE-63 | Interruptor combinado | 230 | N/A | 6 | 1P+N | N/A | 6.0 | 30 | N/A | N/A | N/A | N/A | N/A | N/A | N/A | N/A | D | AC | N/A | N/A | N/A | N/A | VU-SE-11-000006 | MGI SA | Esquema 5 de la norma UNIT-ISO/IEC 17067:2013
Interruptores automáticos diferenciales - con protección contra sobrecorrientes | CHINT | NXBLE-63 | Interruptor combinado | 230 | N/A | 10 | 1P+N | N/A | 6.0 | 30 | N/A | N/A | N/A | N/A | N/A | N/A | N/A | N/A | D | AC | N/A | N/A | N/A | N/A | VU-SE-11-000006 | MGI SA | Esquema 5 de la norma UNIT-ISO/IEC 17067:2013
Interruptores automáticos diferenciales - con protección contra sobrecorrientes | CHINT | NXBLE-63 | Interruptor combinado | 230 | N/A | 16 | 1P+N | N/A | 6.0 | 30 | N/A | N/A | N/A | N/A | N/A | N/A | N/A | N/A | D | AC | N/A | N/A | N/A | N/A | VU-SE-11-000006 | MGI SA | Esquema 5 de la norma UNIT-ISO/IEC 17067:2013
Interruptores automáticos diferenciales - con protección contra sobrecorrientes | CHINT | NXBLE-63 | Interruptor combinado | 230 | N/A | 20 | 1P+N | N/A | 6.0 | 30 | N/A | N/A | N/A | N/A | N/A | N/A | N/A | N/A | D | AC | N/A | N/A | N/A | N/A | VU-SE-11-000006 | MGI SA | Esquema 5 de la norma UNIT-ISO/IEC 17067:2013
Interruptores automáticos diferenciales - con protección contra sobrecorrientes | CHINT | NXBLE-63 | Interruptor combinado | 230 | N/A | 25 | 1P+N | N/A | 6.0 | 30 | N/A | N/A | N/A | N/A | N/A | N/A | N/A | N/A | D | AC | N/A | N/A | N/A | N/A | VU-SE-11-000006 | MGI SA | Esquema 5 de la norma UNIT-ISO/IEC 17067:2013
Interruptores automáticos diferenciales - con protección contra sobrecorrientes | CHINT | NXBLE-63 | Interruptor combinado | 230 | N/A | 32 | 1P+N | N/A | 6.0 | 30 | N/A | N/A | N/A | N/A | N/A | N/A | N/A | N/A | D | AC | N/A | N/A | N/A | N/A | VU-SE-11-000006 | MGI SA | Esquema 5 de la norma UNIT-ISO/IEC 17067:2013
Interruptores automáticos diferenciales - con protección contra sobrecorrientes | CHINT | NXBLE-63 | Interruptor combinado | 230 | N/A | 40 | 1P+N | N/A | 6.0 | 30 | N/A | N/A | N/A | N/A | N/A | N/A | N/A | N/A | D | AC | N/A | N/A | N/A | N/A | VU-SE-11-000006 | MGI SA | Esquema 5 de la norma UNIT-ISO/IEC 17067:2013
Interruptores automáticos diferenciales - con protección contra sobrecorrientes | CHINT | NXBLE-63 | Interruptor combinado | 230 | N/A | 50 | 1P+N | N/A | 6.0 | 30 | N/A | N/A | N/A | N/A | N/A | N/A | N/A | N/A | D | AC | N/A | N/A | N/A | N/A | VU-SE-11-000006 | MGI SA | Esquema 5 de la norma UNIT-ISO/IEC 17067:2013
Interruptores automáticos diferenciales - con protección contra sobrecorrientes | CHINT | NXBLE-63 | Interruptor combinado | 230 | N/A | 63 | 1P+N | N/A | 6.0 | 30 | N/A | N/A | N/A | N/A | N/A | N/A | N/A | N/A | D | AC | N/A | N/A | N/A | N/A | VU-SE-11-000006 | MGI SA | Esquema 5 de la norma UNIT-ISO/IEC 17067:2013
Interruptores automáticos diferenciales - con protección contra sobrecorrientes | CHINT | NXBLE-63 | Interruptor combinado | 230 | N/A | 6 | 2P | N/A | 6.0 | 30 | N/A | N/A | N/A | N/A | N/A | N/A | N/A | N/A | B | AC | N/A | N/A | N/A | N/A | VU-SE-11-000006 | MGI SA | Esquema 5 de la norma UNIT-ISO/IEC 17067:2013
Interruptores automáticos diferenciales - con protección contra sobrecorrientes | CHINT | NXBLE-63 | Interruptor combinado | 230 | N/A | 10 | 2P | N/A | 6.0 | 30 | N/A | N/A | N/A | N/A | N/A | N/A | N/A | N/A | B | AC | N/A | N/A | N/A | N/A | VU-SE-11-000006 | MGI SA | Esquema 5 de la norma UNIT-ISO/IEC 17067:2013
Interruptores automáticos diferenciales - con protección contra sobrecorrientes | CHINT | NXBLE-63 | Interruptor combinado | 230 | N/A | 16 | 2P | N/A | 6.0 | 30 | N/A | N/A | N/A | N/A | N/A | N/A | N/A | N/A | B | AC | N/A | N/A | N/A | N/A | VU-SE-11-000006 | MGI SA | Esquema 5 de la norma UNIT-ISO/IEC 17067:2013
Interruptores automáticos diferenciales - con protección contra sobrecorrientes | CHINT | NXBLE-63 | Interruptor combinado | 230 | N/A | 20 | 2P | N/A | 6.0 | 30 | N/A | N/A | N/A | N/A | N/A | N/A | N/A | N/A | B | AC | N/A | N/A | N/A | N/A | VU-SE-11-000006 | MGI SA | Esquema 5 de la norma UNIT-ISO/IEC 17067:2013
Interruptores automáticos diferenciales - con protección contra sobrecorrientes | CHINT | NXBLE-63 | Interruptor combinado | 230 | N/A | 25 | 2P | N/A | 6.0 | 30 | N/A | N/A | N/A | N/A | N/A | N/A | N/A | N/A | B | AC | N/A | N/A | N/A | N/A | VU-SE-11-000006 | MGI SA | Esquema 5 de la norma UNIT-ISO/IEC 17067:2013
Interruptores automáticos diferenciales - con protección contra sobrecorrientes | CHINT | NXBLE-63 | Interruptor combinado | 230 | N/A | 32 | 2P | N/A | 6.0 | 30 | N/A | N/A | N/A | N/A | N/A | N/A | N/A | N/A | B | AC | N/A | N/A | N/A | N/A | VU-SE-11-000006 | MGI SA | Esquema 5 de la norma UNIT-ISO/IEC 17067:2013
Interruptores automáticos diferenciales - con protección contra sobrecorrientes | CHINT | NXBLE-63 | Interruptor combinado | 230 | N/A | 40 | 2P | N/A | 6.0 | 30 | N/A | N/A | N/A | N/A | N/A | N/A | N/A | N/A | B | AC | N/A | N/A | N/A | N/A | VU-SE-11-000006 | MGI SA | Esquema 5 de la norma UNIT-ISO/IEC 17067:2013
Interruptores automáticos diferenciales - con protección contra sobrecorrientes | CHINT | NXBLE-63 | Interruptor combinado | 230 | N/A | 50 | 2P | N/A | 6.0 | 30 | N/A | N/A | N/A | N/A | N/A | N/A | N/A | N/A | B | AC | N/A | N/A | N/A | N/A | VU-SE-11-000006 | MGI SA | Esquema 5 de la norma UNIT-ISO/IEC 17067:2013
Interruptores automáticos diferenciales - con protección contra sobrecorrientes | CHINT | NXBLE-63 | Interruptor combinado | 230 | N/A | 63 | 2P | N/A | 6.0 | 30 | N/A | N/A | N/A | N/A | N/A | N/A | N/A | N/A | B | AC | N/A | N/A | N/A | N/A | VU-SE-11-000006 | MGI SA | Esquema 5 de la norma UNIT-ISO/IEC 17067:2013
Interruptores automáticos diferenciales - con protección contra sobrecorrientes | CHINT | NXBLE-63 | Interruptor combinado | 230 | N/A | 6 | 2P | N/A | 6.0 | 30 | N/A | N/A | N/A | N/A | N/A | N/A | N/A | N/A | C | AC | N/A | N/A | N/A | N/A | VU-SE-11-000006 | MGI SA | Esquema 5 de la norma UNIT-ISO/IEC 17067:2013
Interruptores automáticos diferenciales - con protección contra sobrecorrientes | CHINT | NXBLE-63 | Interruptor combinado | 230 | N/A | 10 | 2P | N/A | 6.0 | 30 | N/A | N/A | N/A | N/A | N/A | N/A | N/A | N/A | C | AC | N/A | N/A | N/A | N/A | VU-SE-11-000006 | MGI SA | Esquema 5 de la norma UNIT-ISO/IEC 17067:2013
Interruptores automáticos diferenciales - con protección contra sobrecorrientes | CHINT | NXBLE-63 | Interruptor combinado | 230 | N/A | 16 | 2P | N/A | 6.0 | 30 | N/A | N/A | N/A | N/A | N/A | N/A | N/A | N/A | C | AC | N/A | N/A | N/A | N/A | VU-SE-11-000006 | MGI SA | Esquema 5 de la norma UNIT-ISO/IEC 17067:2013
Interruptores automáticos diferenciales - con protección contra sobrecorrientes | CHINT | NXBLE-63 | Interruptor combinado | 230 | N/A | 20 | 2P | N/A | 6.0 | 30 | N/A | N/A | N/A | N/A | N/A | N/A | N/A | N/A | C | AC | N/A | N/A | N/A | N/A | VU-SE-11-000006 | MGI SA | Esquema 5 de la norma UNIT-ISO/IEC 17067:2013
Interruptores automáticos diferenciales - con protección contra sobrecorrientes | CHINT | NXBLE-63 | Interruptor combinado | 230 | N/A | 25 | 2P | N/A | 6.0 | 30 | N/A | N/A | N/A | N/A | N/A | N/A | N/A | N/A | C | AC | N/A | N/A | N/A | N/A | VU-SE-11-000006 | MGI SA | Esquema 5 de la norma UNIT-ISO/IEC 17067:2013
Interruptores automáticos diferenciales - con protección contra sobrecorrientes | CHINT | NXBLE-63 | Interruptor combinado | 230 | N/A | 32 | 2P | N/A | 6.0 | 30 | N/A | N/A | N/A | N/A | N/A | N/A | N/A | N/A | C | AC | N/A | N/A | N/A | N/A | VU-SE-11-000006 | MGI SA | Esquema 5 de la norma UNIT-ISO/IEC 17067:2013
Interruptores automáticos diferenciales - con protección contra sobrecorrientes | CHINT | NXBLE-63 | Interruptor combinado | 230 | N/A | 40 | 2P | N/A | 6.0 | 30 | N/A | N/A | N/A | N/A | N/A | N/A | N/A | N/A | C | AC | N/A | N/A | N/A | N/A | VU-SE-11-000006 | MGI SA | Esquema 5 de la norma UNIT-ISO/IEC 17067:2013
Interruptores automáticos diferenciales - con protección contra sobrecorrientes | CHINT | NXBLE-63 | Interruptor combinado | 230 | N/A | 50 | 2P | N/A | 6.0 | 30 | N/A | N/A | N/A | N/A | N/A | N/A | N/A | N/A | C | AC | N/A | N/A | N/A | N/A | VU-SE-11-000006 | MGI SA | Esquema 5 de la norma UNIT-ISO/IEC 17067:2013
Interruptores automáticos diferenciales - con protección contra sobrecorrientes | CHINT | NXBLE-63 | Interruptor combinado | 230 | N/A | 63 | 2P | N/A | 6.0 | 30 | N/A | N/A | N/A | N/A | N/A | N/A | N/A | N/A | C | AC | N/A | N/A | N/A | N/A | VU-SE-11-000006 | MGI SA | Esquema 5 de la norma UNIT-ISO/IEC 17067:2013
Interruptores automáticos diferenciales - con protección contra sobrecorrientes | CHINT | NXBLE-63 | Interruptor combinado | 230 | N/A | 6 | 2P | N/A | 6.0 | 30 | N/A | N/A | N/A | N/A | N/A | N/A | N/A | N/A | D | AC | N/A | N/A | N/A | N/A | VU-SE-11-000006 | MGI SA | Esquema 5 de la norma UNIT-ISO/IEC 17067:2013
Interruptores automáticos diferenciales - con protección contra sobrecorrientes | CHINT | NXBLE-63 | Interruptor combinado | 230 | N/A | 10 | 2P | N/A | 6.0 | 30 | N/A | N/A | N/A | N/A | N/A | N/A | N/A | N/A | D | AC | N/A | N/A | N/A | N/A | VU-SE-11-000006 | MGI SA | Esquema 5 de la norma UNIT-ISO/IEC 17067:2013
Interruptores automáticos diferenciales - con protección contra sobrecorrientes | CHINT | NXBLE-63 | Interruptor combinado | 230 | N/A | 16 | 2P | N/A | 6.0 | 30 | N/A | N/A | N/A | N/A | N/A | N/A | N/A | N/A | D | AC | N/A | N/A | N/A | N/A | VU-SE-11-000006 | MGI SA | Esquema 5 de la norma UNIT-ISO/IEC 17067:2013
Interruptores automáticos diferenciales - con protección contra sobrecorrientes | CHINT | NXBLE-63 | Interruptor combinado | 230 | N/A | 20 | 2P | N/A | 6.0 | 30 | N/A | N/A | N/A | N/A | N/A | N/A | N/A | N/A | D | AC | N/A | N/A | N/A | N/A | VU-SE-11-000006 | MGI SA | Esquema 5 de la norma UNIT-ISO/IEC 17067:2013
Interruptores automáticos diferenciales - con protección contra sobrecorrientes | CHINT | NXBLE-63 | Interruptor combinado | 230 | N/A | 25 | 2P | N/A | 6.0 | 30 | N/A | N/A | N/A | N/A | N/A | N/A | N/A | N/A | D | AC | N/A | N/A | N/A | N/A | VU-SE-11-000006 | MGI SA | Esquema 5 de la norma UNIT-ISO/IEC 17067:2013
Interruptores automáticos diferenciales - con protección contra sobrecorrientes | CHINT | NXBLE-63 | Interruptor combinado | 230 | N/A | 32 | 2P | N/A | 6.0 | 30 | N/A | N/A | N/A | N/A | N/A | N/A | N/A | N/A | D | AC | N/A | N/A | N/A | N/A | VU-SE-11-000006 | MGI SA | Esquema 5 de la norma UNIT-ISO/IEC 17067:2013
Interruptores automáticos diferenciales - con protección contra sobrecorrientes | CHINT | NXBLE-63 | Interruptor combinado | 230 | N/A | 40 | 2P | N/A | 6.0 | 30 | N/A | N/A | N/A | N/A | N/A | N/A | N/A | N/A | D | AC | N/A | N/A | N/A | N/A | VU-SE-11-000006 | MGI SA | Esquema 5 de la norma UNIT-ISO/IEC 17067:2013
Interruptores automáticos diferenciales - con protección contra sobrecorrientes | CHINT | NXBLE-63 | Interruptor combinado | 230 | N/A | 50 | 2P | N/A | 6.0 | 30 | N/A | N/A | N/A | N/A | N/A | N/A | N/A | N/A | D | AC | N/A | N/A | N/A | N/A | VU-SE-11-000006 | MGI SA | Esquema 5 de la norma UNIT-ISO/IEC 17067:2013
Interruptores automáticos diferenciales - con protección contra sobrecorrientes | CHINT | NXBLE-63 | Interruptor combinado | 230 | N/A | 63 | 2P | N/A | 6.0 | 30 | N/A | N/A | N/A | N/A | N/A | N/A | N/A | N/A | D | AC | N/A | N/A | N/A | N/A | VU-SE-11-000006 | MGI SA | Esquema 5 de la norma UNIT-ISO/IEC 17067:2013
Interruptores automáticos diferenciales - con protección contra sobrecorrientes | CHINT | NXBLE-63 | Interruptor combinado | 400 | N/A | 6 | 2P | N/A | 6.0 | 30 | N/A | N/A | N/A | N/A | N/A | N/A | N/A | N/A | B | AC | N/A | N/A | N/A | N/A | VU-SE-11-000006 | MGI SA | Esquema 5 de la norma UNIT-ISO/IEC 17067:2013
Interruptores automáticos diferenciales - con protección contra sobrecorrientes | CHINT | NXBLE-63 | Interruptor combinado | 400 | N/A | 10 | 2P | N/A | 6.0 | 30 | N/A | N/A | N/A | N/A | N/A | N/A | N/A | N/A | B | AC | N/A | N/A | N/A | N/A | VU-SE-11-000006 | MGI SA | Esquema 5 de la norma UNIT-ISO/IEC 17067:2013
Interruptores automáticos diferenciales - con protección contra sobrecorrientes | CHINT | NXBLE-63 | Interruptor combinado | 400 | N/A | 16 | 2P | N/A | 6.0 | 30 | N/A | N/A | N/A | N/A | N/A | N/A | N/A | N/A | B | AC | N/A | N/A | N/A | N/A | VU-SE-11-000006 | MGI SA | Esquema 5 de la norma UNIT-ISO/IEC 17067:2013
Interruptores automáticos diferenciales - con protección contra sobrecorrientes | CHINT | NXBLE-63 | Interruptor combinado | 400 | N/A | 20 | 2P | N/A | 6.0 | 30 | N/A | N/A | N/A | N/A | N/A | N/A | N/A | N/A | B | AC | N/A | N/A | N/A | N/A | VU-SE-11-000006 | MGI SA | Esquema 5 de la norma UNIT-ISO/IEC 17067:2013
Interruptores automáticos diferenciales - con protección contra sobrecorrientes | CHINT | NXBLE-63 | Interruptor combinado | 400 | N/A | 25 | 2P | N/A | 6.0 | 30 | N/A | N/A | N/A | N/A | N/A | N/A | N/A | N/A | B | AC | N/A | N/A | N/A | N/A | VU-SE-11-000006 | MGI SA | Esquema 5 de la norma UNIT-ISO/IEC 17067:2013
Interruptores automáticos diferenciales - con protección contra sobrecorrientes | CHINT | NXBLE-63 | Interruptor combinado | 400 | N/A | 32 | 2P | N/A | 6.0 | 30 | N/A | N/A | N/A | N/A | N/A | N/A | N/A | N/A | B | AC | N/A | N/A | N/A | N/A | VU-SE-11-000006 | MGI SA | Esquema 5 de la norma UNIT-ISO/IEC 17067:2013
Interruptores automáticos diferenciales - con protección contra sobrecorrientes | CHINT | NXBLE-63 | Interruptor combinado | 400 | N/A | 40 | 2P | N/A | 6.0 | 30 | N/A | N/A | N/A | N/A | N/A | N/A | N/A | N/A | B | AC | N/A | N/A | N/A | N/A | VU-SE-11-000006 | MGI SA | Esquema 5 de la norma UNIT-ISO/IEC 17067:2013
Interruptores automáticos diferenciales - con protección contra sobrecorrientes | CHINT | NXBLE-63 | Interruptor combinado | 400 | N/A | 50 | 2P | N/A | 6.0 | 30 | N/A | N/A | N/A | N/A | N/A | N/A | N/A | N/A | B | AC | N/A | N/A | N/A | N/A | VU-SE-11-000006 | MGI SA | Esquema 5 de la norma UNIT-ISO/IEC 17067:2013
Interruptores automáticos diferenciales - con protección contra sobrecorrientes | CHINT | NXBLE-63 | Interruptor combinado | 400 | N/A | 63 | 2P | N/A | 6.0 | 30 | N/A | N/A | N/A | N/A | N/A | N/A | N/A | N/A | B | AC | N/A | N/A | N/A | N/A | VU-SE-11-000006 | MGI SA | Esquema 5 de la norma UNIT-ISO/IEC 17067:2013
Interruptores automáticos diferenciales - con protección contra sobrecorrientes | CHINT | NXBLE-63 | Interruptor combinado | 400 | N/A | 6 | 2P | N/A | 6.0 | 30 | N/A | N/A | N/A | N/A | N/A | N/A | N/A | N/A | C | AC | N/A | N/A | N/A | N/A | VU-SE-11-000006 | MGI SA | Esquema 5 de la norma UNIT-ISO/IEC 17067:2013
Interruptores automáticos diferenciales - con protección contra sobrecorrientes | CHINT | NXBLE-63 | Interruptor combinado | 400 | N/A | 10 | 2P | N/A | 6.0 | 30 | N/A | N/A | N/A | N/A | N/A | N/A | N/A | N/A | C | AC | N/A | N/A | N/A | N/A | VU-SE-11-000006 | MGI SA | Esquema 5 de la norma UNIT-ISO/IEC 17067:2013
Interruptores automáticos diferenciales - con protección contra sobrecorrientes | CHINT | NXBLE-63 | Interruptor combinado | 400 | N/A | 16 | 2P | N/A | 6.0 | 30 | N/A | N/A | N/A | N/A | N/A | N/A | N/A | N/A | C | AC | N/A | N/A | N/A | N/A | VU-SE-11-000006 | MGI SA | Esquema 5 de la norma UNIT-ISO/IEC 17067:2013
Interruptores automáticos diferenciales - con protección contra sobrecorrientes | CHINT | NXBLE-63 | Interruptor combinado | 400 | N/A | 20 | 2P | N/A | 6.0 | 30 | N/A | N/A | N/A | N/A | N/A | N/A | N/A | N/A | C | AC | N/A | N/A | N/A | N/A | VU-SE-11-000006 | MGI SA | Esquema 5 de la norma UNIT-ISO/IEC 17067:2013
Interruptores automáticos diferenciales - con protección contra sobrecorrientes | CHINT | NXBLE-63 | Interruptor combinado | 400 | N/A | 25 | 2P | N/A | 6.0 | 30 | N/A | N/A | N/A | N/A | N/A | N/A | N/A | N/A | C | AC | N/A | N/A | N/A | N/A | VU-SE-11-000006 | MGI SA | Esquema 5 de la norma UNIT-ISO/IEC 17067:2013
Interruptores automáticos diferenciales - con protección contra sobrecorrientes | CHINT | NXBLE-63 | Interruptor combinado | 400 | N/A | 32 | 2P | N/A | 6.0 | 30 | N/A | N/A | N/A | N/A | N/A | N/A | N/A | N/A | C | AC | N/A | N/A | N/A | N/A | VU-SE-11-000006 | MGI SA | Esquema 5 de la norma UNIT-ISO/IEC 17067:2013
Interruptores automáticos diferenciales - con protección contra sobrecorrientes | CHINT | NXBLE-63 | Interruptor combinado | 400 | N/A | 40 | 2P | N/A | 6.0 | 30 | N/A | N/A | N/A | N/A | N/A | N/A | N/A | N/A | C | AC | N/A | N/A | N/A | N/A | VU-SE-11-000006 | MGI SA | Esquema 5 de la norma UNIT-ISO/IEC 17067:2013
Interruptores automáticos diferenciales - con protección contra sobrecorrientes | CHINT | NXBLE-63 | Interruptor combinado | 400 | N/A | 50 | 2P | N/A | 6.0 | 30 | N/A | N/A | N/A | N/A | N/A | N/A | N/A | N/A | C | AC | N/A | N/A | N/A | N/A | VU-SE-11-000006 | MGI SA | Esquema 5 de la norma UNIT-ISO/IEC 17067:2013
Interruptores automáticos diferenciales - con protección contra sobrecorrientes | CHINT | NXBLE-63 | Interruptor combinado | 400 | N/A | 63 | 2P | N/A | 6.0 | 30 | N/A | N/A | N/A | N/A | N/A | N/A | N/A | N/A | C | AC | N/A | N/A | N/A | N/A | VU-SE-11-000006 | MGI SA | Esquema 5 de la norma UNIT-ISO/IEC 17067:2013
Interruptores automáticos diferenciales - con protección contra sobrecorrientes | CHINT | NXBLE-63 | Interruptor combinado | 400 | N/A | 6 | 2P | N/A | 6.0 | 30 | N/A | N/A | N/A | N/A | N/A | N/A | N/A | N/A | D | AC | N/A | N/A | N/A | N/A | VU-SE-11-000006 | MGI SA | Esquema 5 de la norma UNIT-ISO/IEC 17067:2013
Interruptores automáticos diferenciales - con protección contra sobrecorrientes | CHINT | NXBLE-63 | Interruptor combinado | 400 | N/A | 10 | 2P | N/A | 6.0 | 30 | N/A | N/A | N/A | N/A | N/A | N/A | N/A | N/A | D | AC | N/A | N/A | N/A | N/A | VU-SE-11-000006 | MGI SA | Esquema 5 de la norma UNIT-ISO/IEC 17067:2013
Interruptores automáticos diferenciales - con protección contra sobrecorrientes | CHINT | NXBLE-63 | Interruptor combinado | 400 | N/A | 16 | 2P | N/A | 6.0 | 30 | N/A | N/A | N/A | N/A | N/A | N/A | N/A | N/A | D | AC | N/A | N/A | N/A | N/A | VU-SE-11-000006 | MGI SA | Esquema 5 de la norma UNIT-ISO/IEC 17067:2013
Interruptores automáticos diferenciales - con protección contra sobrecorrientes | CHINT | NXBLE-63 | Interruptor combinado | 400 | N/A | 20 | 2P | N/A | 6.0 | 30 | N/A | N/A | N/A | N/A | N/A | N/A | N/A | N/A | D | AC | N/A | N/A | N/A | N/A | VU-SE-11-000006 | MGI SA | Esquema 5 de la norma UNIT-ISO/IEC 17067:2013
Interruptores automáticos diferenciales - con protección contra sobrecorrientes | CHINT | NXBLE-63 | Interruptor combinado | 400 | N/A | 25 | 2P | N/A | 6.0 | 30 | N/A | N/A | N/A | N/A | N/A | N/A | N/A | N/A | D | AC | N/A | N/A | N/A | N/A | VU-SE-11-000006 | MGI SA | Esquema 5 de la norma UNIT-ISO/IEC 17067:2013
Interruptores automáticos diferenciales - con protección contra sobrecorrientes | CHINT | NXBLE-63 | Interruptor combinado | 400 | N/A | 32 | 2P | N/A | 6.0 | 30 | N/A | N/A | N/A | N/A | N/A | N/A | N/A | N/A | D | AC | N/A | N/A | N/A | N/A | VU-SE-11-000006 | MGI SA | Esquema 5 de la norma UNIT-ISO/IEC 17067:2013
Interruptores automáticos diferenciales - con protección contra sobrecorrientes | CHINT | NXBLE-63 | Interruptor combinado | 400 | N/A | 40 | 2P | N/A | 6.0 | 30 | N/A | N/A | N/A | N/A | N/A | N/A | N/A | N/A | D | AC | N/A | N/A | N/A | N/A | VU-SE-11-000006 | MGI SA | Esquema 5 de la norma UNIT-ISO/IEC 17067:2013
Interruptores automáticos diferenciales - con protección contra sobrecorrientes | CHINT | NXBLE-63 | Interruptor combinado | 400 | N/A | 50 | 2P | N/A | 6.0 | 30 | N/A | N/A | N/A | N/A | N/A | N/A | N/A | N/A | D | AC | N/A | N/A | N/A | N/A | VU-SE-11-000006 | MGI SA | Esquema 5 de la norma UNIT-ISO/IEC 17067:2013
Interruptores automáticos diferenciales - con protección contra sobrecorrientes | CHINT | NXBLE-63 | Interruptor combinado | 400 | N/A | 63 | 2P | N/A | 6.0 | 30 | N/A | N/A | N/A | N/A | N/A | N/A | N/A | N/A | D | AC | N/A | N/A | N/A | N/A | VU-SE-11-000006 | MGI SA | Esquema 5 de la norma UNIT-ISO/IEC 17067:2013
Interruptores automáticos diferenciales - con protección contra sobrecorrientes | CHINT | NXBLE-63 | Interruptor combinado | 400 | N/A | 6 | 3P | N/A | 6.0 | 30 | N/A | N/A | N/A | N/A | N/A | N/A | N/A | N/A | B | AC | N/A | N/A | N/A | N/A | VU-SE-11-000006 | MGI SA | Esquema 5 de la norma UNIT-ISO/IEC 17067:2013
Interruptores automáticos diferenciales - con protección contra sobrecorrientes | CHINT | NXBLE-63 | Interruptor combinado | 400 | N/A | 10 | 3P | N/A | 6.0 | 30 | N/A | N/A | N/A | N/A | N/A | N/A | N/A | N/A | B | AC | N/A | N/A | N/A | N/A | VU-SE-11-000006 | MGI SA | Esquema 5 de la norma UNIT-ISO/IEC 17067:2013
Interruptores automáticos diferenciales - con protección contra sobrecorrientes | CHINT | NXBLE-63 | Interruptor combinado | 400 | N/A | 16 | 3P | N/A | 6.0 | 30 | N/A | N/A | N/A | N/A | N/A | N/A | N/A | N/A | B | AC | N/A | N/A | N/A | N/A | VU-SE-11-000006 | MGI SA | Esquema 5 de la norma UNIT-ISO/IEC 17067:2013
Interruptores automáticos diferenciales - con protección contra sobrecorrientes | CHINT | NXBLE-63 | Interruptor combinado | 400 | N/A | 20 | 3P | N/A | 6.0 | 30 | N/A | N/A | N/A | N/A | N/A | N/A | N/A | N/A | B | AC | N/A | N/A | N/A | N/A | VU-SE-11-000006 | MGI SA | Esquema 5 de la norma UNIT-ISO/IEC 17067:2013
Interruptores automáticos diferenciales - con protección contra sobrecorrientes | CHINT | NXBLE-63 | Interruptor combinado | 400 | N/A | 25 | 3P | N/A | 6.0 | 30 | N/A | N/A | N/A | N/A | N/A | N/A | N/A | N/A | B | AC | N/A | N/A | N/A | N/A | VU-SE-11-000006 | MGI SA | Esquema 5 de la norma UNIT-ISO/IEC 17067:2013
Interruptores automáticos diferenciales - con protección contra sobrecorrientes | CHINT | NXBLE-63 | Interruptor combinado | 400 | N/A | 32 | 3P | N/A | 6.0 | 30 | N/A | N/A | N/A | N/A | N/A | N/A | N/A | N/A | B | AC | N/A | N/A | N/A | N/A | VU-SE-11-000006 | MGI SA | Esquema 5 de la norma UNIT-ISO/IEC 17067:2013
Interruptores automáticos diferenciales - con protección contra sobrecorrientes | CHINT | NXBLE-63 | Interruptor combinado | 400 | N/A | 40 | 3P | N/A | 6.0 | 30 | N/A | N/A | N/A | N/A | N/A | N/A | N/A | N/A | B | AC | N/A | N/A | N/A | N/A | VU-SE-11-000006 | MGI SA | Esquema 5 de la norma UNIT-ISO/IEC 17067:2013
Interruptores automáticos diferenciales - con protección contra sobrecorrientes | CHINT | NXBLE-63 | Interruptor combinado | 400 | N/A | 50 | 3P | N/A | 6.0 | 30 | N/A | N/A | N/A | N/A | N/A | N/A | N/A | N/A | B | AC | N/A | N/A | N/A | N/A | VU-SE-11-000006 | MGI SA | Esquema 5 de la norma UNIT-ISO/IEC 17067:2013
Interruptores automáticos diferenciales - con protección contra sobrecorrientes | CHINT | NXBLE-63 | Interruptor combinado | 400 | N/A | 63 | 3P | N/A | 6.0 | 30 | N/A | N/A | N/A | N/A | N/A | N/A | N/A | N/A | B | AC | N/A | N/A | N/A | N/A | VU-SE-11-000006 | MGI SA | Esquema 5 de la norma UNIT-ISO/IEC 17067:2013
Interruptores automáticos diferenciales - con protección contra sobrecorrientes | CHINT | NXBLE-63 | Interruptor combinado | 400 | N/A | 6 | 3P | N/A | 6.0 | 30 | N/A | N/A | N/A | N/A | N/A | N/A | N/A | N/A | C | AC | N/A | N/A | N/A | N/A | VU-SE-11-000006 | MGI SA | Esquema 5 de la norma UNIT-ISO/IEC 17067:2013
Interruptores automáticos diferenciales - con protección contra sobrecorrientes | CHINT | NXBLE-63 | Interruptor combinado | 400 | N/A | 10 | 3P | N/A | 6.0 | 30 | N/A | N/A | N/A | N/A | N/A | N/A | N/A | N/A | C | AC | N/A | N/A | N/A | N/A | VU-SE-11-000006 | MGI SA | Esquema 5 de la norma UNIT-ISO/IEC 17067:2013
Interruptores automáticos diferenciales - con protección contra sobrecorrientes | CHINT | NXBLE-63 | Interruptor combinado | 400 | N/A | 16 | 3P | N/A | 6.0 | 30 | N/A | N/A | N/A | N/A | N/A | N/A | N/A | N/A | C | AC | N/A | N/A | N/A | N/A | VU-SE-11-000006 | MGI SA | Esquema 5 de la norma UNIT-ISO/IEC 17067:2013
Interruptores automáticos diferenciales - con protección contra sobrecorrientes | CHINT | NXBLE-63 | Interruptor combinado | 400 | N/A | 20 | 3P | N/A | 6.0 | 30 | N/A | N/A | N/A | N/A | N/A | N/A | N/A | N/A | C | AC | N/A | N/A | N/A | N/A | VU-SE-11-000006 | MGI SA | Esquema 5 de la norma UNIT-ISO/IEC 17067:2013
Interruptores automáticos diferenciales - con protección contra sobrecorrientes | CHINT | NXBLE-63 | Interruptor combinado | 400 | N/A | 25 | 3P | N/A | 6.0 | 30 | N/A | N/A | N/A | N/A | N/A | N/A | N/A | N/A | C | AC | N/A | N/A | N/A | N/A | VU-SE-11-000006 | MGI SA | Esquema 5 de la norma UNIT-ISO/IEC 17067:2013
Interruptores automáticos diferenciales - con protección contra sobrecorrientes | CHINT | NXBLE-63 | Interruptor combinado | 400 | N/A | 32 | 3P | N/A | 6.0 | 30 | N/A | N/A | N/A | N/A | N/A | N/A | N/A | N/A | C | AC | N/A | N/A | N/A | N/A | VU-SE-11-000006 | MGI SA | Esquema 5 de la norma UNIT-ISO/IEC 17067:2013
Interruptores automáticos diferenciales - con protección contra sobrecorrientes | CHINT | NXBLE-63 | Interruptor combinado | 400 | N/A | 40 | 3P | N/A | 6.0 | 30 | N/A | N/A | N/A | N/A | N/A | N/A | N/A | N/A | C | AC | N/A | N/A | N/A | N/A | VU-SE-11-000006 | MGI SA | Esquema 5 de la norma UNIT-ISO/IEC 17067:2013
Interruptores automáticos diferenciales - con protección contra sobrecorrientes | CHINT | NXBLE-63 | Interruptor combinado | 400 | N/A | 50 | 3P | N/A | 6.0 | 30 | N/A | N/A | N/A | N/A | N/A | N/A | N/A | N/A | C | AC | N/A | N/A | N/A | N/A | VU-SE-11-000006 | MGI SA | Esquema 5 de la norma UNIT-ISO/IEC 17067:2013
Interruptores automáticos diferenciales - con protección contra sobrecorrientes | CHINT | NXBLE-63 | Interruptor combinado | 400 | N/A | 63 | 3P | N/A | 6.0 | 30 | N/A | N/A | N/A | N/A | N/A | N/A | N/A | N/A | C | AC | N/A | N/A | N/A | N/A | VU-SE-11-000006 | MGI SA | Esquema 5 de la norma UNIT-ISO/IEC 17067:2013
Interruptores automáticos diferenciales - con protección contra sobrecorrientes | CHINT | NXBLE-63 | Interruptor combinado | 400 | N/A | 6 | 3P | N/A | 6.0 | 30 | N/A | N/A | N/A | N/A | N/A | N/A | N/A | N/A | D | AC | N/A | N/A | N/A | N/A | VU-SE-11-000006 | MGI SA | Esquema 5 de la norma UNIT-ISO/IEC 17067:2013
Interruptores automáticos diferenciales - con protección contra sobrecorrientes | CHINT | NXBLE-63 | Interruptor combinado | 400 | N/A | 10 | 3P | N/A | 6.0 | 30 | N/A | N/A | N/A | N/A | N/A | N/A | N/A | N/A | D | AC | N/A | N/A | N/A | N/A | VU-SE-11-000006 | MGI SA | Esquema 5 de la norma UNIT-ISO/IEC 17067:2013
Interruptores automáticos diferenciales - con protección contra sobrecorrientes | CHINT | NXBLE-63 | Interruptor combinado | 400 | N/A | 16 | 3P | N/A | 6.0 | 30 | N/A | N/A | N/A | N/A | N/A | N/A | N/A | N/A | D | AC | N/A | N/A | N/A | N/A | VU-SE-11-000006 | MGI SA | Esquema 5 de la norma UNIT-ISO/IEC 17067:2013
Interruptores automáticos diferenciales - con protección contra sobrecorrientes | CHINT | NXBLE-63 | Interruptor combinado | 400 | N/A | 20 | 3P | N/A | 6.0 | 30 | N/A | N/A | N/A | N/A | N/A | N/A | N/A | N/A | D | AC | N/A | N/A | N/A | N/A | VU-SE-11-000006 | MGI SA | Esquema 5 de la norma UNIT-ISO/IEC 17067:2013
Interruptores automáticos diferenciales - con protección contra sobrecorrientes | CHINT | NXBLE-63 | Interruptor combinado | 400 | N/A | 25 | 3P | N/A | 6.0 | 30 | N/A | N/A | N/A | N/A | N/A | N/A | N/A | N/A | D | AC | N/A | N/A | N/A | N/A | VU-SE-11-000006 | MGI SA | Esquema 5 de la norma UNIT-ISO/IEC 17067:2013
Interruptores automáticos diferenciales - con protección contra sobrecorrientes | CHINT | NXBLE-63 | Interruptor combinado | 400 | N/A | 32 | 3P | N/A | 6.0 | 30 | N/A | N/A | N/A | N/A | N/A | N/A | N/A | N/A | D | AC | N/A | N/A | N/A | N/A | VU-SE-11-000006 | MGI SA | Esquema 5 de la norma UNIT-ISO/IEC 17067:2013
Interruptores automáticos diferenciales - con protección contra sobrecorrientes | CHINT | NXBLE-63 | Interruptor combinado | 400 | N/A | 40 | 3P | N/A | 6.0 | 30 | N/A | N/A | N/A | N/A | N/A | N/A | N/A | N/A | D | AC | N/A | N/A | N/A | N/A | VU-SE-11-000006 | MGI SA | Esquema 5 de la norma UNIT-ISO/IEC 17067:2013
Interruptores automáticos diferenciales - con protección contra sobrecorrientes | CHINT | NXBLE-63 | Interruptor combinado | 400 | N/A | 50 | 3P | N/A | 6.0 | 30 | N/A | N/A | N/A | N/A | N/A | N/A | N/A | N/A | D | AC | N/A | N/A | N/A | N/A | VU-SE-11-000006 | MGI SA | Esquema 5 de la norma UNIT-ISO/IEC 17067:2013
Interruptores automáticos diferenciales - con protección contra sobrecorrientes | CHINT | NXBLE-63 | Interruptor combinado | 400 | N/A | 63 | 3P | N/A | 6.0 | 30 | N/A | N/A | N/A | N/A | N/A | N/A | N/A | N/A | D | AC | N/A | N/A | N/A | N/A | VU-SE-11-000006 | MGI SA | Esquema 5 de la norma UNIT-ISO/IEC 17067:2013
Interruptores automáticos diferenciales - con protección contra sobrecorrientes | CHINT | NXBLE-63 | Interruptor combinado | 400 | N/A | 6 | 3P+N | N/A | 6.0 | 30 | N/A | N/A | N/A | N/A | N/A | N/A | N/A | N/A | B | AC | N/A | N/A | N/A | N/A | VU-SE-11-000006 | MGI SA | Esquema 5 de la norma UNIT-ISO/IEC 17067:2013
Interruptores automáticos diferenciales - con protección contra sobrecorrientes | CHINT | NXBLE-63 | Interruptor combinado | 400 | N/A | 10 | 3P+N | N/A | 6.0 | 30 | N/A | N/A | N/A | N/A | N/A | N/A | N/A | N/A | B | AC | N/A | N/A | N/A | N/A | VU-SE-11-000006 | MGI SA | Esquema 5 de la norma UNIT-ISO/IEC 17067:2013
Interruptores automáticos diferenciales - con protección contra sobrecorrientes | CHINT | NXBLE-63 | Interruptor combinado | 400 | N/A | 16 | 3P+N | N/A | 6.0 | 30 | N/A | N/A | N/A | N/A | N/A | N/A | N/A | N/A | B | AC | N/A | N/A | N/A | N/A | VU-SE-11-000006 | MGI SA | Esquema 5 de la norma UNIT-ISO/IEC 17067:2013
Interruptores automáticos diferenciales - con protección contra sobrecorrientes | CHINT | NXBLE-63 | Interruptor combinado | 400 | N/A | 20 | 3P+N | N/A | 6.0 | 30 | N/A | N/A | N/A | N/A | N/A | N/A | N/A | N/A | B | AC | N/A | N/A | N/A | N/A | VU-SE-11-000006 | MGI SA | Esquema 5 de la norma UNIT-ISO/IEC 17067:2013
Interruptores automáticos diferenciales - con protección contra sobrecorrientes | CHINT | NXBLE-63 | Interruptor combinado | 400 | N/A | 25 | 3P+N | N/A | 6.0 | 30 | N/A | N/A | N/A | N/A | N/A | N/A | N/A | N/A | B | AC | N/A | N/A | N/A | N/A | VU-SE-11-000006 | MGI SA | Esquema 5 de la norma UNIT-ISO/IEC 17067:2013
Interruptores automáticos diferenciales - con protección contra sobrecorrientes | CHINT | NXBLE-63 | Interruptor combinado | 400 | N/A | 32 | 3P+N | N/A | 6.0 | 30 | N/A | N/A | N/A | N/A | N/A | N/A | N/A | N/A | B | AC | N/A | N/A | N/A | N/A | VU-SE-11-000006 | MGI SA | Esquema 5 de la norma UNIT-ISO/IEC 17067:2013
Interruptores automáticos diferenciales - con protección contra sobrecorrientes | CHINT | NXBLE-63 | Interruptor combinado | 400 | N/A | 40 | 3P+N | N/A | 6.0 | 30 | N/A | N/A | N/A | N/A | N/A | N/A | N/A | N/A | B | AC | N/A | N/A | N/A | N/A | VU-SE-11-000006 | MGI SA | Esquema 5 de la norma UNIT-ISO/IEC 17067:2013
Interruptores automáticos diferenciales - con protección contra sobrecorrientes | CHINT | NXBLE-63 | Interruptor combinado | 400 | N/A | 50 | 3P+N | N/A | 6.0 | 30 | N/A | N/A | N/A | N/A | N/A | N/A | N/A | N/A | B | AC | N/A | N/A | N/A | N/A | VU-SE-11-000006 | MGI SA | Esquema 5 de la norma UNIT-ISO/IEC 17067:2013
Interruptores automáticos diferenciales - con protección contra sobrecorrientes | CHINT | NXBLE-63 | Interruptor combinado | 400 | N/A | 63 | 3P+N | N/A | 6.0 | 30 | N/A | N/A | N/A | N/A | N/A | N/A | N/A | N/A | B | AC | N/A | N/A | N/A | N/A | VU-SE-11-000006 | MGI SA | Esquema 5 de la norma UNIT-ISO/IEC 17067:2013
Interruptores automáticos diferenciales - con protección contra sobrecorrientes | CHINT | NXBLE-63 | Interruptor combinado | 400 | N/A | 6 | 3P+N | N/A | 6.0 | 30 | N/A | N/A | N/A | N/A | N/A | N/A | N/A | N/A | C | AC | N/A | N/A | N/A | N/A | VU-SE-11-000006 | MGI SA | Esquema 5 de la norma UNIT-ISO/IEC 17067:2013
Interruptores automáticos diferenciales - con protección contra sobrecorrientes | CHINT | NXBLE-63 | Interruptor combinado | 400 | N/A | 10 | 3P+N | N/A | 6.0 | 30 | N/A | N/A | N/A | N/A | N/A | N/A | N/A | N/A | C | AC | N/A | N/A | N/A | N/A | VU-SE-11-000006 | MGI SA | Esquema 5 de la norma UNIT-ISO/IEC 17067:2013
Interruptores automáticos diferenciales - con protección contra sobrecorrientes | CHINT | NXBLE-63 | Interruptor combinado | 400 | N/A | 16 | 3P+N | N/A | 6.0 | 30 | N/A | N/A | N/A | N/A | N/A | N/A | N/A | N/A | C | AC | N/A | N/A | N/A | N/A | VU-SE-11-000006 | MGI SA | Esquema 5 de la norma UNIT-ISO/IEC 17067:2013
Interruptores automáticos diferenciales - con protección contra sobrecorrientes | CHINT | NXBLE-63 | Interruptor combinado | 400 | N/A | 20 | 3P+N | N/A | 6.0 | 30 | N/A | N/A | N/A | N/A | N/A | N/A | N/A | N/A | C | AC | N/A | N/A | N/A | N/A | VU-SE-11-000006 | MGI SA | Esquema 5 de la norma UNIT-ISO/IEC 17067:2013
Interruptores automáticos diferenciales - con protección contra sobrecorrientes | CHINT | NXBLE-63 | Interruptor combinado | 400 | N/A | 25 | 3P+N | N/A | 6.0 | 30 | N/A | N/A | N/A | N/A | N/A | N/A | N/A | N/A | C | AC | N/A | N/A | N/A | N/A | VU-SE-11-000006 | MGI SA | Esquema 5 de la norma UNIT-ISO/IEC 17067:2013
Interruptores automáticos diferenciales - con protección contra sobrecorrientes | CHINT | NXBLE-63 | Interruptor combinado | 400 | N/A | 32 | 3P+N | N/A | 6.0 | 30 | N/A | N/A | N/A | N/A | N/A | N/A | N/A | N/A | C | AC | N/A | N/A | N/A | N/A | VU-SE-11-000006 | MGI SA | Esquema 5 de la norma UNIT-ISO/IEC 17067:2013
Interruptores automáticos diferenciales - con protección contra sobrecorrientes | CHINT | NXBLE-63 | Interruptor combinado | 400 | N/A | 40 | 3P+N | N/A | 6.0 | 30 | N/A | N/A | N/A | N/A | N/A | N/A | N/A | N/A | C | AC | N/A | N/A | N/A | N/A | VU-SE-11-000006 | MGI SA | Esquema 5 de la norma UNIT-ISO/IEC 17067:2013
Interruptores automáticos diferenciales - con protección contra sobrecorrientes | CHINT | NXBLE-63 | Interruptor combinado | 400 | N/A | 50 | 3P+N | N/A | 6.0 | 30 | N/A | N/A | N/A | N/A | N/A | N/A | N/A | N/A | C | AC | N/A | N/A | N/A | N/A | VU-SE-11-000006 | MGI SA | Esquema 5 de la norma UNIT-ISO/IEC 17067:2013
Interruptores automáticos diferenciales - con protección contra sobrecorrientes | CHINT | NXBLE-63 | Interruptor combinado | 400 | N/A | 63 | 3P+N | N/A | 6.0 | 30 | N/A | N/A | N/A | N/A | N/A | N/A | N/A | N/A | C | AC | N/A | N/A | N/A | N/A | VU-SE-11-000006 | MGI SA | Esquema 5 de la norma UNIT-ISO/IEC 17067:2013
Interruptores automáticos diferenciales - con protección contra sobrecorrientes | CHINT | NXBLE-63 | Interruptor combinado | 400 | N/A | 6 | 3P+N | N/A | 6.0 | 30 | N/A | N/A | N/A | N/A | N/A | N/A | N/A | N/A | D | AC | N/A | N/A | N/A | N/A | VU-SE-11-000006 | MGI SA | Esquema 5 de la norma UNIT-ISO/IEC 17067:2013
Interruptores automáticos diferenciales - con protección contra sobrecorrientes | CHINT | NXBLE-63 | Interruptor combinado | 400 | N/A | 10 | 3P+N | N/A | 6.0 | 30 | N/A | N/A | N/A | N/A | N/A | N/A | N/A | N/A | D | AC | N/A | N/A | N/A | N/A | VU-SE-11-000006 | MGI SA | Esquema 5 de la norma UNIT-ISO/IEC 17067:2013
Interruptores automáticos diferenciales - con protección contra sobrecorrientes | CHINT | NXBLE-63 | Interruptor combinado | 400 | N/A | 16 | 3P+N | N/A | 6.0 | 30 | N/A | N/A | N/A | N/A | N/A | N/A | N/A | N/A | D | AC | N/A | N/A | N/A | N/A | VU-SE-11-000006 | MGI SA | Esquema 5 de la norma UNIT-ISO/IEC 17067:2013
Interruptores automáticos diferenciales - con protección contra sobrecorrientes | CHINT | NXBLE-63 | Interruptor combinado | 400 | N/A | 20 | 3P+N | N/A | 6.0 | 30 | N/A | N/A | N/A | N/A | N/A | N/A | N/A | N/A | D | AC | N/A | N/A | N/A | N/A | VU-SE-11-000006 | MGI SA | Esquema 5 de la norma UNIT-ISO/IEC 17067:2013
Interruptores automáticos diferenciales - con protección contra sobrecorrientes | CHINT | NXBLE-63 | Interruptor combinado | 400 | N/A | 25 | 3P+N | N/A | 6.0 | 30 | N/A | N/A | N/A | N/A | N/A | N/A | N/A | N/A | D | AC | N/A | N/A | N/A | N/A | VU-SE-11-000006 | MGI SA | Esquema 5 de la norma UNIT-ISO/IEC 17067:2013
Interruptores automáticos diferenciales - con protección contra sobrecorrientes | CHINT | NXBLE-63 | Interruptor combinado | 400 | N/A | 32 | 3P+N | N/A | 6.0 | 30 | N/A | N/A | N/A | N/A | N/A | N/A | N/A | N/A | D | AC | N/A | N/A | N/A | N/A | VU-SE-11-000006 | MGI SA | Esquema 5 de la norma UNIT-ISO/IEC 17067:2013
Interruptores automáticos diferenciales - con protección contra sobrecorrientes | CHINT | NXBLE-63 | Interruptor combinado | 400 | N/A | 40 | 3P+N | N/A | 6.0 | 30 | N/A | N/A | N/A | N/A | N/A | N/A | N/A | N/A | D | AC | N/A | N/A | N/A | N/A | VU-SE-11-000006 | MGI SA | Esquema 5 de la norma UNIT-ISO/IEC 17067:2013
Interruptores automáticos diferenciales - con protección contra sobrecorrientes | CHINT | NXBLE-63 | Interruptor combinado | 400 | N/A | 50 | 3P+N | N/A | 6.0 | 30 | N/A | N/A | N/A | N/A | N/A | N/A | N/A | N/A | D | AC | N/A | N/A | N/A | N/A | VU-SE-11-000006 | MGI SA | Esquema 5 de la norma UNIT-ISO/IEC 17067:2013
Interruptores automáticos diferenciales - con protección contra sobrecorrientes | CHINT | NXBLE-63 | Interruptor combinado | 400 | N/A | 63 | 3P+N | N/A | 6.0 | 30 | N/A | N/A | N/A | N/A | N/A | N/A | N/A | N/A | D | AC | N/A | N/A | N/A | N/A | VU-SE-11-000006 | MGI SA | Esquema 5 de la norma UNIT-ISO/IEC 17067:2013
Interruptores automáticos diferenciales - con protección contra sobrecorrientes | CHINT | NXBLE-63 | Interruptor combinado | 400 | N/A | 6 | 4P | N/A | 6.0 | 30 | N/A | N/A | N/A | N/A | N/A | N/A | N/A | N/A | B | AC | N/A | N/A | N/A | N/A | VU-SE-11-000006 | MGI SA | Esquema 5 de la norma UNIT-ISO/IEC 17067:2013
Interruptores automáticos diferenciales - con protección contra sobrecorrientes | CHINT | NXBLE-63 | Interruptor combinado | 400 | N/A | 10 | 4P | N/A | 6.0 | 30 | N/A | N/A | N/A | N/A | N/A | N/A | N/A | N/A | B | AC | N/A | N/A | N/A | N/A | VU-SE-11-000006 | MGI SA | Esquema 5 de la norma UNIT-ISO/IEC 17067:2013
Interruptores automáticos diferenciales - con protección contra sobrecorrientes | CHINT | NXBLE-63 | Interruptor combinado | 400 | N/A | 16 | 4P | N/A | 6.0 | 30 | N/A | N/A | N/A | N/A | N/A | N/A | N/A | N/A | B | AC | N/A | N/A | N/A | N/A | VU-SE-11-000006 | MGI SA | Esquema 5 de la norma UNIT-ISO/IEC 17067:2013
Interruptores automáticos diferenciales - con protección contra sobrecorrientes | CHINT | NXBLE-63 | Interruptor combinado | 400 | N/A | 20 | 4P | N/A | 6.0 | 30 | N/A | N/A | N/A | N/A | N/A | N/A | N/A | N/A | B | AC | N/A | N/A | N/A | N/A | VU-SE-11-000006 | MGI SA | Esquema 5 de la norma UNIT-ISO/IEC 17067:2013
Interruptores automáticos diferenciales - con protección contra sobrecorrientes | CHINT | NXBLE-63 | Interruptor combinado | 400 | N/A | 25 | 4P | N/A | 6.0 | 30 | N/A | N/A | N/A | N/A | N/A | N/A | N/A | N/A | B | AC | N/A | N/A | N/A | N/A | VU-SE-11-000006 | MGI SA | Esquema 5 de la norma UNIT-ISO/IEC 17067:2013
Interruptores automáticos diferenciales - con protección contra sobrecorrientes | CHINT | NXBLE-63 | Interruptor combinado | 400 | N/A | 32 | 4P | N/A | 6.0 | 30 | N/A | N/A | N/A | N/A | N/A | N/A | N/A | N/A | B | AC | N/A | N/A | N/A | N/A | VU-SE-11-000006 | MGI SA | Esquema 5 de la norma UNIT-ISO/IEC 17067:2013
Interruptores automáticos diferenciales - con protección contra sobrecorrientes | CHINT | NXBLE-63 | Interruptor combinado | 400 | N/A | 40 | 4P | N/A | 6.0 | 30 | N/A | N/A | N/A | N/A | N/A | N/A | N/A | N/A | B | AC | N/A | N/A | N/A | N/A | VU-SE-11-000006 | MGI SA | Esquema 5 de la norma UNIT-ISO/IEC 17067:2013
Interruptores automáticos diferenciales - con protección contra sobrecorrientes | CHINT | NXBLE-63 | Interruptor combinado | 400 | N/A | 50 | 4P | N/A | 6.0 | 30 | N/A | N/A | N/A | N/A | N/A | N/A | N/A | N/A | B | AC | N/A | N/A | N/A | N/A | VU-SE-11-000006 | MGI SA | Esquema 5 de la norma UNIT-ISO/IEC 17067:2013
Interruptores automáticos diferenciales - con protección contra sobrecorrientes | CHINT | NXBLE-63 | Interruptor combinado | 400 | N/A | 63 | 4P | N/A | 6.0 | 30 | N/A | N/A | N/A | N/A | N/A | N/A | N/A | N/A | B | AC | N/A | N/A | N/A | N/A | VU-SE-11-000006 | MGI SA | Esquema 5 de la norma UNIT-ISO/IEC 17067:2013
Interruptores automáticos diferenciales - con protección contra sobrecorrientes | CHINT | NXBLE-63 | Interruptor combinado | 400 | N/A | 6 | 4P | N/A | 6.0 | 30 | N/A | N/A | N/A | N/A | N/A | N/A | N/A | N/A | C | AC | N/A | N/A | N/A | N/A | VU-SE-11-000006 | MGI SA | Esquema 5 de la norma UNIT-ISO/IEC 17067:2013
Interruptores automáticos diferenciales - con protección contra sobrecorrientes | CHINT | NXBLE-63 | Interruptor combinado | 400 | N/A | 10 | 4P | N/A | 6.0 | 30 | N/A | N/A | N/A | N/A | N/A | N/A | N/A | N/A | C | AC | N/A | N/A | N/A | N/A | VU-SE-11-000006 | MGI SA | Esquema 5 de la norma UNIT-ISO/IEC 17067:2013
Interruptores automáticos diferenciales - con protección contra sobrecorrientes | CHINT | NXBLE-63 | Interruptor combinado | 400 | N/A | 16 | 4P | N/A | 6.0 | 30 | N/A | N/A | N/A | N/A | N/A | N/A | N/A | N/A | C | AC | N/A | N/A | N/A | N/A | VU-SE-11-000006 | MGI SA | Esquema 5 de la norma UNIT-ISO/IEC 17067:2013
Interruptores automáticos diferenciales - con protección contra sobrecorrientes | CHINT | NXBLE-63 | Interruptor combinado | 400 | N/A | 20 | 4P | N/A | 6.0 | 30 | N/A | N/A | N/A | N/A | N/A | N/A | N/A | N/A | C | AC | N/A | N/A | N/A | N/A | VU-SE-11-000006 | MGI SA | Esquema 5 de la norma UNIT-ISO/IEC 17067:2013
Interruptores automáticos diferenciales - con protección contra sobrecorrientes | CHINT | NXBLE-63 | Interruptor combinado | 400 | N/A | 25 | 4P | N/A | 6.0 | 30 | N/A | N/A | N/A | N/A | N/A | N/A | N/A | N/A | C | AC | N/A | N/A | N/A | N/A | VU-SE-11-000006 | MGI SA | Esquema 5 de la norma UNIT-ISO/IEC 17067:2013
Interruptores automáticos diferenciales - con protección contra sobrecorrientes | CHINT | NXBLE-63 | Interruptor combinado | 400 | N/A | 32 | 4P | N/A | 6.0 | 30 | N/A | N/A | N/A | N/A | N/A | N/A | N/A | N/A | C | AC | N/A | N/A | N/A | N/A | VU-SE-11-000006 | MGI SA | Esquema 5 de la norma UNIT-ISO/IEC 17067:2013
Interruptores automáticos diferenciales - con protección contra sobrecorrientes | CHINT | NXBLE-63 | Interruptor combinado | 400 | N/A | 40 | 4P | N/A | 6.0 | 30 | N/A | N/A | N/A | N/A | N/A | N/A | N/A | N/A | C | AC | N/A | N/A | N/A | N/A | VU-SE-11-000006 | MGI SA | Esquema 5 de la norma UNIT-ISO/IEC 17067:2013
Interruptores automáticos diferenciales - con protección contra sobrecorrientes | CHINT | NXBLE-63 | Interruptor combinado | 400 | N/A | 50 | 4P | N/A | 6.0 | 30 | N/A | N/A | N/A | N/A | N/A | N/A | N/A | N/A | C | AC | N/A | N/A | N/A | N/A | VU-SE-11-000006 | MGI SA | Esquema 5 de la norma UNIT-ISO/IEC 17067:2013
Interruptores automáticos diferenciales - con protección contra sobrecorrientes | CHINT | NXBLE-63 | Interruptor combinado | 400 | N/A | 63 | 4P | N/A | 6.0 | 30 | N/A | N/A | N/A | N/A | N/A | N/A | N/A | N/A | C | AC | N/A | N/A | N/A | N/A | VU-SE-11-000006 | MGI SA | Esquema 5 de la norma UNIT-ISO/IEC 17067:2013
Interruptores automáticos diferenciales - con protección contra sobrecorrientes | CHINT | NXBLE-63 | Interruptor combinado | 400 | N/A | 6 | 4P | N/A | 6.0 | 30 | N/A | N/A | N/A | N/A | N/A | N/A | N/A | N/A | D | AC | N/A | N/A | N/A | N/A | VU-SE-11-000006 | MGI SA | Esquema 5 de la norma UNIT-ISO/IEC 17067:2013
Interruptores automáticos diferenciales - con protección contra sobrecorrientes | CHINT | NXBLE-63 | Interruptor combinado | 400 | N/A | 10 | 4P | N/A | 6.0 | 30 | N/A | N/A | N/A | N/A | N/A | N/A | N/A | N/A | D | AC | N/A | N/A | N/A | N/A | VU-SE-11-000006 | MGI SA | Esquema 5 de la norma UNIT-ISO/IEC 17067:2013
Interruptores automáticos diferenciales - con protección contra sobrecorrientes | CHINT | NXBLE-63 | Interruptor combinado | 400 | N/A | 16 | 4P | N/A | 6.0 | 30 | N/A | N/A | N/A | N/A | N/A | N/A | N/A | N/A | D | AC | N/A | N/A | N/A | N/A | VU-SE-11-000006 | MGI SA | Esquema 5 de la norma UNIT-ISO/IEC 17067:2013
Interruptores automáticos diferenciales - con protección contra sobrecorrientes | CHINT | NXBLE-63 | Interruptor combinado | 400 | N/A | 20 | 4P | N/A | 6.0 | 30 | N/A | N/A | N/A | N/A | N/A | N/A | N/A | N/A | D | AC | N/A | N/A | N/A | N/A | VU-SE-11-000006 | MGI SA | Esquema 5 de la norma UNIT-ISO/IEC 17067:2013
Interruptores automáticos diferenciales - con protección contra sobrecorrientes | CHINT | NXBLE-63 | Interruptor combinado | 400 | N/A | 25 | 4P | N/A | 6.0 | 30 | N/A | N/A | N/A | N/A | N/A | N/A | N/A | N/A | D | AC | N/A | N/A | N/A | N/A | VU-SE-11-000006 | MGI SA | Esquema 5 de la norma UNIT-ISO/IEC 17067:2013
Interruptores automáticos diferenciales - con protección contra sobrecorrientes | CHINT | NXBLE-63 | Interruptor combinado | 400 | N/A | 32 | 4P | N/A | 6.0 | 30 | N/A | N/A | N/A | N/A | N/A | N/A | N/A | N/A | D | AC | N/A | N/A | N/A | N/A | VU-SE-11-000006 | MGI SA | Esquema 5 de la norma UNIT-ISO/IEC 17067:2013
Interruptores automáticos diferenciales - con protección contra sobrecorrientes | CHINT | NXBLE-63 | Interruptor combinado | 400 | N/A | 40 | 4P | N/A | 6.0 | 30 | N/A | N/A | N/A | N/A | N/A | N/A | N/A | N/A | D | AC | N/A | N/A | N/A | N/A | VU-SE-11-000006 | MGI SA | Esquema 5 de la norma UNIT-ISO/IEC 17067:2013
Interruptores automáticos diferenciales - con protección contra sobrecorrientes | CHINT | NXBLE-63 | Interruptor combinado | 400 | N/A | 50 | 4P | N/A | 6.0 | 30 | N/A | N/A | N/A | N/A | N/A | N/A | N/A | N/A | D | AC | N/A | N/A | N/A | N/A | VU-SE-11-000006 | MGI SA | Esquema 5 de la norma UNIT-ISO/IEC 17067:2013
Interruptores automáticos diferenciales - con protección contra sobrecorrientes | CHINT | NXBLE-63 | Interruptor combinado | 400 | N/A | 63 | 4P | N/A | 6.0 | 30 | N/A | N/A | N/A | N/A | N/A | N/A | N/A | N/A | D | AC | N/A | N/A | N/A | N/A | VU-SE-11-000006 | MGI SA | Esquema 5 de la norma UNIT-ISO/IEC 17067:2013
Interruptores automáticos diferenciales - con protección contra sobrecorrientes | CHINT | NXBLE-63 | Interruptor combinado | 230 | N/A | 6 | 1P+N | N/A | 6.0 | 50 | N/A | N/A | N/A | N/A | N/A | N/A | N/A | N/A | B | AC | N/A | N/A | N/A | N/A | VU-SE-11-000006 | MGI SA | Esquema 5 de la norma UNIT-ISO/IEC 17067:2013
Interruptores automáticos diferenciales - con protección contra sobrecorrientes | CHINT | NXBLE-63 | Interruptor combinado | 230 | N/A | 10 | 1P+N | N/A | 6.0 | 50 | N/A | N/A | N/A | N/A | N/A | N/A | N/A | N/A | B | AC | N/A | N/A | N/A | N/A | VU-SE-11-000006 | MGI SA | Esquema 5 de la norma UNIT-ISO/IEC 17067:2013
Interruptores automáticos diferenciales - con protección contra sobrecorrientes | CHINT | NXBLE-63 | Interruptor combinado | 230 | N/A | 16 | 1P+N | N/A | 6.0 | 50 | N/A | N/A | N/A | N/A | N/A | N/A | N/A | N/A | B | AC | N/A | N/A | N/A | N/A | VU-SE-11-000006 | MGI SA | Esquema 5 de la norma UNIT-ISO/IEC 17067:2013
Interruptores automáticos diferenciales - con protección contra sobrecorrientes | CHINT | NXBLE-63 | Interruptor combinado | 230 | N/A | 20 | 1P+N | N/A | 6.0 | 50 | N/A | N/A | N/A | N/A | N/A | N/A | N/A | N/A | B | AC | N/A | N/A | N/A | N/A | VU-SE-11-000006 | MGI SA | Esquema 5 de la norma UNIT-ISO/IEC 17067:2013
Interruptores automáticos diferenciales - con protección contra sobrecorrientes | CHINT | NXBLE-63 | Interruptor combinado | 230 | N/A | 25 | 1P+N | N/A | 6.0 | 50 | N/A | N/A | N/A | N/A | N/A | N/A | N/A | N/A | B | AC | N/A | N/A | N/A | N/A | VU-SE-11-000006 | MGI SA | Esquema 5 de la norma UNIT-ISO/IEC 17067:2013
Interruptores automáticos diferenciales - con protección contra sobrecorrientes | CHINT | NXBLE-63 | Interruptor combinado | 230 | N/A | 32 | 1P+N | N/A | 6.0 | 50 | N/A | N/A | N/A | N/A | N/A | N/A | N/A | N/A | B | AC | N/A | N/A | N/A | N/A | VU-SE-11-000006 | MGI SA | Esquema 5 de la norma UNIT-ISO/IEC 17067:2013
Interruptores automáticos diferenciales - con protección contra sobrecorrientes | CHINT | NXBLE-63 | Interruptor combinado | 230 | N/A | 40 | 1P+N | N/A | 6.0 | 50 | N/A | N/A | N/A | N/A | N/A | N/A | N/A | N/A | B | AC | N/A | N/A | N/A | N/A | VU-SE-11-000006 | MGI SA | Esquema 5 de la norma UNIT-ISO/IEC 17067:2013
Interruptores automáticos diferenciales - con protección contra sobrecorrientes | CHINT | NXBLE-63 | Interruptor combinado | 230 | N/A | 50 | 1P+N | N/A | 6.0 | 50 | N/A | N/A | N/A | N/A | N/A | N/A | N/A | N/A | B | AC | N/A | N/A | N/A | N/A | VU-SE-11-000006 | MGI SA | Esquema 5 de la norma UNIT-ISO/IEC 17067:2013
Interruptores automáticos diferenciales - con protección contra sobrecorrientes | CHINT | NXBLE-63 | Interruptor combinado | 230 | N/A | 63 | 1P+N | N/A | 6.0 | 50 | N/A | N/A | N/A | N/A | N/A | N/A | N/A | N/A | B | AC | N/A | N/A | N/A | N/A | VU-SE-11-000006 | MGI SA | Esquema 5 de la norma UNIT-ISO/IEC 17067:2013
Interruptores automáticos diferenciales - con protección contra sobrecorrientes | CHINT | NXBLE-63 | Interruptor combinado | 230 | N/A | 6 | 1P+N | N/A | 6.0 | 50 | N/A | N/A | N/A | N/A | N/A | N/A | N/A | N/A | C | AC | N/A | N/A | N/A | N/A | VU-SE-11-000006 | MGI SA | Esquema 5 de la norma UNIT-ISO/IEC 17067:2013
Interruptores automáticos diferenciales - con protección contra sobrecorrientes | CHINT | NXBLE-63 | Interruptor combinado | 230 | N/A | 10 | 1P+N | N/A | 6.0 | 50 | N/A | N/A | N/A | N/A | N/A | N/A | N/A | N/A | C | AC | N/A | N/A | N/A | N/A | VU-SE-11-000006 | MGI SA | Esquema 5 de la norma UNIT-ISO/IEC 17067:2013
Interruptores automáticos diferenciales - con protección contra sobrecorrientes | CHINT | NXBLE-63 | Interruptor combinado | 230 | N/A | 16 | 1P+N | N/A | 6.0 | 50 | N/A | N/A | N/A | N/A | N/A | N/A | N/A | N/A | C | AC | N/A | N/A | N/A | N/A | VU-SE-11-000006 | MGI SA | Esquema 5 de la norma UNIT-ISO/IEC 17067:2013
Interruptores automáticos diferenciales - con protección contra sobrecorrientes | CHINT | NXBLE-63 | Interruptor combinado | 230 | N/A | 20 | 1P+N | N/A | 6.0 | 50 | N/A | N/A | N/A | N/A | N/A | N/A | N/A | N/A | C | AC | N/A | N/A | N/A | N/A | VU-SE-11-000006 | MGI SA | Esquema 5 de la norma UNIT-ISO/IEC 17067:2013
Interruptores automáticos diferenciales - con protección contra sobrecorrientes | CHINT | NXBLE-63 | Interruptor combinado | 230 | N/A | 25 | 1P+N | N/A | 6.0 | 50 | N/A | N/A | N/A | N/A | N/A | N/A | N/A | N/A | C | AC | N/A | N/A | N/A | N/A | VU-SE-11-000006 | MGI SA | Esquema 5 de la norma UNIT-ISO/IEC 17067:2013
Interruptores automáticos diferenciales - con protección contra sobrecorrientes | CHINT | NXBLE-63 | Interruptor combinado | 230 | N/A | 32 | 1P+N | N/A | 6.0 | 50 | N/A | N/A | N/A | N/A | N/A | N/A | N/A | N/A | C | AC | N/A | N/A | N/A | N/A | VU-SE-11-000006 | MGI SA | Esquema 5 de la norma UNIT-ISO/IEC 17067:2013
Interruptores automáticos diferenciales - con protección contra sobrecorrientes | CHINT | NXBLE-63 | Interruptor combinado | 230 | N/A | 40 | 1P+N | N/A | 6.0 | 50 | N/A | N/A | N/A | N/A | N/A | N/A | N/A | N/A | C | AC | N/A | N/A | N/A | N/A | VU-SE-11-000006 | MGI SA | Esquema 5 de la norma UNIT-ISO/IEC 17067:2013
Interruptores automáticos diferenciales - con protección contra sobrecorrientes | CHINT | NXBLE-63 | Interruptor combinado | 230 | N/A | 50 | 1P+N | N/A | 6.0 | 50 | N/A | N/A | N/A | N/A | N/A | N/A | N/A | N/A | C | AC | N/A | N/A | N/A | N/A | VU-SE-11-000006 | MGI SA | Esquema 5 de la norma UNIT-ISO/IEC 17067:2013
Interruptores automáticos diferenciales - con protección contra sobrecorrientes | CHINT | NXBLE-63 | Interruptor combinado | 230 | N/A | 63 | 1P+N | N/A | 6.0 | 50 | N/A | N/A | N/A | N/A | N/A | N/A | N/A | N/A | C | AC | N/A | N/A | N/A | N/A | VU-SE-11-000006 | MGI SA | Esquema 5 de la norma UNIT-ISO/IEC 17067:2013
Interruptores automáticos diferenciales - con protección contra sobrecorrientes | CHINT | NXBLE-63 | Interruptor combinado | 230 | N/A | 6 | 1P+N | N/A | 6.0 | 50 | N/A | N/A | N/A | N/A | N/A | N/A | N/A | N/A | D | AC | N/A | N/A | N/A | N/A | VU-SE-11-000006 | MGI SA | Esquema 5 de la norma UNIT-ISO/IEC 17067:2013
Interruptores automáticos diferenciales - con protección contra sobrecorrientes | CHINT | NXBLE-63 | Interruptor combinado | 230 | N/A | 10 | 1P+N | N/A | 6.0 | 50 | N/A | N/A | N/A | N/A | N/A | N/A | N/A | N/A | D | AC | N/A | N/A | N/A | N/A | VU-SE-11-000006 | MGI SA | Esquema 5 de la norma UNIT-ISO/IEC 17067:2013
Interruptores automáticos diferenciales - con protección contra sobrecorrientes | CHINT | NXBLE-63 | Interruptor combinado | 230 | N/A | 16 | 1P+N | N/A | 6.0 | 50 | N/A | N/A | N/A | N/A | N/A | N/A | N/A | N/A | D | AC | N/A | N/A | N/A | N/A | VU-SE-11-000006 | MGI SA | Esquema 5 de la norma UNIT-ISO/IEC 17067:2013
Interruptores automáticos diferenciales - con protección contra sobrecorrientes | CHINT | NXBLE-63 | Interruptor combinado | 230 | N/A | 20 | 1P+N | N/A | 6.0 | 50 | N/A | N/A | N/A | N/A | N/A | N/A | N/A | N/A | D | AC | N/A | N/A | N/A | N/A | VU-SE-11-000006 | MGI SA | Esquema 5 de la norma UNIT-ISO/IEC 17067:2013
Interruptores automáticos diferenciales - con protección contra sobrecorrientes | CHINT | NXBLE-63 | Interruptor combinado | 230 | N/A | 25 | 1P+N | N/A | 6.0 | 50 | N/A | N/A | N/A | N/A | N/A | N/A | N/A | N/A | D | AC | N/A | N/A | N/A | N/A | VU-SE-11-000006 | MGI SA | Esquema 5 de la norma UNIT-ISO/IEC 17067:2013
Interruptores automáticos diferenciales - con protección contra sobrecorrientes | CHINT | NXBLE-63 | Interruptor combinado | 230 | N/A | 32 | 1P+N | N/A | 6.0 | 50 | N/A | N/A | N/A | N/A | N/A | N/A | N/A | N/A | D | AC | N/A | N/A | N/A | N/A | VU-SE-11-000006 | MGI SA | Esquema 5 de la norma UNIT-ISO/IEC 17067:2013
Interruptores automáticos diferenciales - con protección contra sobrecorrientes | CHINT | NXBLE-63 | Interruptor combinado | 230 | N/A | 40 | 1P+N | N/A | 6.0 | 50 | N/A | N/A | N/A | N/A | N/A | N/A | N/A | N/A | D | AC | N/A | N/A | N/A | N/A | VU-SE-11-000006 | MGI SA | Esquema 5 de la norma UNIT-ISO/IEC 17067:2013
Interruptores automáticos diferenciales - con protección contra sobrecorrientes | CHINT | NXBLE-63 | Interruptor combinado | 230 | N/A | 50 | 1P+N | N/A | 6.0 | 50 | N/A | N/A | N/A | N/A | N/A | N/A | N/A | N/A | D | AC | N/A | N/A | N/A | N/A | VU-SE-11-000006 | MGI SA | Esquema 5 de la norma UNIT-ISO/IEC 17067:2013
Interruptores automáticos diferenciales - con protección contra sobrecorrientes | CHINT | NXBLE-63 | Interruptor combinado | 230 | N/A | 63 | 1P+N | N/A | 6.0 | 50 | N/A | N/A | N/A | N/A | N/A | N/A | N/A | N/A | D | AC | N/A | N/A | N/A | N/A | VU-SE-11-000006 | MGI SA | Esquema 5 de la norma UNIT-ISO/IEC 17067:2013
Interruptores automáticos diferenciales - con protección contra sobrecorrientes | CHINT | NXBLE-63 | Interruptor combinado | 230 | N/A | 6 | 2P | N/A | 6.0 | 50 | N/A | N/A | N/A | N/A | N/A | N/A | N/A | N/A | B | AC | N/A | N/A | N/A | N/A | VU-SE-11-000006 | MGI SA | Esquema 5 de la norma UNIT-ISO/IEC 17067:2013
Interruptores automáticos diferenciales - con protección contra sobrecorrientes | CHINT | NXBLE-63 | Interruptor combinado | 230 | N/A | 10 | 2P | N/A | 6.0 | 50 | N/A | N/A | N/A | N/A | N/A | N/A | N/A | N/A | B | AC | N/A | N/A | N/A | N/A | VU-SE-11-000006 | MGI SA | Esquema 5 de la norma UNIT-ISO/IEC 17067:2013
Interruptores automáticos diferenciales - con protección contra sobrecorrientes | CHINT | NXBLE-63 | Interruptor combinado | 230 | N/A | 16 | 2P | N/A | 6.0 | 50 | N/A | N/A | N/A | N/A | N/A | N/A | N/A | N/A | B | AC | N/A | N/A | N/A | N/A | VU-SE-11-000006 | MGI SA | Esquema 5 de la norma UNIT-ISO/IEC 17067:2013
Interruptores automáticos diferenciales - con protección contra sobrecorrientes | CHINT | NXBLE-63 | Interruptor combinado | 230 | N/A | 20 | 2P | N/A | 6.0 | 50 | N/A | N/A | N/A | N/A | N/A | N/A | N/A | N/A | B | AC | N/A | N/A | N/A | N/A | VU-SE-11-000006 | MGI SA | Esquema 5 de la norma UNIT-ISO/IEC 17067:2013
Interruptores automáticos diferenciales - con protección contra sobrecorrientes | CHINT | NXBLE-63 | Interruptor combinado | 230 | N/A | 25 | 2P | N/A | 6.0 | 50 | N/A | N/A | N/A | N/A | N/A | N/A | N/A | N/A | B | AC | N/A | N/A | N/A | N/A | VU-SE-11-000006 | MGI SA | Esquema 5 de la norma UNIT-ISO/IEC 17067:2013
Interruptores automáticos diferenciales - con protección contra sobrecorrientes | CHINT | NXBLE-63 | Interruptor combinado | 230 | N/A | 32 | 2P | N/A | 6.0 | 50 | N/A | N/A | N/A | N/A | N/A | N/A | N/A | N/A | B | AC | N/A | N/A | N/A | N/A | VU-SE-11-000006 | MGI SA | Esquema 5 de la norma UNIT-ISO/IEC 17067:2013
Interruptores automáticos diferenciales - con protección contra sobrecorrientes | CHINT | NXBLE-63 | Interruptor combinado | 230 | N/A | 40 | 2P | N/A | 6.0 | 50 | N/A | N/A | N/A | N/A | N/A | N/A | N/A | N/A | B | AC | N/A | N/A | N/A | N/A | VU-SE-11-000006 | MGI SA | Esquema 5 de la norma UNIT-ISO/IEC 17067:2013
Interruptores automáticos diferenciales - con protección contra sobrecorrientes | CHINT | NXBLE-63 | Interruptor combinado | 230 | N/A | 53 | 2P | N/A | 6.0 | 50 | N/A | N/A | N/A | N/A | N/A | N/A | N/A | N/A | B | AC | N/A | N/A | N/A | N/A | VU-SE-11-000006 | MGI SA | Esquema 5 de la norma UNIT-ISO/IEC 17067:2013
Interruptores automáticos diferenciales - con protección contra sobrecorrientes | CHINT | NXBLE-63 | Interruptor combinado | 230 | N/A | 63 | 2P | N/A | 6.0 | 50 | N/A | N/A | N/A | N/A | N/A | N/A | N/A | N/A | B | AC | N/A | N/A | N/A | N/A | VU-SE-11-000006 | MGI SA | Esquema 5 de la norma UNIT-ISO/IEC 17067:2013
Interruptores automáticos diferenciales - con protección contra sobrecorrientes | CHINT | NXBLE-63 | Interruptor combinado | 230 | N/A | 6 | 2P | N/A | 6.0 | 50 | N/A | N/A | N/A | N/A | N/A | N/A | N/A | N/A | C | AC | N/A | N/A | N/A | N/A | VU-SE-11-000006 | MGI SA | Esquema 5 de la norma UNIT-ISO/IEC 17067:2013
Interruptores automáticos diferenciales - con protección contra sobrecorrientes | CHINT | NXBLE-63 | Interruptor combinado | 230 | N/A | 10 | 2P | N/A | 6.0 | 50 | N/A | N/A | N/A | N/A | N/A | N/A | N/A | N/A | C | AC | N/A | N/A | N/A | N/A | VU-SE-11-000006 | MGI SA | Esquema 5 de la norma UNIT-ISO/IEC 17067:2013
Interruptores automáticos diferenciales - con protección contra sobrecorrientes | CHINT | NXBLE-63 | Interruptor combinado | 230 | N/A | 16 | 2P | N/A | 6.0 | 50 | N/A | N/A | N/A | N/A | N/A | N/A | N/A | N/A | C | AC | N/A | N/A | N/A | N/A | VU-SE-11-000006 | MGI SA | Esquema 5 de la norma UNIT-ISO/IEC 17067:2013
Interruptores automáticos diferenciales - con protección contra sobrecorrientes | CHINT | NXBLE-63 | Interruptor combinado | 230 | N/A | 20 | 2P | N/A | 6.0 | 50 | N/A | N/A | N/A | N/A | N/A | N/A | N/A | N/A | C | AC | N/A | N/A | N/A | N/A | VU-SE-11-000006 | MGI SA | Esquema 5 de la norma UNIT-ISO/IEC 17067:2013
Interruptores automáticos diferenciales - con protección contra sobrecorrientes | CHINT | NXBLE-63 | Interruptor combinado | 230 | N/A | 25 | 2P | N/A | 6.0 | 50 | N/A | N/A | N/A | N/A | N/A | N/A | N/A | N/A | C | AC | N/A | N/A | N/A | N/A | VU-SE-11-000006 | MGI SA | Esquema 5 de la norma UNIT-ISO/IEC 17067:2013
Interruptores automáticos diferenciales - con protección contra sobrecorrientes | CHINT | NXBLE-63 | Interruptor combinado | 230 | N/A | 32 | 2P | N/A | 6.0 | 50 | N/A | N/A | N/A | N/A | N/A | N/A | N/A | N/A | C | AC | N/A | N/A | N/A | N/A | VU-SE-11-000006 | MGI SA | Esquema 5 de la norma UNIT-ISO/IEC 17067:2013
Interruptores automáticos diferenciales - con protección contra sobrecorrientes | CHINT | NXBLE-63 | Interruptor combinado | 230 | N/A | 40 | 2P | N/A | 6.0 | 50 | N/A | N/A | N/A | N/A | N/A | N/A | N/A | N/A | C | AC | N/A | N/A | N/A | N/A | VU-SE-11-000006 | MGI SA | Esquema 5 de la norma UNIT-ISO/IEC 17067:2013
Interruptores automáticos diferenciales - con protección contra sobrecorrientes | CHINT | NXBLE-63 | Interruptor combinado | 230 | N/A | 50 | 2P | N/A | 6.0 | 50 | N/A | N/A | N/A | N/A | N/A | N/A | N/A | N/A | C | AC | N/A | N/A | N/A | N/A | VU-SE-11-000006 | MGI SA | Esquema 5 de la norma UNIT-ISO/IEC 17067:2013
Interruptores automáticos diferenciales - con protección contra sobrecorrientes | CHINT | NXBLE-63 | Interruptor combinado | 230 | N/A | 63 | 2P | N/A | 6.0 | 50 | N/A | N/A | N/A | N/A | N/A | N/A | N/A | N/A | C | AC | N/A | N/A | N/A | N/A | VU-SE-11-000006 | MGI SA | Esquema 5 de la norma UNIT-ISO/IEC 17067:2013
Interruptores automáticos diferenciales - con protección contra sobrecorrientes | CHINT | NXBLE-63 | Interruptor combinado | 230 | N/A | 6 | 2P | N/A | 6.0 | 50 | N/A | N/A | N/A | N/A | N/A | N/A | N/A | N/A | D | AC | N/A | N/A | N/A | N/A | VU-SE-11-000006 | MGI SA | Esquema 5 de la norma UNIT-ISO/IEC 17067:2013
Interruptores automáticos diferenciales - con protección contra sobrecorrientes | CHINT | NXBLE-63 | Interruptor combinado | 230 | N/A | 10 | 2P | N/A | 6.0 | 50 | N/A | N/A | N/A | N/A | N/A | N/A | N/A | N/A | D | AC | N/A | N/A | N/A | N/A | VU-SE-11-000006 | MGI SA | Esquema 5 de la norma UNIT-ISO/IEC 17067:2013
Interruptores automáticos diferenciales - con protección contra sobrecorrientes | CHINT | NXBLE-63 | Interruptor combinado | 230 | N/A | 16 | 2P | N/A | 6.0 | 50 | N/A | N/A | N/A | N/A | N/A | N/A | N/A | N/A | D | AC | N/A | N/A | N/A | N/A | VU-SE-11-000006 | MGI SA | Esquema 5 de la norma UNIT-ISO/IEC 17067:2013
Interruptores automáticos diferenciales - con protección contra sobrecorrientes | CHINT | NXBLE-63 | Interruptor combinado | 230 | N/A | 20 | 2P | N/A | 6.0 | 50 | N/A | N/A | N/A | N/A | N/A | N/A | N/A | N/A | D | AC | N/A | N/A | N/A | N/A | VU-SE-11-000006 | MGI SA | Esquema 5 de la norma UNIT-ISO/IEC 17067:2013
Interruptores automáticos diferenciales - con protección contra sobrecorrientes | CHINT | NXBLE-63 | Interruptor combinado | 230 | N/A | 25 | 2P | N/A | 6.0 | 50 | N/A | N/A | N/A | N/A | N/A | N/A | N/A | N/A | D | AC | N/A | N/A | N/A | N/A | VU-SE-11-000006 | MGI SA | Esquema 5 de la norma UNIT-ISO/IEC 17067:2013
Interruptores automáticos diferenciales - con protección contra sobrecorrientes | CHINT | NXBLE-63 | Interruptor combinado | 230 | N/A | 32 | 2P | N/A | 6.0 | 50 | N/A | N/A | N/A | N/A | N/A | N/A | N/A | N/A | D | AC | N/A | N/A | N/A | N/A | VU-SE-11-000006 | MGI SA | Esquema 5 de la norma UNIT-ISO/IEC 17067:2013
Interruptores automáticos diferenciales - con protección contra sobrecorrientes | CHINT | NXBLE-63 | Interruptor combinado | 230 | N/A | 40 | 2P | N/A | 6.0 | 50 | N/A | N/A | N/A | N/A | N/A | N/A | N/A | N/A | D | AC | N/A | N/A | N/A | N/A | VU-SE-11-000006 | MGI SA | Esquema 5 de la norma UNIT-ISO/IEC 17067:2013
Interruptores automáticos diferenciales - con protección contra sobrecorrientes | CHINT | NXBLE-63 | Interruptor combinado | 230 | N/A | 50 | 2P | N/A | 6.0 | 50 | N/A | N/A | N/A | N/A | N/A | N/A | N/A | N/A | D | AC | N/A | N/A | N/A | N/A | VU-SE-11-000006 | MGI SA | Esquema 5 de la norma UNIT-ISO/IEC 17067:2013
Interruptores automáticos diferenciales - con protección contra sobrecorrientes | CHINT | NXBLE-63 | Interruptor combinado | 230 | N/A | 63 | 2P | N/A | 6.0 | 50 | N/A | N/A | N/A | N/A | N/A | N/A | N/A | N/A | D | AC | N/A | N/A | N/A | N/A | VU-SE-11-000006 | MGI SA | Esquema 5 de la norma UNIT-ISO/IEC 17067:2013
Interruptores automáticos diferenciales - con protección contra sobrecorrientes | CHINT | NXBLE-63 | Interruptor combinado | 400 | N/A | 6 | 2P | N/A | 6.0 | 50 | N/A | N/A | N/A | N/A | N/A | N/A | N/A | N/A | B | AC | N/A | N/A | N/A | N/A | VU-SE-11-000006 | MGI SA | Esquema 5 de la norma UNIT-ISO/IEC 17067:2013
Interruptores automáticos diferenciales - con protección contra sobrecorrientes | CHINT | NXBLE-63 | Interruptor combinado | 400 | N/A | 10 | 2P | N/A | 6.0 | 50 | N/A | N/A | N/A | N/A | N/A | N/A | N/A | N/A | B | AC | N/A | N/A | N/A | N/A | VU-SE-11-000006 | MGI SA | Esquema 5 de la norma UNIT-ISO/IEC 17067:2013
Interruptores automáticos diferenciales - con protección contra sobrecorrientes | CHINT | NXBLE-63 | Interruptor combinado | 400 | N/A | 16 | 2P | N/A | 6.0 | 50 | N/A | N/A | N/A | N/A | N/A | N/A | N/A | N/A | B | AC | N/A | N/A | N/A | N/A | VU-SE-11-000006 | MGI SA | Esquema 5 de la norma UNIT-ISO/IEC 17067:2013
Interruptores automáticos diferenciales - con protección contra sobrecorrientes | CHINT | NXBLE-63 | Interruptor combinado | 400 | N/A | 20 | 2P | N/A | 6.0 | 50 | N/A | N/A | N/A | N/A | N/A | N/A | N/A | N/A | B | AC | N/A | N/A | N/A | N/A | VU-SE-11-000006 | MGI SA | Esquema 5 de la norma UNIT-ISO/IEC 17067:2013
Interruptores automáticos diferenciales - con protección contra sobrecorrientes | CHINT | NXBLE-63 | Interruptor combinado | 400 | N/A | 25 | 2P | N/A | 6.0 | 50 | N/A | N/A | N/A | N/A | N/A | N/A | N/A | N/A | B | AC | N/A | N/A | N/A | N/A | VU-SE-11-000006 | MGI SA | Esquema 5 de la norma UNIT-ISO/IEC 17067:2013
Interruptores automáticos diferenciales - con protección contra sobrecorrientes | CHINT | NXBLE-63 | Interruptor combinado | 400 | N/A | 32 | 2P | N/A | 6.0 | 50 | N/A | N/A | N/A | N/A | N/A | N/A | N/A | N/A | B | AC | N/A | N/A | N/A | N/A | VU-SE-11-000006 | MGI SA | Esquema 5 de la norma UNIT-ISO/IEC 17067:2013
Interruptores automáticos diferenciales - con protección contra sobrecorrientes | CHINT | NXBLE-63 | Interruptor combinado | 400 | N/A | 40 | 2P | N/A | 6.0 | 50 | N/A | N/A | N/A | N/A | N/A | N/A | N/A | N/A | B | AC | N/A | N/A | N/A | N/A | VU-SE-11-000006 | MGI SA | Esquema 5 de la norma UNIT-ISO/IEC 17067:2013
Interruptores automáticos diferenciales - con protección contra sobrecorrientes | CHINT | NXBLE-63 | Interruptor combinado | 400 | N/A | 50 | 2P | N/A | 6.0 | 50 | N/A | N/A | N/A | N/A | N/A | N/A | N/A | N/A | B | AC | N/A | N/A | N/A | N/A | VU-SE-11-000006 | MGI SA | Esquema 5 de la norma UNIT-ISO/IEC 17067:2013
Interruptores automáticos diferenciales - con protección contra sobrecorrientes | CHINT | NXBLE-63 | Interruptor combinado | 400 | N/A | 63 | 2P | N/A | 6.0 | 50 | N/A | N/A | N/A | N/A | N/A | N/A | N/A | N/A | B | AC | N/A | N/A | N/A | N/A | VU-SE-11-000006 | MGI SA | Esquema 5 de la norma UNIT-ISO/IEC 17067:2013
Interruptores automáticos diferenciales - con protección contra sobrecorrientes | CHINT | NXBLE-63 | Interruptor combinado | 400 | N/A | 6 | 2P | N/A | 6.0 | 50 | N/A | N/A | N/A | N/A | N/A | N/A | N/A | N/A | C | AC | N/A | N/A | N/A | N/A | VU-SE-11-000006 | MGI SA | Esquema 5 de la norma UNIT-ISO/IEC 17067:2013
Interruptores automáticos diferenciales - con protección contra sobrecorrientes | CHINT | NXBLE-63 | Interruptor combinado | 400 | N/A | 10 | 2P | N/A | 6.0 | 50 | N/A | N/A | N/A | N/A | N/A | N/A | N/A | N/A | C | AC | N/A | N/A | N/A | N/A | VU-SE-11-000006 | MGI SA | Esquema 5 de la norma UNIT-ISO/IEC 17067:2013
Interruptores automáticos diferenciales - con protección contra sobrecorrientes | CHINT | NXBLE-63 | Interruptor combinado | 400 | N/A | 16 | 2P | N/A | 6.0 | 50 | N/A | N/A | N/A | N/A | N/A | N/A | N/A | N/A | C | AC | N/A | N/A | N/A | N/A | VU-SE-11-000006 | MGI SA | Esquema 5 de la norma UNIT-ISO/IEC 17067:2013
Interruptores automáticos diferenciales - con protección contra sobrecorrientes | CHINT | NXBLE-63 | Interruptor combinado | 400 | N/A | 20 | 2P | N/A | 6.0 | 50 | N/A | N/A | N/A | N/A | N/A | N/A | N/A | N/A | C | AC | N/A | N/A | N/A | N/A | VU-SE-11-000006 | MGI SA | Esquema 5 de la norma UNIT-ISO/IEC 17067:2013
Interruptores automáticos diferenciales - con protección contra sobrecorrientes | CHINT | NXBLE-63 | Interruptor combinado | 400 | N/A | 25 | 2P | N/A | 6.0 | 50 | N/A | N/A | N/A | N/A | N/A | N/A | N/A | N/A | C | AC | N/A | N/A | N/A | N/A | VU-SE-11-000006 | MGI SA | Esquema 5 de la norma UNIT-ISO/IEC 17067:2013
Interruptores automáticos diferenciales - con protección contra sobrecorrientes | CHINT | NXBLE-63 | Interruptor combinado | 400 | N/A | 32 | 2P | N/A | 6.0 | 50 | N/A | N/A | N/A | N/A | N/A | N/A | N/A | N/A | C | AC | N/A | N/A | N/A | N/A | VU-SE-11-000006 | MGI SA | Esquema 5 de la norma UNIT-ISO/IEC 17067:2013
Interruptores automáticos diferenciales - con protección contra sobrecorrientes | CHINT | NXBLE-63 | Interruptor combinado | 400 | N/A | 40 | 2P | N/A | 6.0 | 50 | N/A | N/A | N/A | N/A | N/A | N/A | N/A | N/A | C | AC | N/A | N/A | N/A | N/A | VU-SE-11-000006 | MGI SA | Esquema 5 de la norma UNIT-ISO/IEC 17067:2013
Interruptores automáticos diferenciales - con protección contra sobrecorrientes | CHINT | NXBLE-63 | Interruptor combinado | 400 | N/A | 50 | 2P | N/A | 6.0 | 50 | N/A | N/A | N/A | N/A | N/A | N/A | N/A | N/A | C | AC | N/A | N/A | N/A | N/A | VU-SE-11-000006 | MGI SA | Esquema 5 de la norma UNIT-ISO/IEC 17067:2013
Interruptores automáticos diferenciales - con protección contra sobrecorrientes | CHINT | NXBLE-63 | Interruptor combinado | 400 | N/A | 63 | 2P | N/A | 6.0 | 50 | N/A | N/A | N/A | N/A | N/A | N/A | N/A | N/A | C | AC | N/A | N/A | N/A | N/A | VU-SE-11-000006 | MGI SA | Esquema 5 de la norma UNIT-ISO/IEC 17067:2013
Interruptores automáticos diferenciales - con protección contra sobrecorrientes | CHINT | NXBLE-63 | Interruptor combinado | 400 | N/A | 6 | 2P | N/A | 6.0 | 50 | N/A | N/A | N/A | N/A | N/A | N/A | N/A | N/A | D | AC | N/A | N/A | N/A | N/A | VU-SE-11-000006 | MGI SA | Esquema 5 de la norma UNIT-ISO/IEC 17067:2013
Interruptores automáticos diferenciales - con protección contra sobrecorrientes | CHINT | NXBLE-63 | Interruptor combinado | 400 | N/A | 10 | 2P | N/A | 6.0 | 50 | N/A | N/A | N/A | N/A | N/A | N/A | N/A | N/A | D | AC | N/A | N/A | N/A | N/A | VU-SE-11-000006 | MGI SA | Esquema 5 de la norma UNIT-ISO/IEC 17067:2013
Interruptores automáticos diferenciales - con protección contra sobrecorrientes | CHINT | NXBLE-63 | Interruptor combinado | 400 | N/A | 16 | 2P | N/A | 6.0 | 50 | N/A | N/A | N/A | N/A | N/A | N/A | N/A | N/A | D | AC | N/A | N/A | N/A | N/A | VU-SE-11-000006 | MGI SA | Esquema 5 de la norma UNIT-ISO/IEC 17067:2013
Interruptores automáticos diferenciales - con protección contra sobrecorrientes | CHINT | NXBLE-63 | Interruptor combinado | 400 | N/A | 20 | 2P | N/A | 6.0 | 50 | N/A | N/A | N/A | N/A | N/A | N/A | N/A | N/A | D | AC | N/A | N/A | N/A | N/A | VU-SE-11-000006 | MGI SA | Esquema 5 de la norma UNIT-ISO/IEC 17067:2013
Interruptores automáticos diferenciales - con protección contra sobrecorrientes | CHINT | NXBLE-63 | Interruptor combinado | 400 | N/A | 25 | 2P | N/A | 6.0 | 50 | N/A | N/A | N/A | N/A | N/A | N/A | N/A | N/A | D | AC | N/A | N/A | N/A | N/A | VU-SE-11-000006 | MGI SA | Esquema 5 de la norma UNIT-ISO/IEC 17067:2013
Interruptores automáticos diferenciales - con protección contra sobrecorrientes | CHINT | NXBLE-63 | Interruptor combinado | 400 | N/A | 32 | 2P | N/A | 6.0 | 50 | N/A | N/A | N/A | N/A | N/A | N/A | N/A | N/A | D | AC | N/A | N/A | N/A | N/A | VU-SE-11-000006 | MGI SA | Esquema 5 de la norma UNIT-ISO/IEC 17067:2013
Interruptores automáticos diferenciales - con protección contra sobrecorrientes | CHINT | NXBLE-63 | Interruptor combinado | 400 | N/A | 40 | 2P | N/A | 6.0 | 50 | N/A | N/A | N/A | N/A | N/A | N/A | N/A | N/A | D | AC | N/A | N/A | N/A | N/A | VU-SE-11-000006 | MGI SA | Esquema 5 de la norma UNIT-ISO/IEC 17067:2013
Interruptores automáticos diferenciales - con protección contra sobrecorrientes | CHINT | NXBLE-63 | Interruptor combinado | 400 | N/A | 50 | 2P | N/A | 6.0 | 50 | N/A | N/A | N/A | N/A | N/A | N/A | N/A | N/A | D | AC | N/A | N/A | N/A | N/A | VU-SE-11-000006 | MGI SA | Esquema 5 de la norma UNIT-ISO/IEC 17067:2013
Interruptores automáticos diferenciales - con protección contra sobrecorrientes | CHINT | NXBLE-63 | Interruptor combinado | 400 | N/A | 63 | 2P | N/A | 6.0 | 50 | N/A | N/A | N/A | N/A | N/A | N/A | N/A | N/A | D | AC | N/A | N/A | N/A | N/A | VU-SE-11-000006 | MGI SA | Esquema 5 de la norma UNIT-ISO/IEC 17067:2013
Interruptores automáticos diferenciales - con protección contra sobrecorrientes | CHINT | NXBLE-63 | Interruptor combinado | 400 | N/A | 6 | 3P | N/A | 6.0 | 50 | N/A | N/A | N/A | N/A | N/A | N/A | N/A | N/A | B | AC | N/A | N/A | N/A | N/A | VU-SE-11-000006 | MGI SA | Esquema 5 de la norma UNIT-ISO/IEC 17067:2013
Interruptores automáticos diferenciales - con protección contra sobrecorrientes | CHINT | NXBLE-63 | Interruptor combinado | 400 | N/A | 10 | 3P | N/A | 6.0 | 50 | N/A | N/A | N/A | N/A | N/A | N/A | N/A | N/A | B | AC | N/A | N/A | N/A | N/A | VU-SE-11-000006 | MGI SA | Esquema 5 de la norma UNIT-ISO/IEC 17067:2013
Interruptores automáticos diferenciales - con protección contra sobrecorrientes | CHINT | NXBLE-63 | Interruptor combinado | 400 | N/A | 16 | 3P | N/A | 6.0 | 50 | N/A | N/A | N/A | N/A | N/A | N/A | N/A | N/A | B | AC | N/A | N/A | N/A | N/A | VU-SE-11-000006 | MGI SA | Esquema 5 de la norma UNIT-ISO/IEC 17067:2013
Interruptores automáticos diferenciales - con protección contra sobrecorrientes | CHINT | NXBLE-63 | Interruptor combinado | 400 | N/A | 20 | 3P | N/A | 6.0 | 50 | N/A | N/A | N/A | N/A | N/A | N/A | N/A | N/A | B | AC | N/A | N/A | N/A | N/A | VU-SE-11-000006 | MGI SA | Esquema 5 de la norma UNIT-ISO/IEC 17067:2013
Interruptores automáticos diferenciales - con protección contra sobrecorrientes | CHINT | NXBLE-63 | Interruptor combinado | 400 | N/A | 25 | 3P | N/A | 6.0 | 50 | N/A | N/A | N/A | N/A | N/A | N/A | N/A | N/A | B | AC | N/A | N/A | N/A | N/A | VU-SE-11-000006 | MGI SA | Esquema 5 de la norma UNIT-ISO/IEC 17067:2013
Interruptores automáticos diferenciales - con protección contra sobrecorrientes | CHINT | NXBLE-63 | Interruptor combinado | 400 | N/A | 32 | 3P | N/A | 6.0 | 50 | N/A | N/A | N/A | N/A | N/A | N/A | N/A | N/A | B | AC | N/A | N/A | N/A | N/A | VU-SE-11-000006 | MGI SA | Esquema 5 de la norma UNIT-ISO/IEC 17067:2013
Interruptores automáticos diferenciales - con protección contra sobrecorrientes | CHINT | NXBLE-63 | Interruptor combinado | 400 | N/A | 40 | 3P | N/A | 6.0 | 50 | N/A | N/A | N/A | N/A | N/A | N/A | N/A | N/A | B | AC | N/A | N/A | N/A | N/A | VU-SE-11-000006 | MGI SA | Esquema 5 de la norma UNIT-ISO/IEC 17067:2013
Interruptores automáticos diferenciales - con protección contra sobrecorrientes | CHINT | NXBLE-63 | Interruptor combinado | 400 | N/A | 50 | 3P | N/A | 6.0 | 50 | N/A | N/A | N/A | N/A | N/A | N/A | N/A | N/A | B | AC | N/A | N/A | N/A | N/A | VU-SE-11-000006 | MGI SA | Esquema 5 de la norma UNIT-ISO/IEC 17067:2013
Interruptores automáticos diferenciales - con protección contra sobrecorrientes | CHINT | NXBLE-63 | Interruptor combinado | 400 | N/A | 63 | 3P | N/A | 6.0 | 50 | N/A | N/A | N/A | N/A | N/A | N/A | N/A | N/A | B | AC | N/A | N/A | N/A | N/A | VU-SE-11-000006 | MGI SA | Esquema 5 de la norma UNIT-ISO/IEC 17067:2013
Interruptores automáticos diferenciales - con protección contra sobrecorrientes | CHINT | NXBLE-63 | Interruptor combinado | 400 | N/A | 6 | 3P | N/A | 6.0 | 50 | N/A | N/A | N/A | N/A | N/A | N/A | N/A | N/A | C | AC | N/A | N/A | N/A | N/A | VU-SE-11-000006 | MGI SA | Esquema 5 de la norma UNIT-ISO/IEC 17067:2013
Interruptores automáticos diferenciales - con protección contra sobrecorrientes | CHINT | NXBLE-63 | Interruptor combinado | 400 | N/A | 10 | 3P | N/A | 6.0 | 50 | N/A | N/A | N/A | N/A | N/A | N/A | N/A | N/A | C | AC | N/A | N/A | N/A | N/A | VU-SE-11-000006 | MGI SA | Esquema 5 de la norma UNIT-ISO/IEC 17067:2013
Interruptores automáticos diferenciales - con protección contra sobrecorrientes | CHINT | NXBLE-63 | Interruptor combinado | 400 | N/A | 16 | 3P | N/A | 6.0 | 50 | N/A | N/A | N/A | N/A | N/A | N/A | N/A | N/A | C | AC | N/A | N/A | N/A | N/A | VU-SE-11-000006 | MGI SA | Esquema 5 de la norma UNIT-ISO/IEC 17067:2013
Interruptores automáticos diferenciales - con protección contra sobrecorrientes | CHINT | NXBLE-63 | Interruptor combinado | 400 | N/A | 20 | 3P | N/A | 6.0 | 50 | N/A | N/A | N/A | N/A | N/A | N/A | N/A | N/A | C | AC | N/A | N/A | N/A | N/A | VU-SE-11-000006 | MGI SA | Esquema 5 de la norma UNIT-ISO/IEC 17067:2013
Interruptores automáticos diferenciales - con protección contra sobrecorrientes | CHINT | NXBLE-63 | Interruptor combinado | 400 | N/A | 25 | 3P | N/A | 6.0 | 50 | N/A | N/A | N/A | N/A | N/A | N/A | N/A | N/A | C | AC | N/A | N/A | N/A | N/A | VU-SE-11-000006 | MGI SA | Esquema 5 de la norma UNIT-ISO/IEC 17067:2013
Interruptores automáticos diferenciales - con protección contra sobrecorrientes | CHINT | NXBLE-63 | Interruptor combinado | 400 | N/A | 32 | 3P | N/A | 6.0 | 50 | N/A | N/A | N/A | N/A | N/A | N/A | N/A | N/A | C | AC | N/A | N/A | N/A | N/A | VU-SE-11-000006 | MGI SA | Esquema 5 de la norma UNIT-ISO/IEC 17067:2013
Interruptores automáticos diferenciales - con protección contra sobrecorrientes | CHINT | NXBLE-63 | Interruptor combinado | 400 | N/A | 40 | 3P | N/A | 6.0 | 50 | N/A | N/A | N/A | N/A | N/A | N/A | N/A | N/A | C | AC | N/A | N/A | N/A | N/A | VU-SE-11-000006 | MGI SA | Esquema 5 de la norma UNIT-ISO/IEC 17067:2013
Interruptores automáticos diferenciales - con protección contra sobrecorrientes | CHINT | NXBLE-63 | Interruptor combinado | 400 | N/A | 50 | 3P | N/A | 6.0 | 50 | N/A | N/A | N/A | N/A | N/A | N/A | N/A | N/A | C | AC | N/A | N/A | N/A | N/A | VU-SE-11-000006 | MGI SA | Esquema 5 de la norma UNIT-ISO/IEC 17067:2013
Interruptores automáticos diferenciales - con protección contra sobrecorrientes | CHINT | NXBLE-63 | Interruptor combinado | 400 | N/A | 63 | 3P | N/A | 6.0 | 50 | N/A | N/A | N/A | N/A | N/A | N/A | N/A | N/A | C | AC | N/A | N/A | N/A | N/A | VU-SE-11-000006 | MGI SA | Esquema 5 de la norma UNIT-ISO/IEC 17067:2013
Interruptores automáticos diferenciales - con protección contra sobrecorrientes | CHINT | NXBLE-63 | Interruptor combinado | 400 | N/A | 6 | 3P | N/A | 6.0 | 50 | N/A | N/A | N/A | N/A | N/A | N/A | N/A | N/A | D | AC | N/A | N/A | N/A | N/A | VU-SE-11-000006 | MGI SA | Esquema 5 de la norma UNIT-ISO/IEC 17067:2013
Interruptores automáticos diferenciales - con protección contra sobrecorrientes | CHINT | NXBLE-63 | Interruptor combinado | 400 | N/A | 10 | 3P | N/A | 6.0 | 50 | N/A | N/A | N/A | N/A | N/A | N/A | N/A | N/A | D | AC | N/A | N/A | N/A | N/A | VU-SE-11-000006 | MGI SA | Esquema 5 de la norma UNIT-ISO/IEC 17067:2013
Interruptores automáticos diferenciales - con protección contra sobrecorrientes | CHINT | NXBLE-63 | Interruptor combinado | 400 | N/A | 16 | 3P | N/A | 6.0 | 50 | N/A | N/A | N/A | N/A | N/A | N/A | N/A | N/A | D | AC | N/A | N/A | N/A | N/A | VU-SE-11-000006 | MGI SA | Esquema 5 de la norma UNIT-ISO/IEC 17067:2013
Interruptores automáticos diferenciales - con protección contra sobrecorrientes | CHINT | NXBLE-63 | Interruptor combinado | 400 | N/A | 20 | 3P | N/A | 6.0 | 50 | N/A | N/A | N/A | N/A | N/A | N/A | N/A | N/A | D | AC | N/A | N/A | N/A | N/A | VU-SE-11-000006 | MGI SA | Esquema 5 de la norma UNIT-ISO/IEC 17067:2013
Interruptores automáticos diferenciales - con protección contra sobrecorrientes | CHINT | NXBLE-63 | Interruptor combinado | 400 | N/A | 25 | 3P | N/A | 6.0 | 50 | N/A | N/A | N/A | N/A | N/A | N/A | N/A | N/A | D | AC | N/A | N/A | N/A | N/A | VU-SE-11-000006 | MGI SA | Esquema 5 de la norma UNIT-ISO/IEC 17067:2013
Interruptores automáticos diferenciales - con protección contra sobrecorrientes | CHINT | NXBLE-63 | Interruptor combinado | 400 | N/A | 32 | 3P | N/A | 6.0 | 50 | N/A | N/A | N/A | N/A | N/A | N/A | N/A | N/A | D | AC | N/A | N/A | N/A | N/A | VU-SE-11-000006 | MGI SA | Esquema 5 de la norma UNIT-ISO/IEC 17067:2013
Interruptores automáticos diferenciales - con protección contra sobrecorrientes | CHINT | NXBLE-63 | Interruptor combinado | 400 | N/A | 40 | 3P | N/A | 6.0 | 50 | N/A | N/A | N/A | N/A | N/A | N/A | N/A | N/A | D | AC | N/A | N/A | N/A | N/A | VU-SE-11-000006 | MGI SA | Esquema 5 de la norma UNIT-ISO/IEC 17067:2013
Interruptores automáticos diferenciales - con protección contra sobrecorrientes | CHINT | NXBLE-63 | Interruptor combinado | 400 | N/A | 50 | 3P | N/A | 6.0 | 50 | N/A | N/A | N/A | N/A | N/A | N/A | N/A | N/A | D | AC | N/A | N/A | N/A | N/A | VU-SE-11-000006 | MGI SA | Esquema 5 de la norma UNIT-ISO/IEC 17067:2013
Interruptores automáticos diferenciales - con protección contra sobrecorrientes | CHINT | NXBLE-63 | Interruptor combinado | 400 | N/A | 63 | 3P | N/A | 6.0 | 50 | N/A | N/A | N/A | N/A | N/A | N/A | N/A | N/A | D | AC | N/A | N/A | N/A | N/A | VU-SE-11-000006 | MGI SA | Esquema 5 de la norma UNIT-ISO/IEC 17067:2013
Interruptores automáticos diferenciales - con protección contra sobrecorrientes | CHINT | NXBLE-63 | Interruptor combinado | 400 | N/A | 6 | 3P+N | N/A | 6.0 | 50 | N/A | N/A | N/A | N/A | N/A | N/A | N/A | N/A | B | AC | N/A | N/A | N/A | N/A | VU-SE-11-000006 | MGI SA | Esquema 5 de la norma UNIT-ISO/IEC 17067:2013
Interruptores automáticos diferenciales - con protección contra sobrecorrientes | CHINT | NXBLE-63 | Interruptor combinado | 400 | N/A | 10 | 3P+N | N/A | 6.0 | 50 | N/A | N/A | N/A | N/A | N/A | N/A | N/A | N/A | B | AC | N/A | N/A | N/A | N/A | VU-SE-11-000006 | MGI SA | Esquema 5 de la norma UNIT-ISO/IEC 17067:2013
Interruptores automáticos diferenciales - con protección contra sobrecorrientes | CHINT | NXBLE-63 | Interruptor combinado | 400 | N/A | 16 | 3P+N | N/A | 6.0 | 50 | N/A | N/A | N/A | N/A | N/A | N/A | N/A | N/A | B | AC | N/A | N/A | N/A | N/A | VU-SE-11-000006 | MGI SA | Esquema 5 de la norma UNIT-ISO/IEC 17067:2013
Interruptores automáticos diferenciales - con protección contra sobrecorrientes | CHINT | NXBLE-63 | Interruptor combinado | 400 | N/A | 20 | 3P+N | N/A | 6.0 | 50 | N/A | N/A | N/A | N/A | N/A | N/A | N/A | N/A | B | AC | N/A | N/A | N/A | N/A | VU-SE-11-000006 | MGI SA | Esquema 5 de la norma UNIT-ISO/IEC 17067:2013
Interruptores automáticos diferenciales - con protección contra sobrecorrientes | CHINT | NXBLE-63 | Interruptor combinado | 400 | N/A | 25 | 3P+N | N/A | 6.0 | 50 | N/A | N/A | N/A | N/A | N/A | N/A | N/A | N/A | B | AC | N/A | N/A | N/A | N/A | VU-SE-11-000006 | MGI SA | Esquema 5 de la norma UNIT-ISO/IEC 17067:2013
Interruptores automáticos diferenciales - con protección contra sobrecorrientes | CHINT | NXBLE-63 | Interruptor combinado | 400 | N/A | 32 | 3P+N | N/A | 6.0 | 50 | N/A | N/A | N/A | N/A | N/A | N/A | N/A | N/A | B | AC | N/A | N/A | N/A | N/A | VU-SE-11-000006 | MGI SA | Esquema 5 de la norma UNIT-ISO/IEC 17067:2013
Interruptores automáticos diferenciales - con protección contra sobrecorrientes | CHINT | NXBLE-63 | Interruptor combinado | 400 | N/A | 40 | 3P+N | N/A | 6.0 | 50 | N/A | N/A | N/A | N/A | N/A | N/A | N/A | N/A | B | AC | N/A | N/A | N/A | N/A | VU-SE-11-000006 | MGI SA | Esquema 5 de la norma UNIT-ISO/IEC 17067:2013
Interruptores automáticos diferenciales - con protección contra sobrecorrientes | CHINT | NXBLE-63 | Interruptor combinado | 400 | N/A | 50 | 3P+N | N/A | 6.0 | 50 | N/A | N/A | N/A | N/A | N/A | N/A | N/A | N/A | B | AC | N/A | N/A | N/A | N/A | VU-SE-11-000006 | MGI SA | Esquema 5 de la norma UNIT-ISO/IEC 17067:2013
Interruptores automáticos diferenciales - con protección contra sobrecorrientes | CHINT | NXBLE-63 | Interruptor combinado | 400 | N/A | 63 | 3P+N | N/A | 6.0 | 50 | N/A | N/A | N/A | N/A | N/A | N/A | N/A | N/A | B | AC | N/A | N/A | N/A | N/A | VU-SE-11-000006 | MGI SA | Esquema 5 de la norma UNIT-ISO/IEC 17067:2013
Interruptores automáticos diferenciales - con protección contra sobrecorrientes | CHINT | NXBLE-63 | Interruptor combinado | 400 | N/A | 6 | 3P+N | N/A | 6.0 | 50 | N/A | N/A | N/A | N/A | N/A | N/A | N/A | N/A | C | AC | N/A | N/A | N/A | N/A | VU-SE-11-000006 | MGI SA | Esquema 5 de la norma UNIT-ISO/IEC 17067:2013
Interruptores automáticos diferenciales - con protección contra sobrecorrientes | CHINT | NXBLE-63 | Interruptor combinado | 400 | N/A | 10 | 3P+N | N/A | 6.0 | 50 | N/A | N/A | N/A | N/A | N/A | N/A | N/A | N/A | C | AC | N/A | N/A | N/A | N/A | VU-SE-11-000006 | MGI SA | Esquema 5 de la norma UNIT-ISO/IEC 17067:2013
Interruptores automáticos diferenciales - con protección contra sobrecorrientes | CHINT | NXBLE-63 | Interruptor combinado | 400 | N/A | 16 | 3P+N | N/A | 6.0 | 50 | N/A | N/A | N/A | N/A | N/A | N/A | N/A | N/A | C | AC | N/A | N/A | N/A | N/A | VU-SE-11-000006 | MGI SA | Esquema 5 de la norma UNIT-ISO/IEC 17067:2013
Interruptores automáticos diferenciales - con protección contra sobrecorrientes | CHINT | NXBLE-63 | Interruptor combinado | 400 | N/A | 20 | 3P+N | N/A | 6.0 | 50 | N/A | N/A | N/A | N/A | N/A | N/A | N/A | N/A | C | AC | N/A | N/A | N/A | N/A | VU-SE-11-000006 | MGI SA | Esquema 5 de la norma UNIT-ISO/IEC 17067:2013
Interruptores automáticos diferenciales - con protección contra sobrecorrientes | CHINT | NXBLE-63 | Interruptor combinado | 400 | N/A | 25 | 3P+N | N/A | 6.0 | 50 | N/A | N/A | N/A | N/A | N/A | N/A | N/A | N/A | C | AC | N/A | N/A | N/A | N/A | VU-SE-11-000006 | MGI SA | Esquema 5 de la norma UNIT-ISO/IEC 17067:2013
Interruptores automáticos diferenciales - con protección contra sobrecorrientes | CHINT | NXBLE-63 | Interruptor combinado | 400 | N/A | 32 | 3P+N | N/A | 6.0 | 50 | N/A | N/A | N/A | N/A | N/A | N/A | N/A | N/A | C | AC | N/A | N/A | N/A | N/A | VU-SE-11-000006 | MGI SA | Esquema 5 de la norma UNIT-ISO/IEC 17067:2013
Interruptores automáticos diferenciales - con protección contra sobrecorrientes | CHINT | NXBLE-63 | Interruptor combinado | 400 | N/A | 40 | 3P+N | N/A | 6.0 | 50 | N/A | N/A | N/A | N/A | N/A | N/A | N/A | N/A | C | AC | N/A | N/A | N/A | N/A | VU-SE-11-000006 | MGI SA | Esquema 5 de la norma UNIT-ISO/IEC 17067:2013
Interruptores automáticos diferenciales - con protección contra sobrecorrientes | CHINT | NXBLE-63 | Interruptor combinado | 400 | N/A | 50 | 3P+N | N/A | 6.0 | 50 | N/A | N/A | N/A | N/A | N/A | N/A | N/A | N/A | C | AC | N/A | N/A | N/A | N/A | VU-SE-11-000006 | MGI SA | Esquema 5 de la norma UNIT-ISO/IEC 17067:2013
Interruptores automáticos diferenciales - con protección contra sobrecorrientes | CHINT | NXBLE-63 | Interruptor combinado | 400 | N/A | 63 | 3P+N | N/A | 6.0 | 50 | N/A | N/A | N/A | N/A | N/A | N/A | N/A | N/A | C | AC | N/A | N/A | N/A | N/A | VU-SE-11-000006 | MGI SA | Esquema 5 de la norma UNIT-ISO/IEC 17067:2013
Interruptores automáticos diferenciales - con protección contra sobrecorrientes | CHINT | NXBLE-63 | Interruptor combinado | 400 | N/A | 6 | 3P+N | N/A | 6.0 | 50 | N/A | N/A | N/A | N/A | N/A | N/A | N/A | N/A | D | AC | N/A | N/A | N/A | N/A | VU-SE-11-000006 | MGI SA | Esquema 5 de la norma UNIT-ISO/IEC 17067:2013
Interruptores automáticos diferenciales - con protección contra sobrecorrientes | CHINT | NXBLE-63 | Interruptor combinado | 400 | N/A | 10 | 3P+N | N/A | 6.0 | 50 | N/A | N/A | N/A | N/A | N/A | N/A | N/A | N/A | D | AC | N/A | N/A | N/A | N/A | VU-SE-11-000006 | MGI SA | Esquema 5 de la norma UNIT-ISO/IEC 17067:2013
Interruptores automáticos diferenciales - con protección contra sobrecorrientes | CHINT | NXBLE-63 | Interruptor combinado | 400 | N/A | 16 | 3P+N | N/A | 6.0 | 50 | N/A | N/A | N/A | N/A | N/A | N/A | N/A | N/A | D | AC | N/A | N/A | N/A | N/A | VU-SE-11-000006 | MGI SA | Esquema 5 de la norma UNIT-ISO/IEC 17067:2013
Interruptores automáticos diferenciales - con protección contra sobrecorrientes | CHINT | NXBLE-63 | Interruptor combinado | 400 | N/A | 20 | 3P+N | N/A | 6.0 | 50 | N/A | N/A | N/A | N/A | N/A | N/A | N/A | N/A | D | AC | N/A | N/A | N/A | N/A | VU-SE-11-000006 | MGI SA | Esquema 5 de la norma UNIT-ISO/IEC 17067:2013
Interruptores automáticos diferenciales - con protección contra sobrecorrientes | CHINT | NXBLE-63 | Interruptor combinado | 400 | N/A | 25 | 3P+N | N/A | 6.0 | 50 | N/A | N/A | N/A | N/A | N/A | N/A | N/A | N/A | D | AC | N/A | N/A | N/A | N/A | VU-SE-11-000006 | MGI SA | Esquema 5 de la norma UNIT-ISO/IEC 17067:2013
Interruptores automáticos diferenciales - con protección contra sobrecorrientes | CHINT | NXBLE-63 | Interruptor combinado | 400 | N/A | 32 | 3P+N | N/A | 6.0 | 50 | N/A | N/A | N/A | N/A | N/A | N/A | N/A | N/A | D | AC | N/A | N/A | N/A | N/A | VU-SE-11-000006 | MGI SA | Esquema 5 de la norma UNIT-ISO/IEC 17067:2013
Interruptores automáticos diferenciales - con protección contra sobrecorrientes | CHINT | NXBLE-63 | Interruptor combinado | 400 | N/A | 40 | 3P+N | N/A | 6.0 | 50 | N/A | N/A | N/A | N/A | N/A | N/A | N/A | N/A | D | AC | N/A | N/A | N/A | N/A | VU-SE-11-000006 | MGI SA | Esquema 5 de la norma UNIT-ISO/IEC 17067:2013
Interruptores automáticos diferenciales - con protección contra sobrecorrientes | CHINT | NXBLE-63 | Interruptor combinado | 400 | N/A | 50 | 3P+N | N/A | 6.0 | 50 | N/A | N/A | N/A | N/A | N/A | N/A | N/A | N/A | D | AC | N/A | N/A | N/A | N/A | VU-SE-11-000006 | MGI SA | Esquema 5 de la norma UNIT-ISO/IEC 17067:2013
Interruptores automáticos diferenciales - con protección contra sobrecorrientes | CHINT | NXBLE-63 | Interruptor combinado | 400 | N/A | 63 | 3P+N | N/A | 6.0 | 50 | N/A | N/A | N/A | N/A | N/A | N/A | N/A | N/A | D | AC | N/A | N/A | N/A | N/A | VU-SE-11-000006 | MGI SA | Esquema 5 de la norma UNIT-ISO/IEC 17067:2013
Interruptores automáticos diferenciales - con protección contra sobrecorrientes | CHINT | NXBLE-63 | Interruptor combinado | 400 | N/A | 6 | 4P | N/A | 6.0 | 50 | N/A | N/A | N/A | N/A | N/A | N/A | N/A | N/A | B | AC | N/A | N/A | N/A | N/A | VU-SE-11-000006 | MGI SA | Esquema 5 de la norma UNIT-ISO/IEC 17067:2013
Interruptores automáticos diferenciales - con protección contra sobrecorrientes | CHINT | NXBLE-63 | Interruptor combinado | 400 | N/A | 10 | 4P | N/A | 6.0 | 50 | N/A | N/A | N/A | N/A | N/A | N/A | N/A | N/A | B | AC | N/A | N/A | N/A | N/A | VU-SE-11-000006 | MGI SA | Esquema 5 de la norma UNIT-ISO/IEC 17067:2013
Interruptores automáticos diferenciales - con protección contra sobrecorrientes | CHINT | NXBLE-63 | Interruptor combinado | 400 | N/A | 16 | 4P | N/A | 6.0 | 50 | N/A | N/A | N/A | N/A | N/A | N/A | N/A | N/A | B | AC | N/A | N/A | N/A | N/A | VU-SE-11-000006 | MGI SA | Esquema 5 de la norma UNIT-ISO/IEC 17067:2013
Interruptores automáticos diferenciales - con protección contra sobrecorrientes | CHINT | NXBLE-63 | Interruptor combinado | 400 | N/A | 20 | 4P | N/A | 6.0 | 50 | N/A | N/A | N/A | N/A | N/A | N/A | N/A | N/A | B | AC | N/A | N/A | N/A | N/A | VU-SE-11-000006 | MGI SA | Esquema 5 de la norma UNIT-ISO/IEC 17067:2013
Interruptores automáticos diferenciales - con protección contra sobrecorrientes | CHINT | NXBLE-63 | Interruptor combinado | 400 | N/A | 25 | 4P | N/A | 6.0 | 50 | N/A | N/A | N/A | N/A | N/A | N/A | N/A | N/A | B | AC | N/A | N/A | N/A | N/A | VU-SE-11-000006 | MGI SA | Esquema 5 de la norma UNIT-ISO/IEC 17067:2013
Interruptores automáticos diferenciales - con protección contra sobrecorrientes | CHINT | NXBLE-63 | Interruptor combinado | 400 | N/A | 32 | 4P | N/A | 6.0 | 50 | N/A | N/A | N/A | N/A | N/A | N/A | N/A | N/A | B | AC | N/A | N/A | N/A | N/A | VU-SE-11-000006 | MGI SA | Esquema 5 de la norma UNIT-ISO/IEC 17067:2013
Interruptores automáticos diferenciales - con protección contra sobrecorrientes | CHINT | NXBLE-63 | Interruptor combinado | 400 | N/A | 40 | 4P | N/A | 6.0 | 50 | N/A | N/A | N/A | N/A | N/A | N/A | N/A | N/A | B | AC | N/A | N/A | N/A | N/A | VU-SE-11-000006 | MGI SA | Esquema 5 de la norma UNIT-ISO/IEC 17067:2013
Interruptores automáticos diferenciales - con protección contra sobrecorrientes | CHINT | NXBLE-63 | Interruptor combinado | 400 | N/A | 50 | 4P | N/A | 6.0 | 50 | N/A | N/A | N/A | N/A | N/A | N/A | N/A | N/A | B | AC | N/A | N/A | N/A | N/A | VU-SE-11-000006 | MGI SA | Esquema 5 de la norma UNIT-ISO/IEC 17067:2013
Interruptores automáticos diferenciales - con protección contra sobrecorrientes | CHINT | NXBLE-63 | Interruptor combinado | 400 | N/A | 63 | 4P | N/A | 6.0 | 50 | N/A | N/A | N/A | N/A | N/A | N/A | N/A | N/A | B | AC | N/A | N/A | N/A | N/A | VU-SE-11-000006 | MGI SA | Esquema 5 de la norma UNIT-ISO/IEC 17067:2013
Interruptores automáticos diferenciales - con protección contra sobrecorrientes | CHINT | NXBLE-63 | Interruptor combinado | 400 | N/A | 6 | 4P | N/A | 6.0 | 50 | N/A | N/A | N/A | N/A | N/A | N/A | N/A | N/A | C | AC | N/A | N/A | N/A | N/A | VU-SE-11-000006 | MGI SA | Esquema 5 de la norma UNIT-ISO/IEC 17067:2013
Interruptores automáticos diferenciales - con protección contra sobrecorrientes | CHINT | NXBLE-63 | Interruptor combinado | 400 | N/A | 10 | 4P | N/A | 6.0 | 50 | N/A | N/A | N/A | N/A | N/A | N/A | N/A | N/A | C | AC | N/A | N/A | N/A | N/A | VU-SE-11-000006 | MGI SA | Esquema 5 de la norma UNIT-ISO/IEC 17067:2013
Interruptores automáticos diferenciales - con protección contra sobrecorrientes | CHINT | NXBLE-63 | Interruptor combinado | 400 | N/A | 16 | 4P | N/A | 6.0 | 50 | N/A | N/A | N/A | N/A | N/A | N/A | N/A | N/A | C | AC | N/A | N/A | N/A | N/A | VU-SE-11-000006 | MGI SA | Esquema 5 de la norma UNIT-ISO/IEC 17067:2013
Interruptores automáticos diferenciales - con protección contra sobrecorrientes | CHINT | NXBLE-63 | Interruptor combinado | 400 | N/A | 20 | 4P | N/A | 6.0 | 50 | N/A | N/A | N/A | N/A | N/A | N/A | N/A | N/A | C | AC | N/A | N/A | N/A | N/A | VU-SE-11-000006 | MGI SA | Esquema 5 de la norma UNIT-ISO/IEC 17067:2013
Interruptores automáticos diferenciales - con protección contra sobrecorrientes | CHINT | NXBLE-63 | Interruptor combinado | 400 | N/A | 25 | 4P | N/A | 6.0 | 50 | N/A | N/A | N/A | N/A | N/A | N/A | N/A | N/A | C | AC | N/A | N/A | N/A | N/A | VU-SE-11-000006 | MGI SA | Esquema 5 de la norma UNIT-ISO/IEC 17067:2013
Interruptores automáticos diferenciales - con protección contra sobrecorrientes | CHINT | NXBLE-63 | Interruptor combinado | 400 | N/A | 32 | 4P | N/A | 6.0 | 50 | N/A | N/A | N/A | N/A | N/A | N/A | N/A | N/A | C | AC | N/A | N/A | N/A | N/A | VU-SE-11-000006 | MGI SA | Esquema 5 de la norma UNIT-ISO/IEC 17067:2013
Interruptores automáticos diferenciales - con protección contra sobrecorrientes | CHINT | NXBLE-63 | Interruptor combinado | 400 | N/A | 40 | 4P | N/A | 6.0 | 50 | N/A | N/A | N/A | N/A | N/A | N/A | N/A | N/A | C | AC | N/A | N/A | N/A | N/A | VU-SE-11-000006 | MGI SA | Esquema 5 de la norma UNIT-ISO/IEC 17067:2013
Interruptores automáticos diferenciales - con protección contra sobrecorrientes | CHINT | NXBLE-63 | Interruptor combinado | 400 | N/A | 50 | 4P | N/A | 6.0 | 50 | N/A | N/A | N/A | N/A | N/A | N/A | N/A | N/A | C | AC | N/A | N/A | N/A | N/A | VU-SE-11-000006 | MGI SA | Esquema 5 de la norma UNIT-ISO/IEC 17067:2013
Interruptores automáticos diferenciales - con protección contra sobrecorrientes | CHINT | NXBLE-63 | Interruptor combinado | 400 | N/A | 63 | 4P | N/A | 6.0 | 50 | N/A | N/A | N/A | N/A | N/A | N/A | N/A | N/A | C | AC | N/A | N/A | N/A | N/A | VU-SE-11-000006 | MGI SA | Esquema 5 de la norma UNIT-ISO/IEC 17067:2013
Interruptores automáticos diferenciales - con protección contra sobrecorrientes | CHINT | NXBLE-63 | Interruptor combinado | 400 | N/A | 6 | 4P | N/A | 6.0 | 50 | N/A | N/A | N/A | N/A | N/A | N/A | N/A | N/A | D | AC | N/A | N/A | N/A | N/A | VU-SE-11-000006 | MGI SA | Esquema 5 de la norma UNIT-ISO/IEC 17067:2013
Interruptores automáticos diferenciales - con protección contra sobrecorrientes | CHINT | NXBLE-63 | Interruptor combinado | 400 | N/A | 10 | 4P | N/A | 6.0 | 50 | N/A | N/A | N/A | N/A | N/A | N/A | N/A | N/A | D | AC | N/A | N/A | N/A | N/A | VU-SE-11-000006 | MGI SA | Esquema 5 de la norma UNIT-ISO/IEC 17067:2013
Interruptores automáticos diferenciales - con protección contra sobrecorrientes | CHINT | NXBLE-63 | Interruptor combinado | 400 | N/A | 16 | 4P | N/A | 6.0 | 50 | N/A | N/A | N/A | N/A | N/A | N/A | N/A | N/A | D | AC | N/A | N/A | N/A | N/A | VU-SE-11-000006 | MGI SA | Esquema 5 de la norma UNIT-ISO/IEC 17067:2013
Interruptores automáticos diferenciales - con protección contra sobrecorrientes | CHINT | NXBLE-63 | Interruptor combinado | 400 | N/A | 20 | 4P | N/A | 6.0 | 50 | N/A | N/A | N/A | N/A | N/A | N/A | N/A | N/A | D | AC | N/A | N/A | N/A | N/A | VU-SE-11-000006 | MGI SA | Esquema 5 de la norma UNIT-ISO/IEC 17067:2013
Interruptores automáticos diferenciales - con protección contra sobrecorrientes | CHINT | NXBLE-63 | Interruptor combinado | 400 | N/A | 25 | 4P | N/A | 6.0 | 50 | N/A | N/A | N/A | N/A | N/A | N/A | N/A | N/A | D | AC | N/A | N/A | N/A | N/A | VU-SE-11-000006 | MGI SA | Esquema 5 de la norma UNIT-ISO/IEC 17067:2013
Interruptores automáticos diferenciales - con protección contra sobrecorrientes | CHINT | NXBLE-63 | Interruptor combinado | 400 | N/A | 32 | 4P | N/A | 6.0 | 50 | N/A | N/A | N/A | N/A | N/A | N/A | N/A | N/A | D | AC | N/A | N/A | N/A | N/A | VU-SE-11-000006 | MGI SA | Esquema 5 de la norma UNIT-ISO/IEC 17067:2013
Interruptores automáticos diferenciales - con protección contra sobrecorrientes | CHINT | NXBLE-63 | Interruptor combinado | 400 | N/A | 40 | 4P | N/A | 6.0 | 50 | N/A | N/A | N/A | N/A | N/A | N/A | N/A | N/A | D | AC | N/A | N/A | N/A | N/A | VU-SE-11-000006 | MGI SA | Esquema 5 de la norma UNIT-ISO/IEC 17067:2013
Interruptores automáticos diferenciales - con protección contra sobrecorrientes | CHINT | NXBLE-63 | Interruptor combinado | 400 | N/A | 50 | 4P | N/A | 6.0 | 50 | N/A | N/A | N/A | N/A | N/A | N/A | N/A | N/A | D | AC | N/A | N/A | N/A | N/A | VU-SE-11-000006 | MGI SA | Esquema 5 de la norma UNIT-ISO/IEC 17067:2013
Interruptores automáticos diferenciales - con protección contra sobrecorrientes | CHINT | NXBLE-63 | Interruptor combinado | 400 | N/A | 63 | 4P | N/A | 6.0 | 50 | N/A | N/A | N/A | N/A | N/A | N/A | N/A | N/A | D | AC | N/A | N/A | N/A | N/A | VU-SE-11-000006 | MGI SA | Esquema 5 de la norma UNIT-ISO/IEC 17067:2013
Interruptores automáticos diferenciales - con protección contra sobrecorrientes | CHINT | NXBLE-63 | Interruptor combinado | 230 | N/A | 6 | 1P+N | N/A | 6.0 | 75 | N/A | N/A | N/A | N/A | N/A | N/A | N/A | N/A | B | AC | N/A | N/A | N/A | N/A | VU-SE-11-000006 | MGI SA | Esquema 5 de la norma UNIT-ISO/IEC 17067:2013
Interruptores automáticos diferenciales - con protección contra sobrecorrientes | CHINT | NXBLE-63 | Interruptor combinado | 230 | N/A | 10 | 1P+N | N/A | 6.0 | 75 | N/A | N/A | N/A | N/A | N/A | N/A | N/A | N/A | B | AC | N/A | N/A | N/A | N/A | VU-SE-11-000006 | MGI SA | Esquema 5 de la norma UNIT-ISO/IEC 17067:2013
Interruptores automáticos diferenciales - con protección contra sobrecorrientes | CHINT | NXBLE-63 | Interruptor combinado | 230 | N/A | 16 | 1P+N | N/A | 6.0 | 75 | N/A | N/A | N/A | N/A | N/A | N/A | N/A | N/A | B | AC | N/A | N/A | N/A | N/A | VU-SE-11-000006 | MGI SA | Esquema 5 de la norma UNIT-ISO/IEC 17067:2013
Interruptores automáticos diferenciales - con protección contra sobrecorrientes | CHINT | NXBLE-63 | Interruptor combinado | 230 | N/A | 20 | 1P+N | N/A | 6.0 | 75 | N/A | N/A | N/A | N/A | N/A | N/A | N/A | N/A | B | AC | N/A | N/A | N/A | N/A | VU-SE-11-000006 | MGI SA | Esquema 5 de la norma UNIT-ISO/IEC 17067:2013
Interruptores automáticos diferenciales - con protección contra sobrecorrientes | CHINT | NXBLE-63 | Interruptor combinado | 230 | N/A | 25 | 1P+N | N/A | 6.0 | 75 | N/A | N/A | N/A | N/A | N/A | N/A | N/A | N/A | B | AC | N/A | N/A | N/A | N/A | VU-SE-11-000006 | MGI SA | Esquema 5 de la norma UNIT-ISO/IEC 17067:2013
Interruptores automáticos diferenciales - con protección contra sobrecorrientes | CHINT | NXBLE-63 | Interruptor combinado | 230 | N/A | 32 | 1P+N | N/A | 6.0 | 75 | N/A | N/A | N/A | N/A | N/A | N/A | N/A | N/A | B | AC | N/A | N/A | N/A | N/A | VU-SE-11-000006 | MGI SA | Esquema 5 de la norma UNIT-ISO/IEC 17067:2013
Interruptores automáticos diferenciales - con protección contra sobrecorrientes | CHINT | NXBLE-63 | Interruptor combinado | 230 | N/A | 40 | 1P+N | N/A | 6.0 | 75 | N/A | N/A | N/A | N/A | N/A | N/A | N/A | N/A | B | AC | N/A | N/A | N/A | N/A | VU-SE-11-000006 | MGI SA | Esquema 5 de la norma UNIT-ISO/IEC 17067:2013
Interruptores automáticos diferenciales - con protección contra sobrecorrientes | CHINT | NXBLE-63 | Interruptor combinado | 230 | N/A | 50 | 1P+N | N/A | 6.0 | 75 | N/A | N/A | N/A | N/A | N/A | N/A | N/A | N/A | B | AC | N/A | N/A | N/A | N/A | VU-SE-11-000006 | MGI SA | Esquema 5 de la norma UNIT-ISO/IEC 17067:2013
Interruptores automáticos diferenciales - con protección contra sobrecorrientes | CHINT | NXBLE-63 | Interruptor combinado | 230 | N/A | 63 | 1P+N | N/A | 6.0 | 75 | N/A | N/A | N/A | N/A | N/A | N/A | N/A | N/A | B | AC | N/A | N/A | N/A | N/A | VU-SE-11-000006 | MGI SA | Esquema 5 de la norma UNIT-ISO/IEC 17067:2013
Interruptores automáticos diferenciales - con protección contra sobrecorrientes | CHINT | NXBLE-63 | Interruptor combinado | 230 | N/A | 6 | 1P+N | N/A | 6.0 | 75 | N/A | N/A | N/A | N/A | N/A | N/A | N/A | N/A | C | AC | N/A | N/A | N/A | N/A | VU-SE-11-000006 | MGI SA | Esquema 5 de la norma UNIT-ISO/IEC 17067:2013
Interruptores automáticos diferenciales - con protección contra sobrecorrientes | CHINT | NXBLE-63 | Interruptor combinado | 230 | N/A | 10 | 1P+N | N/A | 6.0 | 75 | N/A | N/A | N/A | N/A | N/A | N/A | N/A | N/A | C | AC | N/A | N/A | N/A | N/A | VU-SE-11-000006 | MGI SA | Esquema 5 de la norma UNIT-ISO/IEC 17067:2013
Interruptores automáticos diferenciales - con protección contra sobrecorrientes | CHINT | NXBLE-63 | Interruptor combinado | 230 | N/A | 16 | 1P+N | N/A | 6.0 | 75 | N/A | N/A | N/A | N/A | N/A | N/A | N/A | N/A | C | AC | N/A | N/A | N/A | N/A | VU-SE-11-000006 | MGI SA | Esquema 5 de la norma UNIT-ISO/IEC 17067:2013
Interruptores automáticos diferenciales - con protección contra sobrecorrientes | CHINT | NXBLE-63 | Interruptor combinado | 230 | N/A | 20 | 1P+N | N/A | 6.0 | 75 | N/A | N/A | N/A | N/A | N/A | N/A | N/A | N/A | C | AC | N/A | N/A | N/A | N/A | VU-SE-11-000006 | MGI SA | Esquema 5 de la norma UNIT-ISO/IEC 17067:2013
Interruptores automáticos diferenciales - con protección contra sobrecorrientes | CHINT | NXBLE-63 | Interruptor combinado | 230 | N/A | 25 | 1P+N | N/A | 6.0 | 75 | N/A | N/A | N/A | N/A | N/A | N/A | N/A | N/A | C | AC | N/A | N/A | N/A | N/A | VU-SE-11-000006 | MGI SA | Esquema 5 de la norma UNIT-ISO/IEC 17067:2013
Interruptores automáticos diferenciales - con protección contra sobrecorrientes | CHINT | NXBLE-63 | Interruptor combinado | 230 | N/A | 32 | 1P+N | N/A | 6.0 | 75 | N/A | N/A | N/A | N/A | N/A | N/A | N/A | N/A | C | AC | N/A | N/A | N/A | N/A | VU-SE-11-000006 | MGI SA | Esquema 5 de la norma UNIT-ISO/IEC 17067:2013
Interruptores automáticos diferenciales - con protección contra sobrecorrientes | CHINT | NXBLE-63 | Interruptor combinado | 230 | N/A | 40 | 1P+N | N/A | 6.0 | 75 | N/A | N/A | N/A | N/A | N/A | N/A | N/A | N/A | C | AC | N/A | N/A | N/A | N/A | VU-SE-11-000006 | MGI SA | Esquema 5 de la norma UNIT-ISO/IEC 17067:2013
Interruptores automáticos diferenciales - con protección contra sobrecorrientes | CHINT | NXBLE-63 | Interruptor combinado | 230 | N/A | 50 | 1P+N | N/A | 6.0 | 75 | N/A | N/A | N/A | N/A | N/A | N/A | N/A | N/A | C | AC | N/A | N/A | N/A | N/A | VU-SE-11-000006 | MGI SA | Esquema 5 de la norma UNIT-ISO/IEC 17067:2013
Interruptores automáticos diferenciales - con protección contra sobrecorrientes | CHINT | NXBLE-63 | Interruptor combinado | 230 | N/A | 63 | 1P+N | N/A | 6.0 | 75 | N/A | N/A | N/A | N/A | N/A | N/A | N/A | N/A | C | AC | N/A | N/A | N/A | N/A | VU-SE-11-000006 | MGI SA | Esquema 5 de la norma UNIT-ISO/IEC 17067:2013
Interruptores automáticos diferenciales - con protección contra sobrecorrientes | CHINT | NXBLE-63 | Interruptor combinado | 230 | N/A | 6 | 1P+N | N/A | 6.0 | 75 | N/A | N/A | N/A | N/A | N/A | N/A | N/A | N/A | D | AC | N/A | N/A | N/A | N/A | VU-SE-11-000006 | MGI SA | Esquema 5 de la norma UNIT-ISO/IEC 17067:2013
Interruptores automáticos diferenciales - con protección contra sobrecorrientes | CHINT | NXBLE-63 | Interruptor combinado | 230 | N/A | 10 | 1P+N | N/A | 6.0 | 75 | N/A | N/A | N/A | N/A | N/A | N/A | N/A | N/A | D | AC | N/A | N/A | N/A | N/A | VU-SE-11-000006 | MGI SA | Esquema 5 de la norma UNIT-ISO/IEC 17067:2013
Interruptores automáticos diferenciales - con protección contra sobrecorrientes | CHINT | NXBLE-63 | Interruptor combinado | 230 | N/A | 16 | 1P+N | N/A | 6.0 | 75 | N/A | N/A | N/A | N/A | N/A | N/A | N/A | N/A | D | AC | N/A | N/A | N/A | N/A | VU-SE-11-000006 | MGI SA | Esquema 5 de la norma UNIT-ISO/IEC 17067:2013
Interruptores automáticos diferenciales - con protección contra sobrecorrientes | CHINT | NXBLE-63 | Interruptor combinado | 230 | N/A | 20 | 1P+N | N/A | 6.0 | 75 | N/A | N/A | N/A | N/A | N/A | N/A | N/A | N/A | D | AC | N/A | N/A | N/A | N/A | VU-SE-11-000006 | MGI SA | Esquema 5 de la norma UNIT-ISO/IEC 17067:2013
Interruptores automáticos diferenciales - con protección contra sobrecorrientes | CHINT | NXBLE-63 | Interruptor combinado | 230 | N/A | 25 | 1P+N | N/A | 6.0 | 75 | N/A | N/A | N/A | N/A | N/A | N/A | N/A | N/A | D | AC | N/A | N/A | N/A | N/A | VU-SE-11-000006 | MGI SA | Esquema 5 de la norma UNIT-ISO/IEC 17067:2013
Interruptores automáticos diferenciales - con protección contra sobrecorrientes | CHINT | NXBLE-63 | Interruptor combinado | 230 | N/A | 32 | 1P+N | N/A | 6.0 | 75 | N/A | N/A | N/A | N/A | N/A | N/A | N/A | N/A | D | AC | N/A | N/A | N/A | N/A | VU-SE-11-000006 | MGI SA | Esquema 5 de la norma UNIT-ISO/IEC 17067:2013
Interruptores automáticos diferenciales - con protección contra sobrecorrientes | CHINT | NXBLE-63 | Interruptor combinado | 230 | N/A | 40 | 1P+N | N/A | 6.0 | 75 | N/A | N/A | N/A | N/A | N/A | N/A | N/A | N/A | D | AC | N/A | N/A | N/A | N/A | VU-SE-11-000006 | MGI SA | Esquema 5 de la norma UNIT-ISO/IEC 17067:2013
Interruptores automáticos diferenciales - con protección contra sobrecorrientes | CHINT | NXBLE-63 | Interruptor combinado | 230 | N/A | 50 | 1P+N | N/A | 6.0 | 75 | N/A | N/A | N/A | N/A | N/A | N/A | N/A | N/A | D | AC | N/A | N/A | N/A | N/A | VU-SE-11-000006 | MGI SA | Esquema 5 de la norma UNIT-ISO/IEC 17067:2013
Interruptores automáticos diferenciales - con protección contra sobrecorrientes | CHINT | NXBLE-63 | Interruptor combinado | 230 | N/A | 63 | 1P+N | N/A | 6.0 | 75 | N/A | N/A | N/A | N/A | N/A | N/A | N/A | N/A | D | AC | N/A | N/A | N/A | N/A | VU-SE-11-000006 | MGI SA | Esquema 5 de la norma UNIT-ISO/IEC 17067:2013
Interruptores automáticos diferenciales - con protección contra sobrecorrientes | CHINT | NXBLE-63 | Interruptor combinado | 230 | N/A | 6 | 2P | N/A | 6.0 | 75 | N/A | N/A | N/A | N/A | N/A | N/A | N/A | N/A | B | AC | N/A | N/A | N/A | N/A | VU-SE-11-000006 | MGI SA | Esquema 5 de la norma UNIT-ISO/IEC 17067:2013
Interruptores automáticos diferenciales - con protección contra sobrecorrientes | CHINT | NXBLE-63 | Interruptor combinado | 230 | N/A | 10 | 2P | N/A | 6.0 | 75 | N/A | N/A | N/A | N/A | N/A | N/A | N/A | N/A | B | AC | N/A | N/A | N/A | N/A | VU-SE-11-000006 | MGI SA | Esquema 5 de la norma UNIT-ISO/IEC 17067:2013
Interruptores automáticos diferenciales - con protección contra sobrecorrientes | CHINT | NXBLE-63 | Interruptor combinado | 230 | N/A | 16 | 2P | N/A | 6.0 | 75 | N/A | N/A | N/A | N/A | N/A | N/A | N/A | N/A | B | AC | N/A | N/A | N/A | N/A | VU-SE-11-000006 | MGI SA | Esquema 5 de la norma UNIT-ISO/IEC 17067:2013
Interruptores automáticos diferenciales - con protección contra sobrecorrientes | CHINT | NXBLE-63 | Interruptor combinado | 230 | N/A | 20 | 2P | N/A | 6.0 | 75 | N/A | N/A | N/A | N/A | N/A | N/A | N/A | N/A | B | AC | N/A | N/A | N/A | N/A | VU-SE-11-000006 | MGI SA | Esquema 5 de la norma UNIT-ISO/IEC 17067:2013
Interruptores automáticos diferenciales - con protección contra sobrecorrientes | CHINT | NXBLE-63 | Interruptor combinado | 230 | N/A | 25 | 2P | N/A | 6.0 | 75 | N/A | N/A | N/A | N/A | N/A | N/A | N/A | N/A | B | AC | N/A | N/A | N/A | N/A | VU-SE-11-000006 | MGI SA | Esquema 5 de la norma UNIT-ISO/IEC 17067:2013
Interruptores automáticos diferenciales - con protección contra sobrecorrientes | CHINT | NXBLE-63 | Interruptor combinado | 230 | N/A | 32 | 2P | N/A | 6.0 | 75 | N/A | N/A | N/A | N/A | N/A | N/A | N/A | N/A | B | AC | N/A | N/A | N/A | N/A | VU-SE-11-000006 | MGI SA | Esquema 5 de la norma UNIT-ISO/IEC 17067:2013
Interruptores automáticos diferenciales - con protección contra sobrecorrientes | CHINT | NXBLE-63 | Interruptor combinado | 230 | N/A | 40 | 2P | N/A | 6.0 | 75 | N/A | N/A | N/A | N/A | N/A | N/A | N/A | N/A | B | AC | N/A | N/A | N/A | N/A | VU-SE-11-000006 | MGI SA | Esquema 5 de la norma UNIT-ISO/IEC 17067:2013
Interruptores automáticos diferenciales - con protección contra sobrecorrientes | CHINT | NXBLE-63 | Interruptor combinado | 230 | N/A | 50 | 2P | N/A | 6.0 | 75 | N/A | N/A | N/A | N/A | N/A | N/A | N/A | N/A | B | AC | N/A | N/A | N/A | N/A | VU-SE-11-000006 | MGI SA | Esquema 5 de la norma UNIT-ISO/IEC 17067:2013
Interruptores automáticos diferenciales - con protección contra sobrecorrientes | CHINT | NXBLE-63 | Interruptor combinado | 230 | N/A | 63 | 2P | N/A | 6.0 | 75 | N/A | N/A | N/A | N/A | N/A | N/A | N/A | N/A | B | AC | N/A | N/A | N/A | N/A | VU-SE-11-000006 | MGI SA | Esquema 5 de la norma UNIT-ISO/IEC 17067:2013
Interruptores automáticos diferenciales - con protección contra sobrecorrientes | CHINT | NXBLE-63 | Interruptor combinado | 230 | N/A | 6 | 2P | N/A | 6.0 | 75 | N/A | N/A | N/A | N/A | N/A | N/A | N/A | N/A | C | AC | N/A | N/A | N/A | N/A | VU-SE-11-000006 | MGI SA | Esquema 5 de la norma UNIT-ISO/IEC 17067:2013
Interruptores automáticos diferenciales - con protección contra sobrecorrientes | CHINT | NXBLE-63 | Interruptor combinado | 230 | N/A | 10 | 2P | N/A | 6.0 | 75 | N/A | N/A | N/A | N/A | N/A | N/A | N/A | N/A | C | AC | N/A | N/A | N/A | N/A | VU-SE-11-000006 | MGI SA | Esquema 5 de la norma UNIT-ISO/IEC 17067:2013
Interruptores automáticos diferenciales - con protección contra sobrecorrientes | CHINT | NXBLE-63 | Interruptor combinado | 230 | N/A | 16 | 2P | N/A | 6.0 | 75 | N/A | N/A | N/A | N/A | N/A | N/A | N/A | N/A | C | AC | N/A | N/A | N/A | N/A | VU-SE-11-000006 | MGI SA | Esquema 5 de la norma UNIT-ISO/IEC 17067:2013
Interruptores automáticos diferenciales - con protección contra sobrecorrientes | CHINT | NXBLE-63 | Interruptor combinado | 230 | N/A | 20 | 2P | N/A | 6.0 | 75 | N/A | N/A | N/A | N/A | N/A | N/A | N/A | N/A | C | AC | N/A | N/A | N/A | N/A | VU-SE-11-000006 | MGI SA | Esquema 5 de la norma UNIT-ISO/IEC 17067:2013
Interruptores automáticos diferenciales - con protección contra sobrecorrientes | CHINT | NXBLE-63 | Interruptor combinado | 230 | N/A | 25 | 2P | N/A | 6.0 | 75 | N/A | N/A | N/A | N/A | N/A | N/A | N/A | N/A | C | AC | N/A | N/A | N/A | N/A | VU-SE-11-000006 | MGI SA | Esquema 5 de la norma UNIT-ISO/IEC 17067:2013
Interruptores automáticos diferenciales - con protección contra sobrecorrientes | CHINT | NXBLE-63 | Interruptor combinado | 230 | N/A | 32 | 2P | N/A | 6.0 | 75 | N/A | N/A | N/A | N/A | N/A | N/A | N/A | N/A | C | AC | N/A | N/A | N/A | N/A | VU-SE-11-000006 | MGI SA | Esquema 5 de la norma UNIT-ISO/IEC 17067:2013
Interruptores automáticos diferenciales - con protección contra sobrecorrientes | CHINT | NXBLE-63 | Interruptor combinado | 230 | N/A | 40 | 2P | N/A | 6.0 | 75 | N/A | N/A | N/A | N/A | N/A | N/A | N/A | N/A | C | AC | N/A | N/A | N/A | N/A | VU-SE-11-000006 | MGI SA | Esquema 5 de la norma UNIT-ISO/IEC 17067:2013
Interruptores automáticos diferenciales - con protección contra sobrecorrientes | CHINT | NXBLE-63 | Interruptor combinado | 230 | N/A | 50 | 2P | N/A | 6.0 | 75 | N/A | N/A | N/A | N/A | N/A | N/A | N/A | N/A | C | AC | N/A | N/A | N/A | N/A | VU-SE-11-000006 | MGI SA | Esquema 5 de la norma UNIT-ISO/IEC 17067:2013
Interruptores automáticos diferenciales - con protección contra sobrecorrientes | CHINT | NXBLE-63 | Interruptor combinado | 230 | N/A | 63 | 2P | N/A | 6.0 | 75 | N/A | N/A | N/A | N/A | N/A | N/A | N/A | N/A | C | AC | N/A | N/A | N/A | N/A | VU-SE-11-000006 | MGI SA | Esquema 5 de la norma UNIT-ISO/IEC 17067:2013
Interruptores automáticos diferenciales - con protección contra sobrecorrientes | CHINT | NXBLE-63 | Interruptor combinado | 230 | N/A | 6 | 2P | N/A | 6.0 | 75 | N/A | N/A | N/A | N/A | N/A | N/A | N/A | N/A | D | AC | N/A | N/A | N/A | N/A | VU-SE-11-000006 | MGI SA | Esquema 5 de la norma UNIT-ISO/IEC 17067:2013
Interruptores automáticos diferenciales - con protección contra sobrecorrientes | CHINT | NXBLE-63 | Interruptor combinado | 230 | N/A | 10 | 2P | N/A | 6.0 | 75 | N/A | N/A | N/A | N/A | N/A | N/A | N/A | N/A | D | AC | N/A | N/A | N/A | N/A | VU-SE-11-000006 | MGI SA | Esquema 5 de la norma UNIT-ISO/IEC 17067:2013
Interruptores automáticos diferenciales - con protección contra sobrecorrientes | CHINT | NXBLE-63 | Interruptor combinado | 230 | N/A | 16 | 2P | N/A | 6.0 | 75 | N/A | N/A | N/A | N/A | N/A | N/A | N/A | N/A | D | AC | N/A | N/A | N/A | N/A | VU-SE-11-000006 | MGI SA | Esquema 5 de la norma UNIT-ISO/IEC 17067:2013
Interruptores automáticos diferenciales - con protección contra sobrecorrientes | CHINT | NXBLE-63 | Interruptor combinado | 230 | N/A | 20 | 2P | N/A | 6.0 | 75 | N/A | N/A | N/A | N/A | N/A | N/A | N/A | N/A | D | AC | N/A | N/A | N/A | N/A | VU-SE-11-000006 | MGI SA | Esquema 5 de la norma UNIT-ISO/IEC 17067:2013
Interruptores automáticos diferenciales - con protección contra sobrecorrientes | CHINT | NXBLE-63 | Interruptor combinado | 230 | N/A | 25 | 2P | N/A | 6.0 | 75 | N/A | N/A | N/A | N/A | N/A | N/A | N/A | N/A | D | AC | N/A | N/A | N/A | N/A | VU-SE-11-000006 | MGI SA | Esquema 5 de la norma UNIT-ISO/IEC 17067:2013
Interruptores automáticos diferenciales - con protección contra sobrecorrientes | CHINT | NXBLE-63 | Interruptor combinado | 230 | N/A | 32 | 2P | N/A | 6.0 | 75 | N/A | N/A | N/A | N/A | N/A | N/A | N/A | N/A | D | AC | N/A | N/A | N/A | N/A | VU-SE-11-000006 | MGI SA | Esquema 5 de la norma UNIT-ISO/IEC 17067:2013
Interruptores automáticos diferenciales - con protección contra sobrecorrientes | CHINT | NXBLE-63 | Interruptor combinado | 230 | N/A | 40 | 2P | N/A | 6.0 | 75 | N/A | N/A | N/A | N/A | N/A | N/A | N/A | N/A | D | AC | N/A | N/A | N/A | N/A | VU-SE-11-000006 | MGI SA | Esquema 5 de la norma UNIT-ISO/IEC 17067:2013
Interruptores automáticos diferenciales - con protección contra sobrecorrientes | CHINT | NXBLE-63 | Interruptor combinado | 230 | N/A | 50 | 2P | N/A | 6.0 | 75 | N/A | N/A | N/A | N/A | N/A | N/A | N/A | N/A | D | AC | N/A | N/A | N/A | N/A | VU-SE-11-000006 | MGI SA | Esquema 5 de la norma UNIT-ISO/IEC 17067:2013
Interruptores automáticos diferenciales - con protección contra sobrecorrientes | CHINT | NXBLE-63 | Interruptor combinado | 230 | N/A | 63 | 2P | N/A | 6.0 | 75 | N/A | N/A | N/A | N/A | N/A | N/A | N/A | N/A | D | AC | N/A | N/A | N/A | N/A | VU-SE-11-000006 | MGI SA | Esquema 5 de la norma UNIT-ISO/IEC 17067:2013
Interruptores automáticos diferenciales - con protección contra sobrecorrientes | CHINT | NXBLE-63 | Interruptor combinado | 400 | N/A | 6 | 2P | N/A | 6.0 | 75 | N/A | N/A | N/A | N/A | N/A | N/A | N/A | N/A | B | AC | N/A | N/A | N/A | N/A | VU-SE-11-000006 | MGI SA | Esquema 5 de la norma UNIT-ISO/IEC 17067:2013
Interruptores automáticos diferenciales - con protección contra sobrecorrientes | CHINT | NXBLE-63 | Interruptor combinado | 400 | N/A | 10 | 2P | N/A | 6.0 | 75 | N/A | N/A | N/A | N/A | N/A | N/A | N/A | N/A | B | AC | N/A | N/A | N/A | N/A | VU-SE-11-000006 | MGI SA | Esquema 5 de la norma UNIT-ISO/IEC 17067:2013
Interruptores automáticos diferenciales - con protección contra sobrecorrientes | CHINT | NXBLE-63 | Interruptor combinado | 400 | N/A | 16 | 2P | N/A | 6.0 | 75 | N/A | N/A | N/A | N/A | N/A | N/A | N/A | N/A | B | AC | N/A | N/A | N/A | N/A | VU-SE-11-000006 | MGI SA | Esquema 5 de la norma UNIT-ISO/IEC 17067:2013
Interruptores automáticos diferenciales - con protección contra sobrecorrientes | CHINT | NXBLE-63 | Interruptor combinado | 400 | N/A | 20 | 2P | N/A | 6.0 | 75 | N/A | N/A | N/A | N/A | N/A | N/A | N/A | N/A | B | AC | N/A | N/A | N/A | N/A | VU-SE-11-000006 | MGI SA | Esquema 5 de la norma UNIT-ISO/IEC 17067:2013
Interruptores automáticos diferenciales - con protección contra sobrecorrientes | CHINT | NXBLE-63 | Interruptor combinado | 400 | N/A | 25 | 2P | N/A | 6.0 | 75 | N/A | N/A | N/A | N/A | N/A | N/A | N/A | N/A | B | AC | N/A | N/A | N/A | N/A | VU-SE-11-000006 | MGI SA | Esquema 5 de la norma UNIT-ISO/IEC 17067:2013
Interruptores automáticos diferenciales - con protección contra sobrecorrientes | CHINT | NXBLE-63 | Interruptor combinado | 400 | N/A | 32 | 2P | N/A | 6.0 | 75 | N/A | N/A | N/A | N/A | N/A | N/A | N/A | N/A | B | AC | N/A | N/A | N/A | N/A | VU-SE-11-000006 | MGI SA | Esquema 5 de la norma UNIT-ISO/IEC 17067:2013
Interruptores automáticos diferenciales - con protección contra sobrecorrientes | CHINT | NXBLE-63 | Interruptor combinado | 400 | N/A | 40 | 2P | N/A | 6.0 | 75 | N/A | N/A | N/A | N/A | N/A | N/A | N/A | N/A | B | AC | N/A | N/A | N/A | N/A | VU-SE-11-000006 | MGI SA | Esquema 5 de la norma UNIT-ISO/IEC 17067:2013
Interruptores automáticos diferenciales - con protección contra sobrecorrientes | CHINT | NXBLE-63 | Interruptor combinado | 400 | N/A | 50 | 2P | N/A | 6.0 | 75 | N/A | N/A | N/A | N/A | N/A | N/A | N/A | N/A | B | AC | N/A | N/A | N/A | N/A | VU-SE-11-000006 | MGI SA | Esquema 5 de la norma UNIT-ISO/IEC 17067:2013
Interruptores automáticos diferenciales - con protección contra sobrecorrientes | CHINT | NXBLE-63 | Interruptor combinado | 400 | N/A | 63 | 2P | N/A | 6.0 | 75 | N/A | N/A | N/A | N/A | N/A | N/A | N/A | N/A | B | AC | N/A | N/A | N/A | N/A | VU-SE-11-000006 | MGI SA | Esquema 5 de la norma UNIT-ISO/IEC 17067:2013
Interruptores automáticos diferenciales - con protección contra sobrecorrientes | CHINT | NXBLE-63 | Interruptor combinado | 400 | N/A | 6 | 2P | N/A | 6.0 | 75 | N/A | N/A | N/A | N/A | N/A | N/A | N/A | N/A | C | AC | N/A | N/A | N/A | N/A | VU-SE-11-000006 | MGI SA | Esquema 5 de la norma UNIT-ISO/IEC 17067:2013
Interruptores automáticos diferenciales - con protección contra sobrecorrientes | CHINT | NXBLE-63 | Interruptor combinado | 400 | N/A | 10 | 2P | N/A | 6.0 | 75 | N/A | N/A | N/A | N/A | N/A | N/A | N/A | N/A | C | AC | N/A | N/A | N/A | N/A | VU-SE-11-000006 | MGI SA | Esquema 5 de la norma UNIT-ISO/IEC 17067:2013
Interruptores automáticos diferenciales - con protección contra sobrecorrientes | CHINT | NXBLE-63 | Interruptor combinado | 400 | N/A | 16 | 2P | N/A | 6.0 | 75 | N/A | N/A | N/A | N/A | N/A | N/A | N/A | N/A | C | AC | N/A | N/A | N/A | N/A | VU-SE-11-000006 | MGI SA | Esquema 5 de la norma UNIT-ISO/IEC 17067:2013
Interruptores automáticos diferenciales - con protección contra sobrecorrientes | CHINT | NXBLE-63 | Interruptor combinado | 400 | N/A | 20 | 2P | N/A | 6.0 | 75 | N/A | N/A | N/A | N/A | N/A | N/A | N/A | N/A | C | AC | N/A | N/A | N/A | N/A | VU-SE-11-000006 | MGI SA | Esquema 5 de la norma UNIT-ISO/IEC 17067:2013
Interruptores automáticos diferenciales - con protección contra sobrecorrientes | CHINT | NXBLE-63 | Interruptor combinado | 400 | N/A | 25 | 2P | N/A | 6.0 | 75 | N/A | N/A | N/A | N/A | N/A | N/A | N/A | N/A | C | AC | N/A | N/A | N/A | N/A | VU-SE-11-000006 | MGI SA | Esquema 5 de la norma UNIT-ISO/IEC 17067:2013
Interruptores automáticos diferenciales - con protección contra sobrecorrientes | CHINT | NXBLE-63 | Interruptor combinado | 400 | N/A | 32 | 2P | N/A | 6.0 | 75 | N/A | N/A | N/A | N/A | N/A | N/A | N/A | N/A | C | AC | N/A | N/A | N/A | N/A | VU-SE-11-000006 | MGI SA | Esquema 5 de la norma UNIT-ISO/IEC 17067:2013
Interruptores automáticos diferenciales - con protección contra sobrecorrientes | CHINT | NXBLE-63 | Interruptor combinado | 400 | N/A | 40 | 2P | N/A | 6.0 | 75 | N/A | N/A | N/A | N/A | N/A | N/A | N/A | N/A | C | AC | N/A | N/A | N/A | N/A | VU-SE-11-000006 | MGI SA | Esquema 5 de la norma UNIT-ISO/IEC 17067:2013
Interruptores automáticos diferenciales - con protección contra sobrecorrientes | CHINT | NXBLE-63 | Interruptor combinado | 400 | N/A | 50 | 2P | N/A | 6.0 | 75 | N/A | N/A | N/A | N/A | N/A | N/A | N/A | N/A | C | AC | N/A | N/A | N/A | N/A | VU-SE-11-000006 | MGI SA | Esquema 5 de la norma UNIT-ISO/IEC 17067:2013
Interruptores automáticos diferenciales - con protección contra sobrecorrientes | CHINT | NXBLE-63 | Interruptor combinado | 400 | N/A | 63 | 2P | N/A | 6.0 | 75 | N/A | N/A | N/A | N/A | N/A | N/A | N/A | N/A | C | AC | N/A | N/A | N/A | N/A | VU-SE-11-000006 | MGI SA | Esquema 5 de la norma UNIT-ISO/IEC 17067:2013
Interruptores automáticos diferenciales - con protección contra sobrecorrientes | CHINT | NXBLE-63 | Interruptor combinado | 400 | N/A | 6 | 2P | N/A | 6.0 | 75 | N/A | N/A | N/A | N/A | N/A | N/A | N/A | N/A | D | AC | N/A | N/A | N/A | N/A | VU-SE-11-000006 | MGI SA | Esquema 5 de la norma UNIT-ISO/IEC 17067:2013
Interruptores automáticos diferenciales - con protección contra sobrecorrientes | CHINT | NXBLE-63 | Interruptor combinado | 400 | N/A | 10 | 2P | N/A | 6.0 | 75 | N/A | N/A | N/A | N/A | N/A | N/A | N/A | N/A | D | AC | N/A | N/A | N/A | N/A | VU-SE-11-000006 | MGI SA | Esquema 5 de la norma UNIT-ISO/IEC 17067:2013
Interruptores automáticos diferenciales - con protección contra sobrecorrientes | CHINT | NXBLE-63 | Interruptor combinado | 400 | N/A | 16 | 2P | N/A | 6.0 | 75 | N/A | N/A | N/A | N/A | N/A | N/A | N/A | N/A | D | AC | N/A | N/A | N/A | N/A | VU-SE-11-000006 | MGI SA | Esquema 5 de la norma UNIT-ISO/IEC 17067:2013
Interruptores automáticos diferenciales - con protección contra sobrecorrientes | CHINT | NXBLE-63 | Interruptor combinado | 400 | N/A | 20 | 2P | N/A | 6.0 | 75 | N/A | N/A | N/A | N/A | N/A | N/A | N/A | N/A | D | AC | N/A | N/A | N/A | N/A | VU-SE-11-000006 | MGI SA | Esquema 5 de la norma UNIT-ISO/IEC 17067:2013
Interruptores automáticos diferenciales - con protección contra sobrecorrientes | CHINT | NXBLE-63 | Interruptor combinado | 400 | N/A | 25 | 2P | N/A | 6.0 | 75 | N/A | N/A | N/A | N/A | N/A | N/A | N/A | N/A | D | AC | N/A | N/A | N/A | N/A | VU-SE-11-000006 | MGI SA | Esquema 5 de la norma UNIT-ISO/IEC 17067:2013
Interruptores automáticos diferenciales - con protección contra sobrecorrientes | CHINT | NXBLE-63 | Interruptor combinado | 400 | N/A | 32 | 2P | N/A | 6.0 | 75 | N/A | N/A | N/A | N/A | N/A | N/A | N/A | N/A | D | AC | N/A | N/A | N/A | N/A | VU-SE-11-000006 | MGI SA | Esquema 5 de la norma UNIT-ISO/IEC 17067:2013
Interruptores automáticos diferenciales - con protección contra sobrecorrientes | CHINT | NXBLE-63 | Interruptor combinado | 400 | N/A | 40 | 2P | N/A | 6.0 | 75 | N/A | N/A | N/A | N/A | N/A | N/A | N/A | N/A | D | AC | N/A | N/A | N/A | N/A | VU-SE-11-000006 | MGI SA | Esquema 5 de la norma UNIT-ISO/IEC 17067:2013
Interruptores automáticos diferenciales - con protección contra sobrecorrientes | CHINT | NXBLE-63 | Interruptor combinado | 400 | N/A | 50 | 2P | N/A | 6.0 | 75 | N/A | N/A | N/A | N/A | N/A | N/A | N/A | N/A | D | AC | N/A | N/A | N/A | N/A | VU-SE-11-000006 | MGI SA | Esquema 5 de la norma UNIT-ISO/IEC 17067:2013
Interruptores automáticos diferenciales - con protección contra sobrecorrientes | CHINT | NXBLE-63 | Interruptor combinado | 400 | N/A | 63 | 2P | N/A | 6.0 | 75 | N/A | N/A | N/A | N/A | N/A | N/A | N/A | N/A | D | AC | N/A | N/A | N/A | N/A | VU-SE-11-000006 | MGI SA | Esquema 5 de la norma UNIT-ISO/IEC 17067:2013
Interruptores automáticos diferenciales - con protección contra sobrecorrientes | CHINT | NXBLE-63 | Interruptor combinado | 400 | N/A | 6 | 3P | N/A | 6.0 | 75 | N/A | N/A | N/A | N/A | N/A | N/A | N/A | N/A | B | AC | N/A | N/A | N/A | N/A | VU-SE-11-000006 | MGI SA | Esquema 5 de la norma UNIT-ISO/IEC 17067:2013
Interruptores automáticos diferenciales - con protección contra sobrecorrientes | CHINT | NXBLE-63 | Interruptor combinado | 400 | N/A | 10 | 3P | N/A | 6.0 | 75 | N/A | N/A | N/A | N/A | N/A | N/A | N/A | N/A | B | AC | N/A | N/A | N/A | N/A | VU-SE-11-000006 | MGI SA | Esquema 5 de la norma UNIT-ISO/IEC 17067:2013
Interruptores automáticos diferenciales - con protección contra sobrecorrientes | CHINT | NXBLE-63 | Interruptor combinado | 400 | N/A | 16 | 3P | N/A | 6.0 | 75 | N/A | N/A | N/A | N/A | N/A | N/A | N/A | N/A | B | AC | N/A | N/A | N/A | N/A | VU-SE-11-000006 | MGI SA | Esquema 5 de la norma UNIT-ISO/IEC 17067:2013
Interruptores automáticos diferenciales - con protección contra sobrecorrientes | CHINT | NXBLE-63 | Interruptor combinado | 400 | N/A | 20 | 3P | N/A | 6.0 | 75 | N/A | N/A | N/A | N/A | N/A | N/A | N/A | N/A | B | AC | N/A | N/A | N/A | N/A | VU-SE-11-000006 | MGI SA | Esquema 5 de la norma UNIT-ISO/IEC 17067:2013
Interruptores automáticos diferenciales - con protección contra sobrecorrientes | CHINT | NXBLE-63 | Interruptor combinado | 400 | N/A | 25 | 3P | N/A | 6.0 | 75 | N/A | N/A | N/A | N/A | N/A | N/A | N/A | N/A | B | AC | N/A | N/A | N/A | N/A | VU-SE-11-000006 | MGI SA | Esquema 5 de la norma UNIT-ISO/IEC 17067:2013
Interruptores automáticos diferenciales - con protección contra sobrecorrientes | CHINT | NXBLE-63 | Interruptor combinado | 400 | N/A | 32 | 3P | N/A | 6.0 | 75 | N/A | N/A | N/A | N/A | N/A | N/A | N/A | N/A | B | AC | N/A | N/A | N/A | N/A | VU-SE-11-000006 | MGI SA | Esquema 5 de la norma UNIT-ISO/IEC 17067:2013
Interruptores automáticos diferenciales - con protección contra sobrecorrientes | CHINT | NXBLE-63 | Interruptor combinado | 400 | N/A | 40 | 3P | N/A | 6.0 | 75 | N/A | N/A | N/A | N/A | N/A | N/A | N/A | N/A | B | AC | N/A | N/A | N/A | N/A | VU-SE-11-000006 | MGI SA | Esquema 5 de la norma UNIT-ISO/IEC 17067:2013
Interruptores automáticos diferenciales - con protección contra sobrecorrientes | CHINT | NXBLE-63 | Interruptor combinado | 400 | N/A | 50 | 3P | N/A | 6.0 | 75 | N/A | N/A | N/A | N/A | N/A | N/A | N/A | N/A | B | AC | N/A | N/A | N/A | N/A | VU-SE-11-000006 | MGI SA | Esquema 5 de la norma UNIT-ISO/IEC 17067:2013
Interruptores automáticos diferenciales - con protección contra sobrecorrientes | CHINT | NXBLE-63 | Interruptor combinado | 400 | N/A | 63 | 3P | N/A | 6.0 | 75 | N/A | N/A | N/A | N/A | N/A | N/A | N/A | N/A | B | AC | N/A | N/A | N/A | N/A | VU-SE-11-000006 | MGI SA | Esquema 5 de la norma UNIT-ISO/IEC 17067:2013
Interruptores automáticos diferenciales - con protección contra sobrecorrientes | CHINT | NXBLE-63 | Interruptor combinado | 400 | N/A | 6 | 3P | N/A | 6.0 | 75 | N/A | N/A | N/A | N/A | N/A | N/A | N/A | N/A | C | AC | N/A | N/A | N/A | N/A | VU-SE-11-000006 | MGI SA | Esquema 5 de la norma UNIT-ISO/IEC 17067:2013
Interruptores automáticos diferenciales - con protección contra sobrecorrientes | CHINT | NXBLE-63 | Interruptor combinado | 400 | N/A | 10 | 3P | N/A | 6.0 | 75 | N/A | N/A | N/A | N/A | N/A | N/A | N/A | N/A | C | AC | N/A | N/A | N/A | N/A | VU-SE-11-000006 | MGI SA | Esquema 5 de la norma UNIT-ISO/IEC 17067:2013
Interruptores automáticos diferenciales - con protección contra sobrecorrientes | CHINT | NXBLE-63 | Interruptor combinado | 400 | N/A | 16 | 3P | N/A | 6.0 | 75 | N/A | N/A | N/A | N/A | N/A | N/A | N/A | N/A | C | AC | N/A | N/A | N/A | N/A | VU-SE-11-000006 | MGI SA | Esquema 5 de la norma UNIT-ISO/IEC 17067:2013
Interruptores automáticos diferenciales - con protección contra sobrecorrientes | CHINT | NXBLE-63 | Interruptor combinado | 400 | N/A | 20 | 3P | N/A | 6.0 | 75 | N/A | N/A | N/A | N/A | N/A | N/A | N/A | N/A | C | AC | N/A | N/A | N/A | N/A | VU-SE-11-000006 | MGI SA | Esquema 5 de la norma UNIT-ISO/IEC 17067:2013
Interruptores automáticos diferenciales - con protección contra sobrecorrientes | CHINT | NXBLE-63 | Interruptor combinado | 400 | N/A | 25 | 3P | N/A | 6.0 | 75 | N/A | N/A | N/A | N/A | N/A | N/A | N/A | N/A | C | AC | N/A | N/A | N/A | N/A | VU-SE-11-000006 | MGI SA | Esquema 5 de la norma UNIT-ISO/IEC 17067:2013
Interruptores automáticos diferenciales - con protección contra sobrecorrientes | CHINT | NXBLE-63 | Interruptor combinado | 400 | N/A | 32 | 3P | N/A | 6.0 | 75 | N/A | N/A | N/A | N/A | N/A | N/A | N/A | N/A | C | AC | N/A | N/A | N/A | N/A | VU-SE-11-000006 | MGI SA | Esquema 5 de la norma UNIT-ISO/IEC 17067:2013
Interruptores automáticos diferenciales - con protección contra sobrecorrientes | CHINT | NXBLE-63 | Interruptor combinado | 400 | N/A | 40 | 3P | N/A | 6.0 | 75 | N/A | N/A | N/A | N/A | N/A | N/A | N/A | N/A | C | AC | N/A | N/A | N/A | N/A | VU-SE-11-000006 | MGI SA | Esquema 5 de la norma UNIT-ISO/IEC 17067:2013
Interruptores automáticos diferenciales - con protección contra sobrecorrientes | CHINT | NXBLE-63 | Interruptor combinado | 400 | N/A | 50 | 3P | N/A | 6.0 | 75 | N/A | N/A | N/A | N/A | N/A | N/A | N/A | N/A | C | AC | N/A | N/A | N/A | N/A | VU-SE-11-000006 | MGI SA | Esquema 5 de la norma UNIT-ISO/IEC 17067:2013
Interruptores automáticos diferenciales - con protección contra sobrecorrientes | CHINT | NXBLE-63 | Interruptor combinado | 400 | N/A | 63 | 3P | N/A | 6.0 | 75 | N/A | N/A | N/A | N/A | N/A | N/A | N/A | N/A | C | AC | N/A | N/A | N/A | N/A | VU-SE-11-000006 | MGI SA | Esquema 5 de la norma UNIT-ISO/IEC 17067:2013
Interruptores automáticos diferenciales - con protección contra sobrecorrientes | CHINT | NXBLE-63 | Interruptor combinado | 400 | N/A | 6 | 3P | N/A | 6.0 | 75 | N/A | N/A | N/A | N/A | N/A | N/A | N/A | N/A | D | AC | N/A | N/A | N/A | N/A | VU-SE-11-000006 | MGI SA | Esquema 5 de la norma UNIT-ISO/IEC 17067:2013
Interruptores automáticos diferenciales - con protección contra sobrecorrientes | CHINT | NXBLE-63 | Interruptor combinado | 400 | N/A | 10 | 3P | N/A | 6.0 | 75 | N/A | N/A | N/A | N/A | N/A | N/A | N/A | N/A | D | AC | N/A | N/A | N/A | N/A | VU-SE-11-000006 | MGI SA | Esquema 5 de la norma UNIT-ISO/IEC 17067:2013
Interruptores automáticos diferenciales - con protección contra sobrecorrientes | CHINT | NXBLE-63 | Interruptor combinado | 400 | N/A | 16 | 3P | N/A | 6.0 | 75 | N/A | N/A | N/A | N/A | N/A | N/A | N/A | N/A | D | AC | N/A | N/A | N/A | N/A | VU-SE-11-000006 | MGI SA | Esquema 5 de la norma UNIT-ISO/IEC 17067:2013
Interruptores automáticos diferenciales - con protección contra sobrecorrientes | CHINT | NXBLE-63 | Interruptor combinado | 400 | N/A | 20 | 3P | N/A | 6.0 | 75 | N/A | N/A | N/A | N/A | N/A | N/A | N/A | N/A | D | AC | N/A | N/A | N/A | N/A | VU-SE-11-000006 | MGI SA | Esquema 5 de la norma UNIT-ISO/IEC 17067:2013
Interruptores automáticos diferenciales - con protección contra sobrecorrientes | CHINT | NXBLE-63 | Interruptor combinado | 400 | N/A | 25 | 3P | N/A | 6.0 | 75 | N/A | N/A | N/A | N/A | N/A | N/A | N/A | N/A | D | AC | N/A | N/A | N/A | N/A | VU-SE-11-000006 | MGI SA | Esquema 5 de la norma UNIT-ISO/IEC 17067:2013
Interruptores automáticos diferenciales - con protección contra sobrecorrientes | CHINT | NXBLE-63 | Interruptor combinado | 400 | N/A | 32 | 3P | N/A | 6.0 | 75 | N/A | N/A | N/A | N/A | N/A | N/A | N/A | N/A | D | AC | N/A | N/A | N/A | N/A | VU-SE-11-000006 | MGI SA | Esquema 5 de la norma UNIT-ISO/IEC 17067:2013
Interruptores automáticos diferenciales - con protección contra sobrecorrientes | CHINT | NXBLE-63 | Interruptor combinado | 400 | N/A | 40 | 3P | N/A | 6.0 | 75 | N/A | N/A | N/A | N/A | N/A | N/A | N/A | N/A | D | AC | N/A | N/A | N/A | N/A | VU-SE-11-000006 | MGI SA | Esquema 5 de la norma UNIT-ISO/IEC 17067:2013
Interruptores automáticos diferenciales - con protección contra sobrecorrientes | CHINT | NXBLE-63 | Interruptor combinado | 400 | N/A | 50 | 3P | N/A | 6.0 | 75 | N/A | N/A | N/A | N/A | N/A | N/A | N/A | N/A | D | AC | N/A | N/A | N/A | N/A | VU-SE-11-000006 | MGI SA | Esquema 5 de la norma UNIT-ISO/IEC 17067:2013
Interruptores automáticos diferenciales - con protección contra sobrecorrientes | CHINT | NXBLE-63 | Interruptor combinado | 400 | N/A | 63 | 3P | N/A | 6.0 | 75 | N/A | N/A | N/A | N/A | N/A | N/A | N/A | N/A | D | AC | N/A | N/A | N/A | N/A | VU-SE-11-000006 | MGI SA | Esquema 5 de la norma UNIT-ISO/IEC 17067:2013
Interruptores automáticos diferenciales - con protección contra sobrecorrientes | CHINT | NXBLE-63 | Interruptor combinado | 400 | N/A | 6 | 3P+N | N/A | 6.0 | 75 | N/A | N/A | N/A | N/A | N/A | N/A | N/A | N/A | B | AC | N/A | N/A | N/A | N/A | VU-SE-11-000006 | MGI SA | Esquema 5 de la norma UNIT-ISO/IEC 17067:2013
Interruptores automáticos diferenciales - con protección contra sobrecorrientes | CHINT | NXBLE-63 | Interruptor combinado | 400 | N/A | 10 | 3P+N | N/A | 6.0 | 75 | N/A | N/A | N/A | N/A | N/A | N/A | N/A | N/A | B | AC | N/A | N/A | N/A | N/A | VU-SE-11-000006 | MGI SA | Esquema 5 de la norma UNIT-ISO/IEC 17067:2013
Interruptores automáticos diferenciales - con protección contra sobrecorrientes | CHINT | NXBLE-63 | Interruptor combinado | 400 | N/A | 16 | 3P+N | N/A | 6.0 | 75 | N/A | N/A | N/A | N/A | N/A | N/A | N/A | N/A | B | AC | N/A | N/A | N/A | N/A | VU-SE-11-000006 | MGI SA | Esquema 5 de la norma UNIT-ISO/IEC 17067:2013
Interruptores automáticos diferenciales - con protección contra sobrecorrientes | CHINT | NXBLE-63 | Interruptor combinado | 400 | N/A | 20 | 3P+N | N/A | 6.0 | 75 | N/A | N/A | N/A | N/A | N/A | N/A | N/A | N/A | B | AC | N/A | N/A | N/A | N/A | VU-SE-11-000006 | MGI SA | Esquema 5 de la norma UNIT-ISO/IEC 17067:2013
Interruptores automáticos diferenciales - con protección contra sobrecorrientes | CHINT | NXBLE-63 | Interruptor combinado | 400 | N/A | 25 | 3P+N | N/A | 6.0 | 75 | N/A | N/A | N/A | N/A | N/A | N/A | N/A | N/A | B | AC | N/A | N/A | N/A | N/A | VU-SE-11-000006 | MGI SA | Esquema 5 de la norma UNIT-ISO/IEC 17067:2013
Interruptores automáticos diferenciales - con protección contra sobrecorrientes | CHINT | NXBLE-63 | Interruptor combinado | 400 | N/A | 32 | 3P+N | N/A | 6.0 | 75 | N/A | N/A | N/A | N/A | N/A | N/A | N/A | N/A | B | AC | N/A | N/A | N/A | N/A | VU-SE-11-000006 | MGI SA | Esquema 5 de la norma UNIT-ISO/IEC 17067:2013
Interruptores automáticos diferenciales - con protección contra sobrecorrientes | CHINT | NXBLE-63 | Interruptor combinado | 400 | N/A | 40 | 3P+N | N/A | 6.0 | 75 | N/A | N/A | N/A | N/A | N/A | N/A | N/A | N/A | B | AC | N/A | N/A | N/A | N/A | VU-SE-11-000006 | MGI SA | Esquema 5 de la norma UNIT-ISO/IEC 17067:2013
Interruptores automáticos diferenciales - con protección contra sobrecorrientes | CHINT | NXBLE-63 | Interruptor combinado | 400 | N/A | 50 | 3P+N | N/A | 6.0 | 75 | N/A | N/A | N/A | N/A | N/A | N/A | N/A | N/A | B | AC | N/A | N/A | N/A | N/A | VU-SE-11-000006 | MGI SA | Esquema 5 de la norma UNIT-ISO/IEC 17067:2013
Interruptores automáticos diferenciales - con protección contra sobrecorrientes | CHINT | NXBLE-63 | Interruptor combinado | 400 | N/A | 63 | 3P+N | N/A | 6.0 | 75 | N/A | N/A | N/A | N/A | N/A | N/A | N/A | N/A | B | AC | N/A | N/A | N/A | N/A | VU-SE-11-000006 | MGI SA | Esquema 5 de la norma UNIT-ISO/IEC 17067:2013
Interruptores automáticos diferenciales - con protección contra sobrecorrientes | CHINT | NXBLE-63 | Interruptor combinado | 400 | N/A | 6 | 3P+N | N/A | 6.0 | 75 | N/A | N/A | N/A | N/A | N/A | N/A | N/A | N/A | C | AC | N/A | N/A | N/A | N/A | VU-SE-11-000006 | MGI SA | Esquema 5 de la norma UNIT-ISO/IEC 17067:2013
Interruptores automáticos diferenciales - con protección contra sobrecorrientes | CHINT | NXBLE-63 | Interruptor combinado | 400 | N/A | 10 | 3P+N | N/A | 6.0 | 75 | N/A | N/A | N/A | N/A | N/A | N/A | N/A | N/A | C | AC | N/A | N/A | N/A | N/A | VU-SE-11-000006 | MGI SA | Esquema 5 de la norma UNIT-ISO/IEC 17067:2013
Interruptores automáticos diferenciales - con protección contra sobrecorrientes | CHINT | NXBLE-63 | Interruptor combinado | 400 | N/A | 16 | 3P+N | N/A | 6.0 | 75 | N/A | N/A | N/A | N/A | N/A | N/A | N/A | N/A | C | AC | N/A | N/A | N/A | N/A | VU-SE-11-000006 | MGI SA | Esquema 5 de la norma UNIT-ISO/IEC 17067:2013
Interruptores automáticos diferenciales - con protección contra sobrecorrientes | CHINT | NXBLE-63 | Interruptor combinado | 400 | N/A | 20 | 3P+N | N/A | 6.0 | 75 | N/A | N/A | N/A | N/A | N/A | N/A | N/A | N/A | C | AC | N/A | N/A | N/A | N/A | VU-SE-11-000006 | MGI SA | Esquema 5 de la norma UNIT-ISO/IEC 17067:2013
Interruptores automáticos diferenciales - con protección contra sobrecorrientes | CHINT | NXBLE-63 | Interruptor combinado | 400 | N/A | 25 | 3P+N | N/A | 6.0 | 75 | N/A | N/A | N/A | N/A | N/A | N/A | N/A | N/A | C | AC | N/A | N/A | N/A | N/A | VU-SE-11-000006 | MGI SA | Esquema 5 de la norma UNIT-ISO/IEC 17067:2013
Interruptores automáticos diferenciales - con protección contra sobrecorrientes | CHINT | NXBLE-63 | Interruptor combinado | 400 | N/A | 32 | 3P+N | N/A | 6.0 | 75 | N/A | N/A | N/A | N/A | N/A | N/A | N/A | N/A | C | AC | N/A | N/A | N/A | N/A | VU-SE-11-000006 | MGI SA | Esquema 5 de la norma UNIT-ISO/IEC 17067:2013
Interruptores automáticos diferenciales - con protección contra sobrecorrientes | CHINT | NXBLE-63 | Interruptor combinado | 400 | N/A | 40 | 3P+N | N/A | 6.0 | 75 | N/A | N/A | N/A | N/A | N/A | N/A | N/A | N/A | C | AC | N/A | N/A | N/A | N/A | VU-SE-11-000006 | MGI SA | Esquema 5 de la norma UNIT-ISO/IEC 17067:2013
Interruptores automáticos diferenciales - con protección contra sobrecorrientes | CHINT | NXBLE-63 | Interruptor combinado | 400 | N/A | 50 | 3P+N | N/A | 6.0 | 75 | N/A | N/A | N/A | N/A | N/A | N/A | N/A | N/A | C | AC | N/A | N/A | N/A | N/A | VU-SE-11-000006 | MGI SA | Esquema 5 de la norma UNIT-ISO/IEC 17067:2013
Interruptores automáticos diferenciales - con protección contra sobrecorrientes | CHINT | NXBLE-63 | Interruptor combinado | 400 | N/A | 63 | 3P+N | N/A | 6.0 | 75 | N/A | N/A | N/A | N/A | N/A | N/A | N/A | N/A | C | AC | N/A | N/A | N/A | N/A | VU-SE-11-000006 | MGI SA | Esquema 5 de la norma UNIT-ISO/IEC 17067:2013
Interruptores automáticos diferenciales - con protección contra sobrecorrientes | CHINT | NXBLE-63 | Interruptor combinado | 400 | N/A | 6 | 3P+N | N/A | 6.0 | 75 | N/A | N/A | N/A | N/A | N/A | N/A | N/A | N/A | D | AC | N/A | N/A | N/A | N/A | VU-SE-11-000006 | MGI SA | Esquema 5 de la norma UNIT-ISO/IEC 17067:2013
Interruptores automáticos diferenciales - con protección contra sobrecorrientes | CHINT | NXBLE-63 | Interruptor combinado | 400 | N/A | 10 | 3P+N | N/A | 6.0 | 75 | N/A | N/A | N/A | N/A | N/A | N/A | N/A | N/A | D | AC | N/A | N/A | N/A | N/A | VU-SE-11-000006 | MGI SA | Esquema 5 de la norma UNIT-ISO/IEC 17067:2013
Interruptores automáticos diferenciales - con protección contra sobrecorrientes | CHINT | NXBLE-63 | Interruptor combinado | 400 | N/A | 16 | 3P+N | N/A | 6.0 | 75 | N/A | N/A | N/A | N/A | N/A | N/A | N/A | N/A | D | AC | N/A | N/A | N/A | N/A | VU-SE-11-000006 | MGI SA | Esquema 5 de la norma UNIT-ISO/IEC 17067:2013
Interruptores automáticos diferenciales - con protección contra sobrecorrientes | CHINT | NXBLE-63 | Interruptor combinado | 400 | N/A | 20 | 3P+N | N/A | 6.0 | 75 | N/A | N/A | N/A | N/A | N/A | N/A | N/A | N/A | D | AC | N/A | N/A | N/A | N/A | VU-SE-11-000006 | MGI SA | Esquema 5 de la norma UNIT-ISO/IEC 17067:2013
Interruptores automáticos diferenciales - con protección contra sobrecorrientes | CHINT | NXBLE-63 | Interruptor combinado | 400 | N/A | 25 | 3P+N | N/A | 6.0 | 75 | N/A | N/A | N/A | N/A | N/A | N/A | N/A | N/A | D | AC | N/A | N/A | N/A | N/A | VU-SE-11-000006 | MGI SA | Esquema 5 de la norma UNIT-ISO/IEC 17067:2013
Interruptores automáticos diferenciales - con protección contra sobrecorrientes | CHINT | NXBLE-63 | Interruptor combinado | 400 | N/A | 32 | 3P+N | N/A | 6.0 | 75 | N/A | N/A | N/A | N/A | N/A | N/A | N/A | N/A | D | AC | N/A | N/A | N/A | N/A | VU-SE-11-000006 | MGI SA | Esquema 5 de la norma UNIT-ISO/IEC 17067:2013
Interruptores automáticos diferenciales - con protección contra sobrecorrientes | CHINT | NXBLE-63 | Interruptor combinado | 400 | N/A | 40 | 3P+N | N/A | 6.0 | 75 | N/A | N/A | N/A | N/A | N/A | N/A | N/A | N/A | D | AC | N/A | N/A | N/A | N/A | VU-SE-11-000006 | MGI SA | Esquema 5 de la norma UNIT-ISO/IEC 17067:2013
Interruptores automáticos diferenciales - con protección contra sobrecorrientes | CHINT | NXBLE-63 | Interruptor combinado | 400 | N/A | 50 | 3P+N | N/A | 6.0 | 75 | N/A | N/A | N/A | N/A | N/A | N/A | N/A | N/A | D | AC | N/A | N/A | N/A | N/A | VU-SE-11-000006 | MGI SA | Esquema 5 de la norma UNIT-ISO/IEC 17067:2013
Interruptores automáticos diferenciales - con protección contra sobrecorrientes | CHINT | NXBLE-63 | Interruptor combinado | 400 | N/A | 63 | 3P+N | N/A | 6.0 | 75 | N/A | N/A | N/A | N/A | N/A | N/A | N/A | N/A | D | AC | N/A | N/A | N/A | N/A | VU-SE-11-000006 | MGI SA | Esquema 5 de la norma UNIT-ISO/IEC 17067:2013
Interruptores automáticos diferenciales - con protección contra sobrecorrientes | CHINT | NXBLE-63 | Interruptor combinado | 400 | N/A | 6 | 4P | N/A | 6.0 | 75 | N/A | N/A | N/A | N/A | N/A | N/A | N/A | N/A | B | AC | N/A | N/A | N/A | N/A | VU-SE-11-000006 | MGI SA | Esquema 5 de la norma UNIT-ISO/IEC 17067:2013
Interruptores automáticos diferenciales - con protección contra sobrecorrientes | CHINT | NXBLE-63 | Interruptor combinado | 400 | N/A | 10 | 4P | N/A | 6.0 | 75 | N/A | N/A | N/A | N/A | N/A | N/A | N/A | N/A | B | AC | N/A | N/A | N/A | N/A | VU-SE-11-000006 | MGI SA | Esquema 5 de la norma UNIT-ISO/IEC 17067:2013
Interruptores automáticos diferenciales - con protección contra sobrecorrientes | CHINT | NXBLE-63 | Interruptor combinado | 400 | N/A | 16 | 4P | N/A | 6.0 | 75 | N/A | N/A | N/A | N/A | N/A | N/A | N/A | N/A | B | AC | N/A | N/A | N/A | N/A | VU-SE-11-000006 | MGI SA | Esquema 5 de la norma UNIT-ISO/IEC 17067:2013
Interruptores automáticos diferenciales - con protección contra sobrecorrientes | CHINT | NXBLE-63 | Interruptor combinado | 400 | N/A | 20 | 4P | N/A | 6.0 | 75 | N/A | N/A | N/A | N/A | N/A | N/A | N/A | N/A | B | AC | N/A | N/A | N/A | N/A | VU-SE-11-000006 | MGI SA | Esquema 5 de la norma UNIT-ISO/IEC 17067:2013
Interruptores automáticos diferenciales - con protección contra sobrecorrientes | CHINT | NXBLE-63 | Interruptor combinado | 400 | N/A | 25 | 4P | N/A | 6.0 | 75 | N/A | N/A | N/A | N/A | N/A | N/A | N/A | N/A | B | AC | N/A | N/A | N/A | N/A | VU-SE-11-000006 | MGI SA | Esquema 5 de la norma UNIT-ISO/IEC 17067:2013
Interruptores automáticos diferenciales - con protección contra sobrecorrientes | CHINT | NXBLE-63 | Interruptor combinado | 400 | N/A | 32 | 4P | N/A | 6.0 | 75 | N/A | N/A | N/A | N/A | N/A | N/A | N/A | N/A | B | AC | N/A | N/A | N/A | N/A | VU-SE-11-000006 | MGI SA | Esquema 5 de la norma UNIT-ISO/IEC 17067:2013
Interruptores automáticos diferenciales - con protección contra sobrecorrientes | CHINT | NXBLE-63 | Interruptor combinado | 400 | N/A | 40 | 4P | N/A | 6.0 | 75 | N/A | N/A | N/A | N/A | N/A | N/A | N/A | N/A | B | AC | N/A | N/A | N/A | N/A | VU-SE-11-000006 | MGI SA | Esquema 5 de la norma UNIT-ISO/IEC 17067:2013
Interruptores automáticos diferenciales - con protección contra sobrecorrientes | CHINT | NXBLE-63 | Interruptor combinado | 400 | N/A | 50 | 4P | N/A | 6.0 | 75 | N/A | N/A | N/A | N/A | N/A | N/A | N/A | N/A | B | AC | N/A | N/A | N/A | N/A | VU-SE-11-000006 | MGI SA | Esquema 5 de la norma UNIT-ISO/IEC 17067:2013
Interruptores automáticos diferenciales - con protección contra sobrecorrientes | CHINT | NXBLE-63 | Interruptor combinado | 400 | N/A | 63 | 4P | N/A | 6.0 | 75 | N/A | N/A | N/A | N/A | N/A | N/A | N/A | N/A | B | AC | N/A | N/A | N/A | N/A | VU-SE-11-000006 | MGI SA | Esquema 5 de la norma UNIT-ISO/IEC 17067:2013
Interruptores automáticos diferenciales - con protección contra sobrecorrientes | CHINT | NXBLE-63 | Interruptor combinado | 400 | N/A | 6 | 4P | N/A | 6.0 | 75 | N/A | N/A | N/A | N/A | N/A | N/A | N/A | N/A | C | AC | N/A | N/A | N/A | N/A | VU-SE-11-000006 | MGI SA | Esquema 5 de la norma UNIT-ISO/IEC 17067:2013
Interruptores automáticos diferenciales - con protección contra sobrecorrientes | CHINT | NXBLE-63 | Interruptor combinado | 400 | N/A | 10 | 4P | N/A | 6.0 | 75 | N/A | N/A | N/A | N/A | N/A | N/A | N/A | N/A | C | AC | N/A | N/A | N/A | N/A | VU-SE-11-000006 | MGI SA | Esquema 5 de la norma UNIT-ISO/IEC 17067:2013
Interruptores automáticos diferenciales - con protección contra sobrecorrientes | CHINT | NXBLE-63 | Interruptor combinado | 400 | N/A | 16 | 4P | N/A | 6.0 | 75 | N/A | N/A | N/A | N/A | N/A | N/A | N/A | N/A | C | AC | N/A | N/A | N/A | N/A | VU-SE-11-000006 | MGI SA | Esquema 5 de la norma UNIT-ISO/IEC 17067:2013
Interruptores automáticos diferenciales - con protección contra sobrecorrientes | CHINT | NXBLE-63 | Interruptor combinado | 400 | N/A | 20 | 4P | N/A | 6.0 | 75 | N/A | N/A | N/A | N/A | N/A | N/A | N/A | N/A | C | AC | N/A | N/A | N/A | N/A | VU-SE-11-000006 | MGI SA | Esquema 5 de la norma UNIT-ISO/IEC 17067:2013
Interruptores automáticos diferenciales - con protección contra sobrecorrientes | CHINT | NXBLE-63 | Interruptor combinado | 400 | N/A | 25 | 4P | N/A | 6.0 | 75 | N/A | N/A | N/A | N/A | N/A | N/A | N/A | N/A | C | AC | N/A | N/A | N/A | N/A | VU-SE-11-000006 | MGI SA | Esquema 5 de la norma UNIT-ISO/IEC 17067:2013
Interruptores automáticos diferenciales - con protección contra sobrecorrientes | CHINT | NXBLE-63 | Interruptor combinado | 400 | N/A | 32 | 4P | N/A | 6.0 | 75 | N/A | N/A | N/A | N/A | N/A | N/A | N/A | N/A | C | AC | N/A | N/A | N/A | N/A | VU-SE-11-000006 | MGI SA | Esquema 5 de la norma UNIT-ISO/IEC 17067:2013
Interruptores automáticos diferenciales - con protección contra sobrecorrientes | CHINT | NXBLE-63 | Interruptor combinado | 400 | N/A | 40 | 4P | N/A | 6.0 | 75 | N/A | N/A | N/A | N/A | N/A | N/A | N/A | N/A | C | AC | N/A | N/A | N/A | N/A | VU-SE-11-000006 | MGI SA | Esquema 5 de la norma UNIT-ISO/IEC 17067:2013
Interruptores automáticos diferenciales - con protección contra sobrecorrientes | CHINT | NXBLE-63 | Interruptor combinado | 400 | N/A | 50 | 4P | N/A | 6.0 | 75 | N/A | N/A | N/A | N/A | N/A | N/A | N/A | N/A | C | AC | N/A | N/A | N/A | N/A | VU-SE-11-000006 | MGI SA | Esquema 5 de la norma UNIT-ISO/IEC 17067:2013
Interruptores automáticos diferenciales - con protección contra sobrecorrientes | CHINT | NXBLE-63 | Interruptor combinado | 400 | N/A | 63 | 4P | N/A | 6.0 | 75 | N/A | N/A | N/A | N/A | N/A | N/A | N/A | N/A | C | AC | N/A | N/A | N/A | N/A | VU-SE-11-000006 | MGI SA | Esquema 5 de la norma UNIT-ISO/IEC 17067:2013
Interruptores automáticos diferenciales - con protección contra sobrecorrientes | CHINT | NXBLE-63 | Interruptor combinado | 400 | N/A | 6 | 4P | N/A | 6.0 | 75 | N/A | N/A | N/A | N/A | N/A | N/A | N/A | N/A | D | AC | N/A | N/A | N/A | N/A | VU-SE-11-000006 | MGI SA | Esquema 5 de la norma UNIT-ISO/IEC 17067:2013
Interruptores automáticos diferenciales - con protección contra sobrecorrientes | CHINT | NXBLE-63 | Interruptor combinado | 400 | N/A | 10 | 4P | N/A | 6.0 | 75 | N/A | N/A | N/A | N/A | N/A | N/A | N/A | N/A | D | AC | N/A | N/A | N/A | N/A | VU-SE-11-000006 | MGI SA | Esquema 5 de la norma UNIT-ISO/IEC 17067:2013
Interruptores automáticos diferenciales - con protección contra sobrecorrientes | CHINT | NXBLE-63 | Interruptor combinado | 400 | N/A | 16 | 4P | N/A | 6.0 | 75 | N/A | N/A | N/A | N/A | N/A | N/A | N/A | N/A | D | AC | N/A | N/A | N/A | N/A | VU-SE-11-000006 | MGI SA | Esquema 5 de la norma UNIT-ISO/IEC 17067:2013
Interruptores automáticos diferenciales - con protección contra sobrecorrientes | CHINT | NXBLE-63 | Interruptor combinado | 400 | N/A | 20 | 4P | N/A | 6.0 | 75 | N/A | N/A | N/A | N/A | N/A | N/A | N/A | N/A | D | AC | N/A | N/A | N/A | N/A | VU-SE-11-000006 | MGI SA | Esquema 5 de la norma UNIT-ISO/IEC 17067:2013
Interruptores automáticos diferenciales - con protección contra sobrecorrientes | CHINT | NXBLE-63 | Interruptor combinado | 400 | N/A | 25 | 4P | N/A | 6.0 | 75 | N/A | N/A | N/A | N/A | N/A | N/A | N/A | N/A | D | AC | N/A | N/A | N/A | N/A | VU-SE-11-000006 | MGI SA | Esquema 5 de la norma UNIT-ISO/IEC 17067:2013
Interruptores automáticos diferenciales - con protección contra sobrecorrientes | CHINT | NXBLE-63 | Interruptor combinado | 400 | N/A | 32 | 4P | N/A | 6.0 | 75 | N/A | N/A | N/A | N/A | N/A | N/A | N/A | N/A | D | AC | N/A | N/A | N/A | N/A | VU-SE-11-000006 | MGI SA | Esquema 5 de la norma UNIT-ISO/IEC 17067:2013
Interruptores automáticos diferenciales - con protección contra sobrecorrientes | CHINT | NXBLE-63 | Interruptor combinado | 400 | N/A | 40 | 4P | N/A | 6.0 | 75 | N/A | N/A | N/A | N/A | N/A | N/A | N/A | N/A | D | AC | N/A | N/A | N/A | N/A | VU-SE-11-000006 | MGI SA | Esquema 5 de la norma UNIT-ISO/IEC 17067:2013
Interruptores automáticos diferenciales - con protección contra sobrecorrientes | CHINT | NXBLE-63 | Interruptor combinado | 400 | N/A | 50 | 4P | N/A | 6.0 | 75 | N/A | N/A | N/A | N/A | N/A | N/A | N/A | N/A | D | AC | N/A | N/A | N/A | N/A | VU-SE-11-000006 | MGI SA | Esquema 5 de la norma UNIT-ISO/IEC 17067:2013
Interruptores automáticos diferenciales - con protección contra sobrecorrientes | CHINT | NXBLE-63 | Interruptor combinado | 400 | N/A | 63 | 4P | N/A | 6.0 | 75 | N/A | N/A | N/A | N/A | N/A | N/A | N/A | N/A | D | AC | N/A | N/A | N/A | N/A | VU-SE-11-000006 | MGI SA | Esquema 5 de la norma UNIT-ISO/IEC 17067:2013
Interruptores automáticos diferenciales - con protección contra sobrecorrientes | CHINT | NXBLE-63 | Interruptor combinado | 230 | N/A | 6 | 1P+N | N/A | 6.0 | 100 | N/A | N/A | N/A | N/A | N/A | N/A | N/A | N/A | B | AC | N/A | N/A | N/A | N/A | VU-SE-11-000006 | MGI SA | Esquema 5 de la norma UNIT-ISO/IEC 17067:2013
Interruptores automáticos diferenciales - con protección contra sobrecorrientes | CHINT | NXBLE-63 | Interruptor combinado | 230 | N/A | 10 | 1P+N | N/A | 6.0 | 100 | N/A | N/A | N/A | N/A | N/A | N/A | N/A | N/A | B | AC | N/A | N/A | N/A | N/A | VU-SE-11-000006 | MGI SA | Esquema 5 de la norma UNIT-ISO/IEC 17067:2013
Interruptores automáticos diferenciales - con protección contra sobrecorrientes | CHINT | NXBLE-63 | Interruptor combinado | 230 | N/A | 16 | 1P+N | N/A | 6.0 | 100 | N/A | N/A | N/A | N/A | N/A | N/A | N/A | N/A | B | AC | N/A | N/A | N/A | N/A | VU-SE-11-000006 | MGI SA | Esquema 5 de la norma UNIT-ISO/IEC 17067:2013
Interruptores automáticos diferenciales - con protección contra sobrecorrientes | CHINT | NXBLE-63 | Interruptor combinado | 230 | N/A | 20 | 1P+N | N/A | 6.0 | 100 | N/A | N/A | N/A | N/A | N/A | N/A | N/A | N/A | B | AC | N/A | N/A | N/A | N/A | VU-SE-11-000006 | MGI SA | Esquema 5 de la norma UNIT-ISO/IEC 17067:2013
Interruptores automáticos diferenciales - con protección contra sobrecorrientes | CHINT | NXBLE-63 | Interruptor combinado | 230 | N/A | 25 | 1P+N | N/A | 6.0 | 100 | N/A | N/A | N/A | N/A | N/A | N/A | N/A | N/A | B | AC | N/A | N/A | N/A | N/A | VU-SE-11-000006 | MGI SA | Esquema 5 de la norma UNIT-ISO/IEC 17067:2013
Interruptores automáticos diferenciales - con protección contra sobrecorrientes | CHINT | NXBLE-63 | Interruptor combinado | 230 | N/A | 32 | 1P+N | N/A | 6.0 | 100 | N/A | N/A | N/A | N/A | N/A | N/A | N/A | N/A | B | AC | N/A | N/A | N/A | N/A | VU-SE-11-000006 | MGI SA | Esquema 5 de la norma UNIT-ISO/IEC 17067:2013
Interruptores automáticos diferenciales - con protección contra sobrecorrientes | CHINT | NXBLE-63 | Interruptor combinado | 230 | N/A | 40 | 1P+N | N/A | 6.0 | 100 | N/A | N/A | N/A | N/A | N/A | N/A | N/A | N/A | B | AC | N/A | N/A | N/A | N/A | VU-SE-11-000006 | MGI SA | Esquema 5 de la norma UNIT-ISO/IEC 17067:2013
Interruptores automáticos diferenciales - con protección contra sobrecorrientes | CHINT | NXBLE-63 | Interruptor combinado | 230 | N/A | 50 | 1P+N | N/A | 6.0 | 100 | N/A | N/A | N/A | N/A | N/A | N/A | N/A | N/A | B | AC | N/A | N/A | N/A | N/A | VU-SE-11-000006 | MGI SA | Esquema 5 de la norma UNIT-ISO/IEC 17067:2013
Interruptores automáticos diferenciales - con protección contra sobrecorrientes | CHINT | NXBLE-63 | Interruptor combinado | 230 | N/A | 63 | 1P+N | N/A | 6.0 | 100 | N/A | N/A | N/A | N/A | N/A | N/A | N/A | N/A | B | AC | N/A | N/A | N/A | N/A | VU-SE-11-000006 | MGI SA | Esquema 5 de la norma UNIT-ISO/IEC 17067:2013
Interruptores automáticos diferenciales - con protección contra sobrecorrientes | CHINT | NXBLE-63 | Interruptor combinado | 230 | N/A | 6 | 1P+N | N/A | 6.0 | 100 | N/A | N/A | N/A | N/A | N/A | N/A | N/A | N/A | C | AC | N/A | N/A | N/A | N/A | VU-SE-11-000006 | MGI SA | Esquema 5 de la norma UNIT-ISO/IEC 17067:2013
Interruptores automáticos diferenciales - con protección contra sobrecorrientes | CHINT | NXBLE-63 | Interruptor combinado | 230 | N/A | 10 | 1P+N | N/A | 6.0 | 100 | N/A | N/A | N/A | N/A | N/A | N/A | N/A | N/A | C | AC | N/A | N/A | N/A | N/A | VU-SE-11-000006 | MGI SA | Esquema 5 de la norma UNIT-ISO/IEC 17067:2013
Interruptores automáticos diferenciales - con protección contra sobrecorrientes | CHINT | NXBLE-63 | Interruptor combinado | 230 | N/A | 16 | 1P+N | N/A | 6.0 | 100 | N/A | N/A | N/A | N/A | N/A | N/A | N/A | N/A | C | AC | N/A | N/A | N/A | N/A | VU-SE-11-000006 | MGI SA | Esquema 5 de la norma UNIT-ISO/IEC 17067:2013
Interruptores automáticos diferenciales - con protección contra sobrecorrientes | CHINT | NXBLE-63 | Interruptor combinado | 230 | N/A | 20 | 1P+N | N/A | 6.0 | 100 | N/A | N/A | N/A | N/A | N/A | N/A | N/A | N/A | C | AC | N/A | N/A | N/A | N/A | VU-SE-11-000006 | MGI SA | Esquema 5 de la norma UNIT-ISO/IEC 17067:2013
Interruptores automáticos diferenciales - con protección contra sobrecorrientes | CHINT | NXBLE-63 | Interruptor combinado | 230 | N/A | 25 | 1P+N | N/A | 6.0 | 100 | N/A | N/A | N/A | N/A | N/A | N/A | N/A | N/A | C | AC | N/A | N/A | N/A | N/A | VU-SE-11-000006 | MGI SA | Esquema 5 de la norma UNIT-ISO/IEC 17067:2013
Interruptores automáticos diferenciales - con protección contra sobrecorrientes | CHINT | NXBLE-63 | Interruptor combinado | 230 | N/A | 32 | 1P+N | N/A | 6.0 | 100 | N/A | N/A | N/A | N/A | N/A | N/A | N/A | N/A | C | AC | N/A | N/A | N/A | N/A | VU-SE-11-000006 | MGI SA | Esquema 5 de la norma UNIT-ISO/IEC 17067:2013
Interruptores automáticos diferenciales - con protección contra sobrecorrientes | CHINT | NXBLE-63 | Interruptor combinado | 230 | N/A | 40 | 1P+N | N/A | 6.0 | 100 | N/A | N/A | N/A | N/A | N/A | N/A | N/A | N/A | C | AC | N/A | N/A | N/A | N/A | VU-SE-11-000006 | MGI SA | Esquema 5 de la norma UNIT-ISO/IEC 17067:2013
Interruptores automáticos diferenciales - con protección contra sobrecorrientes | CHINT | NXBLE-63 | Interruptor combinado | 230 | N/A | 50 | 1P+N | N/A | 6.0 | 100 | N/A | N/A | N/A | N/A | N/A | N/A | N/A | N/A | C | AC | N/A | N/A | N/A | N/A | VU-SE-11-000006 | MGI SA | Esquema 5 de la norma UNIT-ISO/IEC 17067:2013
Interruptores automáticos diferenciales - con protección contra sobrecorrientes | CHINT | NXBLE-63 | Interruptor combinado | 230 | N/A | 63 | 1P+N | N/A | 6.0 | 100 | N/A | N/A | N/A | N/A | N/A | N/A | N/A | N/A | C | AC | N/A | N/A | N/A | N/A | VU-SE-11-000006 | MGI SA | Esquema 5 de la norma UNIT-ISO/IEC 17067:2013
Interruptores automáticos diferenciales - con protección contra sobrecorrientes | CHINT | NXBLE-63 | Interruptor combinado | 230 | N/A | 6 | 1P+N | N/A | 6.0 | 100 | N/A | N/A | N/A | N/A | N/A | N/A | N/A | N/A | D | AC | N/A | N/A | N/A | N/A | VU-SE-11-000006 | MGI SA | Esquema 5 de la norma UNIT-ISO/IEC 17067:2013
Interruptores automáticos diferenciales - con protección contra sobrecorrientes | CHINT | NXBLE-63 | Interruptor combinado | 230 | N/A | 10 | 1P+N | N/A | 6.0 | 100 | N/A | N/A | N/A | N/A | N/A | N/A | N/A | N/A | D | AC | N/A | N/A | N/A | N/A | VU-SE-11-000006 | MGI SA | Esquema 5 de la norma UNIT-ISO/IEC 17067:2013
Interruptores automáticos diferenciales - con protección contra sobrecorrientes | CHINT | NXBLE-63 | Interruptor combinado | 230 | N/A | 16 | 1P+N | N/A | 6.0 | 100 | N/A | N/A | N/A | N/A | N/A | N/A | N/A | N/A | D | AC | N/A | N/A | N/A | N/A | VU-SE-11-000006 | MGI SA | Esquema 5 de la norma UNIT-ISO/IEC 17067:2013
Interruptores automáticos diferenciales - con protección contra sobrecorrientes | CHINT | NXBLE-63 | Interruptor combinado | 230 | N/A | 20 | 1P+N | N/A | 6.0 | 100 | N/A | N/A | N/A | N/A | N/A | N/A | N/A | N/A | D | AC | N/A | N/A | N/A | N/A | VU-SE-11-000006 | MGI SA | Esquema 5 de la norma UNIT-ISO/IEC 17067:2013
Interruptores automáticos diferenciales - con protección contra sobrecorrientes | CHINT | NXBLE-63 | Interruptor combinado | 230 | N/A | 25 | 1P+N | N/A | 6.0 | 100 | N/A | N/A | N/A | N/A | N/A | N/A | N/A | N/A | D | AC | N/A | N/A | N/A | N/A | VU-SE-11-000006 | MGI SA | Esquema 5 de la norma UNIT-ISO/IEC 17067:2013
Interruptores automáticos diferenciales - con protección contra sobrecorrientes | CHINT | NXBLE-63 | Interruptor combinado | 230 | N/A | 32 | 1P+N | N/A | 6.0 | 100 | N/A | N/A | N/A | N/A | N/A | N/A | N/A | N/A | D | AC | N/A | N/A | N/A | N/A | VU-SE-11-000006 | MGI SA | Esquema 5 de la norma UNIT-ISO/IEC 17067:2013
Interruptores automáticos diferenciales - con protección contra sobrecorrientes | CHINT | NXBLE-63 | Interruptor combinado | 230 | N/A | 40 | 1P+N | N/A | 6.0 | 100 | N/A | N/A | N/A | N/A | N/A | N/A | N/A | N/A | D | AC | N/A | N/A | N/A | N/A | VU-SE-11-000006 | MGI SA | Esquema 5 de la norma UNIT-ISO/IEC 17067:2013
Interruptores automáticos diferenciales - con protección contra sobrecorrientes | CHINT | NXBLE-63 | Interruptor combinado | 230 | N/A | 50 | 1P+N | N/A | 6.0 | 100 | N/A | N/A | N/A | N/A | N/A | N/A | N/A | N/A | D | AC | N/A | N/A | N/A | N/A | VU-SE-11-000006 | MGI SA | Esquema 5 de la norma UNIT-ISO/IEC 17067:2013
Interruptores automáticos diferenciales - con protección contra sobrecorrientes | CHINT | NXBLE-63 | Interruptor combinado | 230 | N/A | 63 | 1P+N | N/A | 6.0 | 100 | N/A | N/A | N/A | N/A | N/A | N/A | N/A | N/A | D | AC | N/A | N/A | N/A | N/A | VU-SE-11-000006 | MGI SA | Esquema 5 de la norma UNIT-ISO/IEC 17067:2013
Interruptores automáticos diferenciales - con protección contra sobrecorrientes | CHINT | NXBLE-63 | Interruptor combinado | 230 | N/A | 6 | 2P | N/A | 6.0 | 100 | N/A | N/A | N/A | N/A | N/A | N/A | N/A | N/A | B | AC | N/A | N/A | N/A | N/A | VU-SE-11-000006 | MGI SA | Esquema 5 de la norma UNIT-ISO/IEC 17067:2013
Interruptores automáticos diferenciales - con protección contra sobrecorrientes | CHINT | NXBLE-63 | Interruptor combinado | 230 | N/A | 10 | 2P | N/A | 6.0 | 100 | N/A | N/A | N/A | N/A | N/A | N/A | N/A | N/A | B | AC | N/A | N/A | N/A | N/A | VU-SE-11-000006 | MGI SA | Esquema 5 de la norma UNIT-ISO/IEC 17067:2013
Interruptores automáticos diferenciales - con protección contra sobrecorrientes | CHINT | NXBLE-63 | Interruptor combinado | 230 | N/A | 16 | 2P | N/A | 6.0 | 100 | N/A | N/A | N/A | N/A | N/A | N/A | N/A | N/A | B | AC | N/A | N/A | N/A | N/A | VU-SE-11-000006 | MGI SA | Esquema 5 de la norma UNIT-ISO/IEC 17067:2013
Interruptores automáticos diferenciales - con protección contra sobrecorrientes | CHINT | NXBLE-63 | Interruptor combinado | 230 | N/A | 20 | 2P | N/A | 6.0 | 100 | N/A | N/A | N/A | N/A | N/A | N/A | N/A | N/A | B | AC | N/A | N/A | N/A | N/A | VU-SE-11-000006 | MGI SA | Esquema 5 de la norma UNIT-ISO/IEC 17067:2013
Interruptores automáticos diferenciales - con protección contra sobrecorrientes | CHINT | NXBLE-63 | Interruptor combinado | 230 | N/A | 25 | 2P | N/A | 6.0 | 100 | N/A | N/A | N/A | N/A | N/A | N/A | N/A | N/A | B | AC | N/A | N/A | N/A | N/A | VU-SE-11-000006 | MGI SA | Esquema 5 de la norma UNIT-ISO/IEC 17067:2013
Interruptores automáticos diferenciales - con protección contra sobrecorrientes | CHINT | NXBLE-63 | Interruptor combinado | 230 | N/A | 32 | 2P | N/A | 6.0 | 100 | N/A | N/A | N/A | N/A | N/A | N/A | N/A | N/A | B | AC | N/A | N/A | N/A | N/A | VU-SE-11-000006 | MGI SA | Esquema 5 de la norma UNIT-ISO/IEC 17067:2013
Interruptores automáticos diferenciales - con protección contra sobrecorrientes | CHINT | NXBLE-63 | Interruptor combinado | 230 | N/A | 40 | 2P | N/A | 6.0 | 100 | N/A | N/A | N/A | N/A | N/A | N/A | N/A | N/A | B | AC | N/A | N/A | N/A | N/A | VU-SE-11-000006 | MGI SA | Esquema 5 de la norma UNIT-ISO/IEC 17067:2013
Interruptores automáticos diferenciales - con protección contra sobrecorrientes | CHINT | NXBLE-63 | Interruptor combinado | 230 | N/A | 50 | 2P | N/A | 6.0 | 100 | N/A | N/A | N/A | N/A | N/A | N/A | N/A | N/A | B | AC | N/A | N/A | N/A | N/A | VU-SE-11-000006 | MGI SA | Esquema 5 de la norma UNIT-ISO/IEC 17067:2013
Interruptores automáticos diferenciales - con protección contra sobrecorrientes | CHINT | NXBLE-63 | Interruptor combinado | 230 | N/A | 63 | 2P | N/A | 6.0 | 100 | N/A | N/A | N/A | N/A | N/A | N/A | N/A | N/A | B | AC | N/A | N/A | N/A | N/A | VU-SE-11-000006 | MGI SA | Esquema 5 de la norma UNIT-ISO/IEC 17067:2013
Interruptores automáticos diferenciales - con protección contra sobrecorrientes | CHINT | NXBLE-63 | Interruptor combinado | 230 | N/A | 6 | 2P | N/A | 6.0 | 100 | N/A | N/A | N/A | N/A | N/A | N/A | N/A | N/A | C | AC | N/A | N/A | N/A | N/A | VU-SE-11-000006 | MGI SA | Esquema 5 de la norma UNIT-ISO/IEC 17067:2013
Interruptores automáticos diferenciales - con protección contra sobrecorrientes | CHINT | NXBLE-63 | Interruptor combinado | 230 | N/A | 10 | 2P | N/A | 6.0 | 100 | N/A | N/A | N/A | N/A | N/A | N/A | N/A | N/A | C | AC | N/A | N/A | N/A | N/A | VU-SE-11-000006 | MGI SA | Esquema 5 de la norma UNIT-ISO/IEC 17067:2013
Interruptores automáticos diferenciales - con protección contra sobrecorrientes | CHINT | NXBLE-63 | Interruptor combinado | 230 | N/A | 16 | 2P | N/A | 6.0 | 100 | N/A | N/A | N/A | N/A | N/A | N/A | N/A | N/A | C | AC | N/A | N/A | N/A | N/A | VU-SE-11-000006 | MGI SA | Esquema 5 de la norma UNIT-ISO/IEC 17067:2013
Interruptores automáticos diferenciales - con protección contra sobrecorrientes | CHINT | NXBLE-63 | Interruptor combinado | 230 | N/A | 20 | 2P | N/A | 6.0 | 100 | N/A | N/A | N/A | N/A | N/A | N/A | N/A | N/A | C | AC | N/A | N/A | N/A | N/A | VU-SE-11-000006 | MGI SA | Esquema 5 de la norma UNIT-ISO/IEC 17067:2013
Interruptores automáticos diferenciales - con protección contra sobrecorrientes | CHINT | NXBLE-63 | Interruptor combinado | 230 | N/A | 25 | 2P | N/A | 6.0 | 100 | N/A | N/A | N/A | N/A | N/A | N/A | N/A | N/A | C | AC | N/A | N/A | N/A | N/A | VU-SE-11-000006 | MGI SA | Esquema 5 de la norma UNIT-ISO/IEC 17067:2013
Interruptores automáticos diferenciales - con protección contra sobrecorrientes | CHINT | NXBLE-63 | Interruptor combinado | 230 | N/A | 32 | 2P | N/A | 6.0 | 100 | N/A | N/A | N/A | N/A | N/A | N/A | N/A | N/A | C | AC | N/A | N/A | N/A | N/A | VU-SE-11-000006 | MGI SA | Esquema 5 de la norma UNIT-ISO/IEC 17067:2013
Interruptores automáticos diferenciales - con protección contra sobrecorrientes | CHINT | NXBLE-63 | Interruptor combinado | 230 | N/A | 40 | 2P | N/A | 6.0 | 100 | N/A | N/A | N/A | N/A | N/A | N/A | N/A | N/A | C | AC | N/A | N/A | N/A | N/A | VU-SE-11-000006 | MGI SA | Esquema 5 de la norma UNIT-ISO/IEC 17067:2013
Interruptores automáticos diferenciales - con protección contra sobrecorrientes | CHINT | NXBLE-63 | Interruptor combinado | 230 | N/A | 50 | 2P | N/A | 6.0 | 100 | N/A | N/A | N/A | N/A | N/A | N/A | N/A | N/A | C | AC | N/A | N/A | N/A | N/A | VU-SE-11-000006 | MGI SA | Esquema 5 de la norma UNIT-ISO/IEC 17067:2013
Interruptores automáticos diferenciales - con protección contra sobrecorrientes | CHINT | NXBLE-63 | Interruptor combinado | 230 | N/A | 63 | 2P | N/A | 6.0 | 100 | N/A | N/A | N/A | N/A | N/A | N/A | N/A | N/A | C | AC | N/A | N/A | N/A | N/A | VU-SE-11-000006 | MGI SA | Esquema 5 de la norma UNIT-ISO/IEC 17067:2013
Interruptores automáticos diferenciales - con protección contra sobrecorrientes | CHINT | NXBLE-63 | Interruptor combinado | 230 | N/A | 6 | 2P | N/A | 6.0 | 100 | N/A | N/A | N/A | N/A | N/A | N/A | N/A | N/A | D | AC | N/A | N/A | N/A | N/A | VU-SE-11-000006 | MGI SA | Esquema 5 de la norma UNIT-ISO/IEC 17067:2013
Interruptores automáticos diferenciales - con protección contra sobrecorrientes | CHINT | NXBLE-63 | Interruptor combinado | 230 | N/A | 10 | 2P | N/A | 6.0 | 100 | N/A | N/A | N/A | N/A | N/A | N/A | N/A | N/A | D | AC | N/A | N/A | N/A | N/A | VU-SE-11-000006 | MGI SA | Esquema 5 de la norma UNIT-ISO/IEC 17067:2013
Interruptores automáticos diferenciales - con protección contra sobrecorrientes | CHINT | NXBLE-63 | Interruptor combinado | 230 | N/A | 16 | 2P | N/A | 6.0 | 100 | N/A | N/A | N/A | N/A | N/A | N/A | N/A | N/A | D | AC | N/A | N/A | N/A | N/A | VU-SE-11-000006 | MGI SA | Esquema 5 de la norma UNIT-ISO/IEC 17067:2013
Interruptores automáticos diferenciales - con protección contra sobrecorrientes | CHINT | NXBLE-63 | Interruptor combinado | 230 | N/A | 20 | 2P | N/A | 6.0 | 100 | N/A | N/A | N/A | N/A | N/A | N/A | N/A | N/A | D | AC | N/A | N/A | N/A | N/A | VU-SE-11-000006 | MGI SA | Esquema 5 de la norma UNIT-ISO/IEC 17067:2013
Interruptores automáticos diferenciales - con protección contra sobrecorrientes | CHINT | NXBLE-63 | Interruptor combinado | 230 | N/A | 25 | 2P | N/A | 6.0 | 100 | N/A | N/A | N/A | N/A | N/A | N/A | N/A | N/A | D | AC | N/A | N/A | N/A | N/A | VU-SE-11-000006 | MGI SA | Esquema 5 de la norma UNIT-ISO/IEC 17067:2013
Interruptores automáticos diferenciales - con protección contra sobrecorrientes | CHINT | NXBLE-63 | Interruptor combinado | 230 | N/A | 32 | 2P | N/A | 6.0 | 100 | N/A | N/A | N/A | N/A | N/A | N/A | N/A | N/A | D | AC | N/A | N/A | N/A | N/A | VU-SE-11-000006 | MGI SA | Esquema 5 de la norma UNIT-ISO/IEC 17067:2013
Interruptores automáticos diferenciales - con protección contra sobrecorrientes | CHINT | NXBLE-63 | Interruptor combinado | 230 | N/A | 40 | 2P | N/A | 6.0 | 100 | N/A | N/A | N/A | N/A | N/A | N/A | N/A | N/A | D | AC | N/A | N/A | N/A | N/A | VU-SE-11-000006 | MGI SA | Esquema 5 de la norma UNIT-ISO/IEC 17067:2013
Interruptores automáticos diferenciales - con protección contra sobrecorrientes | CHINT | NXBLE-63 | Interruptor combinado | 230 | N/A | 50 | 2P | N/A | 6.0 | 100 | N/A | N/A | N/A | N/A | N/A | N/A | N/A | N/A | D | AC | N/A | N/A | N/A | N/A | VU-SE-11-000006 | MGI SA | Esquema 5 de la norma UNIT-ISO/IEC 17067:2013
Interruptores automáticos diferenciales - con protección contra sobrecorrientes | CHINT | NXBLE-63 | Interruptor combinado | 230 | N/A | 63 | 2P | N/A | 6.0 | 100 | N/A | N/A | N/A | N/A | N/A | N/A | N/A | N/A | D | AC | N/A | N/A | N/A | N/A | VU-SE-11-000006 | MGI SA | Esquema 5 de la norma UNIT-ISO/IEC 17067:2013
Interruptores automáticos diferenciales - con protección contra sobrecorrientes | CHINT | NXBLE-63 | Interruptor combinado | 400 | N/A | 6 | 2P | N/A | 6.0 | 100 | N/A | N/A | N/A | N/A | N/A | N/A | N/A | N/A | B | AC | N/A | N/A | N/A | N/A | VU-SE-11-000006 | MGI SA | Esquema 5 de la norma UNIT-ISO/IEC 17067:2013
Interruptores automáticos diferenciales - con protección contra sobrecorrientes | CHINT | NXBLE-63 | Interruptor combinado | 400 | N/A | 10 | 2P | N/A | 6.0 | 100 | N/A | N/A | N/A | N/A | N/A | N/A | N/A | N/A | B | AC | N/A | N/A | N/A | N/A | VU-SE-11-000006 | MGI SA | Esquema 5 de la norma UNIT-ISO/IEC 17067:2013
Interruptores automáticos diferenciales - con protección contra sobrecorrientes | CHINT | NXBLE-63 | Interruptor combinado | 400 | N/A | 16 | 2P | N/A | 6.0 | 100 | N/A | N/A | N/A | N/A | N/A | N/A | N/A | N/A | B | AC | N/A | N/A | N/A | N/A | VU-SE-11-000006 | MGI SA | Esquema 5 de la norma UNIT-ISO/IEC 17067:2013
Interruptores automáticos diferenciales - con protección contra sobrecorrientes | CHINT | NXBLE-63 | Interruptor combinado | 400 | N/A | 20 | 2P | N/A | 6.0 | 100 | N/A | N/A | N/A | N/A | N/A | N/A | N/A | N/A | B | AC | N/A | N/A | N/A | N/A | VU-SE-11-000006 | MGI SA | Esquema 5 de la norma UNIT-ISO/IEC 17067:2013
Interruptores automáticos diferenciales - con protección contra sobrecorrientes | CHINT | NXBLE-63 | Interruptor combinado | 400 | N/A | 25 | 2P | N/A | 6.0 | 100 | N/A | N/A | N/A | N/A | N/A | N/A | N/A | N/A | B | AC | N/A | N/A | N/A | N/A | VU-SE-11-000006 | MGI SA | Esquema 5 de la norma UNIT-ISO/IEC 17067:2013
Interruptores automáticos diferenciales - con protección contra sobrecorrientes | CHINT | NXBLE-63 | Interruptor combinado | 400 | N/A | 32 | 2P | N/A | 6.0 | 100 | N/A | N/A | N/A | N/A | N/A | N/A | N/A | N/A | B | AC | N/A | N/A | N/A | N/A | VU-SE-11-000006 | MGI SA | Esquema 5 de la norma UNIT-ISO/IEC 17067:2013
Interruptores automáticos diferenciales - con protección contra sobrecorrientes | CHINT | NXBLE-63 | Interruptor combinado | 400 | N/A | 40 | 2P | N/A | 6.0 | 100 | N/A | N/A | N/A | N/A | N/A | N/A | N/A | N/A | B | AC | N/A | N/A | N/A | N/A | VU-SE-11-000006 | MGI SA | Esquema 5 de la norma UNIT-ISO/IEC 17067:2013
Interruptores automáticos diferenciales - con protección contra sobrecorrientes | CHINT | NXBLE-63 | Interruptor combinado | 400 | N/A | 50 | 2P | N/A | 6.0 | 100 | N/A | N/A | N/A | N/A | N/A | N/A | N/A | N/A | B | AC | N/A | N/A | N/A | N/A | VU-SE-11-000006 | MGI SA | Esquema 5 de la norma UNIT-ISO/IEC 17067:2013
Interruptores automáticos diferenciales - con protección contra sobrecorrientes | CHINT | NXBLE-63 | Interruptor combinado | 400 | N/A | 63 | 2P | N/A | 6.0 | 100 | N/A | N/A | N/A | N/A | N/A | N/A | N/A | N/A | B | AC | N/A | N/A | N/A | N/A | VU-SE-11-000006 | MGI SA | Esquema 5 de la norma UNIT-ISO/IEC 17067:2013
Interruptores automáticos diferenciales - con protección contra sobrecorrientes | CHINT | NXBLE-63 | Interruptor combinado | 400 | N/A | 6 | 2P | N/A | 6.0 | 100 | N/A | N/A | N/A | N/A | N/A | N/A | N/A | N/A | C | AC | N/A | N/A | N/A | N/A | VU-SE-11-000006 | MGI SA | Esquema 5 de la norma UNIT-ISO/IEC 17067:2013
Interruptores automáticos diferenciales - con protección contra sobrecorrientes | CHINT | NXBLE-63 | Interruptor combinado | 400 | N/A | 10 | 2P | N/A | 6.0 | 100 | N/A | N/A | N/A | N/A | N/A | N/A | N/A | N/A | C | AC | N/A | N/A | N/A | N/A | VU-SE-11-000006 | MGI SA | Esquema 5 de la norma UNIT-ISO/IEC 17067:2013
Interruptores automáticos diferenciales - con protección contra sobrecorrientes | CHINT | NXBLE-63 | Interruptor combinado | 400 | N/A | 16 | 2P | N/A | 6.0 | 100 | N/A | N/A | N/A | N/A | N/A | N/A | N/A | N/A | C | AC | N/A | N/A | N/A | N/A | VU-SE-11-000006 | MGI SA | Esquema 5 de la norma UNIT-ISO/IEC 17067:2013
Interruptores automáticos diferenciales - con protección contra sobrecorrientes | CHINT | NXBLE-63 | Interruptor combinado | 400 | N/A | 20 | 2P | N/A | 6.0 | 100 | N/A | N/A | N/A | N/A | N/A | N/A | N/A | N/A | C | AC | N/A | N/A | N/A | N/A | VU-SE-11-000006 | MGI SA | Esquema 5 de la norma UNIT-ISO/IEC 17067:2013
Interruptores automáticos diferenciales - con protección contra sobrecorrientes | CHINT | NXBLE-63 | Interruptor combinado | 400 | N/A | 25 | 2P | N/A | 6.0 | 100 | N/A | N/A | N/A | N/A | N/A | N/A | N/A | N/A | C | AC | N/A | N/A | N/A | N/A | VU-SE-11-000006 | MGI SA | Esquema 5 de la norma UNIT-ISO/IEC 17067:2013
Interruptores automáticos diferenciales - con protección contra sobrecorrientes | CHINT | NXBLE-63 | Interruptor combinado | 400 | N/A | 32 | 2P | N/A | 6.0 | 100 | N/A | N/A | N/A | N/A | N/A | N/A | N/A | N/A | C | AC | N/A | N/A | N/A | N/A | VU-SE-11-000006 | MGI SA | Esquema 5 de la norma UNIT-ISO/IEC 17067:2013
Interruptores automáticos diferenciales - con protección contra sobrecorrientes | CHINT | NXBLE-63 | Interruptor combinado | 400 | N/A | 40 | 2P | N/A | 6.0 | 100 | N/A | N/A | N/A | N/A | N/A | N/A | N/A | N/A | C | AC | N/A | N/A | N/A | N/A | VU-SE-11-000006 | MGI SA | Esquema 5 de la norma UNIT-ISO/IEC 17067:2013
Interruptores automáticos diferenciales - con protección contra sobrecorrientes | CHINT | NXBLE-63 | Interruptor combinado | 400 | N/A | 50 | 2P | N/A | 6.0 | 100 | N/A | N/A | N/A | N/A | N/A | N/A | N/A | N/A | C | AC | N/A | N/A | N/A | N/A | VU-SE-11-000006 | MGI SA | Esquema 5 de la norma UNIT-ISO/IEC 17067:2013
Interruptores automáticos diferenciales - con protección contra sobrecorrientes | CHINT | NXBLE-63 | Interruptor combinado | 400 | N/A | 63 | 2P | N/A | 6.0 | 100 | N/A | N/A | N/A | N/A | N/A | N/A | N/A | N/A | C | AC | N/A | N/A | N/A | N/A | VU-SE-11-000006 | MGI SA | Esquema 5 de la norma UNIT-ISO/IEC 17067:2013
Interruptores automáticos diferenciales - con protección contra sobrecorrientes | CHINT | NXBLE-63 | Interruptor combinado | 400 | N/A | 6 | 2P | N/A | 6.0 | 100 | N/A | N/A | N/A | N/A | N/A | N/A | N/A | N/A | D | AC | N/A | N/A | N/A | N/A | VU-SE-11-000006 | MGI SA | Esquema 5 de la norma UNIT-ISO/IEC 17067:2013
Interruptores automáticos diferenciales - con protección contra sobrecorrientes | CHINT | NXBLE-63 | Interruptor combinado | 400 | N/A | 10 | 2P | N/A | 6.0 | 100 | N/A | N/A | N/A | N/A | N/A | N/A | N/A | N/A | D | AC | N/A | N/A | N/A | N/A | VU-SE-11-000006 | MGI SA | Esquema 5 de la norma UNIT-ISO/IEC 17067:2013
Interruptores automáticos diferenciales - con protección contra sobrecorrientes | CHINT | NXBLE-63 | Interruptor combinado | 400 | N/A | 16 | 2P | N/A | 6.0 | 100 | N/A | N/A | N/A | N/A | N/A | N/A | N/A | N/A | D | AC | N/A | N/A | N/A | N/A | VU-SE-11-000006 | MGI SA | Esquema 5 de la norma UNIT-ISO/IEC 17067:2013
Interruptores automáticos diferenciales - con protección contra sobrecorrientes | CHINT | NXBLE-63 | Interruptor combinado | 400 | N/A | 20 | 2P | N/A | 6.0 | 100 | N/A | N/A | N/A | N/A | N/A | N/A | N/A | N/A | D | AC | N/A | N/A | N/A | N/A | VU-SE-11-000006 | MGI SA | Esquema 5 de la norma UNIT-ISO/IEC 17067:2013
Interruptores automáticos diferenciales - con protección contra sobrecorrientes | CHINT | NXBLE-63 | Interruptor combinado | 400 | N/A | 25 | 2P | N/A | 6.0 | 100 | N/A | N/A | N/A | N/A | N/A | N/A | N/A | N/A | D | AC | N/A | N/A | N/A | N/A | VU-SE-11-000006 | MGI SA | Esquema 5 de la norma UNIT-ISO/IEC 17067:2013
Interruptores automáticos diferenciales - con protección contra sobrecorrientes | CHINT | NXBLE-63 | Interruptor combinado | 400 | N/A | 32 | 2P | N/A | 6.0 | 100 | N/A | N/A | N/A | N/A | N/A | N/A | N/A | N/A | D | AC | N/A | N/A | N/A | N/A | VU-SE-11-000006 | MGI SA | Esquema 5 de la norma UNIT-ISO/IEC 17067:2013
Interruptores automáticos diferenciales - con protección contra sobrecorrientes | CHINT | NXBLE-63 | Interruptor combinado | 400 | N/A | 40 | 2P | N/A | 6.0 | 100 | N/A | N/A | N/A | N/A | N/A | N/A | N/A | N/A | D | AC | N/A | N/A | N/A | N/A | VU-SE-11-000006 | MGI SA | Esquema 5 de la norma UNIT-ISO/IEC 17067:2013
Interruptores automáticos diferenciales - con protección contra sobrecorrientes | CHINT | NXBLE-63 | Interruptor combinado | 400 | N/A | 50 | 2P | N/A | 6.0 | 100 | N/A | N/A | N/A | N/A | N/A | N/A | N/A | N/A | D | AC | N/A | N/A | N/A | N/A | VU-SE-11-000006 | MGI SA | Esquema 5 de la norma UNIT-ISO/IEC 17067:2013
Interruptores automáticos diferenciales - con protección contra sobrecorrientes | CHINT | NXBLE-63 | Interruptor combinado | 400 | N/A | 63 | 2P | N/A | 6.0 | 100 | N/A | N/A | N/A | N/A | N/A | N/A | N/A | N/A | D | AC | N/A | N/A | N/A | N/A | VU-SE-11-000006 | MGI SA | Esquema 5 de la norma UNIT-ISO/IEC 17067:2013
Interruptores automáticos diferenciales - con protección contra sobrecorrientes | CHINT | NXBLE-63 | Interruptor combinado | 400 | N/A | 6 | 3P | N/A | 6.0 | 100 | N/A | N/A | N/A | N/A | N/A | N/A | N/A | N/A | B | AC | N/A | N/A | N/A | N/A | VU-SE-11-000006 | MGI SA | Esquema 5 de la norma UNIT-ISO/IEC 17067:2013
Interruptores automáticos diferenciales - con protección contra sobrecorrientes | CHINT | NXBLE-63 | Interruptor combinado | 400 | N/A | 10 | 3P | N/A | 6.0 | 100 | N/A | N/A | N/A | N/A | N/A | N/A | N/A | N/A | B | AC | N/A | N/A | N/A | N/A | VU-SE-11-000006 | MGI SA | Esquema 5 de la norma UNIT-ISO/IEC 17067:2013
Interruptores automáticos diferenciales - con protección contra sobrecorrientes | CHINT | NXBLE-63 | Interruptor combinado | 400 | N/A | 16 | 3P | N/A | 6.0 | 100 | N/A | N/A | N/A | N/A | N/A | N/A | N/A | N/A | B | AC | N/A | N/A | N/A | N/A | VU-SE-11-000006 | MGI SA | Esquema 5 de la norma UNIT-ISO/IEC 17067:2013
Interruptores automáticos diferenciales - con protección contra sobrecorrientes | CHINT | NXBLE-63 | Interruptor combinado | 400 | N/A | 20 | 3P | N/A | 6.0 | 100 | N/A | N/A | N/A | N/A | N/A | N/A | N/A | N/A | B | AC | N/A | N/A | N/A | N/A | VU-SE-11-000006 | MGI SA | Esquema 5 de la norma UNIT-ISO/IEC 17067:2013
Interruptores automáticos diferenciales - con protección contra sobrecorrientes | CHINT | NXBLE-63 | Interruptor combinado | 400 | N/A | 25 | 3P | N/A | 6.0 | 100 | N/A | N/A | N/A | N/A | N/A | N/A | N/A | N/A | B | AC | N/A | N/A | N/A | N/A | VU-SE-11-000006 | MGI SA | Esquema 5 de la norma UNIT-ISO/IEC 17067:2013
Interruptores automáticos diferenciales - con protección contra sobrecorrientes | CHINT | NXBLE-63 | Interruptor combinado | 400 | N/A | 32 | 3P | N/A | 6.0 | 100 | N/A | N/A | N/A | N/A | N/A | N/A | N/A | N/A | B | AC | N/A | N/A | N/A | N/A | VU-SE-11-000006 | MGI SA | Esquema 5 de la norma UNIT-ISO/IEC 17067:2013
Interruptores automáticos diferenciales - con protección contra sobrecorrientes | CHINT | NXBLE-63 | Interruptor combinado | 400 | N/A | 40 | 3P | N/A | 6.0 | 100 | N/A | N/A | N/A | N/A | N/A | N/A | N/A | N/A | B | AC | N/A | N/A | N/A | N/A | VU-SE-11-000006 | MGI SA | Esquema 5 de la norma UNIT-ISO/IEC 17067:2013
Interruptores automáticos diferenciales - con protección contra sobrecorrientes | CHINT | NXBLE-63 | Interruptor combinado | 400 | N/A | 50 | 3P | N/A | 6.0 | 100 | N/A | N/A | N/A | N/A | N/A | N/A | N/A | N/A | B | AC | N/A | N/A | N/A | N/A | VU-SE-11-000006 | MGI SA | Esquema 5 de la norma UNIT-ISO/IEC 17067:2013
Interruptores automáticos diferenciales - con protección contra sobrecorrientes | CHINT | NXBLE-63 | Interruptor combinado | 400 | N/A | 63 | 3P | N/A | 6.0 | 100 | N/A | N/A | N/A | N/A | N/A | N/A | N/A | N/A | B | AC | N/A | N/A | N/A | N/A | VU-SE-11-000006 | MGI SA | Esquema 5 de la norma UNIT-ISO/IEC 17067:2013
Interruptores automáticos diferenciales - con protección contra sobrecorrientes | CHINT | NXBLE-63 | Interruptor combinado | 400 | N/A | 6 | 3P | N/A | 6.0 | 100 | N/A | N/A | N/A | N/A | N/A | N/A | N/A | N/A | C | AC | N/A | N/A | N/A | N/A | VU-SE-11-000006 | MGI SA | Esquema 5 de la norma UNIT-ISO/IEC 17067:2013
Interruptores automáticos diferenciales - con protección contra sobrecorrientes | CHINT | NXBLE-63 | Interruptor combinado | 400 | N/A | 10 | 3P | N/A | 6.0 | 100 | N/A | N/A | N/A | N/A | N/A | N/A | N/A | N/A | C | AC | N/A | N/A | N/A | N/A | VU-SE-11-000006 | MGI SA | Esquema 5 de la norma UNIT-ISO/IEC 17067:2013
Interruptores automáticos diferenciales - con protección contra sobrecorrientes | CHINT | NXBLE-63 | Interruptor combinado | 400 | N/A | 16 | 3P | N/A | 6.0 | 100 | N/A | N/A | N/A | N/A | N/A | N/A | N/A | N/A | C | AC | N/A | N/A | N/A | N/A | VU-SE-11-000006 | MGI SA | Esquema 5 de la norma UNIT-ISO/IEC 17067:2013
Interruptores automáticos diferenciales - con protección contra sobrecorrientes | CHINT | NXBLE-63 | Interruptor combinado | 400 | N/A | 20 | 3P | N/A | 6.0 | 100 | N/A | N/A | N/A | N/A | N/A | N/A | N/A | N/A | C | AC | N/A | N/A | N/A | N/A | VU-SE-11-000006 | MGI SA | Esquema 5 de la norma UNIT-ISO/IEC 17067:2013
Interruptores automáticos diferenciales - con protección contra sobrecorrientes | CHINT | NXBLE-63 | Interruptor combinado | 400 | N/A | 25 | 3P | N/A | 6.0 | 100 | N/A | N/A | N/A | N/A | N/A | N/A | N/A | N/A | C | AC | N/A | N/A | N/A | N/A | VU-SE-11-000006 | MGI SA | Esquema 5 de la norma UNIT-ISO/IEC 17067:2013
Interruptores automáticos diferenciales - con protección contra sobrecorrientes | CHINT | NXBLE-63 | Interruptor combinado | 400 | N/A | 32 | 3P | N/A | 6.0 | 100 | N/A | N/A | N/A | N/A | N/A | N/A | N/A | N/A | C | AC | N/A | N/A | N/A | N/A | VU-SE-11-000006 | MGI SA | Esquema 5 de la norma UNIT-ISO/IEC 17067:2013
Interruptores automáticos diferenciales - con protección contra sobrecorrientes | CHINT | NXBLE-63 | Interruptor combinado | 400 | N/A | 40 | 3P | N/A | 6.0 | 100 | N/A | N/A | N/A | N/A | N/A | N/A | N/A | N/A | C | AC | N/A | N/A | N/A | N/A | VU-SE-11-000006 | MGI SA | Esquema 5 de la norma UNIT-ISO/IEC 17067:2013
Interruptores automáticos diferenciales - con protección contra sobrecorrientes | CHINT | NXBLE-63 | Interruptor combinado | 400 | N/A | 50 | 3P | N/A | 6.0 | 100 | N/A | N/A | N/A | N/A | N/A | N/A | N/A | N/A | C | AC | N/A | N/A | N/A | N/A | VU-SE-11-000006 | MGI SA | Esquema 5 de la norma UNIT-ISO/IEC 17067:2013
Interruptores automáticos diferenciales - con protección contra sobrecorrientes | CHINT | NXBLE-63 | Interruptor combinado | 400 | N/A | 63 | 3P | N/A | 6.0 | 100 | N/A | N/A | N/A | N/A | N/A | N/A | N/A | N/A | C | AC | N/A | N/A | N/A | N/A | VU-SE-11-000006 | MGI SA | Esquema 5 de la norma UNIT-ISO/IEC 17067:2013
Interruptores automáticos diferenciales - con protección contra sobrecorrientes | CHINT | NXBLE-63 | Interruptor combinado | 400 | N/A | 6 | 3P | N/A | 6.0 | 100 | N/A | N/A | N/A | N/A | N/A | N/A | N/A | N/A | D | AC | N/A | N/A | N/A | N/A | VU-SE-11-000006 | MGI SA | Esquema 5 de la norma UNIT-ISO/IEC 17067:2013
Interruptores automáticos diferenciales - con protección contra sobrecorrientes | CHINT | NXBLE-63 | Interruptor combinado | 400 | N/A | 10 | 3P | N/A | 6.0 | 100 | N/A | N/A | N/A | N/A | N/A | N/A | N/A | N/A | D | AC | N/A | N/A | N/A | N/A | VU-SE-11-000006 | MGI SA | Esquema 5 de la norma UNIT-ISO/IEC 17067:2013
Interruptores automáticos diferenciales - con protección contra sobrecorrientes | CHINT | NXBLE-63 | Interruptor combinado | 400 | N/A | 16 | 3P | N/A | 6.0 | 100 | N/A | N/A | N/A | N/A | N/A | N/A | N/A | N/A | D | AC | N/A | N/A | N/A | N/A | VU-SE-11-000006 | MGI SA | Esquema 5 de la norma UNIT-ISO/IEC 17067:2013
Interruptores automáticos diferenciales - con protección contra sobrecorrientes | CHINT | NXBLE-63 | Interruptor combinado | 400 | N/A | 20 | 3P | N/A | 6.0 | 100 | N/A | N/A | N/A | N/A | N/A | N/A | N/A | N/A | D | AC | N/A | N/A | N/A | N/A | VU-SE-11-000006 | MGI SA | Esquema 5 de la norma UNIT-ISO/IEC 17067:2013
Interruptores automáticos diferenciales - con protección contra sobrecorrientes | CHINT | NXBLE-63 | Interruptor combinado | 400 | N/A | 25 | 3P | N/A | 6.0 | 100 | N/A | N/A | N/A | N/A | N/A | N/A | N/A | N/A | D | AC | N/A | N/A | N/A | N/A | VU-SE-11-000006 | MGI SA | Esquema 5 de la norma UNIT-ISO/IEC 17067:2013
Interruptores automáticos diferenciales - con protección contra sobrecorrientes | CHINT | NXBLE-63 | Interruptor combinado | 400 | N/A | 32 | 3P | N/A | 6.0 | 100 | N/A | N/A | N/A | N/A | N/A | N/A | N/A | N/A | D | AC | N/A | N/A | N/A | N/A | VU-SE-11-000006 | MGI SA | Esquema 5 de la norma UNIT-ISO/IEC 17067:2013
Interruptores automáticos diferenciales - con protección contra sobrecorrientes | CHINT | NXBLE-63 | Interruptor combinado | 400 | N/A | 40 | 3P | N/A | 6.0 | 100 | N/A | N/A | N/A | N/A | N/A | N/A | N/A | N/A | D | AC | N/A | N/A | N/A | N/A | VU-SE-11-000006 | MGI SA | Esquema 5 de la norma UNIT-ISO/IEC 17067:2013
Interruptores automáticos diferenciales - con protección contra sobrecorrientes | CHINT | NXBLE-63 | Interruptor combinado | 400 | N/A | 50 | 3P | N/A | 6.0 | 100 | N/A | N/A | N/A | N/A | N/A | N/A | N/A | N/A | D | AC | N/A | N/A | N/A | N/A | VU-SE-11-000006 | MGI SA | Esquema 5 de la norma UNIT-ISO/IEC 17067:2013
Interruptores automáticos diferenciales - con protección contra sobrecorrientes | CHINT | NXBLE-63 | Interruptor combinado | 400 | N/A | 63 | 3P | N/A | 6.0 | 100 | N/A | N/A | N/A | N/A | N/A | N/A | N/A | N/A | D | AC | N/A | N/A | N/A | N/A | VU-SE-11-000006 | MGI SA | Esquema 5 de la norma UNIT-ISO/IEC 17067:2013
Interruptores automáticos diferenciales - con protección contra sobrecorrientes | CHINT | NXBLE-63 | Interruptor combinado | 400 | N/A | 6 | 3P+N | N/A | 6.0 | 100 | N/A | N/A | N/A | N/A | N/A | N/A | N/A | N/A | B | AC | N/A | N/A | N/A | N/A | VU-SE-11-000006 | MGI SA | Esquema 5 de la norma UNIT-ISO/IEC 17067:2013
Interruptores automáticos diferenciales - con protección contra sobrecorrientes | CHINT | NXBLE-63 | Interruptor combinado | 400 | N/A | 10 | 3P+N | N/A | 6.0 | 100 | N/A | N/A | N/A | N/A | N/A | N/A | N/A | N/A | B | AC | N/A | N/A | N/A | N/A | VU-SE-11-000006 | MGI SA | Esquema 5 de la norma UNIT-ISO/IEC 17067:2013
Interruptores automáticos diferenciales - con protección contra sobrecorrientes | CHINT | NXBLE-63 | Interruptor combinado | 400 | N/A | 16 | 3P+N | N/A | 6.0 | 100 | N/A | N/A | N/A | N/A | N/A | N/A | N/A | N/A | B | AC | N/A | N/A | N/A | N/A | VU-SE-11-000006 | MGI SA | Esquema 5 de la norma UNIT-ISO/IEC 17067:2013
Interruptores automáticos diferenciales - con protección contra sobrecorrientes | CHINT | NXBLE-63 | Interruptor combinado | 400 | N/A | 20 | 3P+N | N/A | 6.0 | 100 | N/A | N/A | N/A | N/A | N/A | N/A | N/A | N/A | B | AC | N/A | N/A | N/A | N/A | VU-SE-11-000006 | MGI SA | Esquema 5 de la norma UNIT-ISO/IEC 17067:2013
Interruptores automáticos diferenciales - con protección contra sobrecorrientes | CHINT | NXBLE-63 | Interruptor combinado | 400 | N/A | 25 | 3P+N | N/A | 6.0 | 100 | N/A | N/A | N/A | N/A | N/A | N/A | N/A | N/A | B | AC | N/A | N/A | N/A | N/A | VU-SE-11-000006 | MGI SA | Esquema 5 de la norma UNIT-ISO/IEC 17067:2013
Interruptores automáticos diferenciales - con protección contra sobrecorrientes | CHINT | NXBLE-63 | Interruptor combinado | 400 | N/A | 32 | 3P+N | N/A | 6.0 | 100 | N/A | N/A | N/A | N/A | N/A | N/A | N/A | N/A | B | AC | N/A | N/A | N/A | N/A | VU-SE-11-000006 | MGI SA | Esquema 5 de la norma UNIT-ISO/IEC 17067:2013
Interruptores automáticos diferenciales - con protección contra sobrecorrientes | CHINT | NXBLE-63 | Interruptor combinado | 400 | N/A | 40 | 3P+N | N/A | 6.0 | 100 | N/A | N/A | N/A | N/A | N/A | N/A | N/A | N/A | B | AC | N/A | N/A | N/A | N/A | VU-SE-11-000006 | MGI SA | Esquema 5 de la norma UNIT-ISO/IEC 17067:2013
Interruptores automáticos diferenciales - con protección contra sobrecorrientes | CHINT | NXBLE-63 | Interruptor combinado | 400 | N/A | 50 | 3P+N | N/A | 6.0 | 100 | N/A | N/A | N/A | N/A | N/A | N/A | N/A | N/A | B | AC | N/A | N/A | N/A | N/A | VU-SE-11-000006 | MGI SA | Esquema 5 de la norma UNIT-ISO/IEC 17067:2013
Interruptores automáticos diferenciales - con protección contra sobrecorrientes | CHINT | NXBLE-63 | Interruptor combinado | 400 | N/A | 63 | 3P+N | N/A | 6.0 | 100 | N/A | N/A | N/A | N/A | N/A | N/A | N/A | N/A | B | AC | N/A | N/A | N/A | N/A | VU-SE-11-000006 | MGI SA | Esquema 5 de la norma UNIT-ISO/IEC 17067:2013
Interruptores automáticos diferenciales - con protección contra sobrecorrientes | CHINT | NXBLE-63 | Interruptor combinado | 400 | N/A | 6 | 3P+N | N/A | 6.0 | 100 | N/A | N/A | N/A | N/A | N/A | N/A | N/A | N/A | C | AC | N/A | N/A | N/A | N/A | VU-SE-11-000006 | MGI SA | Esquema 5 de la norma UNIT-ISO/IEC 17067:2013
Interruptores automáticos diferenciales - con protección contra sobrecorrientes | CHINT | NXBLE-63 | Interruptor combinado | 400 | N/A | 10 | 3P+N | N/A | 6.0 | 100 | N/A | N/A | N/A | N/A | N/A | N/A | N/A | N/A | C | AC | N/A | N/A | N/A | N/A | VU-SE-11-000006 | MGI SA | Esquema 5 de la norma UNIT-ISO/IEC 17067:2013
Interruptores automáticos diferenciales - con protección contra sobrecorrientes | CHINT | NXBLE-63 | Interruptor combinado | 400 | N/A | 16 | 3P+N | N/A | 6.0 | 100 | N/A | N/A | N/A | N/A | N/A | N/A | N/A | N/A | C | AC | N/A | N/A | N/A | N/A | VU-SE-11-000006 | MGI SA | Esquema 5 de la norma UNIT-ISO/IEC 17067:2013
Interruptores automáticos diferenciales - con protección contra sobrecorrientes | CHINT | NXBLE-63 | Interruptor combinado | 400 | N/A | 20 | 3P+N | N/A | 6.0 | 100 | N/A | N/A | N/A | N/A | N/A | N/A | N/A | N/A | C | AC | N/A | N/A | N/A | N/A | VU-SE-11-000006 | MGI SA | Esquema 5 de la norma UNIT-ISO/IEC 17067:2013
Interruptores automáticos diferenciales - con protección contra sobrecorrientes | CHINT | NXBLE-63 | Interruptor combinado | 400 | N/A | 25 | 3P+N | N/A | 6.0 | 100 | N/A | N/A | N/A | N/A | N/A | N/A | N/A | N/A | C | AC | N/A | N/A | N/A | N/A | VU-SE-11-000006 | MGI SA | Esquema 5 de la norma UNIT-ISO/IEC 17067:2013
Interruptores automáticos diferenciales - con protección contra sobrecorrientes | CHINT | NXBLE-63 | Interruptor combinado | 400 | N/A | 32 | 3P+N | N/A | 6.0 | 100 | N/A | N/A | N/A | N/A | N/A | N/A | N/A | N/A | C | AC | N/A | N/A | N/A | N/A | VU-SE-11-000006 | MGI SA | Esquema 5 de la norma UNIT-ISO/IEC 17067:2013
Interruptores automáticos diferenciales - con protección contra sobrecorrientes | CHINT | NXBLE-63 | Interruptor combinado | 400 | N/A | 40 | 3P+N | N/A | 6.0 | 100 | N/A | N/A | N/A | N/A | N/A | N/A | N/A | N/A | C | AC | N/A | N/A | N/A | N/A | VU-SE-11-000006 | MGI SA | Esquema 5 de la norma UNIT-ISO/IEC 17067:2013
Interruptores automáticos diferenciales - con protección contra sobrecorrientes | CHINT | NXBLE-63 | Interruptor combinado | 400 | N/A | 50 | 3P+N | N/A | 6.0 | 100 | N/A | N/A | N/A | N/A | N/A | N/A | N/A | N/A | C | AC | N/A | N/A | N/A | N/A | VU-SE-11-000006 | MGI SA | Esquema 5 de la norma UNIT-ISO/IEC 17067:2013
Interruptores automáticos diferenciales - con protección contra sobrecorrientes | CHINT | NXBLE-63 | Interruptor combinado | 400 | N/A | 63 | 3P+N | N/A | 6.0 | 100 | N/A | N/A | N/A | N/A | N/A | N/A | N/A | N/A | C | AC | N/A | N/A | N/A | N/A | VU-SE-11-000006 | MGI SA | Esquema 5 de la norma UNIT-ISO/IEC 17067:2013
Interruptores automáticos diferenciales - con protección contra sobrecorrientes | CHINT | NXBLE-63 | Interruptor combinado | 400 | N/A | 6 | 3P+N | N/A | 6.0 | 100 | N/A | N/A | N/A | N/A | N/A | N/A | N/A | N/A | D | AC | N/A | N/A | N/A | N/A | VU-SE-11-000006 | MGI SA | Esquema 5 de la norma UNIT-ISO/IEC 17067:2013
Interruptores automáticos diferenciales - con protección contra sobrecorrientes | CHINT | NXBLE-63 | Interruptor combinado | 400 | N/A | 10 | 3P+N | N/A | 6.0 | 100 | N/A | N/A | N/A | N/A | N/A | N/A | N/A | N/A | D | AC | N/A | N/A | N/A | N/A | VU-SE-11-000006 | MGI SA | Esquema 5 de la norma UNIT-ISO/IEC 17067:2013
Interruptores automáticos diferenciales - con protección contra sobrecorrientes | CHINT | NXBLE-63 | Interruptor combinado | 400 | N/A | 16 | 3P+N | N/A | 6.0 | 100 | N/A | N/A | N/A | N/A | N/A | N/A | N/A | N/A | D | AC | N/A | N/A | N/A | N/A | VU-SE-11-000006 | MGI SA | Esquema 5 de la norma UNIT-ISO/IEC 17067:2013
Interruptores automáticos diferenciales - con protección contra sobrecorrientes | CHINT | NXBLE-63 | Interruptor combinado | 400 | N/A | 20 | 3P+N | N/A | 6.0 | 100 | N/A | N/A | N/A | N/A | N/A | N/A | N/A | N/A | D | AC | N/A | N/A | N/A | N/A | VU-SE-11-000006 | MGI SA | Esquema 5 de la norma UNIT-ISO/IEC 17067:2013
Interruptores automáticos diferenciales - con protección contra sobrecorrientes | CHINT | NXBLE-63 | Interruptor combinado | 400 | N/A | 25 | 3P+N | N/A | 6.0 | 100 | N/A | N/A | N/A | N/A | N/A | N/A | N/A | N/A | D | AC | N/A | N/A | N/A | N/A | VU-SE-11-000006 | MGI SA | Esquema 5 de la norma UNIT-ISO/IEC 17067:2013
Interruptores automáticos diferenciales - con protección contra sobrecorrientes | CHINT | NXBLE-63 | Interruptor combinado | 400 | N/A | 32 | 3P+N | N/A | 6.0 | 100 | N/A | N/A | N/A | N/A | N/A | N/A | N/A | N/A | D | AC | N/A | N/A | N/A | N/A | VU-SE-11-000006 | MGI SA | Esquema 5 de la norma UNIT-ISO/IEC 17067:2013
Interruptores automáticos diferenciales - con protección contra sobrecorrientes | CHINT | NXBLE-63 | Interruptor combinado | 400 | N/A | 40 | 3P+N | N/A | 6.0 | 100 | N/A | N/A | N/A | N/A | N/A | N/A | N/A | N/A | D | AC | N/A | N/A | N/A | N/A | VU-SE-11-000006 | MGI SA | Esquema 5 de la norma UNIT-ISO/IEC 17067:2013
Interruptores automáticos diferenciales - con protección contra sobrecorrientes | CHINT | NXBLE-63 | Interruptor combinado | 400 | N/A | 50 | 3P+N | N/A | 6.0 | 100 | N/A | N/A | N/A | N/A | N/A | N/A | N/A | N/A | D | AC | N/A | N/A | N/A | N/A | VU-SE-11-000006 | MGI SA | Esquema 5 de la norma UNIT-ISO/IEC 17067:2013
Interruptores automáticos diferenciales - con protección contra sobrecorrientes | CHINT | NXBLE-63 | Interruptor combinado | 400 | N/A | 63 | 3P+N | N/A | 6.0 | 100 | N/A | N/A | N/A | N/A | N/A | N/A | N/A | N/A | D | AC | N/A | N/A | N/A | N/A | VU-SE-11-000006 | MGI SA | Esquema 5 de la norma UNIT-ISO/IEC 17067:2013
Interruptores automáticos diferenciales - con protección contra sobrecorrientes | CHINT | NXBLE-63 | Interruptor combinado | 400 | N/A | 6 | 4P | N/A | 6.0 | 100 | N/A | N/A | N/A | N/A | N/A | N/A | N/A | N/A | B | AC | N/A | N/A | N/A | N/A | VU-SE-11-000006 | MGI SA | Esquema 5 de la norma UNIT-ISO/IEC 17067:2013
Interruptores automáticos diferenciales - con protección contra sobrecorrientes | CHINT | NXBLE-63 | Interruptor combinado | 400 | N/A | 10 | 4P | N/A | 6.0 | 100 | N/A | N/A | N/A | N/A | N/A | N/A | N/A | N/A | B | AC | N/A | N/A | N/A | N/A | VU-SE-11-000006 | MGI SA | Esquema 5 de la norma UNIT-ISO/IEC 17067:2013
Interruptores automáticos diferenciales - con protección contra sobrecorrientes | CHINT | NXBLE-63 | Interruptor combinado | 400 | N/A | 16 | 4P | N/A | 6.0 | 100 | N/A | N/A | N/A | N/A | N/A | N/A | N/A | N/A | B | AC | N/A | N/A | N/A | N/A | VU-SE-11-000006 | MGI SA | Esquema 5 de la norma UNIT-ISO/IEC 17067:2013
Interruptores automáticos diferenciales - con protección contra sobrecorrientes | CHINT | NXBLE-63 | Interruptor combinado | 400 | N/A | 20 | 4P | N/A | 6.0 | 100 | N/A | N/A | N/A | N/A | N/A | N/A | N/A | N/A | B | AC | N/A | N/A | N/A | N/A | VU-SE-11-000006 | MGI SA | Esquema 5 de la norma UNIT-ISO/IEC 17067:2013
Interruptores automáticos diferenciales - con protección contra sobrecorrientes | CHINT | NXBLE-63 | Interruptor combinado | 400 | N/A | 25 | 4P | N/A | 6.0 | 100 | N/A | N/A | N/A | N/A | N/A | N/A | N/A | N/A | B | AC | N/A | N/A | N/A | N/A | VU-SE-11-000006 | MGI SA | Esquema 5 de la norma UNIT-ISO/IEC 17067:2013
Interruptores automáticos diferenciales - con protección contra sobrecorrientes | CHINT | NXBLE-63 | Interruptor combinado | 400 | N/A | 32 | 4P | N/A | 6.0 | 100 | N/A | N/A | N/A | N/A | N/A | N/A | N/A | N/A | B | AC | N/A | N/A | N/A | N/A | VU-SE-11-000006 | MGI SA | Esquema 5 de la norma UNIT-ISO/IEC 17067:2013
Interruptores automáticos diferenciales - con protección contra sobrecorrientes | CHINT | NXBLE-63 | Interruptor combinado | 400 | N/A | 40 | 4P | N/A | 6.0 | 100 | N/A | N/A | N/A | N/A | N/A | N/A | N/A | N/A | B | AC | N/A | N/A | N/A | N/A | VU-SE-11-000006 | MGI SA | Esquema 5 de la norma UNIT-ISO/IEC 17067:2013
Interruptores automáticos diferenciales - con protección contra sobrecorrientes | CHINT | NXBLE-63 | Interruptor combinado | 400 | N/A | 50 | 4P | N/A | 6.0 | 100 | N/A | N/A | N/A | N/A | N/A | N/A | N/A | N/A | B | AC | N/A | N/A | N/A | N/A | VU-SE-11-000006 | MGI SA | Esquema 5 de la norma UNIT-ISO/IEC 17067:2013
Interruptores automáticos diferenciales - con protección contra sobrecorrientes | CHINT | NXBLE-63 | Interruptor combinado | 400 | N/A | 63 | 4P | N/A | 6.0 | 100 | N/A | N/A | N/A | N/A | N/A | N/A | N/A | N/A | B | AC | N/A | N/A | N/A | N/A | VU-SE-11-000006 | MGI SA | Esquema 5 de la norma UNIT-ISO/IEC 17067:2013
Interruptores automáticos diferenciales - con protección contra sobrecorrientes | CHINT | NXBLE-63 | Interruptor combinado | 400 | N/A | 6 | 4P | N/A | 6.0 | 100 | N/A | N/A | N/A | N/A | N/A | N/A | N/A | N/A | C | AC | N/A | N/A | N/A | N/A | VU-SE-11-000006 | MGI SA | Esquema 5 de la norma UNIT-ISO/IEC 17067:2013
Interruptores automáticos diferenciales - con protección contra sobrecorrientes | CHINT | NXBLE-63 | Interruptor combinado | 400 | N/A | 10 | 4P | N/A | 6.0 | 100 | N/A | N/A | N/A | N/A | N/A | N/A | N/A | N/A | C | AC | N/A | N/A | N/A | N/A | VU-SE-11-000006 | MGI SA | Esquema 5 de la norma UNIT-ISO/IEC 17067:2013
Interruptores automáticos diferenciales - con protección contra sobrecorrientes | CHINT | NXBLE-63 | Interruptor combinado | 400 | N/A | 16 | 4P | N/A | 6.0 | 100 | N/A | N/A | N/A | N/A | N/A | N/A | N/A | N/A | C | AC | N/A | N/A | N/A | N/A | VU-SE-11-000006 | MGI SA | Esquema 5 de la norma UNIT-ISO/IEC 17067:2013
Interruptores automáticos diferenciales - con protección contra sobrecorrientes | CHINT | NXBLE-63 | Interruptor combinado | 400 | N/A | 20 | 4P | N/A | 6.0 | 100 | N/A | N/A | N/A | N/A | N/A | N/A | N/A | N/A | C | AC | N/A | N/A | N/A | N/A | VU-SE-11-000006 | MGI SA | Esquema 5 de la norma UNIT-ISO/IEC 17067:2013
Interruptores automáticos diferenciales - con protección contra sobrecorrientes | CHINT | NXBLE-63 | Interruptor combinado | 400 | N/A | 25 | 4P | N/A | 6.0 | 100 | N/A | N/A | N/A | N/A | N/A | N/A | N/A | N/A | C | AC | N/A | N/A | N/A | N/A | VU-SE-11-000006 | MGI SA | Esquema 5 de la norma UNIT-ISO/IEC 17067:2013
Interruptores automáticos diferenciales - con protección contra sobrecorrientes | CHINT | NXBLE-63 | Interruptor combinado | 400 | N/A | 32 | 4P | N/A | 6.0 | 100 | N/A | N/A | N/A | N/A | N/A | N/A | N/A | N/A | C | AC | N/A | N/A | N/A | N/A | VU-SE-11-000006 | MGI SA | Esquema 5 de la norma UNIT-ISO/IEC 17067:2013
Interruptores automáticos diferenciales - con protección contra sobrecorrientes | CHINT | NXBLE-63 | Interruptor combinado | 400 | N/A | 40 | 4P | N/A | 6.0 | 100 | N/A | N/A | N/A | N/A | N/A | N/A | N/A | N/A | C | AC | N/A | N/A | N/A | N/A | VU-SE-11-000006 | MGI SA | Esquema 5 de la norma UNIT-ISO/IEC 17067:2013
Interruptores automáticos diferenciales - con protección contra sobrecorrientes | CHINT | NXBLE-63 | Interruptor combinado | 400 | N/A | 50 | 4P | N/A | 6.0 | 100 | N/A | N/A | N/A | N/A | N/A | N/A | N/A | N/A | C | AC | N/A | N/A | N/A | N/A | VU-SE-11-000006 | MGI SA | Esquema 5 de la norma UNIT-ISO/IEC 17067:2013
Interruptores automáticos diferenciales - con protección contra sobrecorrientes | CHINT | NXBLE-63 | Interruptor combinado | 400 | N/A | 63 | 4P | N/A | 6.0 | 100 | N/A | N/A | N/A | N/A | N/A | N/A | N/A | N/A | C | AC | N/A | N/A | N/A | N/A | VU-SE-11-000006 | MGI SA | Esquema 5 de la norma UNIT-ISO/IEC 17067:2013
Interruptores automáticos diferenciales - con protección contra sobrecorrientes | CHINT | NXBLE-63 | Interruptor combinado | 400 | N/A | 6 | 4P | N/A | 6.0 | 100 | N/A | N/A | N/A | N/A | N/A | N/A | N/A | N/A | D | AC | N/A | N/A | N/A | N/A | VU-SE-11-000006 | MGI SA | Esquema 5 de la norma UNIT-ISO/IEC 17067:2013
Interruptores automáticos diferenciales - con protección contra sobrecorrientes | CHINT | NXBLE-63 | Interruptor combinado | 400 | N/A | 10 | 4P | N/A | 6.0 | 100 | N/A | N/A | N/A | N/A | N/A | N/A | N/A | N/A | D | AC | N/A | N/A | N/A | N/A | VU-SE-11-000006 | MGI SA | Esquema 5 de la norma UNIT-ISO/IEC 17067:2013
Interruptores automáticos diferenciales - con protección contra sobrecorrientes | CHINT | NXBLE-63 | Interruptor combinado | 400 | N/A | 16 | 4P | N/A | 6.0 | 100 | N/A | N/A | N/A | N/A | N/A | N/A | N/A | N/A | D | AC | N/A | N/A | N/A | N/A | VU-SE-11-000006 | MGI SA | Esquema 5 de la norma UNIT-ISO/IEC 17067:2013
Interruptores automáticos diferenciales - con protección contra sobrecorrientes | CHINT | NXBLE-63 | Interruptor combinado | 400 | N/A | 20 | 4P | N/A | 6.0 | 100 | N/A | N/A | N/A | N/A | N/A | N/A | N/A | N/A | D | AC | N/A | N/A | N/A | N/A | VU-SE-11-000006 | MGI SA | Esquema 5 de la norma UNIT-ISO/IEC 17067:2013
Interruptores automáticos diferenciales - con protección contra sobrecorrientes | CHINT | NXBLE-63 | Interruptor combinado | 400 | N/A | 25 | 4P | N/A | 6.0 | 100 | N/A | N/A | N/A | N/A | N/A | N/A | N/A | N/A | D | AC | N/A | N/A | N/A | N/A | VU-SE-11-000006 | MGI SA | Esquema 5 de la norma UNIT-ISO/IEC 17067:2013
Interruptores automáticos diferenciales - con protección contra sobrecorrientes | CHINT | NXBLE-63 | Interruptor combinado | 400 | N/A | 32 | 4P | N/A | 6.0 | 100 | N/A | N/A | N/A | N/A | N/A | N/A | N/A | N/A | D | AC | N/A | N/A | N/A | N/A | VU-SE-11-000006 | MGI SA | Esquema 5 de la norma UNIT-ISO/IEC 17067:2013
Interruptores automáticos diferenciales - con protección contra sobrecorrientes | CHINT | NXBLE-63 | Interruptor combinado | 400 | N/A | 40 | 4P | N/A | 6.0 | 100 | N/A | N/A | N/A | N/A | N/A | N/A | N/A | N/A | D | AC | N/A | N/A | N/A | N/A | VU-SE-11-000006 | MGI SA | Esquema 5 de la norma UNIT-ISO/IEC 17067:2013
Interruptores automáticos diferenciales - con protección contra sobrecorrientes | CHINT | NXBLE-63 | Interruptor combinado | 400 | N/A | 50 | 4P | N/A | 6.0 | 100 | N/A | N/A | N/A | N/A | N/A | N/A | N/A | N/A | D | AC | N/A | N/A | N/A | N/A | VU-SE-11-000006 | MGI SA | Esquema 5 de la norma UNIT-ISO/IEC 17067:2013
Interruptores automáticos diferenciales - con protección contra sobrecorrientes | CHINT | NXBLE-63 | Interruptor combinado | 400 | N/A | 63 | 4P | N/A | 6.0 | 100 | N/A | N/A | N/A | N/A | N/A | N/A | N/A | N/A | D | AC | N/A | N/A | N/A | N/A | VU-SE-11-000006 | MGI SA | Esquema 5 de la norma UNIT-ISO/IEC 17067:2013
Interruptores automáticos diferenciales - con protección contra sobrecorrientes | CHINT | NXBLE-63 | Interruptor combinado | 230 | N/A | 6 | 1P+N | N/A | 6.0 | 300 | N/A | N/A | N/A | N/A | N/A | N/A | N/A | N/A | B | AC | N/A | N/A | N/A | N/A | VU-SE-11-000006 | MGI SA | Esquema 5 de la norma UNIT-ISO/IEC 17067:2013
Interruptores automáticos diferenciales - con protección contra sobrecorrientes | CHINT | NXBLE-63 | Interruptor combinado | 230 | N/A | 10 | 1P+N | N/A | 6.0 | 300 | N/A | N/A | N/A | N/A | N/A | N/A | N/A | N/A | B | AC | N/A | N/A | N/A | N/A | VU-SE-11-000006 | MGI SA | Esquema 5 de la norma UNIT-ISO/IEC 17067:2013
Interruptores automáticos diferenciales - con protección contra sobrecorrientes | CHINT | NXBLE-63 | Interruptor combinado | 230 | N/A | 16 | 1P+N | N/A | 6.0 | 300 | N/A | N/A | N/A | N/A | N/A | N/A | N/A | N/A | B | AC | N/A | N/A | N/A | N/A | VU-SE-11-000006 | MGI SA | Esquema 5 de la norma UNIT-ISO/IEC 17067:2013
Interruptores automáticos diferenciales - con protección contra sobrecorrientes | CHINT | NXBLE-63 | Interruptor combinado | 230 | N/A | 20 | 1P+N | N/A | 6.0 | 300 | N/A | N/A | N/A | N/A | N/A | N/A | N/A | N/A | B | AC | N/A | N/A | N/A | N/A | VU-SE-11-000006 | MGI SA | Esquema 5 de la norma UNIT-ISO/IEC 17067:2013
Interruptores automáticos diferenciales - con protección contra sobrecorrientes | CHINT | NXBLE-63 | Interruptor combinado | 230 | N/A | 25 | 1P+N | N/A | 6.0 | 300 | N/A | N/A | N/A | N/A | N/A | N/A | N/A | N/A | B | AC | N/A | N/A | N/A | N/A | VU-SE-11-000006 | MGI SA | Esquema 5 de la norma UNIT-ISO/IEC 17067:2013
Interruptores automáticos diferenciales - con protección contra sobrecorrientes | CHINT | NXBLE-63 | Interruptor combinado | 230 | N/A | 32 | 1P+N | N/A | 6.0 | 300 | N/A | N/A | N/A | N/A | N/A | N/A | N/A | N/A | B | AC | N/A | N/A | N/A | N/A | VU-SE-11-000006 | MGI SA | Esquema 5 de la norma UNIT-ISO/IEC 17067:2013
Interruptores automáticos diferenciales - con protección contra sobrecorrientes | CHINT | NXBLE-63 | Interruptor combinado | 230 | N/A | 40 | 1P+N | N/A | 6.0 | 300 | N/A | N/A | N/A | N/A | N/A | N/A | N/A | N/A | B | AC | N/A | N/A | N/A | N/A | VU-SE-11-000006 | MGI SA | Esquema 5 de la norma UNIT-ISO/IEC 17067:2013
Interruptores automáticos diferenciales - con protección contra sobrecorrientes | CHINT | NXBLE-63 | Interruptor combinado | 230 | N/A | 50 | 1P+N | N/A | 6.0 | 300 | N/A | N/A | N/A | N/A | N/A | N/A | N/A | N/A | B | AC | N/A | N/A | N/A | N/A | VU-SE-11-000006 | MGI SA | Esquema 5 de la norma UNIT-ISO/IEC 17067:2013
Interruptores automáticos diferenciales - con protección contra sobrecorrientes | CHINT | NXBLE-63 | Interruptor combinado | 230 | N/A | 63 | 1P+N | N/A | 6.0 | 300 | N/A | N/A | N/A | N/A | N/A | N/A | N/A | N/A | B | AC | N/A | N/A | N/A | N/A | VU-SE-11-000006 | MGI SA | Esquema 5 de la norma UNIT-ISO/IEC 17067:2013
Interruptores automáticos diferenciales - con protección contra sobrecorrientes | CHINT | NXBLE-63 | Interruptor combinado | 230 | N/A | 6 | 1P+N | N/A | 6.0 | 300 | N/A | N/A | N/A | N/A | N/A | N/A | N/A | N/A | C | AC | N/A | N/A | N/A | N/A | VU-SE-11-000006 | MGI SA | Esquema 5 de la norma UNIT-ISO/IEC 17067:2013
Interruptores automáticos diferenciales - con protección contra sobrecorrientes | CHINT | NXBLE-63 | Interruptor combinado | 230 | N/A | 10 | 1P+N | N/A | 6.0 | 300 | N/A | N/A | N/A | N/A | N/A | N/A | N/A | N/A | C | AC | N/A | N/A | N/A | N/A | VU-SE-11-000006 | MGI SA | Esquema 5 de la norma UNIT-ISO/IEC 17067:2013
Interruptores automáticos diferenciales - con protección contra sobrecorrientes | CHINT | NXBLE-63 | Interruptor combinado | 230 | N/A | 16 | 1P+N | N/A | 6.0 | 300 | N/A | N/A | N/A | N/A | N/A | N/A | N/A | N/A | C | AC | N/A | N/A | N/A | N/A | VU-SE-11-000006 | MGI SA | Esquema 5 de la norma UNIT-ISO/IEC 17067:2013
Interruptores automáticos diferenciales - con protección contra sobrecorrientes | CHINT | NXBLE-63 | Interruptor combinado | 230 | N/A | 20 | 1P+N | N/A | 6.0 | 300 | N/A | N/A | N/A | N/A | N/A | N/A | N/A | N/A | C | AC | N/A | N/A | N/A | N/A | VU-SE-11-000006 | MGI SA | Esquema 5 de la norma UNIT-ISO/IEC 17067:2013
Interruptores automáticos diferenciales - con protección contra sobrecorrientes | CHINT | NXBLE-63 | Interruptor combinado | 230 | N/A | 25 | 1P+N | N/A | 6.0 | 300 | N/A | N/A | N/A | N/A | N/A | N/A | N/A | N/A | C | AC | N/A | N/A | N/A | N/A | VU-SE-11-000006 | MGI SA | Esquema 5 de la norma UNIT-ISO/IEC 17067:2013
Interruptores automáticos diferenciales - con protección contra sobrecorrientes | CHINT | NXBLE-63 | Interruptor combinado | 230 | N/A | 32 | 1P+N | N/A | 6.0 | 300 | N/A | N/A | N/A | N/A | N/A | N/A | N/A | N/A | C | AC | N/A | N/A | N/A | N/A | VU-SE-11-000006 | MGI SA | Esquema 5 de la norma UNIT-ISO/IEC 17067:2013
Interruptores automáticos diferenciales - con protección contra sobrecorrientes | CHINT | NXBLE-63 | Interruptor combinado | 230 | N/A | 40 | 1P+N | N/A | 6.0 | 300 | N/A | N/A | N/A | N/A | N/A | N/A | N/A | N/A | C | AC | N/A | N/A | N/A | N/A | VU-SE-11-000006 | MGI SA | Esquema 5 de la norma UNIT-ISO/IEC 17067:2013
Interruptores automáticos diferenciales - con protección contra sobrecorrientes | CHINT | NXBLE-63 | Interruptor combinado | 230 | N/A | 50 | 1P+N | N/A | 6.0 | 300 | N/A | N/A | N/A | N/A | N/A | N/A | N/A | N/A | C | AC | N/A | N/A | N/A | N/A | VU-SE-11-000006 | MGI SA | Esquema 5 de la norma UNIT-ISO/IEC 17067:2013
Interruptores automáticos diferenciales - con protección contra sobrecorrientes | CHINT | NXBLE-63 | Interruptor combinado | 230 | N/A | 63 | 1P+N | N/A | 6.0 | 300 | N/A | N/A | N/A | N/A | N/A | N/A | N/A | N/A | C | AC | N/A | N/A | N/A | N/A | VU-SE-11-000006 | MGI SA | Esquema 5 de la norma UNIT-ISO/IEC 17067:2013
Interruptores automáticos diferenciales - con protección contra sobrecorrientes | CHINT | NXBLE-63 | Interruptor combinado | 230 | N/A | 6 | 1P+N | N/A | 6.0 | 300 | N/A | N/A | N/A | N/A | N/A | N/A | N/A | N/A | D | AC | N/A | N/A | N/A | N/A | VU-SE-11-000006 | MGI SA | Esquema 5 de la norma UNIT-ISO/IEC 17067:2013
Interruptores automáticos diferenciales - con protección contra sobrecorrientes | CHINT | NXBLE-63 | Interruptor combinado | 230 | N/A | 10 | 1P+N | N/A | 6.0 | 300 | N/A | N/A | N/A | N/A | N/A | N/A | N/A | N/A | D | AC | N/A | N/A | N/A | N/A | VU-SE-11-000006 | MGI SA | Esquema 5 de la norma UNIT-ISO/IEC 17067:2013
Interruptores automáticos diferenciales - con protección contra sobrecorrientes | CHINT | NXBLE-63 | Interruptor combinado | 230 | N/A | 16 | 1P+N | N/A | 6.0 | 300 | N/A | N/A | N/A | N/A | N/A | N/A | N/A | N/A | D | AC | N/A | N/A | N/A | N/A | VU-SE-11-000006 | MGI SA | Esquema 5 de la norma UNIT-ISO/IEC 17067:2013
Interruptores automáticos diferenciales - con protección contra sobrecorrientes | CHINT | NXBLE-63 | Interruptor combinado | 230 | N/A | 20 | 1P+N | N/A | 6.0 | 300 | N/A | N/A | N/A | N/A | N/A | N/A | N/A | N/A | D | AC | N/A | N/A | N/A | N/A | VU-SE-11-000006 | MGI SA | Esquema 5 de la norma UNIT-ISO/IEC 17067:2013
Interruptores automáticos diferenciales - con protección contra sobrecorrientes | CHINT | NXBLE-63 | Interruptor combinado | 230 | N/A | 25 | 1P+N | N/A | 6.0 | 300 | N/A | N/A | N/A | N/A | N/A | N/A | N/A | N/A | D | AC | N/A | N/A | N/A | N/A | VU-SE-11-000006 | MGI SA | Esquema 5 de la norma UNIT-ISO/IEC 17067:2013
Interruptores automáticos diferenciales - con protección contra sobrecorrientes | CHINT | NXBLE-63 | Interruptor combinado | 230 | N/A | 32 | 1P+N | N/A | 6.0 | 300 | N/A | N/A | N/A | N/A | N/A | N/A | N/A | N/A | D | AC | N/A | N/A | N/A | N/A | VU-SE-11-000006 | MGI SA | Esquema 5 de la norma UNIT-ISO/IEC 17067:2013
Interruptores automáticos diferenciales - con protección contra sobrecorrientes | CHINT | NXBLE-63 | Interruptor combinado | 230 | N/A | 40 | 1P+N | N/A | 6.0 | 300 | N/A | N/A | N/A | N/A | N/A | N/A | N/A | N/A | D | AC | N/A | N/A | N/A | N/A | VU-SE-11-000006 | MGI SA | Esquema 5 de la norma UNIT-ISO/IEC 17067:2013
Interruptores automáticos diferenciales - con protección contra sobrecorrientes | CHINT | NXBLE-63 | Interruptor combinado | 230 | N/A | 50 | 1P+N | N/A | 6.0 | 300 | N/A | N/A | N/A | N/A | N/A | N/A | N/A | N/A | D | AC | N/A | N/A | N/A | N/A | VU-SE-11-000006 | MGI SA | Esquema 5 de la norma UNIT-ISO/IEC 17067:2013
Interruptores automáticos diferenciales - con protección contra sobrecorrientes | CHINT | NXBLE-63 | Interruptor combinado | 230 | N/A | 63 | 1P+N | N/A | 6.0 | 300 | N/A | N/A | N/A | N/A | N/A | N/A | N/A | N/A | D | AC | N/A | N/A | N/A | N/A | VU-SE-11-000006 | MGI SA | Esquema 5 de la norma UNIT-ISO/IEC 17067:2013
Interruptores automáticos diferenciales - con protección contra sobrecorrientes | CHINT | NXBLE-63 | Interruptor combinado | 230 | N/A | 6 | 2P | N/A | 6.0 | 300 | N/A | N/A | N/A | N/A | N/A | N/A | N/A | N/A | B | AC | N/A | N/A | N/A | N/A | VU-SE-11-000006 | MGI SA | Esquema 5 de la norma UNIT-ISO/IEC 17067:2013
Interruptores automáticos diferenciales - con protección contra sobrecorrientes | CHINT | NXBLE-63 | Interruptor combinado | 230 | N/A | 10 | 2P | N/A | 6.0 | 300 | N/A | N/A | N/A | N/A | N/A | N/A | N/A | N/A | B | AC | N/A | N/A | N/A | N/A | VU-SE-11-000006 | MGI SA | Esquema 5 de la norma UNIT-ISO/IEC 17067:2013
Interruptores automáticos diferenciales - con protección contra sobrecorrientes | CHINT | NXBLE-63 | Interruptor combinado | 230 | N/A | 16 | 2P | N/A | 6.0 | 300 | N/A | N/A | N/A | N/A | N/A | N/A | N/A | N/A | B | AC | N/A | N/A | N/A | N/A | VU-SE-11-000006 | MGI SA | Esquema 5 de la norma UNIT-ISO/IEC 17067:2013
Interruptores automáticos diferenciales - con protección contra sobrecorrientes | CHINT | NXBLE-63 | Interruptor combinado | 230 | N/A | 20 | 2P | N/A | 6.0 | 300 | N/A | N/A | N/A | N/A | N/A | N/A | N/A | N/A | B | AC | N/A | N/A | N/A | N/A | VU-SE-11-000006 | MGI SA | Esquema 5 de la norma UNIT-ISO/IEC 17067:2013
Interruptores automáticos diferenciales - con protección contra sobrecorrientes | CHINT | NXBLE-63 | Interruptor combinado | 230 | N/A | 25 | 2P | N/A | 6.0 | 300 | N/A | N/A | N/A | N/A | N/A | N/A | N/A | N/A | B | AC | N/A | N/A | N/A | N/A | VU-SE-11-000006 | MGI SA | Esquema 5 de la norma UNIT-ISO/IEC 17067:2013
Interruptores automáticos diferenciales - con protección contra sobrecorrientes | CHINT | NXBLE-63 | Interruptor combinado | 230 | N/A | 32 | 2P | N/A | 6.0 | 300 | N/A | N/A | N/A | N/A | N/A | N/A | N/A | N/A | B | AC | N/A | N/A | N/A | N/A | VU-SE-11-000006 | MGI SA | Esquema 5 de la norma UNIT-ISO/IEC 17067:2013
Interruptores automáticos diferenciales - con protección contra sobrecorrientes | CHINT | NXBLE-63 | Interruptor combinado | 230 | N/A | 40 | 2P | N/A | 6.0 | 300 | N/A | N/A | N/A | N/A | N/A | N/A | N/A | N/A | B | AC | N/A | N/A | N/A | N/A | VU-SE-11-000006 | MGI SA | Esquema 5 de la norma UNIT-ISO/IEC 17067:2013
Interruptores automáticos diferenciales - con protección contra sobrecorrientes | CHINT | NXBLE-63 | Interruptor combinado | 230 | N/A | 50 | 2P | N/A | 6.0 | 300 | N/A | N/A | N/A | N/A | N/A | N/A | N/A | N/A | B | AC | N/A | N/A | N/A | N/A | VU-SE-11-000006 | MGI SA | Esquema 5 de la norma UNIT-ISO/IEC 17067:2013
Interruptores automáticos diferenciales - con protección contra sobrecorrientes | CHINT | NXBLE-63 | Interruptor combinado | 230 | N/A | 63 | 2P | N/A | 6.0 | 300 | N/A | N/A | N/A | N/A | N/A | N/A | N/A | N/A | B | AC | N/A | N/A | N/A | N/A | VU-SE-11-000006 | MGI SA | Esquema 5 de la norma UNIT-ISO/IEC 17067:2013
Interruptores automáticos diferenciales - con protección contra sobrecorrientes | CHINT | NXBLE-63 | Interruptor combinado | 230 | N/A | 6 | 2P | N/A | 6.0 | 300 | N/A | N/A | N/A | N/A | N/A | N/A | N/A | N/A | C | AC | N/A | N/A | N/A | N/A | VU-SE-11-000006 | MGI SA | Esquema 5 de la norma UNIT-ISO/IEC 17067:2013
Interruptores automáticos diferenciales - con protección contra sobrecorrientes | CHINT | NXBLE-63 | Interruptor combinado | 230 | N/A | 10 | 2P | N/A | 6.0 | 300 | N/A | N/A | N/A | N/A | N/A | N/A | N/A | N/A | C | AC | N/A | N/A | N/A | N/A | VU-SE-11-000006 | MGI SA | Esquema 5 de la norma UNIT-ISO/IEC 17067:2013
Interruptores automáticos diferenciales - con protección contra sobrecorrientes | CHINT | NXBLE-63 | Interruptor combinado | 230 | N/A | 16 | 2P | N/A | 6.0 | 300 | N/A | N/A | N/A | N/A | N/A | N/A | N/A | N/A | C | AC | N/A | N/A | N/A | N/A | VU-SE-11-000006 | MGI SA | Esquema 5 de la norma UNIT-ISO/IEC 17067:2013
Interruptores automáticos diferenciales - con protección contra sobrecorrientes | CHINT | NXBLE-63 | Interruptor combinado | 230 | N/A | 20 | 2P | N/A | 6.0 | 300 | N/A | N/A | N/A | N/A | N/A | N/A | N/A | N/A | C | AC | N/A | N/A | N/A | N/A | VU-SE-11-000006 | MGI SA | Esquema 5 de la norma UNIT-ISO/IEC 17067:2013
Interruptores automáticos diferenciales - con protección contra sobrecorrientes | CHINT | NXBLE-63 | Interruptor combinado | 230 | N/A | 25 | 2P | N/A | 6.0 | 300 | N/A | N/A | N/A | N/A | N/A | N/A | N/A | N/A | C | AC | N/A | N/A | N/A | N/A | VU-SE-11-000006 | MGI SA | Esquema 5 de la norma UNIT-ISO/IEC 17067:2013
Interruptores automáticos diferenciales - con protección contra sobrecorrientes | CHINT | NXBLE-63 | Interruptor combinado | 230 | N/A | 32 | 2P | N/A | 6.0 | 300 | N/A | N/A | N/A | N/A | N/A | N/A | N/A | N/A | C | AC | N/A | N/A | N/A | N/A | VU-SE-11-000006 | MGI SA | Esquema 5 de la norma UNIT-ISO/IEC 17067:2013
Interruptores automáticos diferenciales - con protección contra sobrecorrientes | CHINT | NXBLE-63 | Interruptor combinado | 230 | N/A | 40 | 2P | N/A | 6.0 | 300 | N/A | N/A | N/A | N/A | N/A | N/A | N/A | N/A | C | AC | N/A | N/A | N/A | N/A | VU-SE-11-000006 | MGI SA | Esquema 5 de la norma UNIT-ISO/IEC 17067:2013
Interruptores automáticos diferenciales - con protección contra sobrecorrientes | CHINT | NXBLE-63 | Interruptor combinado | 230 | N/A | 50 | 2P | N/A | 6.0 | 300 | N/A | N/A | N/A | N/A | N/A | N/A | N/A | N/A | C | AC | N/A | N/A | N/A | N/A | VU-SE-11-000006 | MGI SA | Esquema 5 de la norma UNIT-ISO/IEC 17067:2013
Interruptores automáticos diferenciales - con protección contra sobrecorrientes | CHINT | NXBLE-63 | Interruptor combinado | 230 | N/A | 63 | 2P | N/A | 6.0 | 300 | N/A | N/A | N/A | N/A | N/A | N/A | N/A | N/A | C | AC | N/A | N/A | N/A | N/A | VU-SE-11-000006 | MGI SA | Esquema 5 de la norma UNIT-ISO/IEC 17067:2013
Interruptores automáticos diferenciales - con protección contra sobrecorrientes | CHINT | NXBLE-63 | Interruptor combinado | 230 | N/A | 6 | 2P | N/A | 6.0 | 300 | N/A | N/A | N/A | N/A | N/A | N/A | N/A | N/A | D | AC | N/A | N/A | N/A | N/A | VU-SE-11-000006 | MGI SA | Esquema 5 de la norma UNIT-ISO/IEC 17067:2013
Interruptores automáticos diferenciales - con protección contra sobrecorrientes | CHINT | NXBLE-63 | Interruptor combinado | 230 | N/A | 10 | 2P | N/A | 6.0 | 300 | N/A | N/A | N/A | N/A | N/A | N/A | N/A | N/A | D | AC | N/A | N/A | N/A | N/A | VU-SE-11-000006 | MGI SA | Esquema 5 de la norma UNIT-ISO/IEC 17067:2013
Interruptores automáticos diferenciales - con protección contra sobrecorrientes | CHINT | NXBLE-63 | Interruptor combinado | 230 | N/A | 16 | 2P | N/A | 6.0 | 300 | N/A | N/A | N/A | N/A | N/A | N/A | N/A | N/A | D | AC | N/A | N/A | N/A | N/A | VU-SE-11-000006 | MGI SA | Esquema 5 de la norma UNIT-ISO/IEC 17067:2013
Interruptores automáticos diferenciales - con protección contra sobrecorrientes | CHINT | NXBLE-63 | Interruptor combinado | 230 | N/A | 20 | 2P | N/A | 6.0 | 300 | N/A | N/A | N/A | N/A | N/A | N/A | N/A | N/A | D | AC | N/A | N/A | N/A | N/A | VU-SE-11-000006 | MGI SA | Esquema 5 de la norma UNIT-ISO/IEC 17067:2013
Interruptores automáticos diferenciales - con protección contra sobrecorrientes | CHINT | NXBLE-63 | Interruptor combinado | 230 | N/A | 25 | 2P | N/A | 6.0 | 300 | N/A | N/A | N/A | N/A | N/A | N/A | N/A | N/A | D | AC | N/A | N/A | N/A | N/A | VU-SE-11-000006 | MGI SA | Esquema 5 de la norma UNIT-ISO/IEC 17067:2013
Interruptores automáticos diferenciales - con protección contra sobrecorrientes | CHINT | NXBLE-63 | Interruptor combinado | 230 | N/A | 32 | 2P | N/A | 6.0 | 300 | N/A | N/A | N/A | N/A | N/A | N/A | N/A | N/A | D | AC | N/A | N/A | N/A | N/A | VU-SE-11-000006 | MGI SA | Esquema 5 de la norma UNIT-ISO/IEC 17067:2013
Interruptores automáticos diferenciales - con protección contra sobrecorrientes | CHINT | NXBLE-63 | Interruptor combinado | 230 | N/A | 40 | 2P | N/A | 6.0 | 300 | N/A | N/A | N/A | N/A | N/A | N/A | N/A | N/A | D | AC | N/A | N/A | N/A | N/A | VU-SE-11-000006 | MGI SA | Esquema 5 de la norma UNIT-ISO/IEC 17067:2013
Interruptores automáticos diferenciales - con protección contra sobrecorrientes | CHINT | NXBLE-63 | Interruptor combinado | 230 | N/A | 50 | 2P | N/A | 6.0 | 300 | N/A | N/A | N/A | N/A | N/A | N/A | N/A | N/A | D | AC | N/A | N/A | N/A | N/A | VU-SE-11-000006 | MGI SA | Esquema 5 de la norma UNIT-ISO/IEC 17067:2013
Interruptores automáticos diferenciales - con protección contra sobrecorrientes | CHINT | NXBLE-63 | Interruptor combinado | 230 | N/A | 63 | 2P | N/A | 6.0 | 300 | N/A | N/A | N/A | N/A | N/A | N/A | N/A | N/A | D | AC | N/A | N/A | N/A | N/A | VU-SE-11-000006 | MGI SA | Esquema 5 de la norma UNIT-ISO/IEC 17067:2013
Interruptores automáticos diferenciales - con protección contra sobrecorrientes | CHINT | NXBLE-63 | Interruptor combinado | 400 | N/A | 6 | 2P | N/A | 6.0 | 300 | N/A | N/A | N/A | N/A | N/A | N/A | N/A | N/A | B | AC | N/A | N/A | N/A | N/A | VU-SE-11-000006 | MGI SA | Esquema 5 de la norma UNIT-ISO/IEC 17067:2013
Interruptores automáticos diferenciales - con protección contra sobrecorrientes | CHINT | NXBLE-63 | Interruptor combinado | 400 | N/A | 10 | 2P | N/A | 6.0 | 300 | N/A | N/A | N/A | N/A | N/A | N/A | N/A | N/A | B | AC | N/A | N/A | N/A | N/A | VU-SE-11-000006 | MGI SA | Esquema 5 de la norma UNIT-ISO/IEC 17067:2013
Interruptores automáticos diferenciales - con protección contra sobrecorrientes | CHINT | NXBLE-63 | Interruptor combinado | 400 | N/A | 16 | 2P | N/A | 6.0 | 300 | N/A | N/A | N/A | N/A | N/A | N/A | N/A | N/A | B | AC | N/A | N/A | N/A | N/A | VU-SE-11-000006 | MGI SA | Esquema 5 de la norma UNIT-ISO/IEC 17067:2013
Interruptores automáticos diferenciales - con protección contra sobrecorrientes | CHINT | NXBLE-63 | Interruptor combinado | 400 | N/A | 20 | 2P | N/A | 6.0 | 300 | N/A | N/A | N/A | N/A | N/A | N/A | N/A | N/A | B | AC | N/A | N/A | N/A | N/A | VU-SE-11-000006 | MGI SA | Esquema 5 de la norma UNIT-ISO/IEC 17067:2013
Interruptores automáticos diferenciales - con protección contra sobrecorrientes | CHINT | NXBLE-63 | Interruptor combinado | 400 | N/A | 25 | 2P | N/A | 6.0 | 300 | N/A | N/A | N/A | N/A | N/A | N/A | N/A | N/A | B | AC | N/A | N/A | N/A | N/A | VU-SE-11-000006 | MGI SA | Esquema 5 de la norma UNIT-ISO/IEC 17067:2013
Interruptores automáticos diferenciales - con protección contra sobrecorrientes | CHINT | NXBLE-63 | Interruptor combinado | 400 | N/A | 32 | 2P | N/A | 6.0 | 300 | N/A | N/A | N/A | N/A | N/A | N/A | N/A | N/A | B | AC | N/A | N/A | N/A | N/A | VU-SE-11-000006 | MGI SA | Esquema 5 de la norma UNIT-ISO/IEC 17067:2013
Interruptores automáticos diferenciales - con protección contra sobrecorrientes | CHINT | NXBLE-63 | Interruptor combinado | 400 | N/A | 40 | 2P | N/A | 6.0 | 300 | N/A | N/A | N/A | N/A | N/A | N/A | N/A | N/A | B | AC | N/A | N/A | N/A | N/A | VU-SE-11-000006 | MGI SA | Esquema 5 de la norma UNIT-ISO/IEC 17067:2013
Interruptores automáticos diferenciales - con protección contra sobrecorrientes | CHINT | NXBLE-63 | Interruptor combinado | 400 | N/A | 50 | 2P | N/A | 6.0 | 300 | N/A | N/A | N/A | N/A | N/A | N/A | N/A | N/A | B | AC | N/A | N/A | N/A | N/A | VU-SE-11-000006 | MGI SA | Esquema 5 de la norma UNIT-ISO/IEC 17067:2013
Interruptores automáticos diferenciales - con protección contra sobrecorrientes | CHINT | NXBLE-63 | Interruptor combinado | 400 | N/A | 63 | 2P | N/A | 6.0 | 300 | N/A | N/A | N/A | N/A | N/A | N/A | N/A | N/A | B | AC | N/A | N/A | N/A | N/A | VU-SE-11-000006 | MGI SA | Esquema 5 de la norma UNIT-ISO/IEC 17067:2013
Interruptores automáticos diferenciales - con protección contra sobrecorrientes | CHINT | NXBLE-63 | Interruptor combinado | 400 | N/A | 6 | 2P | N/A | 6.0 | 300 | N/A | N/A | N/A | N/A | N/A | N/A | N/A | N/A | C | AC | N/A | N/A | N/A | N/A | VU-SE-11-000006 | MGI SA | Esquema 5 de la norma UNIT-ISO/IEC 17067:2013
Interruptores automáticos diferenciales - con protección contra sobrecorrientes | CHINT | NXBLE-63 | Interruptor combinado | 400 | N/A | 10 | 2P | N/A | 6.0 | 300 | N/A | N/A | N/A | N/A | N/A | N/A | N/A | N/A | C | AC | N/A | N/A | N/A | N/A | VU-SE-11-000006 | MGI SA | Esquema 5 de la norma UNIT-ISO/IEC 17067:2013
Interruptores automáticos diferenciales - con protección contra sobrecorrientes | CHINT | NXBLE-63 | Interruptor combinado | 400 | N/A | 16 | 2P | N/A | 6.0 | 300 | N/A | N/A | N/A | N/A | N/A | N/A | N/A | N/A | C | AC | N/A | N/A | N/A | N/A | VU-SE-11-000006 | MGI SA | Esquema 5 de la norma UNIT-ISO/IEC 17067:2013
Interruptores automáticos diferenciales - con protección contra sobrecorrientes | CHINT | NXBLE-63 | Interruptor combinado | 400 | N/A | 20 | 2P | N/A | 6.0 | 300 | N/A | N/A | N/A | N/A | N/A | N/A | N/A | N/A | C | AC | N/A | N/A | N/A | N/A | VU-SE-11-000006 | MGI SA | Esquema 5 de la norma UNIT-ISO/IEC 17067:2013
Interruptores automáticos diferenciales - con protección contra sobrecorrientes | CHINT | NXBLE-63 | Interruptor combinado | 400 | N/A | 25 | 2P | N/A | 6.0 | 300 | N/A | N/A | N/A | N/A | N/A | N/A | N/A | N/A | C | AC | N/A | N/A | N/A | N/A | VU-SE-11-000006 | MGI SA | Esquema 5 de la norma UNIT-ISO/IEC 17067:2013
Interruptores automáticos diferenciales - con protección contra sobrecorrientes | CHINT | NXBLE-63 | Interruptor combinado | 400 | N/A | 32 | 2P | N/A | 6.0 | 300 | N/A | N/A | N/A | N/A | N/A | N/A | N/A | N/A | C | AC | N/A | N/A | N/A | N/A | VU-SE-11-000006 | MGI SA | Esquema 5 de la norma UNIT-ISO/IEC 17067:2013
Interruptores automáticos diferenciales - con protección contra sobrecorrientes | CHINT | NXBLE-63 | Interruptor combinado | 400 | N/A | 40 | 2P | N/A | 6.0 | 300 | N/A | N/A | N/A | N/A | N/A | N/A | N/A | N/A | C | AC | N/A | N/A | N/A | N/A | VU-SE-11-000006 | MGI SA | Esquema 5 de la norma UNIT-ISO/IEC 17067:2013
Interruptores automáticos diferenciales - con protección contra sobrecorrientes | CHINT | NXBLE-63 | Interruptor combinado | 400 | N/A | 50 | 2P | N/A | 6.0 | 300 | N/A | N/A | N/A | N/A | N/A | N/A | N/A | N/A | C | AC | N/A | N/A | N/A | N/A | VU-SE-11-000006 | MGI SA | Esquema 5 de la norma UNIT-ISO/IEC 17067:2013
Interruptores automáticos diferenciales - con protección contra sobrecorrientes | CHINT | NXBLE-63 | Interruptor combinado | 400 | N/A | 63 | 2P | N/A | 6.0 | 300 | N/A | N/A | N/A | N/A | N/A | N/A | N/A | N/A | C | AC | N/A | N/A | N/A | N/A | VU-SE-11-000006 | MGI SA | Esquema 5 de la norma UNIT-ISO/IEC 17067:2013
Interruptores automáticos diferenciales - con protección contra sobrecorrientes | CHINT | NXBLE-63 | Interruptor combinado | 400 | N/A | 6 | 2P | N/A | 6.0 | 300 | N/A | N/A | N/A | N/A | N/A | N/A | N/A | N/A | D | AC | N/A | N/A | N/A | N/A | VU-SE-11-000006 | MGI SA | Esquema 5 de la norma UNIT-ISO/IEC 17067:2013
Interruptores automáticos diferenciales - con protección contra sobrecorrientes | CHINT | NXBLE-63 | Interruptor combinado | 400 | N/A | 10 | 2P | N/A | 6.0 | 300 | N/A | N/A | N/A | N/A | N/A | N/A | N/A | N/A | D | AC | N/A | N/A | N/A | N/A | VU-SE-11-000006 | MGI SA | Esquema 5 de la norma UNIT-ISO/IEC 17067:2013
Interruptores automáticos diferenciales - con protección contra sobrecorrientes | CHINT | NXBLE-63 | Interruptor combinado | 400 | N/A | 16 | 2P | N/A | 6.0 | 300 | N/A | N/A | N/A | N/A | N/A | N/A | N/A | N/A | D | AC | N/A | N/A | N/A | N/A | VU-SE-11-000006 | MGI SA | Esquema 5 de la norma UNIT-ISO/IEC 17067:2013
Interruptores automáticos diferenciales - con protección contra sobrecorrientes | CHINT | NXBLE-63 | Interruptor combinado | 400 | N/A | 20 | 2P | N/A | 6.0 | 300 | N/A | N/A | N/A | N/A | N/A | N/A | N/A | N/A | D | AC | N/A | N/A | N/A | N/A | VU-SE-11-000006 | MGI SA | Esquema 5 de la norma UNIT-ISO/IEC 17067:2013
Interruptores automáticos diferenciales - con protección contra sobrecorrientes | CHINT | NXBLE-63 | Interruptor combinado | 400 | N/A | 25 | 2P | N/A | 6.0 | 300 | N/A | N/A | N/A | N/A | N/A | N/A | N/A | N/A | D | AC | N/A | N/A | N/A | N/A | VU-SE-11-000006 | MGI SA | Esquema 5 de la norma UNIT-ISO/IEC 17067:2013
Interruptores automáticos diferenciales - con protección contra sobrecorrientes | CHINT | NXBLE-63 | Interruptor combinado | 400 | N/A | 32 | 2P | N/A | 6.0 | 300 | N/A | N/A | N/A | N/A | N/A | N/A | N/A | N/A | D | AC | N/A | N/A | N/A | N/A | VU-SE-11-000006 | MGI SA | Esquema 5 de la norma UNIT-ISO/IEC 17067:2013
Interruptores automáticos diferenciales - con protección contra sobrecorrientes | CHINT | NXBLE-63 | Interruptor combinado | 400 | N/A | 40 | 2P | N/A | 6.0 | 300 | N/A | N/A | N/A | N/A | N/A | N/A | N/A | N/A | D | AC | N/A | N/A | N/A | N/A | VU-SE-11-000006 | MGI SA | Esquema 5 de la norma UNIT-ISO/IEC 17067:2013
Interruptores automáticos diferenciales - con protección contra sobrecorrientes | CHINT | NXBLE-63 | Interruptor combinado | 400 | N/A | 50 | 2P | N/A | 6.0 | 300 | N/A | N/A | N/A | N/A | N/A | N/A | N/A | N/A | D | AC | N/A | N/A | N/A | N/A | VU-SE-11-000006 | MGI SA | Esquema 5 de la norma UNIT-ISO/IEC 17067:2013
Interruptores automáticos diferenciales - con protección contra sobrecorrientes | CHINT | NXBLE-63 | Interruptor combinado | 400 | N/A | 63 | 2P | N/A | 6.0 | 300 | N/A | N/A | N/A | N/A | N/A | N/A | N/A | N/A | D | AC | N/A | N/A | N/A | N/A | VU-SE-11-000006 | MGI SA | Esquema 5 de la norma UNIT-ISO/IEC 17067:2013
Interruptores automáticos diferenciales - con protección contra sobrecorrientes | CHINT | NXBLE-63 | Interruptor combinado | 400 | N/A | 6 | 3P | N/A | 6.0 | 300 | N/A | N/A | N/A | N/A | N/A | N/A | N/A | N/A | B | AC | N/A | N/A | N/A | N/A | VU-SE-11-000006 | MGI SA | Esquema 5 de la norma UNIT-ISO/IEC 17067:2013
Interruptores automáticos diferenciales - con protección contra sobrecorrientes | CHINT | NXBLE-63 | Interruptor combinado | 400 | N/A | 10 | 3P | N/A | 6.0 | 300 | N/A | N/A | N/A | N/A | N/A | N/A | N/A | N/A | B | AC | N/A | N/A | N/A | N/A | VU-SE-11-000006 | MGI SA | Esquema 5 de la norma UNIT-ISO/IEC 17067:2013
Interruptores automáticos diferenciales - con protección contra sobrecorrientes | CHINT | NXBLE-63 | Interruptor combinado | 400 | N/A | 16 | 3P | N/A | 6.0 | 300 | N/A | N/A | N/A | N/A | N/A | N/A | N/A | N/A | B | AC | N/A | N/A | N/A | N/A | VU-SE-11-000006 | MGI SA | Esquema 5 de la norma UNIT-ISO/IEC 17067:2013
Interruptores automáticos diferenciales - con protección contra sobrecorrientes | CHINT | NXBLE-63 | Interruptor combinado | 400 | N/A | 20 | 3P | N/A | 6.0 | 300 | N/A | N/A | N/A | N/A | N/A | N/A | N/A | N/A | B | AC | N/A | N/A | N/A | N/A | VU-SE-11-000006 | MGI SA | Esquema 5 de la norma UNIT-ISO/IEC 17067:2013
Interruptores automáticos diferenciales - con protección contra sobrecorrientes | CHINT | NXBLE-63 | Interruptor combinado | 400 | N/A | 25 | 3P | N/A | 6.0 | 300 | N/A | N/A | N/A | N/A | N/A | N/A | N/A | N/A | B | AC | N/A | N/A | N/A | N/A | VU-SE-11-000006 | MGI SA | Esquema 5 de la norma UNIT-ISO/IEC 17067:2013
Interruptores automáticos diferenciales - con protección contra sobrecorrientes | CHINT | NXBLE-63 | Interruptor combinado | 400 | N/A | 32 | 3P | N/A | 6.0 | 300 | N/A | N/A | N/A | N/A | N/A | N/A | N/A | N/A | B | AC | N/A | N/A | N/A | N/A | VU-SE-11-000006 | MGI SA | Esquema 5 de la norma UNIT-ISO/IEC 17067:2013
Interruptores automáticos diferenciales - con protección contra sobrecorrientes | CHINT | NXBLE-63 | Interruptor combinado | 400 | N/A | 40 | 3P | N/A | 6.0 | 300 | N/A | N/A | N/A | N/A | N/A | N/A | N/A | N/A | B | AC | N/A | N/A | N/A | N/A | VU-SE-11-000006 | MGI SA | Esquema 5 de la norma UNIT-ISO/IEC 17067:2013
Interruptores automáticos diferenciales - con protección contra sobrecorrientes | CHINT | NXBLE-63 | Interruptor combinado | 400 | N/A | 50 | 3P | N/A | 6.0 | 300 | N/A | N/A | N/A | N/A | N/A | N/A | N/A | N/A | B | AC | N/A | N/A | N/A | N/A | VU-SE-11-000006 | MGI SA | Esquema 5 de la norma UNIT-ISO/IEC 17067:2013
Interruptores automáticos diferenciales - con protección contra sobrecorrientes | CHINT | NXBLE-63 | Interruptor combinado | 400 | N/A | 63 | 3P | N/A | 6.0 | 300 | N/A | N/A | N/A | N/A | N/A | N/A | N/A | N/A | B | AC | N/A | N/A | N/A | N/A | VU-SE-11-000006 | MGI SA | Esquema 5 de la norma UNIT-ISO/IEC 17067:2013
Interruptores automáticos diferenciales - con protección contra sobrecorrientes | CHINT | NXBLE-63 | Interruptor combinado | 400 | N/A | 6 | 3P | N/A | 6.0 | 300 | N/A | N/A | N/A | N/A | N/A | N/A | N/A | N/A | C | AC | N/A | N/A | N/A | N/A | VU-SE-11-000006 | MGI SA | Esquema 5 de la norma UNIT-ISO/IEC 17067:2013
Interruptores automáticos diferenciales - con protección contra sobrecorrientes | CHINT | NXBLE-63 | Interruptor combinado | 400 | N/A | 10 | 3P | N/A | 6.0 | 300 | N/A | N/A | N/A | N/A | N/A | N/A | N/A | N/A | C | AC | N/A | N/A | N/A | N/A | VU-SE-11-000006 | MGI SA | Esquema 5 de la norma UNIT-ISO/IEC 17067:2013
Interruptores automáticos diferenciales - con protección contra sobrecorrientes | CHINT | NXBLE-63 | Interruptor combinado | 400 | N/A | 16 | 3P | N/A | 6.0 | 300 | N/A | N/A | N/A | N/A | N/A | N/A | N/A | N/A | C | AC | N/A | N/A | N/A | N/A | VU-SE-11-000006 | MGI SA | Esquema 5 de la norma UNIT-ISO/IEC 17067:2013
Interruptores automáticos diferenciales - con protección contra sobrecorrientes | CHINT | NXBLE-63 | Interruptor combinado | 400 | N/A | 20 | 3P | N/A | 6.0 | 300 | N/A | N/A | N/A | N/A | N/A | N/A | N/A | N/A | C | AC | N/A | N/A | N/A | N/A | VU-SE-11-000006 | MGI SA | Esquema 5 de la norma UNIT-ISO/IEC 17067:2013
Interruptores automáticos diferenciales - con protección contra sobrecorrientes | CHINT | NXBLE-63 | Interruptor combinado | 400 | N/A | 25 | 3P | N/A | 6.0 | 300 | N/A | N/A | N/A | N/A | N/A | N/A | N/A | N/A | C | AC | N/A | N/A | N/A | N/A | VU-SE-11-000006 | MGI SA | Esquema 5 de la norma UNIT-ISO/IEC 17067:2013
Interruptores automáticos diferenciales - con protección contra sobrecorrientes | CHINT | NXBLE-63 | Interruptor combinado | 400 | N/A | 32 | 3P | N/A | 6.0 | 300 | N/A | N/A | N/A | N/A | N/A | N/A | N/A | N/A | C | AC | N/A | N/A | N/A | N/A | VU-SE-11-000006 | MGI SA | Esquema 5 de la norma UNIT-ISO/IEC 17067:2013
Interruptores automáticos diferenciales - con protección contra sobrecorrientes | CHINT | NXBLE-63 | Interruptor combinado | 400 | N/A | 40 | 3P | N/A | 6.0 | 300 | N/A | N/A | N/A | N/A | N/A | N/A | N/A | N/A | C | AC | N/A | N/A | N/A | N/A | VU-SE-11-000006 | MGI SA | Esquema 5 de la norma UNIT-ISO/IEC 17067:2013
Interruptores automáticos diferenciales - con protección contra sobrecorrientes | CHINT | NXBLE-63 | Interruptor combinado | 400 | N/A | 50 | 3P | N/A | 6.0 | 300 | N/A | N/A | N/A | N/A | N/A | N/A | N/A | N/A | C | AC | N/A | N/A | N/A | N/A | VU-SE-11-000006 | MGI SA | Esquema 5 de la norma UNIT-ISO/IEC 17067:2013
Interruptores automáticos diferenciales - con protección contra sobrecorrientes | CHINT | NXBLE-63 | Interruptor combinado | 400 | N/A | 63 | 3P | N/A | 6.0 | 300 | N/A | N/A | N/A | N/A | N/A | N/A | N/A | N/A | C | AC | N/A | N/A | N/A | N/A | VU-SE-11-000006 | MGI SA | Esquema 5 de la norma UNIT-ISO/IEC 17067:2013
Interruptores automáticos diferenciales - con protección contra sobrecorrientes | CHINT | NXBLE-63 | Interruptor combinado | 400 | N/A | 6 | 3P | N/A | 6.0 | 300 | N/A | N/A | N/A | N/A | N/A | N/A | N/A | N/A | D | AC | N/A | N/A | N/A | N/A | VU-SE-11-000006 | MGI SA | Esquema 5 de la norma UNIT-ISO/IEC 17067:2013
Interruptores automáticos diferenciales - con protección contra sobrecorrientes | CHINT | NXBLE-63 | Interruptor combinado | 400 | N/A | 10 | 3P | N/A | 6.0 | 300 | N/A | N/A | N/A | N/A | N/A | N/A | N/A | N/A | D | AC | N/A | N/A | N/A | N/A | VU-SE-11-000006 | MGI SA | Esquema 5 de la norma UNIT-ISO/IEC 17067:2013
Interruptores automáticos diferenciales - con protección contra sobrecorrientes | CHINT | NXBLE-63 | Interruptor combinado | 400 | N/A | 16 | 3P | N/A | 6.0 | 300 | N/A | N/A | N/A | N/A | N/A | N/A | N/A | N/A | D | AC | N/A | N/A | N/A | N/A | VU-SE-11-000006 | MGI SA | Esquema 5 de la norma UNIT-ISO/IEC 17067:2013
Interruptores automáticos diferenciales - con protección contra sobrecorrientes | CHINT | NXBLE-63 | Interruptor combinado | 400 | N/A | 20 | 3P | N/A | 6.0 | 300 | N/A | N/A | N/A | N/A | N/A | N/A | N/A | N/A | D | AC | N/A | N/A | N/A | N/A | VU-SE-11-000006 | MGI SA | Esquema 5 de la norma UNIT-ISO/IEC 17067:2013
Interruptores automáticos diferenciales - con protección contra sobrecorrientes | CHINT | NXBLE-63 | Interruptor combinado | 400 | N/A | 25 | 3P | N/A | 6.0 | 300 | N/A | N/A | N/A | N/A | N/A | N/A | N/A | N/A | D | AC | N/A | N/A | N/A | N/A | VU-SE-11-000006 | MGI SA | Esquema 5 de la norma UNIT-ISO/IEC 17067:2013
Interruptores automáticos diferenciales - con protección contra sobrecorrientes | CHINT | NXBLE-63 | Interruptor combinado | 400 | N/A | 32 | 3P | N/A | 6.0 | 300 | N/A | N/A | N/A | N/A | N/A | N/A | N/A | N/A | D | AC | N/A | N/A | N/A | N/A | VU-SE-11-000006 | MGI SA | Esquema 5 de la norma UNIT-ISO/IEC 17067:2013
Interruptores automáticos diferenciales - con protección contra sobrecorrientes | CHINT | NXBLE-63 | Interruptor combinado | 400 | N/A | 40 | 3P | N/A | 6.0 | 300 | N/A | N/A | N/A | N/A | N/A | N/A | N/A | N/A | D | AC | N/A | N/A | N/A | N/A | VU-SE-11-000006 | MGI SA | Esquema 5 de la norma UNIT-ISO/IEC 17067:2013
Interruptores automáticos diferenciales - con protección contra sobrecorrientes | CHINT | NXBLE-63 | Interruptor combinado | 400 | N/A | 50 | 3P | N/A | 6.0 | 300 | N/A | N/A | N/A | N/A | N/A | N/A | N/A | N/A | D | AC | N/A | N/A | N/A | N/A | VU-SE-11-000006 | MGI SA | Esquema 5 de la norma UNIT-ISO/IEC 17067:2013
Interruptores automáticos diferenciales - con protección contra sobrecorrientes | CHINT | NXBLE-63 | Interruptor combinado | 400 | N/A | 63 | 3P | N/A | 6.0 | 300 | N/A | N/A | N/A | N/A | N/A | N/A | N/A | N/A | D | AC | N/A | N/A | N/A | N/A | VU-SE-11-000006 | MGI SA | Esquema 5 de la norma UNIT-ISO/IEC 17067:2013
Interruptores automáticos diferenciales - con protección contra sobrecorrientes | CHINT | NXBLE-63 | Interruptor combinado | 400 | N/A | 6 | 3P+N | N/A | 6.0 | 300 | N/A | N/A | N/A | N/A | N/A | N/A | N/A | N/A | B | AC | N/A | N/A | N/A | N/A | VU-SE-11-000006 | MGI SA | Esquema 5 de la norma UNIT-ISO/IEC 17067:2013
Interruptores automáticos diferenciales - con protección contra sobrecorrientes | CHINT | NXBLE-63 | Interruptor combinado | 400 | N/A | 10 | 3P+N | N/A | 6.0 | 300 | N/A | N/A | N/A | N/A | N/A | N/A | N/A | N/A | B | AC | N/A | N/A | N/A | N/A | VU-SE-11-000006 | MGI SA | Esquema 5 de la norma UNIT-ISO/IEC 17067:2013
Interruptores automáticos diferenciales - con protección contra sobrecorrientes | CHINT | NXBLE-63 | Interruptor combinado | 400 | N/A | 16 | 3P+N | N/A | 6.0 | 300 | N/A | N/A | N/A | N/A | N/A | N/A | N/A | N/A | B | AC | N/A | N/A | N/A | N/A | VU-SE-11-000006 | MGI SA | Esquema 5 de la norma UNIT-ISO/IEC 17067:2013
Interruptores automáticos diferenciales - con protección contra sobrecorrientes | CHINT | NXBLE-63 | Interruptor combinado | 400 | N/A | 20 | 3P+N | N/A | 6.0 | 300 | N/A | N/A | N/A | N/A | N/A | N/A | N/A | N/A | B | AC | N/A | N/A | N/A | N/A | VU-SE-11-000006 | MGI SA | Esquema 5 de la norma UNIT-ISO/IEC 17067:2013
Interruptores automáticos diferenciales - con protección contra sobrecorrientes | CHINT | NXBLE-63 | Interruptor combinado | 400 | N/A | 25 | 3P+N | N/A | 6.0 | 300 | N/A | N/A | N/A | N/A | N/A | N/A | N/A | N/A | B | AC | N/A | N/A | N/A | N/A | VU-SE-11-000006 | MGI SA | Esquema 5 de la norma UNIT-ISO/IEC 17067:2013
Interruptores automáticos diferenciales - con protección contra sobrecorrientes | CHINT | NXBLE-63 | Interruptor combinado | 400 | N/A | 32 | 3P+N | N/A | 6.0 | 300 | N/A | N/A | N/A | N/A | N/A | N/A | N/A | N/A | B | AC | N/A | N/A | N/A | N/A | VU-SE-11-000006 | MGI SA | Esquema 5 de la norma UNIT-ISO/IEC 17067:2013
Interruptores automáticos diferenciales - con protección contra sobrecorrientes | CHINT | NXBLE-63 | Interruptor combinado | 400 | N/A | 40 | 3P+N | N/A | 6.0 | 300 | N/A | N/A | N/A | N/A | N/A | N/A | N/A | N/A | B | AC | N/A | N/A | N/A | N/A | VU-SE-11-000006 | MGI SA | Esquema 5 de la norma UNIT-ISO/IEC 17067:2013
Interruptores automáticos diferenciales - con protección contra sobrecorrientes | CHINT | NXBLE-63 | Interruptor combinado | 400 | N/A | 50 | 3P+N | N/A | 6.0 | 300 | N/A | N/A | N/A | N/A | N/A | N/A | N/A | N/A | B | AC | N/A | N/A | N/A | N/A | VU-SE-11-000006 | MGI SA | Esquema 5 de la norma UNIT-ISO/IEC 17067:2013
Interruptores automáticos diferenciales - con protección contra sobrecorrientes | CHINT | NXBLE-63 | Interruptor combinado | 400 | N/A | 63 | 3P+N | N/A | 6.0 | 300 | N/A | N/A | N/A | N/A | N/A | N/A | N/A | N/A | B | AC | N/A | N/A | N/A | N/A | VU-SE-11-000006 | MGI SA | Esquema 5 de la norma UNIT-ISO/IEC 17067:2013
Interruptores automáticos diferenciales - con protección contra sobrecorrientes | CHINT | NXBLE-63 | Interruptor combinado | 400 | N/A | 6 | 3P+N | N/A | 6.0 | 300 | N/A | N/A | N/A | N/A | N/A | N/A | N/A | N/A | C | AC | N/A | N/A | N/A | N/A | VU-SE-11-000006 | MGI SA | Esquema 5 de la norma UNIT-ISO/IEC 17067:2013
Interruptores automáticos diferenciales - con protección contra sobrecorrientes | CHINT | NXBLE-63 | Interruptor combinado | 400 | N/A | 10 | 3P+N | N/A | 6.0 | 300 | N/A | N/A | N/A | N/A | N/A | N/A | N/A | N/A | C | AC | N/A | N/A | N/A | N/A | VU-SE-11-000006 | MGI SA | Esquema 5 de la norma UNIT-ISO/IEC 17067:2013
Interruptores automáticos diferenciales - con protección contra sobrecorrientes | CHINT | NXBLE-63 | Interruptor combinado | 400 | N/A | 16 | 3P+N | N/A | 6.0 | 300 | N/A | N/A | N/A | N/A | N/A | N/A | N/A | N/A | C | AC | N/A | N/A | N/A | N/A | VU-SE-11-000006 | MGI SA | Esquema 5 de la norma UNIT-ISO/IEC 17067:2013
Interruptores automáticos diferenciales - con protección contra sobrecorrientes | CHINT | NXBLE-63 | Interruptor combinado | 400 | N/A | 20 | 3P+N | N/A | 6.0 | 300 | N/A | N/A | N/A | N/A | N/A | N/A | N/A | N/A | C | AC | N/A | N/A | N/A | N/A | VU-SE-11-000006 | MGI SA | Esquema 5 de la norma UNIT-ISO/IEC 17067:2013
Interruptores automáticos diferenciales - con protección contra sobrecorrientes | CHINT | NXBLE-63 | Interruptor combinado | 400 | N/A | 25 | 3P+N | N/A | 6.0 | 300 | N/A | N/A | N/A | N/A | N/A | N/A | N/A | N/A | C | AC | N/A | N/A | N/A | N/A | VU-SE-11-000006 | MGI SA | Esquema 5 de la norma UNIT-ISO/IEC 17067:2013
Interruptores automáticos diferenciales - con protección contra sobrecorrientes | CHINT | NXBLE-63 | Interruptor combinado | 400 | N/A | 32 | 3P+N | N/A | 6.0 | 300 | N/A | N/A | N/A | N/A | N/A | N/A | N/A | N/A | C | AC | N/A | N/A | N/A | N/A | VU-SE-11-000006 | MGI SA | Esquema 5 de la norma UNIT-ISO/IEC 17067:2013
Interruptores automáticos diferenciales - con protección contra sobrecorrientes | CHINT | NXBLE-63 | Interruptor combinado | 400 | N/A | 40 | 3P+N | N/A | 6.0 | 300 | N/A | N/A | N/A | N/A | N/A | N/A | N/A | N/A | C | AC | N/A | N/A | N/A | N/A | VU-SE-11-000006 | MGI SA | Esquema 5 de la norma UNIT-ISO/IEC 17067:2013
Interruptores automáticos diferenciales - con protección contra sobrecorrientes | CHINT | NXBLE-63 | Interruptor combinado | 400 | N/A | 50 | 3P+N | N/A | 6.0 | 300 | N/A | N/A | N/A | N/A | N/A | N/A | N/A | N/A | C | AC | N/A | N/A | N/A | N/A | VU-SE-11-000006 | MGI SA | Esquema 5 de la norma UNIT-ISO/IEC 17067:2013
Interruptores automáticos diferenciales - con protección contra sobrecorrientes | CHINT | NXBLE-63 | Interruptor combinado | 400 | N/A | 63 | 3P+N | N/A | 6.0 | 300 | N/A | N/A | N/A | N/A | N/A | N/A | N/A | N/A | C | AC | N/A | N/A | N/A | N/A | VU-SE-11-000006 | MGI SA | Esquema 5 de la norma UNIT-ISO/IEC 17067:2013
Interruptores automáticos diferenciales - con protección contra sobrecorrientes | CHINT | NXBLE-63 | Interruptor combinado | 400 | N/A | 6 | 3P+N | N/A | 6.0 | 300 | N/A | N/A | N/A | N/A | N/A | N/A | N/A | N/A | D | AC | N/A | N/A | N/A | N/A | VU-SE-11-000006 | MGI SA | Esquema 5 de la norma UNIT-ISO/IEC 17067:2013
Interruptores automáticos diferenciales - con protección contra sobrecorrientes | CHINT | NXBLE-63 | Interruptor combinado | 400 | N/A | 10 | 3P+N | N/A | 6.0 | 300 | N/A | N/A | N/A | N/A | N/A | N/A | N/A | N/A | D | AC | N/A | N/A | N/A | N/A | VU-SE-11-000006 | MGI SA | Esquema 5 de la norma UNIT-ISO/IEC 17067:2013
Interruptores automáticos diferenciales - con protección contra sobrecorrientes | CHINT | NXBLE-63 | Interruptor combinado | 400 | N/A | 16 | 3P+N | N/A | 6.0 | 300 | N/A | N/A | N/A | N/A | N/A | N/A | N/A | N/A | D | AC | N/A | N/A | N/A | N/A | VU-SE-11-000006 | MGI SA | Esquema 5 de la norma UNIT-ISO/IEC 17067:2013
Interruptores automáticos diferenciales - con protección contra sobrecorrientes | CHINT | NXBLE-63 | Interruptor combinado | 400 | N/A | 20 | 3P+N | N/A | 6.0 | 300 | N/A | N/A | N/A | N/A | N/A | N/A | N/A | N/A | D | AC | N/A | N/A | N/A | N/A | VU-SE-11-000006 | MGI SA | Esquema 5 de la norma UNIT-ISO/IEC 17067:2013
Interruptores automáticos diferenciales - con protección contra sobrecorrientes | CHINT | NXBLE-63 | Interruptor combinado | 400 | N/A | 25 | 3P+N | N/A | 6.0 | 300 | N/A | N/A | N/A | N/A | N/A | N/A | N/A | N/A | D | AC | N/A | N/A | N/A | N/A | VU-SE-11-000006 | MGI SA | Esquema 5 de la norma UNIT-ISO/IEC 17067:2013
Interruptores automáticos diferenciales - con protección contra sobrecorrientes | CHINT | NXBLE-63 | Interruptor combinado | 400 | N/A | 32 | 3P+N | N/A | 6.0 | 300 | N/A | N/A | N/A | N/A | N/A | N/A | N/A | N/A | D | AC | N/A | N/A | N/A | N/A | VU-SE-11-000006 | MGI SA | Esquema 5 de la norma UNIT-ISO/IEC 17067:2013
Interruptores automáticos diferenciales - con protección contra sobrecorrientes | CHINT | NXBLE-63 | Interruptor combinado | 400 | N/A | 40 | 3P+N | N/A | 6.0 | 300 | N/A | N/A | N/A | N/A | N/A | N/A | N/A | N/A | D | AC | N/A | N/A | N/A | N/A | VU-SE-11-000006 | MGI SA | Esquema 5 de la norma UNIT-ISO/IEC 17067:2013
Interruptores automáticos diferenciales - con protección contra sobrecorrientes | CHINT | NXBLE-63 | Interruptor combinado | 400 | N/A | 50 | 3P+N | N/A | 6.0 | 300 | N/A | N/A | N/A | N/A | N/A | N/A | N/A | N/A | D | AC | N/A | N/A | N/A | N/A | VU-SE-11-000006 | MGI SA | Esquema 5 de la norma UNIT-ISO/IEC 17067:2013
Interruptores automáticos diferenciales - con protección contra sobrecorrientes | CHINT | NXBLE-63 | Interruptor combinado | 400 | N/A | 63 | 3P+N | N/A | 6.0 | 300 | N/A | N/A | N/A | N/A | N/A | N/A | N/A | N/A | D | AC | N/A | N/A | N/A | N/A | VU-SE-11-000006 | MGI SA | Esquema 5 de la norma UNIT-ISO/IEC 17067:2013
Interruptores automáticos diferenciales - con protección contra sobrecorrientes | CHINT | NXBLE-63 | Interruptor combinado | 400 | N/A | 6 | 4P | N/A | 6.0 | 300 | N/A | N/A | N/A | N/A | N/A | N/A | N/A | N/A | B | AC | N/A | N/A | N/A | N/A | VU-SE-11-000006 | MGI SA | Esquema 5 de la norma UNIT-ISO/IEC 17067:2013
Interruptores automáticos diferenciales - con protección contra sobrecorrientes | CHINT | NXBLE-63 | Interruptor combinado | 400 | N/A | 10 | 4P | N/A | 6.0 | 300 | N/A | N/A | N/A | N/A | N/A | N/A | N/A | N/A | B | AC | N/A | N/A | N/A | N/A | VU-SE-11-000006 | MGI SA | Esquema 5 de la norma UNIT-ISO/IEC 17067:2013
Interruptores automáticos diferenciales - con protección contra sobrecorrientes | CHINT | NXBLE-63 | Interruptor combinado | 400 | N/A | 16 | 4P | N/A | 6.0 | 300 | N/A | N/A | N/A | N/A | N/A | N/A | N/A | N/A | B | AC | N/A | N/A | N/A | N/A | VU-SE-11-000006 | MGI SA | Esquema 5 de la norma UNIT-ISO/IEC 17067:2013
Interruptores automáticos diferenciales - con protección contra sobrecorrientes | CHINT | NXBLE-63 | Interruptor combinado | 400 | N/A | 20 | 4P | N/A | 6.0 | 300 | N/A | N/A | N/A | N/A | N/A | N/A | N/A | N/A | B | AC | N/A | N/A | N/A | N/A | VU-SE-11-000006 | MGI SA | Esquema 5 de la norma UNIT-ISO/IEC 17067:2013
Interruptores automáticos diferenciales - con protección contra sobrecorrientes | CHINT | NXBLE-63 | Interruptor combinado | 400 | N/A | 25 | 4P | N/A | 6.0 | 300 | N/A | N/A | N/A | N/A | N/A | N/A | N/A | N/A | B | AC | N/A | N/A | N/A | N/A | VU-SE-11-000006 | MGI SA | Esquema 5 de la norma UNIT-ISO/IEC 17067:2013
Interruptores automáticos diferenciales - con protección contra sobrecorrientes | CHINT | NXBLE-63 | Interruptor combinado | 400 | N/A | 32 | 4P | N/A | 6.0 | 300 | N/A | N/A | N/A | N/A | N/A | N/A | N/A | N/A | B | AC | N/A | N/A | N/A | N/A | VU-SE-11-000006 | MGI SA | Esquema 5 de la norma UNIT-ISO/IEC 17067:2013
Interruptores automáticos diferenciales - con protección contra sobrecorrientes | CHINT | NXBLE-63 | Interruptor combinado | 400 | N/A | 40 | 4P | N/A | 6.0 | 300 | N/A | N/A | N/A | N/A | N/A | N/A | N/A | N/A | B | AC | N/A | N/A | N/A | N/A | VU-SE-11-000006 | MGI SA | Esquema 5 de la norma UNIT-ISO/IEC 17067:2013
Interruptores automáticos diferenciales - con protección contra sobrecorrientes | CHINT | NXBLE-63 | Interruptor combinado | 400 | N/A | 50 | 4P | N/A | 6.0 | 300 | N/A | N/A | N/A | N/A | N/A | N/A | N/A | N/A | B | AC | N/A | N/A | N/A | N/A | VU-SE-11-000006 | MGI SA | Esquema 5 de la norma UNIT-ISO/IEC 17067:2013
Interruptores automáticos diferenciales - con protección contra sobrecorrientes | CHINT | NXBLE-63 | Interruptor combinado | 400 | N/A | 63 | 4P | N/A | 6.0 | 300 | N/A | N/A | N/A | N/A | N/A | N/A | N/A | N/A | B | AC | N/A | N/A | N/A | N/A | VU-SE-11-000006 | MGI SA | Esquema 5 de la norma UNIT-ISO/IEC 17067:2013
Interruptores automáticos diferenciales - con protección contra sobrecorrientes | CHINT | NXBLE-63 | Interruptor combinado | 400 | N/A | 6 | 4P | N/A | 6.0 | 300 | N/A | N/A | N/A | N/A | N/A | N/A | N/A | N/A | C | AC | N/A | N/A | N/A | N/A | VU-SE-11-000006 | MGI SA | Esquema 5 de la norma UNIT-ISO/IEC 17067:2013
Interruptores automáticos diferenciales - con protección contra sobrecorrientes | CHINT | NXBLE-63 | Interruptor combinado | 400 | N/A | 10 | 4P | N/A | 6.0 | 300 | N/A | N/A | N/A | N/A | N/A | N/A | N/A | N/A | C | AC | N/A | N/A | N/A | N/A | VU-SE-11-000006 | MGI SA | Esquema 5 de la norma UNIT-ISO/IEC 17067:2013
Interruptores automáticos diferenciales - con protección contra sobrecorrientes | CHINT | NXBLE-63 | Interruptor combinado | 400 | N/A | 16 | 4P | N/A | 6.0 | 300 | N/A | N/A | N/A | N/A | N/A | N/A | N/A | N/A | C | AC | N/A | N/A | N/A | N/A | VU-SE-11-000006 | MGI SA | Esquema 5 de la norma UNIT-ISO/IEC 17067:2013
Interruptores automáticos diferenciales - con protección contra sobrecorrientes | CHINT | NXBLE-63 | Interruptor combinado | 400 | N/A | 20 | 4P | N/A | 6.0 | 300 | N/A | N/A | N/A | N/A | N/A | N/A | N/A | N/A | C | AC | N/A | N/A | N/A | N/A | VU-SE-11-000006 | MGI SA | Esquema 5 de la norma UNIT-ISO/IEC 17067:2013
Interruptores automáticos diferenciales - con protección contra sobrecorrientes | CHINT | NXBLE-63 | Interruptor combinado | 400 | N/A | 25 | 4P | N/A | 6.0 | 300 | N/A | N/A | N/A | N/A | N/A | N/A | N/A | N/A | C | AC | N/A | N/A | N/A | N/A | VU-SE-11-000006 | MGI SA | Esquema 5 de la norma UNIT-ISO/IEC 17067:2013
Interruptores automáticos diferenciales - con protección contra sobrecorrientes | CHINT | NXBLE-63 | Interruptor combinado | 400 | N/A | 32 | 4P | N/A | 6.0 | 300 | N/A | N/A | N/A | N/A | N/A | N/A | N/A | N/A | C | AC | N/A | N/A | N/A | N/A | VU-SE-11-000006 | MGI SA | Esquema 5 de la norma UNIT-ISO/IEC 17067:2013
Interruptores automáticos diferenciales - con protección contra sobrecorrientes | CHINT | NXBLE-63 | Interruptor combinado | 400 | N/A | 40 | 4P | N/A | 6.0 | 300 | N/A | N/A | N/A | N/A | N/A | N/A | N/A | N/A | C | AC | N/A | N/A | N/A | N/A | VU-SE-11-000006 | MGI SA | Esquema 5 de la norma UNIT-ISO/IEC 17067:2013
Interruptores automáticos diferenciales - con protección contra sobrecorrientes | CHINT | NXBLE-63 | Interruptor combinado | 400 | N/A | 50 | 4P | N/A | 6.0 | 300 | N/A | N/A | N/A | N/A | N/A | N/A | N/A | N/A | C | AC | N/A | N/A | N/A | N/A | VU-SE-11-000006 | MGI SA | Esquema 5 de la norma UNIT-ISO/IEC 17067:2013
Interruptores automáticos diferenciales - con protección contra sobrecorrientes | CHINT | NXBLE-63 | Interruptor combinado | 400 | N/A | 63 | 4P | N/A | 6.0 | 300 | N/A | N/A | N/A | N/A | N/A | N/A | N/A | N/A | C | AC | N/A | N/A | N/A | N/A | VU-SE-11-000006 | MGI SA | Esquema 5 de la norma UNIT-ISO/IEC 17067:2013
Interruptores automáticos diferenciales - con protección contra sobrecorrientes | CHINT | NXBLE-63 | Interruptor combinado | 400 | N/A | 6 | 4P | N/A | 6.0 | 300 | N/A | N/A | N/A | N/A | N/A | N/A | N/A | N/A | D | AC | N/A | N/A | N/A | N/A | VU-SE-11-000006 | MGI SA | Esquema 5 de la norma UNIT-ISO/IEC 17067:2013
Interruptores automáticos diferenciales - con protección contra sobrecorrientes | CHINT | NXBLE-63 | Interruptor combinado | 400 | N/A | 10 | 4P | N/A | 6.0 | 300 | N/A | N/A | N/A | N/A | N/A | N/A | N/A | N/A | D | AC | N/A | N/A | N/A | N/A | VU-SE-11-000006 | MGI SA | Esquema 5 de la norma UNIT-ISO/IEC 17067:2013
Interruptores automáticos diferenciales - con protección contra sobrecorrientes | CHINT | NXBLE-63 | Interruptor combinado | 400 | N/A | 16 | 4P | N/A | 6.0 | 300 | N/A | N/A | N/A | N/A | N/A | N/A | N/A | N/A | D | AC | N/A | N/A | N/A | N/A | VU-SE-11-000006 | MGI SA | Esquema 5 de la norma UNIT-ISO/IEC 17067:2013
Interruptores automáticos diferenciales - con protección contra sobrecorrientes | CHINT | NXBLE-63 | Interruptor combinado | 400 | N/A | 20 | 4P | N/A | 6.0 | 300 | N/A | N/A | N/A | N/A | N/A | N/A | N/A | N/A | D | AC | N/A | N/A | N/A | N/A | VU-SE-11-000006 | MGI SA | Esquema 5 de la norma UNIT-ISO/IEC 17067:2013
Interruptores automáticos diferenciales - con protección contra sobrecorrientes | CHINT | NXBLE-63 | Interruptor combinado | 400 | N/A | 25 | 4P | N/A | 6.0 | 300 | N/A | N/A | N/A | N/A | N/A | N/A | N/A | N/A | D | AC | N/A | N/A | N/A | N/A | VU-SE-11-000006 | MGI SA | Esquema 5 de la norma UNIT-ISO/IEC 17067:2013
Interruptores automáticos diferenciales - con protección contra sobrecorrientes | CHINT | NXBLE-63 | Interruptor combinado | 400 | N/A | 32 | 4P | N/A | 6.0 | 300 | N/A | N/A | N/A | N/A | N/A | N/A | N/A | N/A | D | AC | N/A | N/A | N/A | N/A | VU-SE-11-000006 | MGI SA | Esquema 5 de la norma UNIT-ISO/IEC 17067:2013
Interruptores automáticos diferenciales - con protección contra sobrecorrientes | CHINT | NXBLE-63 | Interruptor combinado | 400 | N/A | 40 | 4P | N/A | 6.0 | 300 | N/A | N/A | N/A | N/A | N/A | N/A | N/A | N/A | D | AC | N/A | N/A | N/A | N/A | VU-SE-11-000006 | MGI SA | Esquema 5 de la norma UNIT-ISO/IEC 17067:2013
Interruptores automáticos diferenciales - con protección contra sobrecorrientes | CHINT | NXBLE-63 | Interruptor combinado | 400 | N/A | 50 | 4P | N/A | 6.0 | 300 | N/A | N/A | N/A | N/A | N/A | N/A | N/A | N/A | D | AC | N/A | N/A | N/A | N/A | VU-SE-11-000006 | MGI SA | Esquema 5 de la norma UNIT-ISO/IEC 17067:2013
Interruptores automáticos diferenciales - con protección contra sobrecorrientes | CHINT | NXBLE-63 | Interruptor combinado | 400 | N/A | 63 | 4P | N/A | 6.0 | 300 | N/A | N/A | N/A | N/A | N/A | N/A | N/A | N/A | D | AC | N/A | N/A | N/A | N/A | VU-SE-11-000006 | MGI SA | Esquema 5 de la norma UNIT-ISO/IEC 17067:2013
Interruptores automáticos diferenciales - con protección contra sobrecorrientes | CHINT | NXBLE-63Y | Interruptor combinado | 230 | N/A | 6 | 1P+N | N/A | 4.5 | 10 | N/A | N/A | N/A | N/A | N/A | N/A | N/A | N/A | C | AC | N/A | N/A | N/A | N/A | VU-SE-11-000006 | MGI SA | Esquema 5 de la norma UNIT-ISO/IEC 17067:2013
Interruptores automáticos diferenciales - con protección contra sobrecorrientes | CHINT | NXBLE-63Y | Interruptor combinado | 230 | N/A | 10 | 1P+N | N/A | 4.5 | 10 | N/A | N/A | N/A | N/A | N/A | N/A | N/A | N/A | C | AC | N/A | N/A | N/A | N/A | VU-SE-11-000006 | MGI SA | Esquema 5 de la norma UNIT-ISO/IEC 17067:2013
Interruptores automáticos diferenciales - con protección contra sobrecorrientes | CHINT | NXBLE-63Y | Interruptor combinado | 230 | N/A | 16 | 1P+N | N/A | 4.5 | 10 | N/A | N/A | N/A | N/A | N/A | N/A | N/A | N/A | C | AC | N/A | N/A | N/A | N/A | VU-SE-11-000006 | MGI SA | Esquema 5 de la norma UNIT-ISO/IEC 17067:2013
Interruptores automáticos diferenciales - con protección contra sobrecorrientes | CHINT | NXBLE-63Y | Interruptor combinado | 230 | N/A | 20 | 1P+N | N/A | 4.5 | 10 | N/A | N/A | N/A | N/A | N/A | N/A | N/A | N/A | C | AC | N/A | N/A | N/A | N/A | VU-SE-11-000006 | MGI SA | Esquema 5 de la norma UNIT-ISO/IEC 17067:2013
Interruptores automáticos diferenciales - con protección contra sobrecorrientes | CHINT | NXBLE-63Y | Interruptor combinado | 230 | N/A | 25 | 1P+N | N/A | 4.5 | 10 | N/A | N/A | N/A | N/A | N/A | N/A | N/A | N/A | C | AC | N/A | N/A | N/A | N/A | VU-SE-11-000006 | MGI SA | Esquema 5 de la norma UNIT-ISO/IEC 17067:2013
Interruptores automáticos diferenciales - con protección contra sobrecorrientes | CHINT | NXBLE-63Y | Interruptor combinado | 230 | N/A | 32 | 1P+N | N/A | 4.5 | 10 | N/A | N/A | N/A | N/A | N/A | N/A | N/A | N/A | C | AC | N/A | N/A | N/A | N/A | VU-SE-11-000006 | MGI SA | Esquema 5 de la norma UNIT-ISO/IEC 17067:2013
Interruptores automáticos diferenciales - con protección contra sobrecorrientes | CHINT | NXBLE-63Y | Interruptor combinado | 230 | N/A | 40 | 1P+N | N/A | 4.5 | 10 | N/A | N/A | N/A | N/A | N/A | N/A | N/A | N/A | C | AC | N/A | N/A | N/A | N/A | VU-SE-11-000006 | MGI SA | Esquema 5 de la norma UNIT-ISO/IEC 17067:2013
Interruptores automáticos diferenciales - con protección contra sobrecorrientes | CHINT | NXBLE-63Y | Interruptor combinado | 230 | N/A | 50 | 1P+N | N/A | 4.5 | 10 | N/A | N/A | N/A | N/A | N/A | N/A | N/A | N/A | C | AC | N/A | N/A | N/A | N/A | VU-SE-11-000006 | MGI SA | Esquema 5 de la norma UNIT-ISO/IEC 17067:2013
Interruptores automáticos diferenciales - con protección contra sobrecorrientes | CHINT | NXBLE-63Y | Interruptor combinado | 230 | N/A | 63 | 1P+N | N/A | 4.5 | 10 | N/A | N/A | N/A | N/A | N/A | N/A | N/A | N/A | C | AC | N/A | N/A | N/A | N/A | VU-SE-11-000006 | MGI SA | Esquema 5 de la norma UNIT-ISO/IEC 17067:2013
Interruptores automáticos diferenciales - con protección contra sobrecorrientes | CHINT | NXBLE-63Y | Interruptor combinado | 230 | N/A | 6 | 1P+N | N/A | 4.5 | 10 | N/A | N/A | N/A | N/A | N/A | N/A | N/A | N/A | D | AC | N/A | N/A | N/A | N/A | VU-SE-11-000006 | MGI SA | Esquema 5 de la norma UNIT-ISO/IEC 17067:2013
Interruptores automáticos diferenciales - con protección contra sobrecorrientes | CHINT | NXBLE-63Y | Interruptor combinado | 230 | N/A | 10 | 1P+N | N/A | 4.5 | 10 | N/A | N/A | N/A | N/A | N/A | N/A | N/A | N/A | D | AC | N/A | N/A | N/A | N/A | VU-SE-11-000006 | MGI SA | Esquema 5 de la norma UNIT-ISO/IEC 17067:2013
Interruptores automáticos diferenciales - con protección contra sobrecorrientes | CHINT | NXBLE-63Y | Interruptor combinado | 230 | N/A | 16 | 1P+N | N/A | 4.5 | 10 | N/A | N/A | N/A | N/A | N/A | N/A | N/A | N/A | D | AC | N/A | N/A | N/A | N/A | VU-SE-11-000006 | MGI SA | Esquema 5 de la norma UNIT-ISO/IEC 17067:2013
Interruptores automáticos diferenciales - con protección contra sobrecorrientes | CHINT | NXBLE-63Y | Interruptor combinado | 230 | N/A | 20 | 1P+N | N/A | 4.5 | 10 | N/A | N/A | N/A | N/A | N/A | N/A | N/A | N/A | D | AC | N/A | N/A | N/A | N/A | VU-SE-11-000006 | MGI SA | Esquema 5 de la norma UNIT-ISO/IEC 17067:2013
Interruptores automáticos diferenciales - con protección contra sobrecorrientes | CHINT | NXBLE-63Y | Interruptor combinado | 230 | N/A | 25 | 1P+N | N/A | 4.5 | 10 | N/A | N/A | N/A | N/A | N/A | N/A | N/A | N/A | D | AC | N/A | N/A | N/A | N/A | VU-SE-11-000006 | MGI SA | Esquema 5 de la norma UNIT-ISO/IEC 17067:2013
Interruptores automáticos diferenciales - con protección contra sobrecorrientes | CHINT | NXBLE-63Y | Interruptor combinado | 230 | N/A | 32 | 1P+N | N/A | 4.5 | 10 | N/A | N/A | N/A | N/A | N/A | N/A | N/A | N/A | D | AC | N/A | N/A | N/A | N/A | VU-SE-11-000006 | MGI SA | Esquema 5 de la norma UNIT-ISO/IEC 17067:2013
Interruptores automáticos diferenciales - con protección contra sobrecorrientes | CHINT | NXBLE-63Y | Interruptor combinado | 230 | N/A | 40 | 1P+N | N/A | 4.5 | 10 | N/A | N/A | N/A | N/A | N/A | N/A | N/A | N/A | D | AC | N/A | N/A | N/A | N/A | VU-SE-11-000006 | MGI SA | Esquema 5 de la norma UNIT-ISO/IEC 17067:2013
Interruptores automáticos diferenciales - con protección contra sobrecorrientes | CHINT | NXBLE-63Y | Interruptor combinado | 230 | N/A | 50 | 1P+N | N/A | 4.5 | 10 | N/A | N/A | N/A | N/A | N/A | N/A | N/A | N/A | D | AC | N/A | N/A | N/A | N/A | VU-SE-11-000006 | MGI SA | Esquema 5 de la norma UNIT-ISO/IEC 17067:2013
Interruptores automáticos diferenciales - con protección contra sobrecorrientes | CHINT | NXBLE-63Y | Interruptor combinado | 230 | N/A | 63 | 1P+N | N/A | 4.5 | 10 | N/A | N/A | N/A | N/A | N/A | N/A | N/A | N/A | D | AC | N/A | N/A | N/A | N/A | VU-SE-11-000006 | MGI SA | Esquema 5 de la norma UNIT-ISO/IEC 17067:2013
Interruptores automáticos diferenciales - con protección contra sobrecorrientes | CHINT | NXBLE-63Y | Interruptor combinado | 230 | N/A | 6 | 1P+N | N/A | 4.5 | 30 | N/A | N/A | N/A | N/A | N/A | N/A | N/A | N/A | C | AC | N/A | N/A | N/A | N/A | VU-SE-11-000006 | MGI SA | Esquema 5 de la norma UNIT-ISO/IEC 17067:2013
Interruptores automáticos diferenciales - con protección contra sobrecorrientes | CHINT | NXBLE-63Y | Interruptor combinado | 230 | N/A | 10 | 1P+N | N/A | 4.5 | 30 | N/A | N/A | N/A | N/A | N/A | N/A | N/A | N/A | C | AC | N/A | N/A | N/A | N/A | VU-SE-11-000006 | MGI SA | Esquema 5 de la norma UNIT-ISO/IEC 17067:2013
Interruptores automáticos diferenciales - con protección contra sobrecorrientes | CHINT | NXBLE-63Y | Interruptor combinado | 230 | N/A | 16 | 1P+N | N/A | 4.5 | 30 | N/A | N/A | N/A | N/A | N/A | N/A | N/A | N/A | C | AC | N/A | N/A | N/A | N/A | VU-SE-11-000006 | MGI SA | Esquema 5 de la norma UNIT-ISO/IEC 17067:2013
Interruptores automáticos diferenciales - con protección contra sobrecorrientes | CHINT | NXBLE-63Y | Interruptor combinado | 230 | N/A | 20 | 1P+N | N/A | 4.5 | 30 | N/A | N/A | N/A | N/A | N/A | N/A | N/A | N/A | C | AC | N/A | N/A | N/A | N/A | VU-SE-11-000006 | MGI SA | Esquema 5 de la norma UNIT-ISO/IEC 17067:2013
Interruptores automáticos diferenciales - con protección contra sobrecorrientes | CHINT | NXBLE-63Y | Interruptor combinado | 230 | N/A | 25 | 1P+N | N/A | 4.5 | 30 | N/A | N/A | N/A | N/A | N/A | N/A | N/A | N/A | C | AC | N/A | N/A | N/A | N/A | VU-SE-11-000006 | MGI SA | Esquema 5 de la norma UNIT-ISO/IEC 17067:2013
Interruptores automáticos diferenciales - con protección contra sobrecorrientes | CHINT | NXBLE-63Y | Interruptor combinado | 230 | N/A | 32 | 1P+N | N/A | 4.5 | 30 | N/A | N/A | N/A | N/A | N/A | N/A | N/A | N/A | C | AC | N/A | N/A | N/A | N/A | VU-SE-11-000006 | MGI SA | Esquema 5 de la norma UNIT-ISO/IEC 17067:2013
Interruptores automáticos diferenciales - con protección contra sobrecorrientes | CHINT | NXBLE-63Y | Interruptor combinado | 230 | N/A | 40 | 1P+N | N/A | 4.5 | 30 | N/A | N/A | N/A | N/A | N/A | N/A | N/A | N/A | C | AC | N/A | N/A | N/A | N/A | VU-SE-11-000006 | MGI SA | Esquema 5 de la norma UNIT-ISO/IEC 17067:2013
Interruptores automáticos diferenciales - con protección contra sobrecorrientes | CHINT | NXBLE-63Y | Interruptor combinado | 230 | N/A | 50 | 1P+N | N/A | 4.5 | 30 | N/A | N/A | N/A | N/A | N/A | N/A | N/A | N/A | C | AC | N/A | N/A | N/A | N/A | VU-SE-11-000006 | MGI SA | Esquema 5 de la norma UNIT-ISO/IEC 17067:2013
Interruptores automáticos diferenciales - con protección contra sobrecorrientes | CHINT | NXBLE-63Y | Interruptor combinado | 230 | N/A | 63 | 1P+N | N/A | 4.5 | 30 | N/A | N/A | N/A | N/A | N/A | N/A | N/A | N/A | C | AC | N/A | N/A | N/A | N/A | VU-SE-11-000006 | MGI SA | Esquema 5 de la norma UNIT-ISO/IEC 17067:2013
Interruptores automáticos diferenciales - con protección contra sobrecorrientes | CHINT | NXBLE-63Y | Interruptor combinado | 230 | N/A | 6 | 1P+N | N/A | 4.5 | 30 | N/A | N/A | N/A | N/A | N/A | N/A | N/A | N/A | D | AC | N/A | N/A | N/A | N/A | VU-SE-11-000006 | MGI SA | Esquema 5 de la norma UNIT-ISO/IEC 17067:2013
Interruptores automáticos diferenciales - con protección contra sobrecorrientes | CHINT | NXBLE-63Y | Interruptor combinado | 230 | N/A | 10 | 1P+N | N/A | 4.5 | 30 | N/A | N/A | N/A | N/A | N/A | N/A | N/A | N/A | D | AC | N/A | N/A | N/A | N/A | VU-SE-11-000006 | MGI SA | Esquema 5 de la norma UNIT-ISO/IEC 17067:2013
Interruptores automáticos diferenciales - con protección contra sobrecorrientes | CHINT | NXBLE-63Y | Interruptor combinado | 230 | N/A | 16 | 1P+N | N/A | 4.5 | 30 | N/A | N/A | N/A | N/A | N/A | N/A | N/A | N/A | D | AC | N/A | N/A | N/A | N/A | VU-SE-11-000006 | MGI SA | Esquema 5 de la norma UNIT-ISO/IEC 17067:2013
Interruptores automáticos diferenciales - con protección contra sobrecorrientes | CHINT | NXBLE-63Y | Interruptor combinado | 230 | N/A | 20 | 1P+N | N/A | 4.5 | 30 | N/A | N/A | N/A | N/A | N/A | N/A | N/A | N/A | D | AC | N/A | N/A | N/A | N/A | VU-SE-11-000006 | MGI SA | Esquema 5 de la norma UNIT-ISO/IEC 17067:2013
Interruptores automáticos diferenciales - con protección contra sobrecorrientes | CHINT | NXBLE-63Y | Interruptor combinado | 230 | N/A | 25 | 1P+N | N/A | 4.5 | 30 | N/A | N/A | N/A | N/A | N/A | N/A | N/A | N/A | D | AC | N/A | N/A | N/A | N/A | VU-SE-11-000006 | MGI SA | Esquema 5 de la norma UNIT-ISO/IEC 17067:2013
Interruptores automáticos diferenciales - con protección contra sobrecorrientes | CHINT | NXBLE-63Y | Interruptor combinado | 230 | N/A | 32 | 1P+N | N/A | 4.5 | 30 | N/A | N/A | N/A | N/A | N/A | N/A | N/A | N/A | D | AC | N/A | N/A | N/A | N/A | VU-SE-11-000006 | MGI SA | Esquema 5 de la norma UNIT-ISO/IEC 17067:2013
Interruptores automáticos diferenciales - con protección contra sobrecorrientes | CHINT | NXBLE-63Y | Interruptor combinado | 230 | N/A | 40 | 1P+N | N/A | 4.5 | 30 | N/A | N/A | N/A | N/A | N/A | N/A | N/A | N/A | D | AC | N/A | N/A | N/A | N/A | VU-SE-11-000006 | MGI SA | Esquema 5 de la norma UNIT-ISO/IEC 17067:2013
Interruptores automáticos diferenciales - con protección contra sobrecorrientes | CHINT | NXBLE-63Y | Interruptor combinado | 230 | N/A | 50 | 1P+N | N/A | 4.5 | 30 | N/A | N/A | N/A | N/A | N/A | N/A | N/A | N/A | D | AC | N/A | N/A | N/A | N/A | VU-SE-11-000006 | MGI SA | Esquema 5 de la norma UNIT-ISO/IEC 17067:2013
Interruptores automáticos diferenciales - con protección contra sobrecorrientes | CHINT | NXBLE-63Y | Interruptor combinado | 230 | N/A | 63 | 1P+N | N/A | 4.5 | 30 | N/A | N/A | N/A | N/A | N/A | N/A | N/A | N/A | D | AC | N/A | N/A | N/A | N/A | VU-SE-11-000006 | MGI SA | Esquema 5 de la norma UNIT-ISO/IEC 17067:2013
Interruptores automáticos diferenciales - con protección contra sobrecorrientes | CHINT | NXBLE-125G | Interruptor combinado | 230 | N/A | 63 | 1P+N | N/A | 10.0 | 30 | N/A | N/A | N/A | N/A | N/A | N/A | N/A | N/A | B | AC | N/A | N/A | N/A | N/A | VU-SE-11-000006 | MGI SA | Esquema 5 de la norma UNIT-ISO/IEC 17067:2013
Interruptores automáticos diferenciales - con protección contra sobrecorrientes | CHINT | NXBLE-125G | Interruptor combinado | 230 | N/A | 80 | 1P+N | N/A | 10.0 | 30 | N/A | N/A | N/A | N/A | N/A | N/A | N/A | N/A | B | AC | N/A | N/A | N/A | N/A | VU-SE-11-000006 | MGI SA | Esquema 5 de la norma UNIT-ISO/IEC 17067:2013
Interruptores automáticos diferenciales - con protección contra sobrecorrientes | CHINT | NXBLE-125G | Interruptor combinado | 230 | N/A | 100 | 1P+N | N/A | 10.0 | 30 | N/A | N/A | N/A | N/A | N/A | N/A | N/A | N/A | B | AC | N/A | N/A | N/A | N/A | VU-SE-11-000006 | MGI SA | Esquema 5 de la norma UNIT-ISO/IEC 17067:2013
Interruptores automáticos diferenciales - con protección contra sobrecorrientes | CHINT | NXBLE-125G | Interruptor combinado | 230 | N/A | 125 | 1P+N | N/A | 10.0 | 30 | N/A | N/A | N/A | N/A | N/A | N/A | N/A | N/A | B | AC | N/A | N/A | N/A | N/A | VU-SE-11-000006 | MGI SA | Esquema 5 de la norma UNIT-ISO/IEC 17067:2013
Interruptores automáticos diferenciales - con protección contra sobrecorrientes | CHINT | NXBLE-125G | Interruptor combinado | 230 | N/A | 63 | 1P+N | N/A | 10.0 | 30 | N/A | N/A | N/A | N/A | N/A | N/A | N/A | N/A | C | AC | N/A | N/A | N/A | N/A | VU-SE-11-000006 | MGI SA | Esquema 5 de la norma UNIT-ISO/IEC 17067:2013
Interruptores automáticos diferenciales - con protección contra sobrecorrientes | CHINT | NXBLE-125G | Interruptor combinado | 230 | N/A | 80 | 1P+N | N/A | 10.0 | 30 | N/A | N/A | N/A | N/A | N/A | N/A | N/A | N/A | C | AC | N/A | N/A | N/A | N/A | VU-SE-11-000006 | MGI SA | Esquema 5 de la norma UNIT-ISO/IEC 17067:2013
Interruptores automáticos diferenciales - con protección contra sobrecorrientes | CHINT | NXBLE-125G | Interruptor combinado | 230 | N/A | 100 | 1P+N | N/A | 10.0 | 30 | N/A | N/A | N/A | N/A | N/A | N/A | N/A | N/A | C | AC | N/A | N/A | N/A | N/A | VU-SE-11-000006 | MGI SA | Esquema 5 de la norma UNIT-ISO/IEC 17067:2013
Interruptores automáticos diferenciales - con protección contra sobrecorrientes | CHINT | NXBLE-125G | Interruptor combinado | 230 | N/A | 125 | 1P+N | N/A | 10.0 | 30 | N/A | N/A | N/A | N/A | N/A | N/A | N/A | N/A | C | AC | N/A | N/A | N/A | N/A | VU-SE-11-000006 | MGI SA | Esquema 5 de la norma UNIT-ISO/IEC 17067:2013
Interruptores automáticos diferenciales - con protección contra sobrecorrientes | CHINT | NXBLE-125G | Interruptor combinado | 230 | N/A | 63 | 1P+N | N/A | 10.0 | 30 | N/A | N/A | N/A | N/A | N/A | N/A | N/A | N/A | D | AC | N/A | N/A | N/A | N/A | VU-SE-11-000006 | MGI SA | Esquema 5 de la norma UNIT-ISO/IEC 17067:2013
Interruptores automáticos diferenciales - con protección contra sobrecorrientes | CHINT | NXBLE-125G | Interruptor combinado | 230 | N/A | 80 | 1P+N | N/A | 10.0 | 30 | N/A | N/A | N/A | N/A | N/A | N/A | N/A | N/A | D | AC | N/A | N/A | N/A | N/A | VU-SE-11-000006 | MGI SA | Esquema 5 de la norma UNIT-ISO/IEC 17067:2013
Interruptores automáticos diferenciales - con protección contra sobrecorrientes | CHINT | NXBLE-125G | Interruptor combinado | 230 | N/A | 100 | 1P+N | N/A | 10.0 | 30 | N/A | N/A | N/A | N/A | N/A | N/A | N/A | N/A | D | AC | N/A | N/A | N/A | N/A | VU-SE-11-000006 | MGI SA | Esquema 5 de la norma UNIT-ISO/IEC 17067:2013
Interruptores automáticos diferenciales - con protección contra sobrecorrientes | CHINT | NXBLE-125G | Interruptor combinado | 230 | N/A | 125 | 1P+N | N/A | 10.0 | 30 | N/A | N/A | N/A | N/A | N/A | N/A | N/A | N/A | D | AC | N/A | N/A | N/A | N/A | VU-SE-11-000006 | MGI SA | Esquema 5 de la norma UNIT-ISO/IEC 17067:2013
Interruptores automáticos diferenciales - con protección contra sobrecorrientes | CHINT | NXBLE-125G | Interruptor combinado | 230 | N/A | 63 | 2P | N/A | 10.0 | 30 | N/A | N/A | N/A | N/A | N/A | N/A | N/A | N/A | B | AC | N/A | N/A | N/A | N/A | VU-SE-11-000006 | MGI SA | Esquema 5 de la norma UNIT-ISO/IEC 17067:2013
Interruptores automáticos diferenciales - con protección contra sobrecorrientes | CHINT | NXBLE-125G | Interruptor combinado | 230 | N/A | 80 | 2P | N/A | 10.0 | 30 | N/A | N/A | N/A | N/A | N/A | N/A | N/A | N/A | B | AC | N/A | N/A | N/A | N/A | VU-SE-11-000006 | MGI SA | Esquema 5 de la norma UNIT-ISO/IEC 17067:2013
Interruptores automáticos diferenciales - con protección contra sobrecorrientes | CHINT | NXBLE-125G | Interruptor combinado | 230 | N/A | 100 | 2P | N/A | 10.0 | 30 | N/A | N/A | N/A | N/A | N/A | N/A | N/A | N/A | B | AC | N/A | N/A | N/A | N/A | VU-SE-11-000006 | MGI SA | Esquema 5 de la norma UNIT-ISO/IEC 17067:2013
Interruptores automáticos diferenciales - con protección contra sobrecorrientes | CHINT | NXBLE-125G | Interruptor combinado | 230 | N/A | 125 | 2P | N/A | 10.0 | 30 | N/A | N/A | N/A | N/A | N/A | N/A | N/A | N/A | B | AC | N/A | N/A | N/A | N/A | VU-SE-11-000006 | MGI SA | Esquema 5 de la norma UNIT-ISO/IEC 17067:2013
Interruptores automáticos diferenciales - con protección contra sobrecorrientes | CHINT | NXBLE-125G | Interruptor combinado | 230 | N/A | 63 | 2P | N/A | 10.0 | 30 | N/A | N/A | N/A | N/A | N/A | N/A | N/A | N/A | C | AC | N/A | N/A | N/A | N/A | VU-SE-11-000006 | MGI SA | Esquema 5 de la norma UNIT-ISO/IEC 17067:2013
Interruptores automáticos diferenciales - con protección contra sobrecorrientes | CHINT | NXBLE-125G | Interruptor combinado | 230 | N/A | 80 | 2P | N/A | 10.0 | 30 | N/A | N/A | N/A | N/A | N/A | N/A | N/A | N/A | C | AC | N/A | N/A | N/A | N/A | VU-SE-11-000006 | MGI SA | Esquema 5 de la norma UNIT-ISO/IEC 17067:2013
Interruptores automáticos diferenciales - con protección contra sobrecorrientes | CHINT | NXBLE-125G | Interruptor combinado | 230 | N/A | 100 | 2P | N/A | 10.0 | 30 | N/A | N/A | N/A | N/A | N/A | N/A | N/A | N/A | C | AC | N/A | N/A | N/A | N/A | VU-SE-11-000006 | MGI SA | Esquema 5 de la norma UNIT-ISO/IEC 17067:2013
Interruptores automáticos diferenciales - con protección contra sobrecorrientes | CHINT | NXBLE-125G | Interruptor combinado | 230 | N/A | 125 | 2P | N/A | 10.0 | 30 | N/A | N/A | N/A | N/A | N/A | N/A | N/A | N/A | C | AC | N/A | N/A | N/A | N/A | VU-SE-11-000006 | MGI SA | Esquema 5 de la norma UNIT-ISO/IEC 17067:2013
Interruptores automáticos diferenciales - con protección contra sobrecorrientes | CHINT | NXBLE-125G | Interruptor combinado | 230 | N/A | 63 | 2P | N/A | 10.0 | 30 | N/A | N/A | N/A | N/A | N/A | N/A | N/A | N/A | D | AC | N/A | N/A | N/A | N/A | VU-SE-11-000006 | MGI SA | Esquema 5 de la norma UNIT-ISO/IEC 17067:2013
Interruptores automáticos diferenciales - con protección contra sobrecorrientes | CHINT | NXBLE-125G | Interruptor combinado | 230 | N/A | 80 | 2P | N/A | 10.0 | 30 | N/A | N/A | N/A | N/A | N/A | N/A | N/A | N/A | D | AC | N/A | N/A | N/A | N/A | VU-SE-11-000006 | MGI SA | Esquema 5 de la norma UNIT-ISO/IEC 17067:2013
Interruptores automáticos diferenciales - con protección contra sobrecorrientes | CHINT | NXBLE-125G | Interruptor combinado | 230 | N/A | 100 | 2P | N/A | 10.0 | 30 | N/A | N/A | N/A | N/A | N/A | N/A | N/A | N/A | D | AC | N/A | N/A | N/A | N/A | VU-SE-11-000006 | MGI SA | Esquema 5 de la norma UNIT-ISO/IEC 17067:2013
Interruptores automáticos diferenciales - con protección contra sobrecorrientes | CHINT | NXBLE-125G | Interruptor combinado | 230 | N/A | 125 | 2P | N/A | 10.0 | 30 | N/A | N/A | N/A | N/A | N/A | N/A | N/A | N/A | D | AC | N/A | N/A | N/A | N/A | VU-SE-11-000006 | MGI SA | Esquema 5 de la norma UNIT-ISO/IEC 17067:2013
Interruptores automáticos diferenciales - con protección contra sobrecorrientes | CHINT | NXBLE-125G | Interruptor combinado | 400 | N/A | 63 | 3P | N/A | 10.0 | 30 | N/A | N/A | N/A | N/A | N/A | N/A | N/A | N/A | B | AC | N/A | N/A | N/A | N/A | VU-SE-11-000006 | MGI SA | Esquema 5 de la norma UNIT-ISO/IEC 17067:2013
Interruptores automáticos diferenciales - con protección contra sobrecorrientes | CHINT | NXBLE-125G | Interruptor combinado | 400 | N/A | 80 | 3P | N/A | 10.0 | 30 | N/A | N/A | N/A | N/A | N/A | N/A | N/A | N/A | B | AC | N/A | N/A | N/A | N/A | VU-SE-11-000006 | MGI SA | Esquema 5 de la norma UNIT-ISO/IEC 17067:2013
Interruptores automáticos diferenciales - con protección contra sobrecorrientes | CHINT | NXBLE-125G | Interruptor combinado | 400 | N/A | 100 | 3P | N/A | 10.0 | 30 | N/A | N/A | N/A | N/A | N/A | N/A | N/A | N/A | B | AC | N/A | N/A | N/A | N/A | VU-SE-11-000006 | MGI SA | Esquema 5 de la norma UNIT-ISO/IEC 17067:2013
Interruptores automáticos diferenciales - con protección contra sobrecorrientes | CHINT | NXBLE-125G | Interruptor combinado | 400 | N/A | 63 | 3P | N/A | 10.0 | 30 | N/A | N/A | N/A | N/A | N/A | N/A | N/A | N/A | C | AC | N/A | N/A | N/A | N/A | VU-SE-11-000006 | MGI SA | Esquema 5 de la norma UNIT-ISO/IEC 17067:2013
Interruptores automáticos diferenciales - con protección contra sobrecorrientes | CHINT | NXBLE-125G | Interruptor combinado | 400 | N/A | 80 | 3P | N/A | 10.0 | 30 | N/A | N/A | N/A | N/A | N/A | N/A | N/A | N/A | C | AC | N/A | N/A | N/A | N/A | VU-SE-11-000006 | MGI SA | Esquema 5 de la norma UNIT-ISO/IEC 17067:2013
Interruptores automáticos diferenciales - con protección contra sobrecorrientes | CHINT | NXBLE-125G | Interruptor combinado | 400 | N/A | 100 | 3P | N/A | 10.0 | 30 | N/A | N/A | N/A | N/A | N/A | N/A | N/A | N/A | C | AC | N/A | N/A | N/A | N/A | VU-SE-11-000006 | MGI SA | Esquema 5 de la norma UNIT-ISO/IEC 17067:2013
Interruptores automáticos diferenciales - con protección contra sobrecorrientes | CHINT | NXBLE-125G | Interruptor combinado | 400 | N/A | 63 | 3P | N/A | 10.0 | 30 | N/A | N/A | N/A | N/A | N/A | N/A | N/A | N/A | D | AC | N/A | N/A | N/A | N/A | VU-SE-11-000006 | MGI SA | Esquema 5 de la norma UNIT-ISO/IEC 17067:2013
Interruptores automáticos diferenciales - con protección contra sobrecorrientes | CHINT | NXBLE-125G | Interruptor combinado | 400 | N/A | 80 | 3P | N/A | 10.0 | 30 | N/A | N/A | N/A | N/A | N/A | N/A | N/A | N/A | D | AC | N/A | N/A | N/A | N/A | VU-SE-11-000006 | MGI SA | Esquema 5 de la norma UNIT-ISO/IEC 17067:2013
Interruptores automáticos diferenciales - con protección contra sobrecorrientes | CHINT | NXBLE-125G | Interruptor combinado | 400 | N/A | 100 | 3P | N/A | 10.0 | 30 | N/A | N/A | N/A | N/A | N/A | N/A | N/A | N/A | D | AC | N/A | N/A | N/A | N/A | VU-SE-11-000006 | MGI SA | Esquema 5 de la norma UNIT-ISO/IEC 17067:2013
Interruptores automáticos diferenciales - con protección contra sobrecorrientes | CHINT | NXBLE-125G | Interruptor combinado | 400 | N/A | 63 | 3P+N | N/A | 10.0 | 30 | N/A | N/A | N/A | N/A | N/A | N/A | N/A | N/A | B | AC | N/A | N/A | N/A | N/A | VU-SE-11-000006 | MGI SA | Esquema 5 de la norma UNIT-ISO/IEC 17067:2013
Interruptores automáticos diferenciales - con protección contra sobrecorrientes | CHINT | NXBLE-125G | Interruptor combinado | 400 | N/A | 80 | 3P+N | N/A | 10.0 | 30 | N/A | N/A | N/A | N/A | N/A | N/A | N/A | N/A | B | AC | N/A | N/A | N/A | N/A | VU-SE-11-000006 | MGI SA | Esquema 5 de la norma UNIT-ISO/IEC 17067:2013
Interruptores automáticos diferenciales - con protección contra sobrecorrientes | CHINT | NXBLE-125G | Interruptor combinado | 400 | N/A | 100 | 3P+N | N/A | 10.0 | 30 | N/A | N/A | N/A | N/A | N/A | N/A | N/A | N/A | B | AC | N/A | N/A | N/A | N/A | VU-SE-11-000006 | MGI SA | Esquema 5 de la norma UNIT-ISO/IEC 17067:2013
Interruptores automáticos diferenciales - con protección contra sobrecorrientes | CHINT | NXBLE-125G | Interruptor combinado | 400 | N/A | 63 | 3P+N | N/A | 10.0 | 30 | N/A | N/A | N/A | N/A | N/A | N/A | N/A | N/A | C | AC | N/A | N/A | N/A | N/A | VU-SE-11-000006 | MGI SA | Esquema 5 de la norma UNIT-ISO/IEC 17067:2013
Interruptores automáticos diferenciales - con protección contra sobrecorrientes | CHINT | NXBLE-125G | Interruptor combinado | 400 | N/A | 80 | 3P+N | N/A | 10.0 | 30 | N/A | N/A | N/A | N/A | N/A | N/A | N/A | N/A | C | AC | N/A | N/A | N/A | N/A | VU-SE-11-000006 | MGI SA | Esquema 5 de la norma UNIT-ISO/IEC 17067:2013
Interruptores automáticos diferenciales - con protección contra sobrecorrientes | CHINT | NXBLE-125G | Interruptor combinado | 400 | N/A | 100 | 3P+N | N/A | 10.0 | 30 | N/A | N/A | N/A | N/A | N/A | N/A | N/A | N/A | C | AC | N/A | N/A | N/A | N/A | VU-SE-11-000006 | MGI SA | Esquema 5 de la norma UNIT-ISO/IEC 17067:2013
Interruptores automáticos diferenciales - con protección contra sobrecorrientes | CHINT | NXBLE-125G | Interruptor combinado | 400 | N/A | 63 | 3P+N | N/A | 10.0 | 30 | N/A | N/A | N/A | N/A | N/A | N/A | N/A | N/A | D | AC | N/A | N/A | N/A | N/A | VU-SE-11-000006 | MGI SA | Esquema 5 de la norma UNIT-ISO/IEC 17067:2013
Interruptores automáticos diferenciales - con protección contra sobrecorrientes | CHINT | NXBLE-125G | Interruptor combinado | 400 | N/A | 80 | 3P+N | N/A | 10.0 | 30 | N/A | N/A | N/A | N/A | N/A | N/A | N/A | N/A | D | AC | N/A | N/A | N/A | N/A | VU-SE-11-000006 | MGI SA | Esquema 5 de la norma UNIT-ISO/IEC 17067:2013
Interruptores automáticos diferenciales - con protección contra sobrecorrientes | CHINT | NXBLE-125G | Interruptor combinado | 400 | N/A | 100 | 3P+N | N/A | 10.0 | 30 | N/A | N/A | N/A | N/A | N/A | N/A | N/A | N/A | D | AC | N/A | N/A | N/A | N/A | VU-SE-11-000006 | MGI SA | Esquema 5 de la norma UNIT-ISO/IEC 17067:2013
Interruptores automáticos diferenciales - con protección contra sobrecorrientes | CHINT | NXBLE-125G | Interruptor combinado | 400 | N/A | 63 | 4P | N/A | 10.0 | 30 | N/A | N/A | N/A | N/A | N/A | N/A | N/A | N/A | B | AC | N/A | N/A | N/A | N/A | VU-SE-11-000006 | MGI SA | Esquema 5 de la norma UNIT-ISO/IEC 17067:2013
Interruptores automáticos diferenciales - con protección contra sobrecorrientes | CHINT | NXBLE-125G | Interruptor combinado | 400 | N/A | 80 | 4P | N/A | 10.0 | 30 | N/A | N/A | N/A | N/A | N/A | N/A | N/A | N/A | B | AC | N/A | N/A | N/A | N/A | VU-SE-11-000006 | MGI SA | Esquema 5 de la norma UNIT-ISO/IEC 17067:2013
Interruptores automáticos diferenciales - con protección contra sobrecorrientes | CHINT | NXBLE-125G | Interruptor combinado | 400 | N/A | 100 | 4P | N/A | 10.0 | 30 | N/A | N/A | N/A | N/A | N/A | N/A | N/A | N/A | B | AC | N/A | N/A | N/A | N/A | VU-SE-11-000006 | MGI SA | Esquema 5 de la norma UNIT-ISO/IEC 17067:2013
Interruptores automáticos diferenciales - con protección contra sobrecorrientes | CHINT | NXBLE-125G | Interruptor combinado | 400 | N/A | 63 | 4P | N/A | 10.0 | 30 | N/A | N/A | N/A | N/A | N/A | N/A | N/A | N/A | C | AC | N/A | N/A | N/A | N/A | VU-SE-11-000006 | MGI SA | Esquema 5 de la norma UNIT-ISO/IEC 17067:2013
Interruptores automáticos diferenciales - con protección contra sobrecorrientes | CHINT | NXBLE-125G | Interruptor combinado | 400 | N/A | 80 | 4P | N/A | 10.0 | 30 | N/A | N/A | N/A | N/A | N/A | N/A | N/A | N/A | C | AC | N/A | N/A | N/A | N/A | VU-SE-11-000006 | MGI SA | Esquema 5 de la norma UNIT-ISO/IEC 17067:2013
Interruptores automáticos diferenciales - con protección contra sobrecorrientes | CHINT | NXBLE-125G | Interruptor combinado | 400 | N/A | 100 | 4P | N/A | 10.0 | 30 | N/A | N/A | N/A | N/A | N/A | N/A | N/A | N/A | C | AC | N/A | N/A | N/A | N/A | VU-SE-11-000006 | MGI SA | Esquema 5 de la norma UNIT-ISO/IEC 17067:2013
Interruptores automáticos diferenciales - con protección contra sobrecorrientes | CHINT | NXBLE-125G | Interruptor combinado | 400 | N/A | 63 | 4P | N/A | 10.0 | 30 | N/A | N/A | N/A | N/A | N/A | N/A | N/A | N/A | D | AC | N/A | N/A | N/A | N/A | VU-SE-11-000006 | MGI SA | Esquema 5 de la norma UNIT-ISO/IEC 17067:2013
Interruptores automáticos diferenciales - con protección contra sobrecorrientes | CHINT | NXBLE-125G | Interruptor combinado | 400 | N/A | 80 | 4P | N/A | 10.0 | 30 | N/A | N/A | N/A | N/A | N/A | N/A | N/A | N/A | D | AC | N/A | N/A | N/A | N/A | VU-SE-11-000006 | MGI SA | Esquema 5 de la norma UNIT-ISO/IEC 17067:2013
Interruptores automáticos diferenciales - con protección contra sobrecorrientes | CHINT | NXBLE-125G | Interruptor combinado | 400 | N/A | 100 | 4P | N/A | 10.0 | 30 | N/A | N/A | N/A | N/A | N/A | N/A | N/A | N/A | D | AC | N/A | N/A | N/A | N/A | VU-SE-11-000006 | MGI SA | Esquema 5 de la norma UNIT-ISO/IEC 17067:2013
Interruptores automáticos diferenciales - con protección contra sobrecorrientes | CHINT | NXBLE-125G | Interruptor combinado | 230 | N/A | 63 | 1P+N | N/A | 10.0 | 50 | N/A | N/A | N/A | N/A | N/A | N/A | N/A | N/A | B | AC | N/A | N/A | N/A | N/A | VU-SE-11-000006 | MGI SA | Esquema 5 de la norma UNIT-ISO/IEC 17067:2013
Interruptores automáticos diferenciales - con protección contra sobrecorrientes | CHINT | NXBLE-125G | Interruptor combinado | 230 | N/A | 80 | 1P+N | N/A | 10.0 | 50 | N/A | N/A | N/A | N/A | N/A | N/A | N/A | N/A | B | AC | N/A | N/A | N/A | N/A | VU-SE-11-000006 | MGI SA | Esquema 5 de la norma UNIT-ISO/IEC 17067:2013
Interruptores automáticos diferenciales - con protección contra sobrecorrientes | CHINT | NXBLE-125G | Interruptor combinado | 230 | N/A | 100 | 1P+N | N/A | 10.0 | 50 | N/A | N/A | N/A | N/A | N/A | N/A | N/A | N/A | B | AC | N/A | N/A | N/A | N/A | VU-SE-11-000006 | MGI SA | Esquema 5 de la norma UNIT-ISO/IEC 17067:2013
Interruptores automáticos diferenciales - con protección contra sobrecorrientes | CHINT | NXBLE-125G | Interruptor combinado | 230 | N/A | 125 | 1P+N | N/A | 10.0 | 50 | N/A | N/A | N/A | N/A | N/A | N/A | N/A | N/A | B | AC | N/A | N/A | N/A | N/A | VU-SE-11-000006 | MGI SA | Esquema 5 de la norma UNIT-ISO/IEC 17067:2013
Interruptores automáticos diferenciales - con protección contra sobrecorrientes | CHINT | NXBLE-125G | Interruptor combinado | 230 | N/A | 63 | 1P+N | N/A | 10.0 | 50 | N/A | N/A | N/A | N/A | N/A | N/A | N/A | N/A | C | AC | N/A | N/A | N/A | N/A | VU-SE-11-000006 | MGI SA | Esquema 5 de la norma UNIT-ISO/IEC 17067:2013
Interruptores automáticos diferenciales - con protección contra sobrecorrientes | CHINT | NXBLE-125G | Interruptor combinado | 230 | N/A | 80 | 1P+N | N/A | 10.0 | 50 | N/A | N/A | N/A | N/A | N/A | N/A | N/A | N/A | C | AC | N/A | N/A | N/A | N/A | VU-SE-11-000006 | MGI SA | Esquema 5 de la norma UNIT-ISO/IEC 17067:2013
Interruptores automáticos diferenciales - con protección contra sobrecorrientes | CHINT | NXBLE-125G | Interruptor combinado | 230 | N/A | 100 | 1P+N | N/A | 10.0 | 50 | N/A | N/A | N/A | N/A | N/A | N/A | N/A | N/A | C | AC | N/A | N/A | N/A | N/A | VU-SE-11-000006 | MGI SA | Esquema 5 de la norma UNIT-ISO/IEC 17067:2013
Interruptores automáticos diferenciales - con protección contra sobrecorrientes | CHINT | NXBLE-125G | Interruptor combinado | 230 | N/A | 125 | 1P+N | N/A | 10.0 | 50 | N/A | N/A | N/A | N/A | N/A | N/A | N/A | N/A | C | AC | N/A | N/A | N/A | N/A | VU-SE-11-000006 | MGI SA | Esquema 5 de la norma UNIT-ISO/IEC 17067:2013
Interruptores automáticos diferenciales - con protección contra sobrecorrientes | CHINT | NXBLE-125G | Interruptor combinado | 230 | N/A | 80 | 1P+N | N/A | 10.0 | 50 | N/A | N/A | N/A | N/A | N/A | N/A | N/A | N/A | D | AC | N/A | N/A | N/A | N/A | VU-SE-11-000006 | MGI SA | Esquema 5 de la norma UNIT-ISO/IEC 17067:2013
Interruptores automáticos diferenciales - con protección contra sobrecorrientes | CHINT | NXBLE-125G | Interruptor combinado | 230 | N/A | 100 | 1P+N | N/A | 10.0 | 50 | N/A | N/A | N/A | N/A | N/A | N/A | N/A | N/A | D | AC | N/A | N/A | N/A | N/A | VU-SE-11-000006 | MGI SA | Esquema 5 de la norma UNIT-ISO/IEC 17067:2013
Interruptores automáticos diferenciales - con protección contra sobrecorrientes | CHINT | NXBLE-125G | Interruptor combinado | 230 | N/A | 125 | 1P+N | N/A | 10.0 | 50 | N/A | N/A | N/A | N/A | N/A | N/A | N/A | N/A | D | AC | N/A | N/A | N/A | N/A | VU-SE-11-000006 | MGI SA | Esquema 5 de la norma UNIT-ISO/IEC 17067:2013
Interruptores automáticos diferenciales - con protección contra sobrecorrientes | CHINT | NXBLE-125G | Interruptor combinado | 230 | N/A | 63 | 2P | N/A | 10.0 | 50 | N/A | N/A | N/A | N/A | N/A | N/A | N/A | N/A | B | AC | N/A | N/A | N/A | N/A | VU-SE-11-000006 | MGI SA | Esquema 5 de la norma UNIT-ISO/IEC 17067:2013
Interruptores automáticos diferenciales - con protección contra sobrecorrientes | CHINT | NXBLE-125G | Interruptor combinado | 230 | N/A | 80 | 2P | N/A | 10.0 | 50 | N/A | N/A | N/A | N/A | N/A | N/A | N/A | N/A | B | AC | N/A | N/A | N/A | N/A | VU-SE-11-000006 | MGI SA | Esquema 5 de la norma UNIT-ISO/IEC 17067:2013
Interruptores automáticos diferenciales - con protección contra sobrecorrientes | CHINT | NXBLE-125G | Interruptor combinado | 230 | N/A | 100 | 2P | N/A | 10.0 | 50 | N/A | N/A | N/A | N/A | N/A | N/A | N/A | N/A | B | AC | N/A | N/A | N/A | N/A | VU-SE-11-000006 | MGI SA | Esquema 5 de la norma UNIT-ISO/IEC 17067:2013
Interruptores automáticos diferenciales - con protección contra sobrecorrientes | CHINT | NXBLE-125G | Interruptor combinado | 230 | N/A | 125 | 2P | N/A | 10.0 | 50 | N/A | N/A | N/A | N/A | N/A | N/A | N/A | N/A | B | AC | N/A | N/A | N/A | N/A | VU-SE-11-000006 | MGI SA | Esquema 5 de la norma UNIT-ISO/IEC 17067:2013
Interruptores automáticos diferenciales - con protección contra sobrecorrientes | CHINT | NXBLE-125G | Interruptor combinado | 230 | N/A | 80 | 2P | N/A | 10.0 | 50 | N/A | N/A | N/A | N/A | N/A | N/A | N/A | N/A | C | AC | N/A | N/A | N/A | N/A | VU-SE-11-000006 | MGI SA | Esquema 5 de la norma UNIT-ISO/IEC 17067:2013
Interruptores automáticos diferenciales - con protección contra sobrecorrientes | CHINT | NXBLE-125G | Interruptor combinado | 230 | N/A | 100 | 2P | N/A | 10.0 | 50 | N/A | N/A | N/A | N/A | N/A | N/A | N/A | N/A | C | AC | N/A | N/A | N/A | N/A | VU-SE-11-000006 | MGI SA | Esquema 5 de la norma UNIT-ISO/IEC 17067:2013
Interruptores automáticos diferenciales - con protección contra sobrecorrientes | CHINT | NXBLE-125G | Interruptor combinado | 230 | N/A | 125 | 2P | N/A | 10.0 | 50 | N/A | N/A | N/A | N/A | N/A | N/A | N/A | N/A | C | AC | N/A | N/A | N/A | N/A | VU-SE-11-000006 | MGI SA | Esquema 5 de la norma UNIT-ISO/IEC 17067:2013
Interruptores automáticos diferenciales - con protección contra sobrecorrientes | CHINT | NXBLE-125G | Interruptor combinado | 230 | N/A | 80 | 2P | N/A | 10.0 | 50 | N/A | N/A | N/A | N/A | N/A | N/A | N/A | N/A | D | AC | N/A | N/A | N/A | N/A | VU-SE-11-000006 | MGI SA | Esquema 5 de la norma UNIT-ISO/IEC 17067:2013
Interruptores automáticos diferenciales - con protección contra sobrecorrientes | CHINT | NXBLE-125G | Interruptor combinado | 230 | N/A | 100 | 2P | N/A | 10.0 | 50 | N/A | N/A | N/A | N/A | N/A | N/A | N/A | N/A | D | AC | N/A | N/A | N/A | N/A | VU-SE-11-000006 | MGI SA | Esquema 5 de la norma UNIT-ISO/IEC 17067:2013
Interruptores automáticos diferenciales - con protección contra sobrecorrientes | CHINT | NXBLE-125G | Interruptor combinado | 230 | N/A | 125 | 2P | N/A | 10.0 | 50 | N/A | N/A | N/A | N/A | N/A | N/A | N/A | N/A | D | AC | N/A | N/A | N/A | N/A | VU-SE-11-000006 | MGI SA | Esquema 5 de la norma UNIT-ISO/IEC 17067:2013
Interruptores automáticos diferenciales - con protección contra sobrecorrientes | CHINT | NXBLE-125G | Interruptor combinado | 400 | N/A | 80 | 3P | N/A | 10.0 | 50 | N/A | N/A | N/A | N/A | N/A | N/A | N/A | N/A | B | AC | N/A | N/A | N/A | N/A | VU-SE-11-000006 | MGI SA | Esquema 5 de la norma UNIT-ISO/IEC 17067:2013
Interruptores automáticos diferenciales - con protección contra sobrecorrientes | CHINT | NXBLE-125G | Interruptor combinado | 400 | N/A | 100 | 3P | N/A | 10.0 | 50 | N/A | N/A | N/A | N/A | N/A | N/A | N/A | N/A | B | AC | N/A | N/A | N/A | N/A | VU-SE-11-000006 | MGI SA | Esquema 5 de la norma UNIT-ISO/IEC 17067:2013
Interruptores automáticos diferenciales - con protección contra sobrecorrientes | CHINT | NXBLE-125G | Interruptor combinado | 400 | N/A | 125 | 3P | N/A | 10.0 | 50 | N/A | N/A | N/A | N/A | N/A | N/A | N/A | N/A | B | AC | N/A | N/A | N/A | N/A | VU-SE-11-000006 | MGI SA | Esquema 5 de la norma UNIT-ISO/IEC 17067:2013
Interruptores automáticos diferenciales - con protección contra sobrecorrientes | CHINT | NXBLE-125G | Interruptor combinado | 400 | N/A | 80 | 3P | N/A | 10.0 | 50 | N/A | N/A | N/A | N/A | N/A | N/A | N/A | N/A | C | AC | N/A | N/A | N/A | N/A | VU-SE-11-000006 | MGI SA | Esquema 5 de la norma UNIT-ISO/IEC 17067:2013
Interruptores automáticos diferenciales - con protección contra sobrecorrientes | CHINT | NXBLE-125G | Interruptor combinado | 400 | N/A | 100 | 3P | N/A | 10.0 | 50 | N/A | N/A | N/A | N/A | N/A | N/A | N/A | N/A | C | AC | N/A | N/A | N/A | N/A | VU-SE-11-000006 | MGI SA | Esquema 5 de la norma UNIT-ISO/IEC 17067:2013
Interruptores automáticos diferenciales - con protección contra sobrecorrientes | CHINT | NXBLE-125G | Interruptor combinado | 400 | N/A | 63 | 3P | N/A | 10.0 | 50 | N/A | N/A | N/A | N/A | N/A | N/A | N/A | N/A | D | AC | N/A | N/A | N/A | N/A | VU-SE-11-000006 | MGI SA | Esquema 5 de la norma UNIT-ISO/IEC 17067:2013
Interruptores automáticos diferenciales - con protección contra sobrecorrientes | CHINT | NXBLE-125G | Interruptor combinado | 400 | N/A | 80 | 3P | N/A | 10.0 | 50 | N/A | N/A | N/A | N/A | N/A | N/A | N/A | N/A | D | AC | N/A | N/A | N/A | N/A | VU-SE-11-000006 | MGI SA | Esquema 5 de la norma UNIT-ISO/IEC 17067:2013
Interruptores automáticos diferenciales - con protección contra sobrecorrientes | CHINT | NXBLE-125G | Interruptor combinado | 400 | N/A | 100 | 3P | N/A | 10.0 | 50 | N/A | N/A | N/A | N/A | N/A | N/A | N/A | N/A | D | AC | N/A | N/A | N/A | N/A | VU-SE-11-000006 | MGI SA | Esquema 5 de la norma UNIT-ISO/IEC 17067:2013
Interruptores automáticos diferenciales - con protección contra sobrecorrientes | CHINT | NXBLE-125G | Interruptor combinado | 400 | N/A | 63 | 3P+N | N/A | 10.0 | 50 | N/A | N/A | N/A | N/A | N/A | N/A | N/A | N/A | B | AC | N/A | N/A | N/A | N/A | VU-SE-11-000006 | MGI SA | Esquema 5 de la norma UNIT-ISO/IEC 17067:2013
Interruptores automáticos diferenciales - con protección contra sobrecorrientes | CHINT | NXBLE-125G | Interruptor combinado | 400 | N/A | 80 | 3P+N | N/A | 10.0 | 50 | N/A | N/A | N/A | N/A | N/A | N/A | N/A | N/A | B | AC | N/A | N/A | N/A | N/A | VU-SE-11-000006 | MGI SA | Esquema 5 de la norma UNIT-ISO/IEC 17067:2013
Interruptores automáticos diferenciales - con protección contra sobrecorrientes | CHINT | NXBLE-125G | Interruptor combinado | 400 | N/A | 100 | 3P+N | N/A | 10.0 | 50 | N/A | N/A | N/A | N/A | N/A | N/A | N/A | N/A | B | AC | N/A | N/A | N/A | N/A | VU-SE-11-000006 | MGI SA | Esquema 5 de la norma UNIT-ISO/IEC 17067:2013
Interruptores automáticos diferenciales - con protección contra sobrecorrientes | CHINT | NXBLE-125G | Interruptor combinado | 400 | N/A | 63 | 3P+N | N/A | 10.0 | 50 | N/A | N/A | N/A | N/A | N/A | N/A | N/A | N/A | C | AC | N/A | N/A | N/A | N/A | VU-SE-11-000006 | MGI SA | Esquema 5 de la norma UNIT-ISO/IEC 17067:2013
Interruptores automáticos diferenciales - con protección contra sobrecorrientes | CHINT | NXBLE-125G | Interruptor combinado | 400 | N/A | 80 | 3P+N | N/A | 10.0 | 50 | N/A | N/A | N/A | N/A | N/A | N/A | N/A | N/A | C | AC | N/A | N/A | N/A | N/A | VU-SE-11-000006 | MGI SA | Esquema 5 de la norma UNIT-ISO/IEC 17067:2013
Interruptores automáticos diferenciales - con protección contra sobrecorrientes | CHINT | NXBLE-125G | Interruptor combinado | 400 | N/A | 100 | 3P+N | N/A | 10.0 | 50 | N/A | N/A | N/A | N/A | N/A | N/A | N/A | N/A | C | AC | N/A | N/A | N/A | N/A | VU-SE-11-000006 | MGI SA | Esquema 5 de la norma UNIT-ISO/IEC 17067:2013
Interruptores automáticos diferenciales - con protección contra sobrecorrientes | CHINT | NXBLE-125G | Interruptor combinado | 400 | N/A | 63 | 3P+N | N/A | 10.0 | 50 | N/A | N/A | N/A | N/A | N/A | N/A | N/A | N/A | D | AC | N/A | N/A | N/A | N/A | VU-SE-11-000006 | MGI SA | Esquema 5 de la norma UNIT-ISO/IEC 17067:2013
Interruptores automáticos diferenciales - con protección contra sobrecorrientes | CHINT | NXBLE-125G | Interruptor combinado | 400 | N/A | 80 | 3P+N | N/A | 10.0 | 50 | N/A | N/A | N/A | N/A | N/A | N/A | N/A | N/A | D | AC | N/A | N/A | N/A | N/A | VU-SE-11-000006 | MGI SA | Esquema 5 de la norma UNIT-ISO/IEC 17067:2013
Interruptores automáticos diferenciales - con protección contra sobrecorrientes | CHINT | NXBLE-125G | Interruptor combinado | 400 | N/A | 100 | 3P+N | N/A | 10.0 | 50 | N/A | N/A | N/A | N/A | N/A | N/A | N/A | N/A | D | AC | N/A | N/A | N/A | N/A | VU-SE-11-000006 | MGI SA | Esquema 5 de la norma UNIT-ISO/IEC 17067:2013
Interruptores automáticos diferenciales - con protección contra sobrecorrientes | CHINT | NXBLE-125G | Interruptor combinado | 400 | N/A | 63 | 4P | N/A | 10.0 | 50 | N/A | N/A | N/A | N/A | N/A | N/A | N/A | N/A | B | AC | N/A | N/A | N/A | N/A | VU-SE-11-000006 | MGI SA | Esquema 5 de la norma UNIT-ISO/IEC 17067:2013
Interruptores automáticos diferenciales - con protección contra sobrecorrientes | CHINT | NXBLE-125G | Interruptor combinado | 400 | N/A | 80 | 4P | N/A | 10.0 | 50 | N/A | N/A | N/A | N/A | N/A | N/A | N/A | N/A | B | AC | N/A | N/A | N/A | N/A | VU-SE-11-000006 | MGI SA | Esquema 5 de la norma UNIT-ISO/IEC 17067:2013
Interruptores automáticos diferenciales - con protección contra sobrecorrientes | CHINT | NXBLE-125G | Interruptor combinado | 400 | N/A | 100 | 4P | N/A | 10.0 | 50 | N/A | N/A | N/A | N/A | N/A | N/A | N/A | N/A | B | AC | N/A | N/A | N/A | N/A | VU-SE-11-000006 | MGI SA | Esquema 5 de la norma UNIT-ISO/IEC 17067:2013
Interruptores automáticos diferenciales - con protección contra sobrecorrientes | CHINT | NXBLE-125G | Interruptor combinado | 400 | N/A | 63 | 4P | N/A | 10.0 | 50 | N/A | N/A | N/A | N/A | N/A | N/A | N/A | N/A | C | AC | N/A | N/A | N/A | N/A | VU-SE-11-000006 | MGI SA | Esquema 5 de la norma UNIT-ISO/IEC 17067:2013
Interruptores automáticos diferenciales - con protección contra sobrecorrientes | CHINT | NXBLE-125G | Interruptor combinado | 400 | N/A | 80 | 4P | N/A | 10.0 | 50 | N/A | N/A | N/A | N/A | N/A | N/A | N/A | N/A | C | AC | N/A | N/A | N/A | N/A | VU-SE-11-000006 | MGI SA | Esquema 5 de la norma UNIT-ISO/IEC 17067:2013
Interruptores automáticos diferenciales - con protección contra sobrecorrientes | CHINT | NXBLE-125G | Interruptor combinado | 400 | N/A | 100 | 4P | N/A | 10.0 | 50 | N/A | N/A | N/A | N/A | N/A | N/A | N/A | N/A | C | AC | N/A | N/A | N/A | N/A | VU-SE-11-000006 | MGI SA | Esquema 5 de la norma UNIT-ISO/IEC 17067:2013
Interruptores automáticos diferenciales - con protección contra sobrecorrientes | CHINT | NXBLE-125G | Interruptor combinado | 400 | N/A | 63 | 4P | N/A | 10.0 | 50 | N/A | N/A | N/A | N/A | N/A | N/A | N/A | N/A | D | AC | N/A | N/A | N/A | N/A | VU-SE-11-000006 | MGI SA | Esquema 5 de la norma UNIT-ISO/IEC 17067:2013
Interruptores automáticos diferenciales - con protección contra sobrecorrientes | CHINT | NXBLE-125G | Interruptor combinado | 400 | N/A | 80 | 4P | N/A | 10.0 | 50 | N/A | N/A | N/A | N/A | N/A | N/A | N/A | N/A | D | AC | N/A | N/A | N/A | N/A | VU-SE-11-000006 | MGI SA | Esquema 5 de la norma UNIT-ISO/IEC 17067:2013
Interruptores automáticos diferenciales - con protección contra sobrecorrientes | CHINT | NXBLE-125G | Interruptor combinado | 400 | N/A | 100 | 4P | N/A | 10.0 | 50 | N/A | N/A | N/A | N/A | N/A | N/A | N/A | N/A | D | AC | N/A | N/A | N/A | N/A | VU-SE-11-000006 | MGI SA | Esquema 5 de la norma UNIT-ISO/IEC 17067:2013
Interruptores automáticos diferenciales - con protección contra sobrecorrientes | CHINT | NXBLE-125G | Interruptor combinado | 230 | N/A | 63 | 1P+N | N/A | 10.0 | 75 | N/A | N/A | N/A | N/A | N/A | N/A | N/A | N/A | B | AC | N/A | N/A | N/A | N/A | VU-SE-11-000006 | MGI SA | Esquema 5 de la norma UNIT-ISO/IEC 17067:2013
Interruptores automáticos diferenciales - con protección contra sobrecorrientes | CHINT | NXBLE-125G | Interruptor combinado | 230 | N/A | 80 | 1P+N | N/A | 10.0 | 75 | N/A | N/A | N/A | N/A | N/A | N/A | N/A | N/A | B | AC | N/A | N/A | N/A | N/A | VU-SE-11-000006 | MGI SA | Esquema 5 de la norma UNIT-ISO/IEC 17067:2013
Interruptores automáticos diferenciales - con protección contra sobrecorrientes | CHINT | NXBLE-125G | Interruptor combinado | 230 | N/A | 100 | 1P+N | N/A | 10.0 | 75 | N/A | N/A | N/A | N/A | N/A | N/A | N/A | N/A | B | AC | N/A | N/A | N/A | N/A | VU-SE-11-000006 | MGI SA | Esquema 5 de la norma UNIT-ISO/IEC 17067:2013
Interruptores automáticos diferenciales - con protección contra sobrecorrientes | CHINT | NXBLE-125G | Interruptor combinado | 230 | N/A | 125 | 1P+N | N/A | 10.0 | 75 | N/A | N/A | N/A | N/A | N/A | N/A | N/A | N/A | B | AC | N/A | N/A | N/A | N/A | VU-SE-11-000006 | MGI SA | Esquema 5 de la norma UNIT-ISO/IEC 17067:2013
Interruptores automáticos diferenciales - con protección contra sobrecorrientes | CHINT | NXBLE-125G | Interruptor combinado | 230 | N/A | 63 | 1P+N | N/A | 10.0 | 75 | N/A | N/A | N/A | N/A | N/A | N/A | N/A | N/A | C | AC | N/A | N/A | N/A | N/A | VU-SE-11-000006 | MGI SA | Esquema 5 de la norma UNIT-ISO/IEC 17067:2013
Interruptores automáticos diferenciales - con protección contra sobrecorrientes | CHINT | NXBLE-125G | Interruptor combinado | 230 | N/A | 80 | 1P+N | N/A | 10.0 | 75 | N/A | N/A | N/A | N/A | N/A | N/A | N/A | N/A | C | AC | N/A | N/A | N/A | N/A | VU-SE-11-000006 | MGI SA | Esquema 5 de la norma UNIT-ISO/IEC 17067:2013
Interruptores automáticos diferenciales - con protección contra sobrecorrientes | CHINT | NXBLE-125G | Interruptor combinado | 230 | N/A | 100 | 1P+N | N/A | 10.0 | 75 | N/A | N/A | N/A | N/A | N/A | N/A | N/A | N/A | C | AC | N/A | N/A | N/A | N/A | VU-SE-11-000006 | MGI SA | Esquema 5 de la norma UNIT-ISO/IEC 17067:2013
Interruptores automáticos diferenciales - con protección contra sobrecorrientes | CHINT | NXBLE-125G | Interruptor combinado | 230 | N/A | 125 | 1P+N | N/A | 10.0 | 75 | N/A | N/A | N/A | N/A | N/A | N/A | N/A | N/A | C | AC | N/A | N/A | N/A | N/A | VU-SE-11-000006 | MGI SA | Esquema 5 de la norma UNIT-ISO/IEC 17067:2013
Interruptores automáticos diferenciales - con protección contra sobrecorrientes | CHINT | NXBLE-125G | Interruptor combinado | 230 | N/A | 63 | 1P+N | N/A | 10.0 | 75 | N/A | N/A | N/A | N/A | N/A | N/A | N/A | N/A | D | AC | N/A | N/A | N/A | N/A | VU-SE-11-000006 | MGI SA | Esquema 5 de la norma UNIT-ISO/IEC 17067:2013
Interruptores automáticos diferenciales - con protección contra sobrecorrientes | CHINT | NXBLE-125G | Interruptor combinado | 230 | N/A | 80 | 1P+N | N/A | 10.0 | 75 | N/A | N/A | N/A | N/A | N/A | N/A | N/A | N/A | D | AC | N/A | N/A | N/A | N/A | VU-SE-11-000006 | MGI SA | Esquema 5 de la norma UNIT-ISO/IEC 17067:2013
Interruptores automáticos diferenciales - con protección contra sobrecorrientes | CHINT | NXBLE-125G | Interruptor combinado | 230 | N/A | 100 | 1P+N | N/A | 10.0 | 75 | N/A | N/A | N/A | N/A | N/A | N/A | N/A | N/A | D | AC | N/A | N/A | N/A | N/A | VU-SE-11-000006 | MGI SA | Esquema 5 de la norma UNIT-ISO/IEC 17067:2013
Interruptores automáticos diferenciales - con protección contra sobrecorrientes | CHINT | NXBLE-125G | Interruptor combinado | 230 | N/A | 125 | 1P+N | N/A | 10.0 | 75 | N/A | N/A | N/A | N/A | N/A | N/A | N/A | N/A | D | AC | N/A | N/A | N/A | N/A | VU-SE-11-000006 | MGI SA | Esquema 5 de la norma UNIT-ISO/IEC 17067:2013
Interruptores automáticos diferenciales - con protección contra sobrecorrientes | CHINT | NXBLE-125G | Interruptor combinado | 230 | N/A | 63 | 2P | N/A | 10.0 | 75 | N/A | N/A | N/A | N/A | N/A | N/A | N/A | N/A | B | AC | N/A | N/A | N/A | N/A | VU-SE-11-000006 | MGI SA | Esquema 5 de la norma UNIT-ISO/IEC 17067:2013
Interruptores automáticos diferenciales - con protección contra sobrecorrientes | CHINT | NXBLE-125G | Interruptor combinado | 230 | N/A | 80 | 2P | N/A | 10.0 | 75 | N/A | N/A | N/A | N/A | N/A | N/A | N/A | N/A | B | AC | N/A | N/A | N/A | N/A | VU-SE-11-000006 | MGI SA | Esquema 5 de la norma UNIT-ISO/IEC 17067:2013
Interruptores automáticos diferenciales - con protección contra sobrecorrientes | CHINT | NXBLE-125G | Interruptor combinado | 230 | N/A | 100 | 2P | N/A | 10.0 | 75 | N/A | N/A | N/A | N/A | N/A | N/A | N/A | N/A | B | AC | N/A | N/A | N/A | N/A | VU-SE-11-000006 | MGI SA | Esquema 5 de la norma UNIT-ISO/IEC 17067:2013
Interruptores automáticos diferenciales - con protección contra sobrecorrientes | CHINT | NXBLE-125G | Interruptor combinado | 230 | N/A | 125 | 2P | N/A | 10.0 | 75 | N/A | N/A | N/A | N/A | N/A | N/A | N/A | N/A | B | AC | N/A | N/A | N/A | N/A | VU-SE-11-000006 | MGI SA | Esquema 5 de la norma UNIT-ISO/IEC 17067:2013
Interruptores automáticos diferenciales - con protección contra sobrecorrientes | CHINT | NXBLE-125G | Interruptor combinado | 230 | N/A | 63 | 2P | N/A | 10.0 | 75 | N/A | N/A | N/A | N/A | N/A | N/A | N/A | N/A | C | AC | N/A | N/A | N/A | N/A | VU-SE-11-000006 | MGI SA | Esquema 5 de la norma UNIT-ISO/IEC 17067:2013
Interruptores automáticos diferenciales - con protección contra sobrecorrientes | CHINT | NXBLE-125G | Interruptor combinado | 230 | N/A | 80 | 2P | N/A | 10.0 | 75 | N/A | N/A | N/A | N/A | N/A | N/A | N/A | N/A | C | AC | N/A | N/A | N/A | N/A | VU-SE-11-000006 | MGI SA | Esquema 5 de la norma UNIT-ISO/IEC 17067:2013
Interruptores automáticos diferenciales - con protección contra sobrecorrientes | CHINT | NXBLE-125G | Interruptor combinado | 230 | N/A | 100 | 2P | N/A | 10.0 | 75 | N/A | N/A | N/A | N/A | N/A | N/A | N/A | N/A | C | AC | N/A | N/A | N/A | N/A | VU-SE-11-000006 | MGI SA | Esquema 5 de la norma UNIT-ISO/IEC 17067:2013
Interruptores automáticos diferenciales - con protección contra sobrecorrientes | CHINT | NXBLE-125G | Interruptor combinado | 230 | N/A | 125 | 2P | N/A | 10.0 | 75 | N/A | N/A | N/A | N/A | N/A | N/A | N/A | N/A | C | AC | N/A | N/A | N/A | N/A | VU-SE-11-000006 | MGI SA | Esquema 5 de la norma UNIT-ISO/IEC 17067:2013
Interruptores automáticos diferenciales - con protección contra sobrecorrientes | CHINT | NXBLE-125G | Interruptor combinado | 230 | N/A | 63 | 2P | N/A | 10.0 | 75 | N/A | N/A | N/A | N/A | N/A | N/A | N/A | N/A | D | AC | N/A | N/A | N/A | N/A | VU-SE-11-000006 | MGI SA | Esquema 5 de la norma UNIT-ISO/IEC 17067:2013
Interruptores automáticos diferenciales - con protección contra sobrecorrientes | CHINT | NXBLE-125G | Interruptor combinado | 230 | N/A | 80 | 2P | N/A | 10.0 | 75 | N/A | N/A | N/A | N/A | N/A | N/A | N/A | N/A | D | AC | N/A | N/A | N/A | N/A | VU-SE-11-000006 | MGI SA | Esquema 5 de la norma UNIT-ISO/IEC 17067:2013
Interruptores automáticos diferenciales - con protección contra sobrecorrientes | CHINT | NXBLE-125G | Interruptor combinado | 230 | N/A | 100 | 2P | N/A | 10.0 | 75 | N/A | N/A | N/A | N/A | N/A | N/A | N/A | N/A | D | AC | N/A | N/A | N/A | N/A | VU-SE-11-000006 | MGI SA | Esquema 5 de la norma UNIT-ISO/IEC 17067:2013
Interruptores automáticos diferenciales - con protección contra sobrecorrientes | CHINT | NXBLE-125G | Interruptor combinado | 230 | N/A | 125 | 2P | N/A | 10.0 | 75 | N/A | N/A | N/A | N/A | N/A | N/A | N/A | N/A | D | AC | N/A | N/A | N/A | N/A | VU-SE-11-000006 | MGI SA | Esquema 5 de la norma UNIT-ISO/IEC 17067:2013
Interruptores automáticos diferenciales - con protección contra sobrecorrientes | CHINT | NXBLE-125G | Interruptor combinado | 400 | N/A | 63 | 3P | N/A | 10.0 | 75 | N/A | N/A | N/A | N/A | N/A | N/A | N/A | N/A | B | AC | N/A | N/A | N/A | N/A | VU-SE-11-000006 | MGI SA | Esquema 5 de la norma UNIT-ISO/IEC 17067:2013
Interruptores automáticos diferenciales - con protección contra sobrecorrientes | CHINT | NXBLE-125G | Interruptor combinado | 400 | N/A | 80 | 3P | N/A | 10.0 | 75 | N/A | N/A | N/A | N/A | N/A | N/A | N/A | N/A | B | AC | N/A | N/A | N/A | N/A | VU-SE-11-000006 | MGI SA | Esquema 5 de la norma UNIT-ISO/IEC 17067:2013
Interruptores automáticos diferenciales - con protección contra sobrecorrientes | CHINT | NXBLE-125G | Interruptor combinado | 400 | N/A | 100 | 3P | N/A | 10.0 | 75 | N/A | N/A | N/A | N/A | N/A | N/A | N/A | N/A | B | AC | N/A | N/A | N/A | N/A | VU-SE-11-000006 | MGI SA | Esquema 5 de la norma UNIT-ISO/IEC 17067:2013
Interruptores automáticos diferenciales - con protección contra sobrecorrientes | CHINT | NXBLE-125G | Interruptor combinado | 400 | N/A | 63 | 3P | N/A | 10.0 | 75 | N/A | N/A | N/A | N/A | N/A | N/A | N/A | N/A | C | AC | N/A | N/A | N/A | N/A | VU-SE-11-000006 | MGI SA | Esquema 5 de la norma UNIT-ISO/IEC 17067:2013
Interruptores automáticos diferenciales - con protección contra sobrecorrientes | CHINT | NXBLE-125G | Interruptor combinado | 400 | N/A | 80 | 3P | N/A | 10.0 | 75 | N/A | N/A | N/A | N/A | N/A | N/A | N/A | N/A | C | AC | N/A | N/A | N/A | N/A | VU-SE-11-000006 | MGI SA | Esquema 5 de la norma UNIT-ISO/IEC 17067:2013
Interruptores automáticos diferenciales - con protección contra sobrecorrientes | CHINT | NXBLE-125G | Interruptor combinado | 400 | N/A | 100 | 3P | N/A | 10.0 | 75 | N/A | N/A | N/A | N/A | N/A | N/A | N/A | N/A | C | AC | N/A | N/A | N/A | N/A | VU-SE-11-000006 | MGI SA | Esquema 5 de la norma UNIT-ISO/IEC 17067:2013
Interruptores automáticos diferenciales - con protección contra sobrecorrientes | CHINT | NXBLE-125G | Interruptor combinado | 400 | N/A | 63 | 3P | N/A | 10.0 | 75 | N/A | N/A | N/A | N/A | N/A | N/A | N/A | N/A | D | AC | N/A | N/A | N/A | N/A | VU-SE-11-000006 | MGI SA | Esquema 5 de la norma UNIT-ISO/IEC 17067:2013
Interruptores automáticos diferenciales - con protección contra sobrecorrientes | CHINT | NXBLE-125G | Interruptor combinado | 400 | N/A | 80 | 3P | N/A | 10.0 | 75 | N/A | N/A | N/A | N/A | N/A | N/A | N/A | N/A | D | AC | N/A | N/A | N/A | N/A | VU-SE-11-000006 | MGI SA | Esquema 5 de la norma UNIT-ISO/IEC 17067:2013
Interruptores automáticos diferenciales - con protección contra sobrecorrientes | CHINT | NXBLE-125G | Interruptor combinado | 400 | N/A | 100 | 3P | N/A | 10.0 | 75 | N/A | N/A | N/A | N/A | N/A | N/A | N/A | N/A | D | AC | N/A | N/A | N/A | N/A | VU-SE-11-000006 | MGI SA | Esquema 5 de la norma UNIT-ISO/IEC 17067:2013
Interruptores automáticos diferenciales - con protección contra sobrecorrientes | CHINT | NXBLE-125G | Interruptor combinado | 400 | N/A | 63 | 3P+N | N/A | 10.0 | 75 | N/A | N/A | N/A | N/A | N/A | N/A | N/A | N/A | B | AC | N/A | N/A | N/A | N/A | VU-SE-11-000006 | MGI SA | Esquema 5 de la norma UNIT-ISO/IEC 17067:2013
Interruptores automáticos diferenciales - con protección contra sobrecorrientes | CHINT | NXBLE-125G | Interruptor combinado | 400 | N/A | 80 | 3P+N | N/A | 10.0 | 75 | N/A | N/A | N/A | N/A | N/A | N/A | N/A | N/A | B | AC | N/A | N/A | N/A | N/A | VU-SE-11-000006 | MGI SA | Esquema 5 de la norma UNIT-ISO/IEC 17067:2013
Interruptores automáticos diferenciales - con protección contra sobrecorrientes | CHINT | NXBLE-125G | Interruptor combinado | 400 | N/A | 100 | 3P+N | N/A | 10.0 | 75 | N/A | N/A | N/A | N/A | N/A | N/A | N/A | N/A | B | AC | N/A | N/A | N/A | N/A | VU-SE-11-000006 | MGI SA | Esquema 5 de la norma UNIT-ISO/IEC 17067:2013
Interruptores automáticos diferenciales - con protección contra sobrecorrientes | CHINT | NXBLE-125G | Interruptor combinado | 400 | N/A | 63 | 3P+N | N/A | 10.0 | 75 | N/A | N/A | N/A | N/A | N/A | N/A | N/A | N/A | C | AC | N/A | N/A | N/A | N/A | VU-SE-11-000006 | MGI SA | Esquema 5 de la norma UNIT-ISO/IEC 17067:2013
Interruptores automáticos diferenciales - con protección contra sobrecorrientes | CHINT | NXBLE-125G | Interruptor combinado | 400 | N/A | 80 | 3P+N | N/A | 10.0 | 75 | N/A | N/A | N/A | N/A | N/A | N/A | N/A | N/A | C | AC | N/A | N/A | N/A | N/A | VU-SE-11-000006 | MGI SA | Esquema 5 de la norma UNIT-ISO/IEC 17067:2013
Interruptores automáticos diferenciales - con protección contra sobrecorrientes | CHINT | NXBLE-125G | Interruptor combinado | 400 | N/A | 100 | 3P+N | N/A | 10.0 | 75 | N/A | N/A | N/A | N/A | N/A | N/A | N/A | N/A | C | AC | N/A | N/A | N/A | N/A | VU-SE-11-000006 | MGI SA | Esquema 5 de la norma UNIT-ISO/IEC 17067:2013
Interruptores automáticos diferenciales - con protección contra sobrecorrientes | CHINT | NXBLE-125G | Interruptor combinado | 400 | N/A | 63 | 3P+N | N/A | 10.0 | 75 | N/A | N/A | N/A | N/A | N/A | N/A | N/A | N/A | D | AC | N/A | N/A | N/A | N/A | VU-SE-11-000006 | MGI SA | Esquema 5 de la norma UNIT-ISO/IEC 17067:2013
Interruptores automáticos diferenciales - con protección contra sobrecorrientes | CHINT | NXBLE-125G | Interruptor combinado | 400 | N/A | 80 | 3P+N | N/A | 10.0 | 75 | N/A | N/A | N/A | N/A | N/A | N/A | N/A | N/A | D | AC | N/A | N/A | N/A | N/A | VU-SE-11-000006 | MGI SA | Esquema 5 de la norma UNIT-ISO/IEC 17067:2013
Interruptores automáticos diferenciales - con protección contra sobrecorrientes | CHINT | NXBLE-125G | Interruptor combinado | 400 | N/A | 100 | 3P+N | N/A | 10.0 | 75 | N/A | N/A | N/A | N/A | N/A | N/A | N/A | N/A | D | AC | N/A | N/A | N/A | N/A | VU-SE-11-000006 | MGI SA | Esquema 5 de la norma UNIT-ISO/IEC 17067:2013
Interruptores automáticos diferenciales - con protección contra sobrecorrientes | CHINT | NXBLE-125G | Interruptor combinado | 400 | N/A | 63 | 4P | N/A | 10.0 | 75 | N/A | N/A | N/A | N/A | N/A | N/A | N/A | N/A | B | AC | N/A | N/A | N/A | N/A | VU-SE-11-000006 | MGI SA | Esquema 5 de la norma UNIT-ISO/IEC 17067:2013
Interruptores automáticos diferenciales - con protección contra sobrecorrientes | CHINT | NXBLE-125G | Interruptor combinado | 400 | N/A | 80 | 4P | N/A | 10.0 | 75 | N/A | N/A | N/A | N/A | N/A | N/A | N/A | N/A | B | AC | N/A | N/A | N/A | N/A | VU-SE-11-000006 | MGI SA | Esquema 5 de la norma UNIT-ISO/IEC 17067:2013
Interruptores automáticos diferenciales - con protección contra sobrecorrientes | CHINT | NXBLE-125G | Interruptor combinado | 400 | N/A | 100 | 4P | N/A | 10.0 | 75 | N/A | N/A | N/A | N/A | N/A | N/A | N/A | N/A | B | AC | N/A | N/A | N/A | N/A | VU-SE-11-000006 | MGI SA | Esquema 5 de la norma UNIT-ISO/IEC 17067:2013
Interruptores automáticos diferenciales - con protección contra sobrecorrientes | CHINT | NXBLE-125G | Interruptor combinado | 400 | N/A | 63 | 4P | N/A | 10.0 | 75 | N/A | N/A | N/A | N/A | N/A | N/A | N/A | N/A | C | AC | N/A | N/A | N/A | N/A | VU-SE-11-000006 | MGI SA | Esquema 5 de la norma UNIT-ISO/IEC 17067:2013
Interruptores automáticos diferenciales - con protección contra sobrecorrientes | CHINT | NXBLE-125G | Interruptor combinado | 400 | N/A | 80 | 4P | N/A | 10.0 | 75 | N/A | N/A | N/A | N/A | N/A | N/A | N/A | N/A | C | AC | N/A | N/A | N/A | N/A | VU-SE-11-000006 | MGI SA | Esquema 5 de la norma UNIT-ISO/IEC 17067:2013
Interruptores automáticos diferenciales - con protección contra sobrecorrientes | CHINT | NXBLE-125G | Interruptor combinado | 400 | N/A | 100 | 4P | N/A | 10.0 | 75 | N/A | N/A | N/A | N/A | N/A | N/A | N/A | N/A | C | AC | N/A | N/A | N/A | N/A | VU-SE-11-000006 | MGI SA | Esquema 5 de la norma UNIT-ISO/IEC 17067:2013
Interruptores automáticos diferenciales - con protección contra sobrecorrientes | CHINT | NXBLE-125G | Interruptor combinado | 400 | N/A | 63 | 4P | N/A | 10.0 | 75 | N/A | N/A | N/A | N/A | N/A | N/A | N/A | N/A | D | AC | N/A | N/A | N/A | N/A | VU-SE-11-000006 | MGI SA | Esquema 5 de la norma UNIT-ISO/IEC 17067:2013
Interruptores automáticos diferenciales - con protección contra sobrecorrientes | CHINT | NXBLE-125G | Interruptor combinado | 400 | N/A | 80 | 4P | N/A | 10.0 | 75 | N/A | N/A | N/A | N/A | N/A | N/A | N/A | N/A | D | AC | N/A | N/A | N/A | N/A | VU-SE-11-000006 | MGI SA | Esquema 5 de la norma UNIT-ISO/IEC 17067:2013
Interruptores automáticos diferenciales - con protección contra sobrecorrientes | CHINT | NXBLE-125G | Interruptor combinado | 400 | N/A | 100 | 4P | N/A | 10.0 | 75 | N/A | N/A | N/A | N/A | N/A | N/A | N/A | N/A | D | AC | N/A | N/A | N/A | N/A | VU-SE-11-000006 | MGI SA | Esquema 5 de la norma UNIT-ISO/IEC 17067:2013
Interruptores automáticos diferenciales - con protección contra sobrecorrientes | CHINT | NXBLE-125G | Interruptor combinado | 230 | N/A | 63 | 1P+N | N/A | 10.0 | 100 | N/A | N/A | N/A | N/A | N/A | N/A | N/A | N/A | B | AC | N/A | N/A | N/A | N/A | VU-SE-11-000006 | MGI SA | Esquema 5 de la norma UNIT-ISO/IEC 17067:2013
Interruptores automáticos diferenciales - con protección contra sobrecorrientes | CHINT | NXBLE-125G | Interruptor combinado | 230 | N/A | 80 | 1P+N | N/A | 10.0 | 100 | N/A | N/A | N/A | N/A | N/A | N/A | N/A | N/A | B | AC | N/A | N/A | N/A | N/A | VU-SE-11-000006 | MGI SA | Esquema 5 de la norma UNIT-ISO/IEC 17067:2013
Interruptores automáticos diferenciales - con protección contra sobrecorrientes | CHINT | NXBLE-125G | Interruptor combinado | 230 | N/A | 100 | 1P+N | N/A | 10.0 | 100 | N/A | N/A | N/A | N/A | N/A | N/A | N/A | N/A | B | AC | N/A | N/A | N/A | N/A | VU-SE-11-000006 | MGI SA | Esquema 5 de la norma UNIT-ISO/IEC 17067:2013
Interruptores automáticos diferenciales - con protección contra sobrecorrientes | CHINT | NXBLE-125G | Interruptor combinado | 230 | N/A | 125 | 1P+N | N/A | 10.0 | 100 | N/A | N/A | N/A | N/A | N/A | N/A | N/A | N/A | B | AC | N/A | N/A | N/A | N/A | VU-SE-11-000006 | MGI SA | Esquema 5 de la norma UNIT-ISO/IEC 17067:2013
Interruptores automáticos diferenciales - con protección contra sobrecorrientes | CHINT | NXBLE-125G | Interruptor combinado | 230 | N/A | 63 | 1P+N | N/A | 10.0 | 100 | N/A | N/A | N/A | N/A | N/A | N/A | N/A | N/A | C | AC | N/A | N/A | N/A | N/A | VU-SE-11-000006 | MGI SA | Esquema 5 de la norma UNIT-ISO/IEC 17067:2013
Interruptores automáticos diferenciales - con protección contra sobrecorrientes | CHINT | NXBLE-125G | Interruptor combinado | 230 | N/A | 80 | 1P+N | N/A | 10.0 | 100 | N/A | N/A | N/A | N/A | N/A | N/A | N/A | N/A | C | AC | N/A | N/A | N/A | N/A | VU-SE-11-000006 | MGI SA | Esquema 5 de la norma UNIT-ISO/IEC 17067:2013
Interruptores automáticos diferenciales - con protección contra sobrecorrientes | CHINT | NXBLE-125G | Interruptor combinado | 230 | N/A | 100 | 1P+N | N/A | 10.0 | 100 | N/A | N/A | N/A | N/A | N/A | N/A | N/A | N/A | C | AC | N/A | N/A | N/A | N/A | VU-SE-11-000006 | MGI SA | Esquema 5 de la norma UNIT-ISO/IEC 17067:2013
Interruptores automáticos diferenciales - con protección contra sobrecorrientes | CHINT | NXBLE-125G | Interruptor combinado | 230 | N/A | 125 | 1P+N | N/A | 10.0 | 100 | N/A | N/A | N/A | N/A | N/A | N/A | N/A | N/A | C | AC | N/A | N/A | N/A | N/A | VU-SE-11-000006 | MGI SA | Esquema 5 de la norma UNIT-ISO/IEC 17067:2013
Interruptores automáticos diferenciales - con protección contra sobrecorrientes | CHINT | NXBLE-125G | Interruptor combinado | 230 | N/A | 63 | 1P+N | N/A | 10.0 | 100 | N/A | N/A | N/A | N/A | N/A | N/A | N/A | N/A | D | AC | N/A | N/A | N/A | N/A | VU-SE-11-000006 | MGI SA | Esquema 5 de la norma UNIT-ISO/IEC 17067:2013
Interruptores automáticos diferenciales - con protección contra sobrecorrientes | CHINT | NXBLE-125G | Interruptor combinado | 230 | N/A | 80 | 1P+N | N/A | 10.0 | 100 | N/A | N/A | N/A | N/A | N/A | N/A | N/A | N/A | D | AC | N/A | N/A | N/A | N/A | VU-SE-11-000006 | MGI SA | Esquema 5 de la norma UNIT-ISO/IEC 17067:2013
Interruptores automáticos diferenciales - con protección contra sobrecorrientes | CHINT | NXBLE-125G | Interruptor combinado | 230 | N/A | 100 | 1P+N | N/A | 10.0 | 100 | N/A | N/A | N/A | N/A | N/A | N/A | N/A | N/A | D | AC | N/A | N/A | N/A | N/A | VU-SE-11-000006 | MGI SA | Esquema 5 de la norma UNIT-ISO/IEC 17067:2013
Interruptores automáticos diferenciales - con protección contra sobrecorrientes | CHINT | NXBLE-125G | Interruptor combinado | 230 | N/A | 125 | 1P+N | N/A | 10.0 | 100 | N/A | N/A | N/A | N/A | N/A | N/A | N/A | N/A | D | AC | N/A | N/A | N/A | N/A | VU-SE-11-000006 | MGI SA | Esquema 5 de la norma UNIT-ISO/IEC 17067:2013
Interruptores automáticos diferenciales - con protección contra sobrecorrientes | CHINT | NXBLE-125G | Interruptor combinado | 230 | N/A | 63 | 2P | N/A | 10.0 | 100 | N/A | N/A | N/A | N/A | N/A | N/A | N/A | N/A | B | AC | N/A | N/A | N/A | N/A | VU-SE-11-000006 | MGI SA | Esquema 5 de la norma UNIT-ISO/IEC 17067:2013
Interruptores automáticos diferenciales - con protección contra sobrecorrientes | CHINT | NXBLE-125G | Interruptor combinado | 230 | N/A | 80 | 2P | N/A | 10.0 | 100 | N/A | N/A | N/A | N/A | N/A | N/A | N/A | N/A | B | AC | N/A | N/A | N/A | N/A | VU-SE-11-000006 | MGI SA | Esquema 5 de la norma UNIT-ISO/IEC 17067:2013
Interruptores automáticos diferenciales - con protección contra sobrecorrientes | CHINT | NXBLE-125G | Interruptor combinado | 230 | N/A | 100 | 2P | N/A | 10.0 | 100 | N/A | N/A | N/A | N/A | N/A | N/A | N/A | N/A | B | AC | N/A | N/A | N/A | N/A | VU-SE-11-000006 | MGI SA | Esquema 5 de la norma UNIT-ISO/IEC 17067:2013
Interruptores automáticos diferenciales - con protección contra sobrecorrientes | CHINT | NXBLE-125G | Interruptor combinado | 230 | N/A | 125 | 2P | N/A | 10.0 | 100 | N/A | N/A | N/A | N/A | N/A | N/A | N/A | N/A | B | AC | N/A | N/A | N/A | N/A | VU-SE-11-000006 | MGI SA | Esquema 5 de la norma UNIT-ISO/IEC 17067:2013
Interruptores automáticos diferenciales - con protección contra sobrecorrientes | CHINT | NXBLE-125G | Interruptor combinado | 230 | N/A | 63 | 2P | N/A | 10.0 | 100 | N/A | N/A | N/A | N/A | N/A | N/A | N/A | N/A | C | AC | N/A | N/A | N/A | N/A | VU-SE-11-000006 | MGI SA | Esquema 5 de la norma UNIT-ISO/IEC 17067:2013
Interruptores automáticos diferenciales - con protección contra sobrecorrientes | CHINT | NXBLE-125G | Interruptor combinado | 230 | N/A | 80 | 2P | N/A | 10.0 | 100 | N/A | N/A | N/A | N/A | N/A | N/A | N/A | N/A | C | AC | N/A | N/A | N/A | N/A | VU-SE-11-000006 | MGI SA | Esquema 5 de la norma UNIT-ISO/IEC 17067:2013
Interruptores automáticos diferenciales - con protección contra sobrecorrientes | CHINT | NXBLE-125G | Interruptor combinado | 230 | N/A | 100 | 2P | N/A | 10.0 | 100 | N/A | N/A | N/A | N/A | N/A | N/A | N/A | N/A | C | AC | N/A | N/A | N/A | N/A | VU-SE-11-000006 | MGI SA | Esquema 5 de la norma UNIT-ISO/IEC 17067:2013
Interruptores automáticos diferenciales - con protección contra sobrecorrientes | CHINT | NXBLE-125G | Interruptor combinado | 230 | N/A | 125 | 2P | N/A | 10.0 | 100 | N/A | N/A | N/A | N/A | N/A | N/A | N/A | N/A | C | AC | N/A | N/A | N/A | N/A | VU-SE-11-000006 | MGI SA | Esquema 5 de la norma UNIT-ISO/IEC 17067:2013
Interruptores automáticos diferenciales - con protección contra sobrecorrientes | CHINT | NXBLE-125G | Interruptor combinado | 230 | N/A | 63 | 2P | N/A | 10.0 | 100 | N/A | N/A | N/A | N/A | N/A | N/A | N/A | N/A | D | AC | N/A | N/A | N/A | N/A | VU-SE-11-000006 | MGI SA | Esquema 5 de la norma UNIT-ISO/IEC 17067:2013
Interruptores automáticos diferenciales - con protección contra sobrecorrientes | CHINT | NXBLE-125G | Interruptor combinado | 230 | N/A | 80 | 2P | N/A | 10.0 | 100 | N/A | N/A | N/A | N/A | N/A | N/A | N/A | N/A | D | AC | N/A | N/A | N/A | N/A | VU-SE-11-000006 | MGI SA | Esquema 5 de la norma UNIT-ISO/IEC 17067:2013
Interruptores automáticos diferenciales - con protección contra sobrecorrientes | CHINT | NXBLE-125G | Interruptor combinado | 230 | N/A | 100 | 2P | N/A | 10.0 | 100 | N/A | N/A | N/A | N/A | N/A | N/A | N/A | N/A | D | AC | N/A | N/A | N/A | N/A | VU-SE-11-000006 | MGI SA | Esquema 5 de la norma UNIT-ISO/IEC 17067:2013
Interruptores automáticos diferenciales - con protección contra sobrecorrientes | CHINT | NXBLE-125G | Interruptor combinado | 230 | N/A | 125 | 2P | N/A | 10.0 | 100 | N/A | N/A | N/A | N/A | N/A | N/A | N/A | N/A | D | AC | N/A | N/A | N/A | N/A | VU-SE-11-000006 | MGI SA | Esquema 5 de la norma UNIT-ISO/IEC 17067:2013
Interruptores automáticos diferenciales - con protección contra sobrecorrientes | CHINT | NXBLE-125G | Interruptor combinado | 400 | N/A | 63 | 3P | N/A | 10.0 | 100 | N/A | N/A | N/A | N/A | N/A | N/A | N/A | N/A | B | AC | N/A | N/A | N/A | N/A | VU-SE-11-000006 | MGI SA | Esquema 5 de la norma UNIT-ISO/IEC 17067:2013
Interruptores automáticos diferenciales - con protección contra sobrecorrientes | CHINT | NXBLE-125G | Interruptor combinado | 400 | N/A | 80 | 3P | N/A | 10.0 | 100 | N/A | N/A | N/A | N/A | N/A | N/A | N/A | N/A | B | AC | N/A | N/A | N/A | N/A | VU-SE-11-000006 | MGI SA | Esquema 5 de la norma UNIT-ISO/IEC 17067:2013
Interruptores automáticos diferenciales - con protección contra sobrecorrientes | CHINT | NXBLE-125G | Interruptor combinado | 400 | N/A | 100 | 3P | N/A | 10.0 | 100 | N/A | N/A | N/A | N/A | N/A | N/A | N/A | N/A | B | AC | N/A | N/A | N/A | N/A | VU-SE-11-000006 | MGI SA | Esquema 5 de la norma UNIT-ISO/IEC 17067:2013
Interruptores automáticos diferenciales - con protección contra sobrecorrientes | CHINT | NXBLE-125G | Interruptor combinado | 400 | N/A | 63 | 3P | N/A | 10.0 | 100 | N/A | N/A | N/A | N/A | N/A | N/A | N/A | N/A | C | AC | N/A | N/A | N/A | N/A | VU-SE-11-000006 | MGI SA | Esquema 5 de la norma UNIT-ISO/IEC 17067:2013
Interruptores automáticos diferenciales - con protección contra sobrecorrientes | CHINT | NXBLE-125G | Interruptor combinado | 400 | N/A | 80 | 3P | N/A | 10.0 | 100 | N/A | N/A | N/A | N/A | N/A | N/A | N/A | N/A | C | AC | N/A | N/A | N/A | N/A | VU-SE-11-000006 | MGI SA | Esquema 5 de la norma UNIT-ISO/IEC 17067:2013
Interruptores automáticos diferenciales - con protección contra sobrecorrientes | CHINT | NXBLE-125G | Interruptor combinado | 400 | N/A | 100 | 3P | N/A | 10.0 | 100 | N/A | N/A | N/A | N/A | N/A | N/A | N/A | N/A | C | AC | N/A | N/A | N/A | N/A | VU-SE-11-000006 | MGI SA | Esquema 5 de la norma UNIT-ISO/IEC 17067:2013
Interruptores automáticos diferenciales - con protección contra sobrecorrientes | CHINT | NXBLE-125G | Interruptor combinado | 400 | N/A | 63 | 3P | N/A | 10.0 | 100 | N/A | N/A | N/A | N/A | N/A | N/A | N/A | N/A | D | AC | N/A | N/A | N/A | N/A | VU-SE-11-000006 | MGI SA | Esquema 5 de la norma UNIT-ISO/IEC 17067:2013
Interruptores automáticos diferenciales - con protección contra sobrecorrientes | CHINT | NXBLE-125G | Interruptor combinado | 400 | N/A | 80 | 3P | N/A | 10.0 | 100 | N/A | N/A | N/A | N/A | N/A | N/A | N/A | N/A | D | AC | N/A | N/A | N/A | N/A | VU-SE-11-000006 | MGI SA | Esquema 5 de la norma UNIT-ISO/IEC 17067:2013
Interruptores automáticos diferenciales - con protección contra sobrecorrientes | CHINT | NXBLE-125G | Interruptor combinado | 400 | N/A | 100 | 3P | N/A | 10.0 | 100 | N/A | N/A | N/A | N/A | N/A | N/A | N/A | N/A | D | AC | N/A | N/A | N/A | N/A | VU-SE-11-000006 | MGI SA | Esquema 5 de la norma UNIT-ISO/IEC 17067:2013
Interruptores automáticos diferenciales - con protección contra sobrecorrientes | CHINT | NXBLE-125G | Interruptor combinado | 400 | N/A | 63 | 3P+N | N/A | 10.0 | 100 | N/A | N/A | N/A | N/A | N/A | N/A | N/A | N/A | B | AC | N/A | N/A | N/A | N/A | VU-SE-11-000006 | MGI SA | Esquema 5 de la norma UNIT-ISO/IEC 17067:2013
Interruptores automáticos diferenciales - con protección contra sobrecorrientes | CHINT | NXBLE-125G | Interruptor combinado | 400 | N/A | 80 | 3P+N | N/A | 10.0 | 100 | N/A | N/A | N/A | N/A | N/A | N/A | N/A | N/A | B | AC | N/A | N/A | N/A | N/A | VU-SE-11-000006 | MGI SA | Esquema 5 de la norma UNIT-ISO/IEC 17067:2013
Interruptores automáticos diferenciales - con protección contra sobrecorrientes | CHINT | NXBLE-125G | Interruptor combinado | 400 | N/A | 100 | 3P+N | N/A | 10.0 | 100 | N/A | N/A | N/A | N/A | N/A | N/A | N/A | N/A | B | AC | N/A | N/A | N/A | N/A | VU-SE-11-000006 | MGI SA | Esquema 5 de la norma UNIT-ISO/IEC 17067:2013
Interruptores automáticos diferenciales - con protección contra sobrecorrientes | CHINT | NXBLE-125G | Interruptor combinado | 400 | N/A | 63 | 3P+N | N/A | 10.0 | 100 | N/A | N/A | N/A | N/A | N/A | N/A | N/A | N/A | C | AC | N/A | N/A | N/A | N/A | VU-SE-11-000006 | MGI SA | Esquema 5 de la norma UNIT-ISO/IEC 17067:2013
Interruptores automáticos diferenciales - con protección contra sobrecorrientes | CHINT | NXBLE-125G | Interruptor combinado | 400 | N/A | 80 | 3P+N | N/A | 10.0 | 100 | N/A | N/A | N/A | N/A | N/A | N/A | N/A | N/A | C | AC | N/A | N/A | N/A | N/A | VU-SE-11-000006 | MGI SA | Esquema 5 de la norma UNIT-ISO/IEC 17067:2013
Interruptores automáticos diferenciales - con protección contra sobrecorrientes | CHINT | NXBLE-125G | Interruptor combinado | 400 | N/A | 100 | 3P+N | N/A | 10.0 | 100 | N/A | N/A | N/A | N/A | N/A | N/A | N/A | N/A | C | AC | N/A | N/A | N/A | N/A | VU-SE-11-000006 | MGI SA | Esquema 5 de la norma UNIT-ISO/IEC 17067:2013
Interruptores automáticos diferenciales - con protección contra sobrecorrientes | CHINT | NXBLE-125G | Interruptor combinado | 400 | N/A | 63 | 3P+N | N/A | 10.0 | 100 | N/A | N/A | N/A | N/A | N/A | N/A | N/A | N/A | D | AC | N/A | N/A | N/A | N/A | VU-SE-11-000006 | MGI SA | Esquema 5 de la norma UNIT-ISO/IEC 17067:2013
Interruptores automáticos diferenciales - con protección contra sobrecorrientes | CHINT | NXBLE-125G | Interruptor combinado | 400 | N/A | 80 | 3P+N | N/A | 10.0 | 100 | N/A | N/A | N/A | N/A | N/A | N/A | N/A | N/A | D | AC | N/A | N/A | N/A | N/A | VU-SE-11-000006 | MGI SA | Esquema 5 de la norma UNIT-ISO/IEC 17067:2013
Interruptores automáticos diferenciales - con protección contra sobrecorrientes | CHINT | NXBLE-125G | Interruptor combinado | 400 | N/A | 100 | 3P+N | N/A | 10.0 | 100 | N/A | N/A | N/A | N/A | N/A | N/A | N/A | N/A | D | AC | N/A | N/A | N/A | N/A | VU-SE-11-000006 | MGI SA | Esquema 5 de la norma UNIT-ISO/IEC 17067:2013
Interruptores automáticos diferenciales - con protección contra sobrecorrientes | CHINT | NXBLE-125G | Interruptor combinado | 400 | N/A | 63 | 4P | N/A | 10.0 | 100 | N/A | N/A | N/A | N/A | N/A | N/A | N/A | N/A | B | AC | N/A | N/A | N/A | N/A | VU-SE-11-000006 | MGI SA | Esquema 5 de la norma UNIT-ISO/IEC 17067:2013
Interruptores automáticos diferenciales - con protección contra sobrecorrientes | CHINT | NXBLE-125G | Interruptor combinado | 400 | N/A | 80 | 4P | N/A | 10.0 | 100 | N/A | N/A | N/A | N/A | N/A | N/A | N/A | N/A | B | AC | N/A | N/A | N/A | N/A | VU-SE-11-000006 | MGI SA | Esquema 5 de la norma UNIT-ISO/IEC 17067:2013
Interruptores automáticos diferenciales - con protección contra sobrecorrientes | CHINT | NXBLE-125G | Interruptor combinado | 400 | N/A | 100 | 4P | N/A | 10.0 | 100 | N/A | N/A | N/A | N/A | N/A | N/A | N/A | N/A | B | AC | N/A | N/A | N/A | N/A | VU-SE-11-000006 | MGI SA | Esquema 5 de la norma UNIT-ISO/IEC 17067:2013
Interruptores automáticos diferenciales - con protección contra sobrecorrientes | CHINT | NXBLE-125G | Interruptor combinado | 400 | N/A | 63 | 4P | N/A | 10.0 | 100 | N/A | N/A | N/A | N/A | N/A | N/A | N/A | N/A | C | AC | N/A | N/A | N/A | N/A | VU-SE-11-000006 | MGI SA | Esquema 5 de la norma UNIT-ISO/IEC 17067:2013
Interruptores automáticos diferenciales - con protección contra sobrecorrientes | CHINT | NXBLE-125G | Interruptor combinado | 400 | N/A | 80 | 4P | N/A | 10.0 | 100 | N/A | N/A | N/A | N/A | N/A | N/A | N/A | N/A | C | AC | N/A | N/A | N/A | N/A | VU-SE-11-000006 | MGI SA | Esquema 5 de la norma UNIT-ISO/IEC 17067:2013
Interruptores automáticos diferenciales - con protección contra sobrecorrientes | CHINT | NXBLE-125G | Interruptor combinado | 400 | N/A | 100 | 4P | N/A | 10.0 | 100 | N/A | N/A | N/A | N/A | N/A | N/A | N/A | N/A | C | AC | N/A | N/A | N/A | N/A | VU-SE-11-000006 | MGI SA | Esquema 5 de la norma UNIT-ISO/IEC 17067:2013
Interruptores automáticos diferenciales - con protección contra sobrecorrientes | CHINT | NXBLE-125G | Interruptor combinado | 400 | N/A | 63 | 4P | N/A | 10.0 | 100 | N/A | N/A | N/A | N/A | N/A | N/A | N/A | N/A | D | AC | N/A | N/A | N/A | N/A | VU-SE-11-000006 | MGI SA | Esquema 5 de la norma UNIT-ISO/IEC 17067:2013
Interruptores automáticos diferenciales - con protección contra sobrecorrientes | CHINT | NXBLE-125G | Interruptor combinado | 400 | N/A | 80 | 4P | N/A | 10.0 | 100 | N/A | N/A | N/A | N/A | N/A | N/A | N/A | N/A | D | AC | N/A | N/A | N/A | N/A | VU-SE-11-000006 | MGI SA | Esquema 5 de la norma UNIT-ISO/IEC 17067:2013
Interruptores automáticos diferenciales - con protección contra sobrecorrientes | CHINT | NXBLE-125G | Interruptor combinado | 400 | N/A | 100 | 4P | N/A | 10.0 | 100 | N/A | N/A | N/A | N/A | N/A | N/A | N/A | N/A | D | AC | N/A | N/A | N/A | N/A | VU-SE-11-000006 | MGI SA | Esquema 5 de la norma UNIT-ISO/IEC 17067:2013
Interruptores automáticos diferenciales - con protección contra sobrecorrientes | CHINT | NXBLE-125G | Interruptor combinado | 230 | N/A | 63 | 1P+N | N/A | 10.0 | 300 | N/A | N/A | N/A | N/A | N/A | N/A | N/A | N/A | B | AC | N/A | N/A | N/A | N/A | VU-SE-11-000006 | MGI SA | Esquema 5 de la norma UNIT-ISO/IEC 17067:2013
Interruptores automáticos diferenciales - con protección contra sobrecorrientes | CHINT | NXBLE-125G | Interruptor combinado | 230 | N/A | 80 | 1P+N | N/A | 10.0 | 300 | N/A | N/A | N/A | N/A | N/A | N/A | N/A | N/A | B | AC | N/A | N/A | N/A | N/A | VU-SE-11-000006 | MGI SA | Esquema 5 de la norma UNIT-ISO/IEC 17067:2013
Interruptores automáticos diferenciales - con protección contra sobrecorrientes | CHINT | NXBLE-125G | Interruptor combinado | 230 | N/A | 100 | 1P+N | N/A | 10.0 | 300 | N/A | N/A | N/A | N/A | N/A | N/A | N/A | N/A | B | AC | N/A | N/A | N/A | N/A | VU-SE-11-000006 | MGI SA | Esquema 5 de la norma UNIT-ISO/IEC 17067:2013
Interruptores automáticos diferenciales - con protección contra sobrecorrientes | CHINT | NXBLE-125G | Interruptor combinado | 230 | N/A | 125 | 1P+N | N/A | 10.0 | 300 | N/A | N/A | N/A | N/A | N/A | N/A | N/A | N/A | B | AC | N/A | N/A | N/A | N/A | VU-SE-11-000006 | MGI SA | Esquema 5 de la norma UNIT-ISO/IEC 17067:2013
Interruptores automáticos diferenciales - con protección contra sobrecorrientes | CHINT | NXBLE-125G | Interruptor combinado | 230 | N/A | 63 | 1P+N | N/A | 10.0 | 300 | N/A | N/A | N/A | N/A | N/A | N/A | N/A | N/A | C | AC | N/A | N/A | N/A | N/A | VU-SE-11-000006 | MGI SA | Esquema 5 de la norma UNIT-ISO/IEC 17067:2013
Interruptores automáticos diferenciales - con protección contra sobrecorrientes | CHINT | NXBLE-125G | Interruptor combinado | 230 | N/A | 80 | 1P+N | N/A | 10.0 | 300 | N/A | N/A | N/A | N/A | N/A | N/A | N/A | N/A | C | AC | N/A | N/A | N/A | N/A | VU-SE-11-000006 | MGI SA | Esquema 5 de la norma UNIT-ISO/IEC 17067:2013
Interruptores automáticos diferenciales - con protección contra sobrecorrientes | CHINT | NXBLE-125G | Interruptor combinado | 230 | N/A | 100 | 1P+N | N/A | 10.0 | 300 | N/A | N/A | N/A | N/A | N/A | N/A | N/A | N/A | C | AC | N/A | N/A | N/A | N/A | VU-SE-11-000006 | MGI SA | Esquema 5 de la norma UNIT-ISO/IEC 17067:2013
Interruptores automáticos diferenciales - con protección contra sobrecorrientes | CHINT | NXBLE-125G | Interruptor combinado | 230 | N/A | 125 | 1P+N | N/A | 10.0 | 300 | N/A | N/A | N/A | N/A | N/A | N/A | N/A | N/A | C | AC | N/A | N/A | N/A | N/A | VU-SE-11-000006 | MGI SA | Esquema 5 de la norma UNIT-ISO/IEC 17067:2013
Interruptores automáticos diferenciales - con protección contra sobrecorrientes | CHINT | NXBLE-125G | Interruptor combinado | 230 | N/A | 63 | 1P+N | N/A | 10.0 | 300 | N/A | N/A | N/A | N/A | N/A | N/A | N/A | N/A | D | AC | N/A | N/A | N/A | N/A | VU-SE-11-000006 | MGI SA | Esquema 5 de la norma UNIT-ISO/IEC 17067:2013
Interruptores automáticos diferenciales - con protección contra sobrecorrientes | CHINT | NXBLE-125G | Interruptor combinado | 230 | N/A | 80 | 1P+N | N/A | 10.0 | 300 | N/A | N/A | N/A | N/A | N/A | N/A | N/A | N/A | D | AC | N/A | N/A | N/A | N/A | VU-SE-11-000006 | MGI SA | Esquema 5 de la norma UNIT-ISO/IEC 17067:2013
Interruptores automáticos diferenciales - con protección contra sobrecorrientes | CHINT | NXBLE-125G | Interruptor combinado | 230 | N/A | 100 | 1P+N | N/A | 10.0 | 300 | N/A | N/A | N/A | N/A | N/A | N/A | N/A | N/A | D | AC | N/A | N/A | N/A | N/A | VU-SE-11-000006 | MGI SA | Esquema 5 de la norma UNIT-ISO/IEC 17067:2013
Interruptores automáticos diferenciales - con protección contra sobrecorrientes | CHINT | NXBLE-125G | Interruptor combinado | 230 | N/A | 125 | 1P+N | N/A | 10.0 | 300 | N/A | N/A | N/A | N/A | N/A | N/A | N/A | N/A | D | AC | N/A | N/A | N/A | N/A | VU-SE-11-000006 | MGI SA | Esquema 5 de la norma UNIT-ISO/IEC 17067:2013
Interruptores automáticos diferenciales - con protección contra sobrecorrientes | CHINT | NXBLE-125G | Interruptor combinado | 230 | N/A | 63 | 2P | N/A | 10.0 | 300 | N/A | N/A | N/A | N/A | N/A | N/A | N/A | N/A | B | AC | N/A | N/A | N/A | N/A | VU-SE-11-000006 | MGI SA | Esquema 5 de la norma UNIT-ISO/IEC 17067:2013
Interruptores automáticos diferenciales - con protección contra sobrecorrientes | CHINT | NXBLE-125G | Interruptor combinado | 230 | N/A | 80 | 2P | N/A | 10.0 | 300 | N/A | N/A | N/A | N/A | N/A | N/A | N/A | N/A | B | AC | N/A | N/A | N/A | N/A | VU-SE-11-000006 | MGI SA | Esquema 5 de la norma UNIT-ISO/IEC 17067:2013
Interruptores automáticos diferenciales - con protección contra sobrecorrientes | CHINT | NXBLE-125G | Interruptor combinado | 230 | N/A | 100 | 2P | N/A | 10.0 | 300 | N/A | N/A | N/A | N/A | N/A | N/A | N/A | N/A | B | AC | N/A | N/A | N/A | N/A | VU-SE-11-000006 | MGI SA | Esquema 5 de la norma UNIT-ISO/IEC 17067:2013
Interruptores automáticos diferenciales - con protección contra sobrecorrientes | CHINT | NXBLE-125G | Interruptor combinado | 230 | N/A | 125 | 2P | N/A | 10.0 | 300 | N/A | N/A | N/A | N/A | N/A | N/A | N/A | N/A | B | AC | N/A | N/A | N/A | N/A | VU-SE-11-000006 | MGI SA | Esquema 5 de la norma UNIT-ISO/IEC 17067:2013
Interruptores automáticos diferenciales - con protección contra sobrecorrientes | CHINT | NXBLE-125G | Interruptor combinado | 230 | N/A | 63 | 2P | N/A | 10.0 | 300 | N/A | N/A | N/A | N/A | N/A | N/A | N/A | N/A | C | AC | N/A | N/A | N/A | N/A | VU-SE-11-000006 | MGI SA | Esquema 5 de la norma UNIT-ISO/IEC 17067:2013
Interruptores automáticos diferenciales - con protección contra sobrecorrientes | CHINT | NXBLE-125G | Interruptor combinado | 230 | N/A | 80 | 2P | N/A | 10.0 | 300 | N/A | N/A | N/A | N/A | N/A | N/A | N/A | N/A | C | AC | N/A | N/A | N/A | N/A | VU-SE-11-000006 | MGI SA | Esquema 5 de la norma UNIT-ISO/IEC 17067:2013
Interruptores automáticos diferenciales - con protección contra sobrecorrientes | CHINT | NXBLE-125G | Interruptor combinado | 230 | N/A | 100 | 2P | N/A | 10.0 | 300 | N/A | N/A | N/A | N/A | N/A | N/A | N/A | N/A | C | AC | N/A | N/A | N/A | N/A | VU-SE-11-000006 | MGI SA | Esquema 5 de la norma UNIT-ISO/IEC 17067:2013
Interruptores automáticos diferenciales - con protección contra sobrecorrientes | CHINT | NXBLE-125G | Interruptor combinado | 230 | N/A | 125 | 2P | N/A | 10.0 | 300 | N/A | N/A | N/A | N/A | N/A | N/A | N/A | N/A | C | AC | N/A | N/A | N/A | N/A | VU-SE-11-000006 | MGI SA | Esquema 5 de la norma UNIT-ISO/IEC 17067:2013
Interruptores automáticos diferenciales - con protección contra sobrecorrientes | CHINT | NXBLE-125G | Interruptor combinado | 230 | N/A | 63 | 2P | N/A | 10.0 | 300 | N/A | N/A | N/A | N/A | N/A | N/A | N/A | N/A | D | AC | N/A | N/A | N/A | N/A | VU-SE-11-000006 | MGI SA | Esquema 5 de la norma UNIT-ISO/IEC 17067:2013
Interruptores automáticos diferenciales - con protección contra sobrecorrientes | CHINT | NXBLE-125G | Interruptor combinado | 230 | N/A | 80 | 2P | N/A | 10.0 | 300 | N/A | N/A | N/A | N/A | N/A | N/A | N/A | N/A | D | AC | N/A | N/A | N/A | N/A | VU-SE-11-000006 | MGI SA | Esquema 5 de la norma UNIT-ISO/IEC 17067:2013
Interruptores automáticos diferenciales - con protección contra sobrecorrientes | CHINT | NXBLE-125G | Interruptor combinado | 230 | N/A | 100 | 2P | N/A | 10.0 | 300 | N/A | N/A | N/A | N/A | N/A | N/A | N/A | N/A | D | AC | N/A | N/A | N/A | N/A | VU-SE-11-000006 | MGI SA | Esquema 5 de la norma UNIT-ISO/IEC 17067:2013
Interruptores automáticos diferenciales - con protección contra sobrecorrientes | CHINT | NXBLE-125G | Interruptor combinado | 230 | N/A | 125 | 2P | N/A | 10.0 | 300 | N/A | N/A | N/A | N/A | N/A | N/A | N/A | N/A | D | AC | N/A | N/A | N/A | N/A | VU-SE-11-000006 | MGI SA | Esquema 5 de la norma UNIT-ISO/IEC 17067:2013
Interruptores automáticos diferenciales - con protección contra sobrecorrientes | CHINT | NXBLE-125G | Interruptor combinado | 400 | N/A | 63 | 3P | N/A | 10.0 | 300 | N/A | N/A | N/A | N/A | N/A | N/A | N/A | N/A | B | AC | N/A | N/A | N/A | N/A | VU-SE-11-000006 | MGI SA | Esquema 5 de la norma UNIT-ISO/IEC 17067:2013
Interruptores automáticos diferenciales - con protección contra sobrecorrientes | CHINT | NXBLE-125G | Interruptor combinado | 400 | N/A | 80 | 3P | N/A | 10.0 | 300 | N/A | N/A | N/A | N/A | N/A | N/A | N/A | N/A | B | AC | N/A | N/A | N/A | N/A | VU-SE-11-000006 | MGI SA | Esquema 5 de la norma UNIT-ISO/IEC 17067:2013
Interruptores automáticos diferenciales - con protección contra sobrecorrientes | CHINT | NXBLE-125G | Interruptor combinado | 400 | N/A | 100 | 3P | N/A | 10.0 | 300 | N/A | N/A | N/A | N/A | N/A | N/A | N/A | N/A | B | AC | N/A | N/A | N/A | N/A | VU-SE-11-000006 | MGI SA | Esquema 5 de la norma UNIT-ISO/IEC 17067:2013
Interruptores automáticos diferenciales - con protección contra sobrecorrientes | CHINT | NXBLE-125G | Interruptor combinado | 400 | N/A | 63 | 3P | N/A | 10.0 | 300 | N/A | N/A | N/A | N/A | N/A | N/A | N/A | N/A | C | AC | N/A | N/A | N/A | N/A | VU-SE-11-000006 | MGI SA | Esquema 5 de la norma UNIT-ISO/IEC 17067:2013
Interruptores automáticos diferenciales - con protección contra sobrecorrientes | CHINT | NXBLE-125G | Interruptor combinado | 400 | N/A | 80 | 3P | N/A | 10.0 | 300 | N/A | N/A | N/A | N/A | N/A | N/A | N/A | N/A | C | AC | N/A | N/A | N/A | N/A | VU-SE-11-000006 | MGI SA | Esquema 5 de la norma UNIT-ISO/IEC 17067:2013
Interruptores automáticos diferenciales - con protección contra sobrecorrientes | CHINT | NXBLE-125G | Interruptor combinado | 400 | N/A | 100 | 3P | N/A | 10.0 | 300 | N/A | N/A | N/A | N/A | N/A | N/A | N/A | N/A | C | AC | N/A | N/A | N/A | N/A | VU-SE-11-000006 | MGI SA | Esquema 5 de la norma UNIT-ISO/IEC 17067:2013
Interruptores automáticos diferenciales - con protección contra sobrecorrientes | CHINT | NXBLE-125G | Interruptor combinado | 400 | N/A | 63 | 3P | N/A | 10.0 | 300 | N/A | N/A | N/A | N/A | N/A | N/A | N/A | N/A | D | AC | N/A | N/A | N/A | N/A | VU-SE-11-000006 | MGI SA | Esquema 5 de la norma UNIT-ISO/IEC 17067:2013
Interruptores automáticos diferenciales - con protección contra sobrecorrientes | CHINT | NXBLE-125G | Interruptor combinado | 400 | N/A | 80 | 3P | N/A | 10.0 | 300 | N/A | N/A | N/A | N/A | N/A | N/A | N/A | N/A | D | AC | N/A | N/A | N/A | N/A | VU-SE-11-000006 | MGI SA | Esquema 5 de la norma UNIT-ISO/IEC 17067:2013
Interruptores automáticos diferenciales - con protección contra sobrecorrientes | CHINT | NXBLE-125G | Interruptor combinado | 400 | N/A | 100 | 3P | N/A | 10.0 | 300 | N/A | N/A | N/A | N/A | N/A | N/A | N/A | N/A | D | AC | N/A | N/A | N/A | N/A | VU-SE-11-000006 | MGI SA | Esquema 5 de la norma UNIT-ISO/IEC 17067:2013
Interruptores automáticos diferenciales - con protección contra sobrecorrientes | CHINT | NXBLE-125G | Interruptor combinado | 400 | N/A | 63 | 3P+N | N/A | 10.0 | 300 | N/A | N/A | N/A | N/A | N/A | N/A | N/A | N/A | B | AC | N/A | N/A | N/A | N/A | VU-SE-11-000006 | MGI SA | Esquema 5 de la norma UNIT-ISO/IEC 17067:2013
Interruptores automáticos diferenciales - con protección contra sobrecorrientes | CHINT | NXBLE-125G | Interruptor combinado | 400 | N/A | 80 | 3P+N | N/A | 10.0 | 300 | N/A | N/A | N/A | N/A | N/A | N/A | N/A | N/A | B | AC | N/A | N/A | N/A | N/A | VU-SE-11-000006 | MGI SA | Esquema 5 de la norma UNIT-ISO/IEC 17067:2013
Interruptores automáticos diferenciales - con protección contra sobrecorrientes | CHINT | NXBLE-125G | Interruptor combinado | 400 | N/A | 100 | 3P+N | N/A | 10.0 | 300 | N/A | N/A | N/A | N/A | N/A | N/A | N/A | N/A | B | AC | N/A | N/A | N/A | N/A | VU-SE-11-000006 | MGI SA | Esquema 5 de la norma UNIT-ISO/IEC 17067:2013
Interruptores automáticos diferenciales - con protección contra sobrecorrientes | CHINT | NXBLE-125G | Interruptor combinado | 400 | N/A | 63 | 3P+N | N/A | 10.0 | 300 | N/A | N/A | N/A | N/A | N/A | N/A | N/A | N/A | C | AC | N/A | N/A | N/A | N/A | VU-SE-11-000006 | MGI SA | Esquema 5 de la norma UNIT-ISO/IEC 17067:2013
Interruptores automáticos diferenciales - con protección contra sobrecorrientes | CHINT | NXBLE-125G | Interruptor combinado | 400 | N/A | 80 | 3P+N | N/A | 10.0 | 300 | N/A | N/A | N/A | N/A | N/A | N/A | N/A | N/A | C | AC | N/A | N/A | N/A | N/A | VU-SE-11-000006 | MGI SA | Esquema 5 de la norma UNIT-ISO/IEC 17067:2013
Interruptores automáticos diferenciales - con protección contra sobrecorrientes | CHINT | NXBLE-125G | Interruptor combinado | 400 | N/A | 100 | 3P+N | N/A | 10.0 | 300 | N/A | N/A | N/A | N/A | N/A | N/A | N/A | N/A | C | AC | N/A | N/A | N/A | N/A | VU-SE-11-000006 | MGI SA | Esquema 5 de la norma UNIT-ISO/IEC 17067:2013
Interruptores automáticos diferenciales - con protección contra sobrecorrientes | CHINT | NXBLE-125G | Interruptor combinado | 400 | N/A | 63 | 3P+N | N/A | 10.0 | 300 | N/A | N/A | N/A | N/A | N/A | N/A | N/A | N/A | D | AC | N/A | N/A | N/A | N/A | VU-SE-11-000006 | MGI SA | Esquema 5 de la norma UNIT-ISO/IEC 17067:2013
Interruptores automáticos diferenciales - con protección contra sobrecorrientes | CHINT | NXBLE-125G | Interruptor combinado | 400 | N/A | 80 | 3P+N | N/A | 10.0 | 300 | N/A | N/A | N/A | N/A | N/A | N/A | N/A | N/A | D | AC | N/A | N/A | N/A | N/A | VU-SE-11-000006 | MGI SA | Esquema 5 de la norma UNIT-ISO/IEC 17067:2013
Interruptores automáticos diferenciales - con protección contra sobrecorrientes | CHINT | NXBLE-125G | Interruptor combinado | 400 | N/A | 100 | 3P+N | N/A | 10.0 | 300 | N/A | N/A | N/A | N/A | N/A | N/A | N/A | N/A | D | AC | N/A | N/A | N/A | N/A | VU-SE-11-000006 | MGI SA | Esquema 5 de la norma UNIT-ISO/IEC 17067:2013
Interruptores automáticos diferenciales - con protección contra sobrecorrientes | CHINT | NXBLE-125G | Interruptor combinado | 400 | N/A | 63 | 4P | N/A | 10.0 | 300 | N/A | N/A | N/A | N/A | N/A | N/A | N/A | N/A | B | AC | N/A | N/A | N/A | N/A | VU-SE-11-000006 | MGI SA | Esquema 5 de la norma UNIT-ISO/IEC 17067:2013
Interruptores automáticos diferenciales - con protección contra sobrecorrientes | CHINT | NXBLE-125G | Interruptor combinado | 400 | N/A | 80 | 4P | N/A | 10.0 | 300 | N/A | N/A | N/A | N/A | N/A | N/A | N/A | N/A | B | AC | N/A | N/A | N/A | N/A | VU-SE-11-000006 | MGI SA | Esquema 5 de la norma UNIT-ISO/IEC 17067:2013
Interruptores automáticos diferenciales - con protección contra sobrecorrientes | CHINT | NXBLE-125G | Interruptor combinado | 400 | N/A | 100 | 4P | N/A | 10.0 | 300 | N/A | N/A | N/A | N/A | N/A | N/A | N/A | N/A | B | AC | N/A | N/A | N/A | N/A | VU-SE-11-000006 | MGI SA | Esquema 5 de la norma UNIT-ISO/IEC 17067:2013
Interruptores automáticos diferenciales - con protección contra sobrecorrientes | CHINT | NXBLE-125G | Interruptor combinado | 400 | N/A | 63 | 4P | N/A | 10.0 | 300 | N/A | N/A | N/A | N/A | N/A | N/A | N/A | N/A | C | AC | N/A | N/A | N/A | N/A | VU-SE-11-000006 | MGI SA | Esquema 5 de la norma UNIT-ISO/IEC 17067:2013
Interruptores automáticos diferenciales - con protección contra sobrecorrientes | CHINT | NXBLE-125G | Interruptor combinado | 400 | N/A | 80 | 4P | N/A | 10.0 | 300 | N/A | N/A | N/A | N/A | N/A | N/A | N/A | N/A | C | AC | N/A | N/A | N/A | N/A | VU-SE-11-000006 | MGI SA | Esquema 5 de la norma UNIT-ISO/IEC 17067:2013
Interruptores automáticos diferenciales - con protección contra sobrecorrientes | CHINT | NXBLE-125G | Interruptor combinado | 400 | N/A | 100 | 4P | N/A | 10.0 | 300 | N/A | N/A | N/A | N/A | N/A | N/A | N/A | N/A | C | AC | N/A | N/A | N/A | N/A | VU-SE-11-000006 | MGI SA | Esquema 5 de la norma UNIT-ISO/IEC 17067:2013
Interruptores automáticos diferenciales - con protección contra sobrecorrientes | CHINT | NXBLE-125G | Interruptor combinado | 400 | N/A | 63 | 4P | N/A | 10.0 | 300 | N/A | N/A | N/A | N/A | N/A | N/A | N/A | N/A | D | AC | N/A | N/A | N/A | N/A | VU-SE-11-000006 | MGI SA | Esquema 5 de la norma UNIT-ISO/IEC 17067:2013
Interruptores automáticos diferenciales - con protección contra sobrecorrientes | CHINT | NXBLE-125G | Interruptor combinado | 400 | N/A | 80 | 4P | N/A | 10.0 | 300 | N/A | N/A | N/A | N/A | N/A | N/A | N/A | N/A | D | AC | N/A | N/A | N/A | N/A | VU-SE-11-000006 | MGI SA | Esquema 5 de la norma UNIT-ISO/IEC 17067:2013
Interruptores automáticos diferenciales - con protección contra sobrecorrientes | CHINT | NXBLE-125G | Interruptor combinado | 400 | N/A | 100 | 4P | N/A | 10.0 | 300 | N/A | N/A | N/A | N/A | N/A | N/A | N/A | N/A | D | AC | N/A | N/A | N/A | N/A | VU-SE-11-000006 | MGI SA | Esquema 5 de la norma UNIT-ISO/IEC 17067:2013
Interruptores automáticos diferenciales - sin protección contra sobrecorrientes | ABB | F200 | Interruptor diferencial | 240 | N/A | 25 | 2P | N/A | N/A | 30 | N/A | N/A | N/A | N/A | N/A | N/A | N/A | N/A | N/A | AC | N/A | N/A | N/A | N/A | VU-SE-12-000007 | TIERRAS DE RINCON DEL INDIO S.A | Esquema 5 de la norma UNIT-ISO/IEC 17067:2013
Interruptores automáticos diferenciales - sin protección contra sobrecorrientes | ABB | F200 | Interruptor diferencial | 240 | N/A | 40 | 2P | N/A | N/A | 30 | N/A | N/A | N/A | N/A | N/A | N/A | N/A | N/A | N/A | AC | N/A | N/A | N/A | N/A | VU-SE-12-000007 | TIERRAS DE RINCON DEL INDIO S.A | Esquema 5 de la norma UNIT-ISO/IEC 17067:2013
Interruptores automáticos diferenciales - sin protección contra sobrecorrientes | ABB | F200 | Interruptor diferencial | 240 | N/A | 63 | 2P | N/A | N/A | 30 | N/A | N/A | N/A | N/A | N/A | N/A | N/A | N/A | N/A | AC | N/A | N/A | N/A | N/A | VU-SE-12-000007 | TIERRAS DE RINCON DEL INDIO S.A | Esquema 5 de la norma UNIT-ISO/IEC 17067:2013
Interruptores automáticos diferenciales - sin protección contra sobrecorrientes | ABB | F200 | Interruptor diferencial | 415 | N/A | 25 | 4P | N/A | N/A | 30 | N/A | N/A | N/A | N/A | N/A | N/A | N/A | N/A | N/A | AC | N/A | N/A | N/A | N/A | VU-SE-12-000007 | TIERRAS DE RINCON DEL INDIO S.A | Esquema 5 de la norma UNIT-ISO/IEC 17067:2013
Interruptores automáticos diferenciales - sin protección contra sobrecorrientes | ABB | F200 | Interruptor diferencial | 415 | N/A | 40 | 4P | N/A | N/A | 30 | N/A | N/A | N/A | N/A | N/A | N/A | N/A | N/A | N/A | AC | N/A | N/A | N/A | N/A | VU-SE-12-000007 | TIERRAS DE RINCON DEL INDIO S.A | Esquema 5 de la norma UNIT-ISO/IEC 17067:2013
Interruptores automáticos diferenciales - sin protección contra sobrecorrientes | ABB | F200 | Interruptor diferencial | 415 | N/A | 63 | 4P | N/A | N/A | 30 | N/A | N/A | N/A | N/A | N/A | N/A | N/A | N/A | N/A | AC | N/A | N/A | N/A | N/A | VU-SE-12-000007 | TIERRAS DE RINCON DEL INDIO S.A | Esquema 5 de la norma UNIT-ISO/IEC 17067:2013
Interruptores automáticos diferenciales - sin protección contra sobrecorrientes | ABB | F200 | Interruptor diferencial | 240 | N/A | 25 | 2P | N/A | N/A | 100 | N/A | N/A | N/A | N/A | N/A | N/A | N/A | N/A | N/A | AC | N/A | N/A | N/A | N/A | VU-SE-12-000007 | TIERRAS DE RINCON DEL INDIO S.A | Esquema 5 de la norma UNIT-ISO/IEC 17067:2013
Interruptores automáticos diferenciales - sin protección contra sobrecorrientes | ABB | F200 | Interruptor diferencial | 240 | N/A | 40 | 2P | N/A | N/A | 100 | N/A | N/A | N/A | N/A | N/A | N/A | N/A | N/A | N/A | AC | N/A | N/A | N/A | N/A | VU-SE-12-000007 | TIERRAS DE RINCON DEL INDIO S.A | Esquema 5 de la norma UNIT-ISO/IEC 17067:2013
Interruptores automáticos diferenciales - sin protección contra sobrecorrientes | ABB | F200 | Interruptor diferencial | 240 | N/A | 63 | 2P | N/A | N/A | 100 | N/A | N/A | N/A | N/A | N/A | N/A | N/A | N/A | N/A | AC | N/A | N/A | N/A | N/A | VU-SE-12-000007 | TIERRAS DE RINCON DEL INDIO S.A | Esquema 5 de la norma UNIT-ISO/IEC 17067:2013
Interruptores automáticos diferenciales - sin protección contra sobrecorrientes | ABB | F200 | Interruptor diferencial | 415 | N/A | 25 | 4P | N/A | N/A | 100 | N/A | N/A | N/A | N/A | N/A | N/A | N/A | N/A | N/A | AC | N/A | N/A | N/A | N/A | VU-SE-12-000007 | TIERRAS DE RINCON DEL INDIO S.A | Esquema 5 de la norma UNIT-ISO/IEC 17067:2013
Interruptores automáticos diferenciales - sin protección contra sobrecorrientes | ABB | F200 | Interruptor diferencial | 415 | N/A | 40 | 4P | N/A | N/A | 100 | N/A | N/A | N/A | N/A | N/A | N/A | N/A | N/A | N/A | AC | N/A | N/A | N/A | N/A | VU-SE-12-000007 | TIERRAS DE RINCON DEL INDIO S.A | Esquema 5 de la norma UNIT-ISO/IEC 17067:2013
Interruptores automáticos diferenciales - sin protección contra sobrecorrientes | ABB | F200 | Interruptor diferencial | 415 | N/A | 63 | 4P | N/A | N/A | 100 | N/A | N/A | N/A | N/A | N/A | N/A | N/A | N/A | N/A | AC | N/A | N/A | N/A | N/A | VU-SE-12-000007 | TIERRAS DE RINCON DEL INDIO S.A | Esquema 5 de la norma UNIT-ISO/IEC 17067:2013
Interruptores automáticos diferenciales - sin protección contra sobrecorrientes | ABB | F200 | Interruptor diferencial | 240 | N/A | 25 | 2P | N/A | N/A | 300 | N/A | N/A | N/A | N/A | N/A | N/A | N/A | N/A | N/A | AC | N/A | N/A | N/A | N/A | VU-SE-12-000007 | TIERRAS DE RINCON DEL INDIO S.A | Esquema 5 de la norma UNIT-ISO/IEC 17067:2013
Interruptores automáticos diferenciales - sin protección contra sobrecorrientes | ABB | F200 | Interruptor diferencial | 240 | N/A | 40 | 2P | N/A | N/A | 300 | N/A | N/A | N/A | N/A | N/A | N/A | N/A | N/A | N/A | AC | N/A | N/A | N/A | N/A | VU-SE-12-000007 | TIERRAS DE RINCON DEL INDIO S.A | Esquema 5 de la norma UNIT-ISO/IEC 17067:2013
Interruptores automáticos diferenciales - sin protección contra sobrecorrientes | ABB | F200 | Interruptor diferencial | 240 | N/A | 63 | 2P | N/A | N/A | 300 | N/A | N/A | N/A | N/A | N/A | N/A | N/A | N/A | N/A | AC | N/A | N/A | N/A | N/A | VU-SE-12-000007 | TIERRAS DE RINCON DEL INDIO S.A | Esquema 5 de la norma UNIT-ISO/IEC 17067:2013
Interruptores automáticos diferenciales - sin protección contra sobrecorrientes | ABB | F200 | Interruptor diferencial | 415 | N/A | 25 | 4P | N/A | N/A | 300 | N/A | N/A | N/A | N/A | N/A | N/A | N/A | N/A | N/A | AC | N/A | N/A | N/A | N/A | VU-SE-12-000007 | TIERRAS DE RINCON DEL INDIO S.A | Esquema 5 de la norma UNIT-ISO/IEC 17067:2013
Interruptores automáticos diferenciales - sin protección contra sobrecorrientes | ABB | F200 | Interruptor diferencial | 415 | N/A | 40 | 4P | N/A | N/A | 300 | N/A | N/A | N/A | N/A | N/A | N/A | N/A | N/A | N/A | AC | N/A | N/A | N/A | N/A | VU-SE-12-000007 | TIERRAS DE RINCON DEL INDIO S.A | Esquema 5 de la norma UNIT-ISO/IEC 17067:2013
Interruptores automáticos diferenciales - sin protección contra sobrecorrientes | ABB | F200 | Interruptor diferencial | 415 | N/A | 63 | 4P | N/A | N/A | 300 | N/A | N/A | N/A | N/A | N/A | N/A | N/A | N/A | N/A | AC | N/A | N/A | N/A | N/A | VU-SE-12-000007 | TIERRAS DE RINCON DEL INDIO S.A | Esquema 5 de la norma UNIT-ISO/IEC 17067:2013
Interruptores automáticos diferenciales - sin protección contra sobrecorrientes | ABB | FH200 | Interruptor diferencial | 240 | N/A | 25 | 2P | N/A | N/A | 30 | N/A | N/A | N/A | N/A | N/A | N/A | N/A | N/A | N/A | AC | N/A | N/A | N/A | N/A | VU-SE-12-000007 | TIERRAS DE RINCON DEL INDIO S.A | Esquema 5 de la norma UNIT-ISO/IEC 17067:2013
Interruptores automáticos diferenciales - sin protección contra sobrecorrientes | ABB | FH200 | Interruptor diferencial | 240 | N/A | 40 | 2P | N/A | N/A | 30 | N/A | N/A | N/A | N/A | N/A | N/A | N/A | N/A | N/A | AC | N/A | N/A | N/A | N/A | VU-SE-12-000007 | TIERRAS DE RINCON DEL INDIO S.A | Esquema 5 de la norma UNIT-ISO/IEC 17067:2013
Interruptores automáticos diferenciales - sin protección contra sobrecorrientes | ABB | FH200 | Interruptor diferencial | 240 | N/A | 63 | 2P | N/A | N/A | 30 | N/A | N/A | N/A | N/A | N/A | N/A | N/A | N/A | N/A | AC | N/A | N/A | N/A | N/A | VU-SE-12-000007 | TIERRAS DE RINCON DEL INDIO S.A | Esquema 5 de la norma UNIT-ISO/IEC 17067:2013
Interruptores automáticos diferenciales - sin protección contra sobrecorrientes | ABB | FH200 | Interruptor diferencial | 415 | N/A | 25 | 4P | N/A | N/A | 30 | N/A | N/A | N/A | N/A | N/A | N/A | N/A | N/A | N/A | AC | N/A | N/A | N/A | N/A | VU-SE-12-000007 | TIERRAS DE RINCON DEL INDIO S.A | Esquema 5 de la norma UNIT-ISO/IEC 17067:2013
Interruptores automáticos diferenciales - sin protección contra sobrecorrientes | ABB | FH200 | Interruptor diferencial | 415 | N/A | 40 | 4P | N/A | N/A | 30 | N/A | N/A | N/A | N/A | N/A | N/A | N/A | N/A | N/A | AC | N/A | N/A | N/A | N/A | VU-SE-12-000007 | TIERRAS DE RINCON DEL INDIO S.A | Esquema 5 de la norma UNIT-ISO/IEC 17067:2013
Interruptores automáticos diferenciales - sin protección contra sobrecorrientes | ABB | FH200 | Interruptor diferencial | 415 | N/A | 63 | 4P | N/A | N/A | 30 | N/A | N/A | N/A | N/A | N/A | N/A | N/A | N/A | N/A | AC | N/A | N/A | N/A | N/A | VU-SE-12-000007 | TIERRAS DE RINCON DEL INDIO S.A | Esquema 5 de la norma UNIT-ISO/IEC 17067:2013
Interruptores automáticos diferenciales - sin protección contra sobrecorrientes | ABB | FH200 | Interruptor diferencial | 240 | N/A | 25 | 2P | N/A | N/A | 100 | N/A | N/A | N/A | N/A | N/A | N/A | N/A | N/A | N/A | AC | N/A | N/A | N/A | N/A | VU-SE-12-000007 | TIERRAS DE RINCON DEL INDIO S.A | Esquema 5 de la norma UNIT-ISO/IEC 17067:2013
Interruptores automáticos diferenciales - sin protección contra sobrecorrientes | ABB | FH200 | Interruptor diferencial | 240 | N/A | 40 | 2P | N/A | N/A | 100 | N/A | N/A | N/A | N/A | N/A | N/A | N/A | N/A | N/A | AC | N/A | N/A | N/A | N/A | VU-SE-12-000007 | TIERRAS DE RINCON DEL INDIO S.A | Esquema 5 de la norma UNIT-ISO/IEC 17067:2013
Interruptores automáticos diferenciales - sin protección contra sobrecorrientes | ABB | FH200 | Interruptor diferencial | 240 | N/A | 63 | 2P | N/A | N/A | 100 | N/A | N/A | N/A | N/A | N/A | N/A | N/A | N/A | N/A | AC | N/A | N/A | N/A | N/A | VU-SE-12-000007 | TIERRAS DE RINCON DEL INDIO S.A | Esquema 5 de la norma UNIT-ISO/IEC 17067:2013
Interruptores automáticos diferenciales - sin protección contra sobrecorrientes | ABB | FH200 | Interruptor diferencial | 415 | N/A | 25 | 4P | N/A | N/A | 100 | N/A | N/A | N/A | N/A | N/A | N/A | N/A | N/A | N/A | AC | N/A | N/A | N/A | N/A | VU-SE-12-000007 | TIERRAS DE RINCON DEL INDIO S.A | Esquema 5 de la norma UNIT-ISO/IEC 17067:2013
Interruptores automáticos diferenciales - sin protección contra sobrecorrientes | ABB | FH200 | Interruptor diferencial | 415 | N/A | 40 | 4P | N/A | N/A | 100 | N/A | N/A | N/A | N/A | N/A | N/A | N/A | N/A | N/A | AC | N/A | N/A | N/A | N/A | VU-SE-12-000007 | TIERRAS DE RINCON DEL INDIO S.A | Esquema 5 de la norma UNIT-ISO/IEC 17067:2013
Interruptores automáticos diferenciales - sin protección contra sobrecorrientes | ABB | FH200 | Interruptor diferencial | 415 | N/A | 63 | 4P | N/A | N/A | 100 | N/A | N/A | N/A | N/A | N/A | N/A | N/A | N/A | N/A | AC | N/A | N/A | N/A | N/A | VU-SE-12-000007 | TIERRAS DE RINCON DEL INDIO S.A | Esquema 5 de la norma UNIT-ISO/IEC 17067:2013
Interruptores automáticos diferenciales - sin protección contra sobrecorrientes | ABB | FH200 | Interruptor diferencial | 240 | N/A | 25 | 2P | N/A | N/A | 300 | N/A | N/A | N/A | N/A | N/A | N/A | N/A | N/A | N/A | AC | N/A | N/A | N/A | N/A | VU-SE-12-000007 | TIERRAS DE RINCON DEL INDIO S.A | Esquema 5 de la norma UNIT-ISO/IEC 17067:2013
Interruptores automáticos diferenciales - sin protección contra sobrecorrientes | ABB | FH200 | Interruptor diferencial | 240 | N/A | 40 | 2P | N/A | N/A | 300 | N/A | N/A | N/A | N/A | N/A | N/A | N/A | N/A | N/A | AC | N/A | N/A | N/A | N/A | VU-SE-12-000007 | TIERRAS DE RINCON DEL INDIO S.A | Esquema 5 de la norma UNIT-ISO/IEC 17067:2013
Interruptores automáticos diferenciales - sin protección contra sobrecorrientes | ABB | FH200 | Interruptor diferencial | 240 | N/A | 63 | 2P | N/A | N/A | 300 | N/A | N/A | N/A | N/A | N/A | N/A | N/A | N/A | N/A | AC | N/A | N/A | N/A | N/A | VU-SE-12-000007 | TIERRAS DE RINCON DEL INDIO S.A | Esquema 5 de la norma UNIT-ISO/IEC 17067:2013
Interruptores automáticos diferenciales - sin protección contra sobrecorrientes | ABB | FH200 | Interruptor diferencial | 415 | N/A | 25 | 4P | N/A | N/A | 300 | N/A | N/A | N/A | N/A | N/A | N/A | N/A | N/A | N/A | AC | N/A | N/A | N/A | N/A | VU-SE-12-000007 | TIERRAS DE RINCON DEL INDIO S.A | Esquema 5 de la norma UNIT-ISO/IEC 17067:2013
Interruptores automáticos diferenciales - sin protección contra sobrecorrientes | ABB | FH200 | Interruptor diferencial | 415 | N/A | 40 | 4P | N/A | N/A | 300 | N/A | N/A | N/A | N/A | N/A | N/A | N/A | N/A | N/A | AC | N/A | N/A | N/A | N/A | VU-SE-12-000007 | TIERRAS DE RINCON DEL INDIO S.A | Esquema 5 de la norma UNIT-ISO/IEC 17067:2013
Interruptores automáticos diferenciales - sin protección contra sobrecorrientes | ABB | FH200 | Interruptor diferencial | 415 | N/A | 63 | 4P | N/A | N/A | 300 | N/A | N/A | N/A | N/A | N/A | N/A | N/A | N/A | N/A | AC | N/A | N/A | N/A | N/A | VU-SE-12-000007 | TIERRAS DE RINCON DEL INDIO S.A | Esquema 5 de la norma UNIT-ISO/IEC 17067:2013
Interruptores automáticos diferenciales - sin protección contra sobrecorrientes | ABB | FH202 | Interruptor diferencial | 230/400 | N/A | 25 | 2P | N/A | N/A | 30 | N/A | N/A | N/A | N/A | N/A | N/A | N/A | N/A | N/A | AC | N/A | N/A | N/A | N/A | VU-SE-12-000008 | TIERRAS DE RINCON DEL INDIO S.A | Esquema 5 de la norma UNIT-ISO/IEC 17067:2013
Interruptores automáticos diferenciales - sin protección contra sobrecorrientes | ABB | FH202 | Interruptor diferencial | 230/400 | N/A | 40 | 2P | N/A | N/A | 30 | N/A | N/A | N/A | N/A | N/A | N/A | N/A | N/A | N/A | AC | N/A | N/A | N/A | N/A | VU-SE-12-000008 | TIERRAS DE RINCON DEL INDIO S.A | Esquema 5 de la norma UNIT-ISO/IEC 17067:2013
Interruptores automáticos diferenciales - sin protección contra sobrecorrientes | ABB | FH202 | Interruptor diferencial | 230/400 | N/A | 63 | 2P | N/A | N/A | 30 | N/A | N/A | N/A | N/A | N/A | N/A | N/A | N/A | N/A | AC | N/A | N/A | N/A | N/A | VU-SE-12-000008 | TIERRAS DE RINCON DEL INDIO S.A | Esquema 5 de la norma UNIT-ISO/IEC 17067:2013
Interruptores automáticos diferenciales - sin protección contra sobrecorrientes | ABB | FH204 | Interruptor diferencial | 230/400 | N/A | 25 | 4P | N/A | N/A | 30 | N/A | N/A | N/A | N/A | N/A | N/A | N/A | N/A | N/A | AC | N/A | N/A | N/A | N/A | VU-SE-12-000008 | TIERRAS DE RINCON DEL INDIO S.A | Esquema 5 de la norma UNIT-ISO/IEC 17067:2013
Interruptores automáticos diferenciales - sin protección contra sobrecorrientes | ABB | FH204 | Interruptor diferencial | 230/400 | N/A | 40 | 4P | N/A | N/A | 30 | N/A | N/A | N/A | N/A | N/A | N/A | N/A | N/A | N/A | AC | N/A | N/A | N/A | N/A | VU-SE-12-000008 | TIERRAS DE RINCON DEL INDIO S.A | Esquema 5 de la norma UNIT-ISO/IEC 17067:2013
Interruptores automáticos diferenciales - sin protección contra sobrecorrientes | ABB | FH204 | Interruptor diferencial | 230/400 | N/A | 63 | 4P | N/A | N/A | 30 | N/A | N/A | N/A | N/A | N/A | N/A | N/A | N/A | N/A | AC | N/A | N/A | N/A | N/A | VU-SE-12-000008 | TIERRAS DE RINCON DEL INDIO S.A | Esquema 5 de la norma UNIT-ISO/IEC 17067:2013
Interruptores automáticos diferenciales - sin protección contra sobrecorrientes | ABB | FH202 | Interruptor diferencial | 230/400 | N/A | 25 | 2P | N/A | N/A | 100 | N/A | N/A | N/A | N/A | N/A | N/A | N/A | N/A | N/A | AC | N/A | N/A | N/A | N/A | VU-SE-12-000008 | TIERRAS DE RINCON DEL INDIO S.A | Esquema 5 de la norma UNIT-ISO/IEC 17067:2013
Interruptores automáticos diferenciales - sin protección contra sobrecorrientes | ABB | FH202 | Interruptor diferencial | 230/400 | N/A | 40 | 2P | N/A | N/A | 100 | N/A | N/A | N/A | N/A | N/A | N/A | N/A | N/A | N/A | AC | N/A | N/A | N/A | N/A | VU-SE-12-000008 | TIERRAS DE RINCON DEL INDIO S.A | Esquema 5 de la norma UNIT-ISO/IEC 17067:2013
Interruptores automáticos diferenciales - sin protección contra sobrecorrientes | ABB | FH202 | Interruptor diferencial | 230/400 | N/A | 63 | 2P | N/A | N/A | 100 | N/A | N/A | N/A | N/A | N/A | N/A | N/A | N/A | N/A | AC | N/A | N/A | N/A | N/A | VU-SE-12-000008 | TIERRAS DE RINCON DEL INDIO S.A | Esquema 5 de la norma UNIT-ISO/IEC 17067:2013
Interruptores automáticos diferenciales - sin protección contra sobrecorrientes | ABB | FH204 | Interruptor diferencial | 230/400 | N/A | 25 | 4P | N/A | N/A | 100 | N/A | N/A | N/A | N/A | N/A | N/A | N/A | N/A | N/A | AC | N/A | N/A | N/A | N/A | VU-SE-12-000008 | TIERRAS DE RINCON DEL INDIO S.A | Esquema 5 de la norma UNIT-ISO/IEC 17067:2013
Interruptores automáticos diferenciales - sin protección contra sobrecorrientes | ABB | FH204 | Interruptor diferencial | 230/400 | N/A | 40 | 4P | N/A | N/A | 100 | N/A | N/A | N/A | N/A | N/A | N/A | N/A | N/A | N/A | AC | N/A | N/A | N/A | N/A | VU-SE-12-000008 | TIERRAS DE RINCON DEL INDIO S.A | Esquema 5 de la norma UNIT-ISO/IEC 17067:2013
Interruptores automáticos diferenciales - sin protección contra sobrecorrientes | ABB | FH204 | Interruptor diferencial | 230/400 | N/A | 63 | 4P | N/A | N/A | 100 | N/A | N/A | N/A | N/A | N/A | N/A | N/A | N/A | N/A | AC | N/A | N/A | N/A | N/A | VU-SE-12-000008 | TIERRAS DE RINCON DEL INDIO S.A | Esquema 5 de la norma UNIT-ISO/IEC 17067:2013
Interruptores automáticos diferenciales - sin protección contra sobrecorrientes | ABB | FH202 | Interruptor diferencial | 230/400 | N/A | 25 | 2P | N/A | N/A | 300 | N/A | N/A | N/A | N/A | N/A | N/A | N/A | N/A | N/A | AC | N/A | N/A | N/A | N/A | VU-SE-12-000008 | TIERRAS DE RINCON DEL INDIO S.A | Esquema 5 de la norma UNIT-ISO/IEC 17067:2013
Interruptores automáticos diferenciales - sin protección contra sobrecorrientes | ABB | FH202 | Interruptor diferencial | 230/400 | N/A | 40 | 2P | N/A | N/A | 300 | N/A | N/A | N/A | N/A | N/A | N/A | N/A | N/A | N/A | AC | N/A | N/A | N/A | N/A | VU-SE-12-000008 | TIERRAS DE RINCON DEL INDIO S.A | Esquema 5 de la norma UNIT-ISO/IEC 17067:2013
Interruptores automáticos diferenciales - sin protección contra sobrecorrientes | ABB | FH202 | Interruptor diferencial | 230/400 | N/A | 63 | 2P | N/A | N/A | 300 | N/A | N/A | N/A | N/A | N/A | N/A | N/A | N/A | N/A | AC | N/A | N/A | N/A | N/A | VU-SE-12-000008 | TIERRAS DE RINCON DEL INDIO S.A | Esquema 5 de la norma UNIT-ISO/IEC 17067:2013
Interruptores automáticos diferenciales - sin protección contra sobrecorrientes | ABB | FH204 | Interruptor diferencial | 230/400 | N/A | 25 | 4P | N/A | N/A | 300 | N/A | N/A | N/A | N/A | N/A | N/A | N/A | N/A | N/A | AC | N/A | N/A | N/A | N/A | VU-SE-12-000008 | TIERRAS DE RINCON DEL INDIO S.A | Esquema 5 de la norma UNIT-ISO/IEC 17067:2013
Interruptores automáticos diferenciales - sin protección contra sobrecorrientes | ABB | FH204 | Interruptor diferencial | 230/400 | N/A | 40 | 4P | N/A | N/A | 300 | N/A | N/A | N/A | N/A | N/A | N/A | N/A | N/A | N/A | AC | N/A | N/A | N/A | N/A | VU-SE-12-000008 | TIERRAS DE RINCON DEL INDIO S.A | Esquema 5 de la norma UNIT-ISO/IEC 17067:2013
Interruptores automáticos diferenciales - sin protección contra sobrecorrientes | ABB | FH204 | Interruptor diferencial | 230/400 | N/A | 63 | 4P | N/A | N/A | 300 | N/A | N/A | N/A | N/A | N/A | N/A | N/A | N/A | N/A | AC | N/A | N/A | N/A | N/A | VU-SE-12-000008 | TIERRAS DE RINCON DEL INDIO S.A | Esquema 5 de la norma UNIT-ISO/IEC 17067:2013
Interruptores automáticos diferenciales - sin protección contra sobrecorrientes | ABB | FH202 | Interruptor diferencial | 230/400 | N/A | 25 | 2P | N/A | N/A | 30 | N/A | N/A | N/A | N/A | N/A | N/A | N/A | N/A | N/A | A | N/A | N/A | N/A | N/A | VU-SE-12-000008 | TIERRAS DE RINCON DEL INDIO S.A | Esquema 5 de la norma UNIT-ISO/IEC 17067:2013
Interruptores automáticos diferenciales - sin protección contra sobrecorrientes | ABB | FH202 | Interruptor diferencial | 230/400 | N/A | 40 | 2P | N/A | N/A | 30 | N/A | N/A | N/A | N/A | N/A | N/A | N/A | N/A | N/A | A | N/A | N/A | N/A | N/A | VU-SE-12-000008 | TIERRAS DE RINCON DEL INDIO S.A | Esquema 5 de la norma UNIT-ISO/IEC 17067:2013
Interruptores automáticos diferenciales - sin protección contra sobrecorrientes | ABB | FH202 | Interruptor diferencial | 230/400 | N/A | 63 | 2P | N/A | N/A | 30 | N/A | N/A | N/A | N/A | N/A | N/A | N/A | N/A | N/A | A | N/A | N/A | N/A | N/A | VU-SE-12-000008 | TIERRAS DE RINCON DEL INDIO S.A | Esquema 5 de la norma UNIT-ISO/IEC 17067:2013
Interruptores automáticos diferenciales - sin protección contra sobrecorrientes | ABB | FH204 | Interruptor diferencial | 230/400 | N/A | 25 | 4P | N/A | N/A | 30 | N/A | N/A | N/A | N/A | N/A | N/A | N/A | N/A | N/A | A | N/A | N/A | N/A | N/A | VU-SE-12-000008 | TIERRAS DE RINCON DEL INDIO S.A | Esquema 5 de la norma UNIT-ISO/IEC 17067:2013
Interruptores automáticos diferenciales - sin protección contra sobrecorrientes | ABB | FH204 | Interruptor diferencial | 230/400 | N/A | 40 | 4P | N/A | N/A | 30 | N/A | N/A | N/A | N/A | N/A | N/A | N/A | N/A | N/A | A | N/A | N/A | N/A | N/A | VU-SE-12-000008 | TIERRAS DE RINCON DEL INDIO S.A | Esquema 5 de la norma UNIT-ISO/IEC 17067:2013
Interruptores automáticos diferenciales - sin protección contra sobrecorrientes | ABB | FH204 | Interruptor diferencial | 230/400 | N/A | 63 | 4P | N/A | N/A | 30 | N/A | N/A | N/A | N/A | N/A | N/A | N/A | N/A | N/A | A | N/A | N/A | N/A | N/A | VU-SE-12-000008 | TIERRAS DE RINCON DEL INDIO S.A | Esquema 5 de la norma UNIT-ISO/IEC 17067:2013
Interruptores automáticos diferenciales - sin protección contra sobrecorrientes | ABB | F202 | Interruptor diferencial | 230/400 | N/A | 16 | 2P | N/A | N/A | 10 | N/A | N/A | N/A | N/A | N/A | N/A | N/A | N/A | N/A | AC | N/A | N/A | N/A | N/A | VU-SE-12-000008 | TIERRAS DE RINCON DEL INDIO S.A | Esquema 5 de la norma UNIT-ISO/IEC 17067:2013
Interruptores automáticos diferenciales - sin protección contra sobrecorrientes | ABB | F202 | Interruptor diferencial | 230/400 | N/A | 25 | 2P | N/A | N/A | 30 | N/A | N/A | N/A | N/A | N/A | N/A | N/A | N/A | N/A | AC | N/A | N/A | N/A | N/A | VU-SE-12-000008 | TIERRAS DE RINCON DEL INDIO S.A | Esquema 5 de la norma UNIT-ISO/IEC 17067:2013
Interruptores automáticos diferenciales - sin protección contra sobrecorrientes | ABB | F202 | Interruptor diferencial | 230/400 | N/A | 40 | 2P | N/A | N/A | 30 | N/A | N/A | N/A | N/A | N/A | N/A | N/A | N/A | N/A | AC | N/A | N/A | N/A | N/A | VU-SE-12-000008 | TIERRAS DE RINCON DEL INDIO S.A | Esquema 5 de la norma UNIT-ISO/IEC 17067:2013
Interruptores automáticos diferenciales - sin protección contra sobrecorrientes | ABB | F202 | Interruptor diferencial | 230/400 | N/A | 63 | 2P | N/A | N/A | 30 | N/A | N/A | N/A | N/A | N/A | N/A | N/A | N/A | N/A | AC | N/A | N/A | N/A | N/A | VU-SE-12-000008 | TIERRAS DE RINCON DEL INDIO S.A | Esquema 5 de la norma UNIT-ISO/IEC 17067:2013
Interruptores automáticos diferenciales - sin protección contra sobrecorrientes | ABB | F202 | Interruptor diferencial | 230/400 | N/A | 80 | 2P | N/A | N/A | 30 | N/A | N/A | N/A | N/A | N/A | N/A | N/A | N/A | N/A | AC | N/A | N/A | N/A | N/A | VU-SE-12-000008 | TIERRAS DE RINCON DEL INDIO S.A | Esquema 5 de la norma UNIT-ISO/IEC 17067:2013
Interruptores automáticos diferenciales - sin protección contra sobrecorrientes | ABB | F202 | Interruptor diferencial | 230/400 | N/A | 100 | 2P | N/A | N/A | 30 | N/A | N/A | N/A | N/A | N/A | N/A | N/A | N/A | N/A | AC | N/A | N/A | N/A | N/A | VU-SE-12-000008 | TIERRAS DE RINCON DEL INDIO S.A | Esquema 5 de la norma UNIT-ISO/IEC 17067:2013
Interruptores automáticos diferenciales - sin protección contra sobrecorrientes | ABB | F202 | Interruptor diferencial | 230/400 | N/A | 25 | 2P | N/A | N/A | 100 | N/A | N/A | N/A | N/A | N/A | N/A | N/A | N/A | N/A | AC | N/A | N/A | N/A | N/A | VU-SE-12-000008 | TIERRAS DE RINCON DEL INDIO S.A | Esquema 5 de la norma UNIT-ISO/IEC 17067:2013
Interruptores automáticos diferenciales - sin protección contra sobrecorrientes | ABB | F202 | Interruptor diferencial | 230/400 | N/A | 40 | 2P | N/A | N/A | 100 | N/A | N/A | N/A | N/A | N/A | N/A | N/A | N/A | N/A | AC | N/A | N/A | N/A | N/A | VU-SE-12-000008 | TIERRAS DE RINCON DEL INDIO S.A | Esquema 5 de la norma UNIT-ISO/IEC 17067:2013
Interruptores automáticos diferenciales - sin protección contra sobrecorrientes | ABB | F202 | Interruptor diferencial | 230/400 | N/A | 63 | 2P | N/A | N/A | 100 | N/A | N/A | N/A | N/A | N/A | N/A | N/A | N/A | N/A | AC | N/A | N/A | N/A | N/A | VU-SE-12-000008 | TIERRAS DE RINCON DEL INDIO S.A | Esquema 5 de la norma UNIT-ISO/IEC 17067:2013
Interruptores automáticos diferenciales - sin protección contra sobrecorrientes | ABB | F202 | Interruptor diferencial | 230/400 | N/A | 80 | 2P | N/A | N/A | 100 | N/A | N/A | N/A | N/A | N/A | N/A | N/A | N/A | N/A | AC | N/A | N/A | N/A | N/A | VU-SE-12-000008 | TIERRAS DE RINCON DEL INDIO S.A | Esquema 5 de la norma UNIT-ISO/IEC 17067:2013
Interruptores automáticos diferenciales - sin protección contra sobrecorrientes | ABB | F202 | Interruptor diferencial | 230/400 | N/A | 100 | 2P | N/A | N/A | 100 | N/A | N/A | N/A | N/A | N/A | N/A | N/A | N/A | N/A | AC | N/A | N/A | N/A | N/A | VU-SE-12-000008 | TIERRAS DE RINCON DEL INDIO S.A | Esquema 5 de la norma UNIT-ISO/IEC 17067:2013
Interruptores automáticos diferenciales - sin protección contra sobrecorrientes | ABB | F202 | Interruptor diferencial | 230/400 | N/A | 25 | 2P | N/A | N/A | 300 | N/A | N/A | N/A | N/A | N/A | N/A | N/A | N/A | N/A | AC | N/A | N/A | N/A | N/A | VU-SE-12-000008 | TIERRAS DE RINCON DEL INDIO S.A | Esquema 5 de la norma UNIT-ISO/IEC 17067:2013
Interruptores automáticos diferenciales - sin protección contra sobrecorrientes | ABB | F202 | Interruptor diferencial | 230/400 | N/A | 40 | 2P | N/A | N/A | 300 | N/A | N/A | N/A | N/A | N/A | N/A | N/A | N/A | N/A | AC | N/A | N/A | N/A | N/A | VU-SE-12-000008 | TIERRAS DE RINCON DEL INDIO S.A | Esquema 5 de la norma UNIT-ISO/IEC 17067:2013
Interruptores automáticos diferenciales - sin protección contra sobrecorrientes | ABB | F202 | Interruptor diferencial | 230/400 | N/A | 63 | 2P | N/A | N/A | 300 | N/A | N/A | N/A | N/A | N/A | N/A | N/A | N/A | N/A | AC | N/A | N/A | N/A | N/A | VU-SE-12-000008 | TIERRAS DE RINCON DEL INDIO S.A | Esquema 5 de la norma UNIT-ISO/IEC 17067:2013
Interruptores automáticos diferenciales - sin protección contra sobrecorrientes | ABB | F202 | Interruptor diferencial | 230/400 | N/A | 80 | 2P | N/A | N/A | 300 | N/A | N/A | N/A | N/A | N/A | N/A | N/A | N/A | N/A | AC | N/A | N/A | N/A | N/A | VU-SE-12-000008 | TIERRAS DE RINCON DEL INDIO S.A | Esquema 5 de la norma UNIT-ISO/IEC 17067:2013
Interruptores automáticos diferenciales - sin protección contra sobrecorrientes | ABB | F202 | Interruptor diferencial | 230/400 | N/A | 100 | 2P | N/A | N/A | 300 | N/A | N/A | N/A | N/A | N/A | N/A | N/A | N/A | N/A | AC | N/A | N/A | N/A | N/A | VU-SE-12-000008 | TIERRAS DE RINCON DEL INDIO S.A | Esquema 5 de la norma UNIT-ISO/IEC 17067:2013
Interruptores automáticos diferenciales - sin protección contra sobrecorrientes | ABB | F202 | Interruptor diferencial | 230/400 | N/A | 25 | 2P | N/A | N/A | 500 | N/A | N/A | N/A | N/A | N/A | N/A | N/A | N/A | N/A | AC | N/A | N/A | N/A | N/A | VU-SE-12-000008 | TIERRAS DE RINCON DEL INDIO S.A | Esquema 5 de la norma UNIT-ISO/IEC 17067:2013
Interruptores automáticos diferenciales - sin protección contra sobrecorrientes | ABB | F202 | Interruptor diferencial | 230/400 | N/A | 40 | 2P | N/A | N/A | 500 | N/A | N/A | N/A | N/A | N/A | N/A | N/A | N/A | N/A | AC | N/A | N/A | N/A | N/A | VU-SE-12-000008 | TIERRAS DE RINCON DEL INDIO S.A | Esquema 5 de la norma UNIT-ISO/IEC 17067:2013
Interruptores automáticos diferenciales - sin protección contra sobrecorrientes | ABB | F202 | Interruptor diferencial | 230/400 | N/A | 63 | 2P | N/A | N/A | 500 | N/A | N/A | N/A | N/A | N/A | N/A | N/A | N/A | N/A | AC | N/A | N/A | N/A | N/A | VU-SE-12-000008 | TIERRAS DE RINCON DEL INDIO S.A | Esquema 5 de la norma UNIT-ISO/IEC 17067:2013
Interruptores automáticos diferenciales - sin protección contra sobrecorrientes | ABB | F202 | Interruptor diferencial | 230/400 | N/A | 80 | 2P | N/A | N/A | 500 | N/A | N/A | N/A | N/A | N/A | N/A | N/A | N/A | N/A | AC | N/A | N/A | N/A | N/A | VU-SE-12-000008 | TIERRAS DE RINCON DEL INDIO S.A | Esquema 5 de la norma UNIT-ISO/IEC 17067:2013
Interruptores automáticos diferenciales - sin protección contra sobrecorrientes | ABB | F202 | Interruptor diferencial | 230/400 | N/A | 100 | 2P | N/A | N/A | 500 | N/A | N/A | N/A | N/A | N/A | N/A | N/A | N/A | N/A | AC | N/A | N/A | N/A | N/A | VU-SE-12-000008 | TIERRAS DE RINCON DEL INDIO S.A | Esquema 5 de la norma UNIT-ISO/IEC 17067:2013
Interruptores automáticos diferenciales - sin protección contra sobrecorrientes | ABB | F204 | Interruptor diferencial | 230/400 | N/A | 25 | 4P | N/A | N/A | 30 | N/A | N/A | N/A | N/A | N/A | N/A | N/A | N/A | N/A | AC | N/A | N/A | N/A | N/A | VU-SE-12-000008 | TIERRAS DE RINCON DEL INDIO S.A | Esquema 5 de la norma UNIT-ISO/IEC 17067:2013
Interruptores automáticos diferenciales - sin protección contra sobrecorrientes | ABB | F204 | Interruptor diferencial | 230/400 | N/A | 40 | 4P | N/A | N/A | 30 | N/A | N/A | N/A | N/A | N/A | N/A | N/A | N/A | N/A | AC | N/A | N/A | N/A | N/A | VU-SE-12-000008 | TIERRAS DE RINCON DEL INDIO S.A | Esquema 5 de la norma UNIT-ISO/IEC 17067:2013
Interruptores automáticos diferenciales - sin protección contra sobrecorrientes | ABB | F204 | Interruptor diferencial | 230/400 | N/A | 63 | 4P | N/A | N/A | 30 | N/A | N/A | N/A | N/A | N/A | N/A | N/A | N/A | N/A | AC | N/A | N/A | N/A | N/A | VU-SE-12-000008 | TIERRAS DE RINCON DEL INDIO S.A | Esquema 5 de la norma UNIT-ISO/IEC 17067:2013
Interruptores automáticos diferenciales - sin protección contra sobrecorrientes | ABB | F204 | Interruptor diferencial | 230/400 | N/A | 80 | 4P | N/A | N/A | 30 | N/A | N/A | N/A | N/A | N/A | N/A | N/A | N/A | N/A | AC | N/A | N/A | N/A | N/A | VU-SE-12-000008 | TIERRAS DE RINCON DEL INDIO S.A | Esquema 5 de la norma UNIT-ISO/IEC 17067:2013
Interruptores automáticos diferenciales - sin protección contra sobrecorrientes | ABB | F204 | Interruptor diferencial | 230/400 | N/A | 100 | 4P | N/A | N/A | 30 | N/A | N/A | N/A | N/A | N/A | N/A | N/A | N/A | N/A | AC | N/A | N/A | N/A | N/A | VU-SE-12-000008 | TIERRAS DE RINCON DEL INDIO S.A | Esquema 5 de la norma UNIT-ISO/IEC 17067:2013
Interruptores automáticos diferenciales - sin protección contra sobrecorrientes | ABB | F204 | Interruptor diferencial | 230/400 | N/A | 125 | 4P | N/A | N/A | 30 | N/A | N/A | N/A | N/A | N/A | N/A | N/A | N/A | N/A | AC | N/A | N/A | N/A | N/A | VU-SE-12-000008 | TIERRAS DE RINCON DEL INDIO S.A | Esquema 5 de la norma UNIT-ISO/IEC 17067:2013
Interruptores automáticos diferenciales - sin protección contra sobrecorrientes | ABB | F204 | Interruptor diferencial | 230/400 | N/A | 25 | 4P | N/A | N/A | 100 | N/A | N/A | N/A | N/A | N/A | N/A | N/A | N/A | N/A | AC | N/A | N/A | N/A | N/A | VU-SE-12-000008 | TIERRAS DE RINCON DEL INDIO S.A | Esquema 5 de la norma UNIT-ISO/IEC 17067:2013
Interruptores automáticos diferenciales - sin protección contra sobrecorrientes | ABB | F204 | Interruptor diferencial | 230/400 | N/A | 40 | 4P | N/A | N/A | 100 | N/A | N/A | N/A | N/A | N/A | N/A | N/A | N/A | N/A | AC | N/A | N/A | N/A | N/A | VU-SE-12-000008 | TIERRAS DE RINCON DEL INDIO S.A | Esquema 5 de la norma UNIT-ISO/IEC 17067:2013
Interruptores automáticos diferenciales - sin protección contra sobrecorrientes | ABB | F204 | Interruptor diferencial | 230/400 | N/A | 63 | 4P | N/A | N/A | 100 | N/A | N/A | N/A | N/A | N/A | N/A | N/A | N/A | N/A | AC | N/A | N/A | N/A | N/A | VU-SE-12-000008 | TIERRAS DE RINCON DEL INDIO S.A | Esquema 5 de la norma UNIT-ISO/IEC 17067:2013
Interruptores automáticos diferenciales - sin protección contra sobrecorrientes | ABB | F204 | Interruptor diferencial | 230/400 | N/A | 80 | 4P | N/A | N/A | 100 | N/A | N/A | N/A | N/A | N/A | N/A | N/A | N/A | N/A | AC | N/A | N/A | N/A | N/A | VU-SE-12-000008 | TIERRAS DE RINCON DEL INDIO S.A | Esquema 5 de la norma UNIT-ISO/IEC 17067:2013
Interruptores automáticos diferenciales - sin protección contra sobrecorrientes | ABB | F204 | Interruptor diferencial | 230/400 | N/A | 100 | 4P | N/A | N/A | 100 | N/A | N/A | N/A | N/A | N/A | N/A | N/A | N/A | N/A | AC | N/A | N/A | N/A | N/A | VU-SE-12-000008 | TIERRAS DE RINCON DEL INDIO S.A | Esquema 5 de la norma UNIT-ISO/IEC 17067:2013
Interruptores automáticos diferenciales - sin protección contra sobrecorrientes | ABB | F204 | Interruptor diferencial | 230/400 | N/A | 125 | 4P | N/A | N/A | 100 | N/A | N/A | N/A | N/A | N/A | N/A | N/A | N/A | N/A | AC | N/A | N/A | N/A | N/A | VU-SE-12-000008 | TIERRAS DE RINCON DEL INDIO S.A | Esquema 5 de la norma UNIT-ISO/IEC 17067:2013
Interruptores automáticos diferenciales - sin protección contra sobrecorrientes | ABB | F204 | Interruptor diferencial | 230/400 | N/A | 25 | 4P | N/A | N/A | 300 | N/A | N/A | N/A | N/A | N/A | N/A | N/A | N/A | N/A | AC | N/A | N/A | N/A | N/A | VU-SE-12-000008 | TIERRAS DE RINCON DEL INDIO S.A | Esquema 5 de la norma UNIT-ISO/IEC 17067:2013
Interruptores automáticos diferenciales - sin protección contra sobrecorrientes | ABB | F204 | Interruptor diferencial | 230/400 | N/A | 40 | 4P | N/A | N/A | 300 | N/A | N/A | N/A | N/A | N/A | N/A | N/A | N/A | N/A | AC | N/A | N/A | N/A | N/A | VU-SE-12-000008 | TIERRAS DE RINCON DEL INDIO S.A | Esquema 5 de la norma UNIT-ISO/IEC 17067:2013
Interruptores automáticos diferenciales - sin protección contra sobrecorrientes | ABB | F204 | Interruptor diferencial | 230/400 | N/A | 63 | 4P | N/A | N/A | 300 | N/A | N/A | N/A | N/A | N/A | N/A | N/A | N/A | N/A | AC | N/A | N/A | N/A | N/A | VU-SE-12-000008 | TIERRAS DE RINCON DEL INDIO S.A | Esquema 5 de la norma UNIT-ISO/IEC 17067:2013
Interruptores automáticos diferenciales - sin protección contra sobrecorrientes | ABB | F204 | Interruptor diferencial | 230/400 | N/A | 80 | 4P | N/A | N/A | 300 | N/A | N/A | N/A | N/A | N/A | N/A | N/A | N/A | N/A | AC | N/A | N/A | N/A | N/A | VU-SE-12-000008 | TIERRAS DE RINCON DEL INDIO S.A | Esquema 5 de la norma UNIT-ISO/IEC 17067:2013
Interruptores automáticos diferenciales - sin protección contra sobrecorrientes | ABB | F204 | Interruptor diferencial | 230/400 | N/A | 100 | 4P | N/A | N/A | 300 | N/A | N/A | N/A | N/A | N/A | N/A | N/A | N/A | N/A | AC | N/A | N/A | N/A | N/A | VU-SE-12-000008 | TIERRAS DE RINCON DEL INDIO S.A | Esquema 5 de la norma UNIT-ISO/IEC 17067:2013
Interruptores automáticos diferenciales - sin protección contra sobrecorrientes | ABB | F204 | Interruptor diferencial | 230/400 | N/A | 125 | 4P | N/A | N/A | 300 | N/A | N/A | N/A | N/A | N/A | N/A | N/A | N/A | N/A | AC | N/A | N/A | N/A | N/A | VU-SE-12-000008 | TIERRAS DE RINCON DEL INDIO S.A | Esquema 5 de la norma UNIT-ISO/IEC 17067:2013
Interruptores automáticos diferenciales - sin protección contra sobrecorrientes | ABB | F204 | Interruptor diferencial | 230/400 | N/A | 25 | 4P | N/A | N/A | 500 | N/A | N/A | N/A | N/A | N/A | N/A | N/A | N/A | N/A | AC | N/A | N/A | N/A | N/A | VU-SE-12-000008 | TIERRAS DE RINCON DEL INDIO S.A | Esquema 5 de la norma UNIT-ISO/IEC 17067:2013
Interruptores automáticos diferenciales - sin protección contra sobrecorrientes | ABB | F204 | Interruptor diferencial | 230/400 | N/A | 40 | 4P | N/A | N/A | 500 | N/A | N/A | N/A | N/A | N/A | N/A | N/A | N/A | N/A | AC | N/A | N/A | N/A | N/A | VU-SE-12-000008 | TIERRAS DE RINCON DEL INDIO S.A | Esquema 5 de la norma UNIT-ISO/IEC 17067:2013
Interruptores automáticos diferenciales - sin protección contra sobrecorrientes | ABB | F204 | Interruptor diferencial | 230/400 | N/A | 63 | 4P | N/A | N/A | 500 | N/A | N/A | N/A | N/A | N/A | N/A | N/A | N/A | N/A | AC | N/A | N/A | N/A | N/A | VU-SE-12-000008 | TIERRAS DE RINCON DEL INDIO S.A | Esquema 5 de la norma UNIT-ISO/IEC 17067:2013
Interruptores automáticos diferenciales - sin protección contra sobrecorrientes | ABB | F204 | Interruptor diferencial | 230/400 | N/A | 80 | 4P | N/A | N/A | 500 | N/A | N/A | N/A | N/A | N/A | N/A | N/A | N/A | N/A | AC | N/A | N/A | N/A | N/A | VU-SE-12-000008 | TIERRAS DE RINCON DEL INDIO S.A | Esquema 5 de la norma UNIT-ISO/IEC 17067:2013
Interruptores automáticos diferenciales - sin protección contra sobrecorrientes | ABB | F204 | Interruptor diferencial | 230/400 | N/A | 100 | 4P | N/A | N/A | 500 | N/A | N/A | N/A | N/A | N/A | N/A | N/A | N/A | N/A | AC | N/A | N/A | N/A | N/A | VU-SE-12-000008 | TIERRAS DE RINCON DEL INDIO S.A | Esquema 5 de la norma UNIT-ISO/IEC 17067:2013
Interruptores automáticos diferenciales - sin protección contra sobrecorrientes | ABB | F204 | Interruptor diferencial | 230/400 | N/A | 125 | 4P | N/A | N/A | 500 | N/A | N/A | N/A | N/A | N/A | N/A | N/A | N/A | N/A | AC | N/A | N/A | N/A | N/A | VU-SE-12-000008 | TIERRAS DE RINCON DEL INDIO S.A | Esquema 5 de la norma UNIT-ISO/IEC 17067:2013
Interruptores automáticos diferenciales - sin protección contra sobrecorrientes | ABB | F202 | Interruptor diferencial | 230/400 | N/A | 16 | 2P | N/A | N/A | 10 | N/A | N/A | N/A | N/A | N/A | N/A | N/A | N/A | N/A | A | N/A | N/A | N/A | N/A | VU-SE-12-000008 | TIERRAS DE RINCON DEL INDIO S.A | Esquema 5 de la norma UNIT-ISO/IEC 17067:2013
Interruptores automáticos diferenciales - sin protección contra sobrecorrientes | ABB | F202 | Interruptor diferencial | 230/400 | N/A | 25 | 2P | N/A | N/A | 30 | N/A | N/A | N/A | N/A | N/A | N/A | N/A | N/A | N/A | A | N/A | N/A | N/A | N/A | VU-SE-12-000008 | TIERRAS DE RINCON DEL INDIO S.A | Esquema 5 de la norma UNIT-ISO/IEC 17067:2013
Interruptores automáticos diferenciales - sin protección contra sobrecorrientes | ABB | F202 | Interruptor diferencial | 230/400 | N/A | 40 | 2P | N/A | N/A | 30 | N/A | N/A | N/A | N/A | N/A | N/A | N/A | N/A | N/A | A | N/A | N/A | N/A | N/A | VU-SE-12-000008 | TIERRAS DE RINCON DEL INDIO S.A | Esquema 5 de la norma UNIT-ISO/IEC 17067:2013
Interruptores automáticos diferenciales - sin protección contra sobrecorrientes | ABB | F202 | Interruptor diferencial | 230/400 | N/A | 63 | 2P | N/A | N/A | 30 | N/A | N/A | N/A | N/A | N/A | N/A | N/A | N/A | N/A | A | N/A | N/A | N/A | N/A | VU-SE-12-000008 | TIERRAS DE RINCON DEL INDIO S.A | Esquema 5 de la norma UNIT-ISO/IEC 17067:2013
Interruptores automáticos diferenciales - sin protección contra sobrecorrientes | ABB | F202 | Interruptor diferencial | 230/400 | N/A | 80 | 2P | N/A | N/A | 30 | N/A | N/A | N/A | N/A | N/A | N/A | N/A | N/A | N/A | A | N/A | N/A | N/A | N/A | VU-SE-12-000008 | TIERRAS DE RINCON DEL INDIO S.A | Esquema 5 de la norma UNIT-ISO/IEC 17067:2013
Interruptores automáticos diferenciales - sin protección contra sobrecorrientes | ABB | F202 | Interruptor diferencial | 230/400 | N/A | 100 | 2P | N/A | N/A | 30 | N/A | N/A | N/A | N/A | N/A | N/A | N/A | N/A | N/A | A | N/A | N/A | N/A | N/A | VU-SE-12-000008 | TIERRAS DE RINCON DEL INDIO S.A | Esquema 5 de la norma UNIT-ISO/IEC 17067:2013
Interruptores automáticos diferenciales - sin protección contra sobrecorrientes | ABB | F202 | Interruptor diferencial | 230/400 | N/A | 25 | 2P | N/A | N/A | 100 | N/A | N/A | N/A | N/A | N/A | N/A | N/A | N/A | N/A | A | N/A | N/A | N/A | N/A | VU-SE-12-000008 | TIERRAS DE RINCON DEL INDIO S.A | Esquema 5 de la norma UNIT-ISO/IEC 17067:2013
Interruptores automáticos diferenciales - sin protección contra sobrecorrientes | ABB | F202 | Interruptor diferencial | 230/400 | N/A | 40 | 2P | N/A | N/A | 100 | N/A | N/A | N/A | N/A | N/A | N/A | N/A | N/A | N/A | A | N/A | N/A | N/A | N/A | VU-SE-12-000008 | TIERRAS DE RINCON DEL INDIO S.A | Esquema 5 de la norma UNIT-ISO/IEC 17067:2013
Interruptores automáticos diferenciales - sin protección contra sobrecorrientes | ABB | F202 | Interruptor diferencial | 230/400 | N/A | 63 | 2P | N/A | N/A | 100 | N/A | N/A | N/A | N/A | N/A | N/A | N/A | N/A | N/A | A | N/A | N/A | N/A | N/A | VU-SE-12-000008 | TIERRAS DE RINCON DEL INDIO S.A | Esquema 5 de la norma UNIT-ISO/IEC 17067:2013
Interruptores automáticos diferenciales - sin protección contra sobrecorrientes | ABB | F202 | Interruptor diferencial | 230/400 | N/A | 80 | 2P | N/A | N/A | 100 | N/A | N/A | N/A | N/A | N/A | N/A | N/A | N/A | N/A | A | N/A | N/A | N/A | N/A | VU-SE-12-000008 | TIERRAS DE RINCON DEL INDIO S.A | Esquema 5 de la norma UNIT-ISO/IEC 17067:2013
Interruptores automáticos diferenciales - sin protección contra sobrecorrientes | ABB | F202 | Interruptor diferencial | 230/400 | N/A | 100 | 2P | N/A | N/A | 100 | N/A | N/A | N/A | N/A | N/A | N/A | N/A | N/A | N/A | A | N/A | N/A | N/A | N/A | VU-SE-12-000008 | TIERRAS DE RINCON DEL INDIO S.A | Esquema 5 de la norma UNIT-ISO/IEC 17067:2013
Interruptores automáticos diferenciales - sin protección contra sobrecorrientes | ABB | F202 | Interruptor diferencial | 230/400 | N/A | 25 | 2P | N/A | N/A | 300 | N/A | N/A | N/A | N/A | N/A | N/A | N/A | N/A | N/A | A | N/A | N/A | N/A | N/A | VU-SE-12-000008 | TIERRAS DE RINCON DEL INDIO S.A | Esquema 5 de la norma UNIT-ISO/IEC 17067:2013
Interruptores automáticos diferenciales - sin protección contra sobrecorrientes | ABB | F202 | Interruptor diferencial | 230/400 | N/A | 40 | 2P | N/A | N/A | 300 | N/A | N/A | N/A | N/A | N/A | N/A | N/A | N/A | N/A | A | N/A | N/A | N/A | N/A | VU-SE-12-000008 | TIERRAS DE RINCON DEL INDIO S.A | Esquema 5 de la norma UNIT-ISO/IEC 17067:2013
Interruptores automáticos diferenciales - sin protección contra sobrecorrientes | ABB | F202 | Interruptor diferencial | 230/400 | N/A | 63 | 2P | N/A | N/A | 300 | N/A | N/A | N/A | N/A | N/A | N/A | N/A | N/A | N/A | A | N/A | N/A | N/A | N/A | VU-SE-12-000008 | TIERRAS DE RINCON DEL INDIO S.A | Esquema 5 de la norma UNIT-ISO/IEC 17067:2013
Interruptores automáticos diferenciales - sin protección contra sobrecorrientes | ABB | F202 | Interruptor diferencial | 230/400 | N/A | 80 | 2P | N/A | N/A | 300 | N/A | N/A | N/A | N/A | N/A | N/A | N/A | N/A | N/A | A | N/A | N/A | N/A | N/A | VU-SE-12-000008 | TIERRAS DE RINCON DEL INDIO S.A | Esquema 5 de la norma UNIT-ISO/IEC 17067:2013
Interruptores automáticos diferenciales - sin protección contra sobrecorrientes | ABB | F202 | Interruptor diferencial | 230/400 | N/A | 100 | 2P | N/A | N/A | 300 | N/A | N/A | N/A | N/A | N/A | N/A | N/A | N/A | N/A | A | N/A | N/A | N/A | N/A | VU-SE-12-000008 | TIERRAS DE RINCON DEL INDIO S.A | Esquema 5 de la norma UNIT-ISO/IEC 17067:2013
Interruptores automáticos diferenciales - sin protección contra sobrecorrientes | ABB | F202 | Interruptor diferencial | 230/400 | N/A | 25 | 2P | N/A | N/A | 500 | N/A | N/A | N/A | N/A | N/A | N/A | N/A | N/A | N/A | A | N/A | N/A | N/A | N/A | VU-SE-12-000008 | TIERRAS DE RINCON DEL INDIO S.A | Esquema 5 de la norma UNIT-ISO/IEC 17067:2013
Interruptores automáticos diferenciales - sin protección contra sobrecorrientes | ABB | F202 | Interruptor diferencial | 230/400 | N/A | 40 | 2P | N/A | N/A | 500 | N/A | N/A | N/A | N/A | N/A | N/A | N/A | N/A | N/A | A | N/A | N/A | N/A | N/A | VU-SE-12-000008 | TIERRAS DE RINCON DEL INDIO S.A | Esquema 5 de la norma UNIT-ISO/IEC 17067:2013
Interruptores automáticos diferenciales - sin protección contra sobrecorrientes | ABB | F202 | Interruptor diferencial | 230/400 | N/A | 63 | 2P | N/A | N/A | 500 | N/A | N/A | N/A | N/A | N/A | N/A | N/A | N/A | N/A | A | N/A | N/A | N/A | N/A | VU-SE-12-000008 | TIERRAS DE RINCON DEL INDIO S.A | Esquema 5 de la norma UNIT-ISO/IEC 17067:2013
Interruptores automáticos diferenciales - sin protección contra sobrecorrientes | ABB | F202 | Interruptor diferencial | 230/400 | N/A | 80 | 2P | N/A | N/A | 500 | N/A | N/A | N/A | N/A | N/A | N/A | N/A | N/A | N/A | A | N/A | N/A | N/A | N/A | VU-SE-12-000008 | TIERRAS DE RINCON DEL INDIO S.A | Esquema 5 de la norma UNIT-ISO/IEC 17067:2013
Interruptores automáticos diferenciales - sin protección contra sobrecorrientes | ABB | F202 | Interruptor diferencial | 230/400 | N/A | 100 | 2P | N/A | N/A | 500 | N/A | N/A | N/A | N/A | N/A | N/A | N/A | N/A | N/A | A | N/A | N/A | N/A | N/A | VU-SE-12-000008 | TIERRAS DE RINCON DEL INDIO S.A | Esquema 5 de la norma UNIT-ISO/IEC 17067:2013
Interruptores automáticos diferenciales - sin protección contra sobrecorrientes | ABB | F204 | Interruptor diferencial | 230/400 | N/A | 25 | 4P | N/A | N/A | 30 | N/A | N/A | N/A | N/A | N/A | N/A | N/A | N/A | N/A | A | N/A | N/A | N/A | N/A | VU-SE-12-000008 | TIERRAS DE RINCON DEL INDIO S.A | Esquema 5 de la norma UNIT-ISO/IEC 17067:2013
Interruptores automáticos diferenciales - sin protección contra sobrecorrientes | ABB | F204 | Interruptor diferencial | 230/400 | N/A | 40 | 4P | N/A | N/A | 30 | N/A | N/A | N/A | N/A | N/A | N/A | N/A | N/A | N/A | A | N/A | N/A | N/A | N/A | VU-SE-12-000008 | TIERRAS DE RINCON DEL INDIO S.A | Esquema 5 de la norma UNIT-ISO/IEC 17067:2013
Interruptores automáticos diferenciales - sin protección contra sobrecorrientes | ABB | F204 | Interruptor diferencial | 230/400 | N/A | 63 | 4P | N/A | N/A | 30 | N/A | N/A | N/A | N/A | N/A | N/A | N/A | N/A | N/A | A | N/A | N/A | N/A | N/A | VU-SE-12-000008 | TIERRAS DE RINCON DEL INDIO S.A | Esquema 5 de la norma UNIT-ISO/IEC 17067:2013
Interruptores automáticos diferenciales - sin protección contra sobrecorrientes | ABB | F204 | Interruptor diferencial | 230/400 | N/A | 80 | 4P | N/A | N/A | 30 | N/A | N/A | N/A | N/A | N/A | N/A | N/A | N/A | N/A | A | N/A | N/A | N/A | N/A | VU-SE-12-000008 | TIERRAS DE RINCON DEL INDIO S.A | Esquema 5 de la norma UNIT-ISO/IEC 17067:2013
Interruptores automáticos diferenciales - sin protección contra sobrecorrientes | ABB | F204 | Interruptor diferencial | 230/400 | N/A | 100 | 4P | N/A | N/A | 30 | N/A | N/A | N/A | N/A | N/A | N/A | N/A | N/A | N/A | A | N/A | N/A | N/A | N/A | VU-SE-12-000008 | TIERRAS DE RINCON DEL INDIO S.A | Esquema 5 de la norma UNIT-ISO/IEC 17067:2013
Interruptores automáticos diferenciales - sin protección contra sobrecorrientes | ABB | F204 | Interruptor diferencial | 230/400 | N/A | 125 | 4P | N/A | N/A | 30 | N/A | N/A | N/A | N/A | N/A | N/A | N/A | N/A | N/A | A | N/A | N/A | N/A | N/A | VU-SE-12-000008 | TIERRAS DE RINCON DEL INDIO S.A | Esquema 5 de la norma UNIT-ISO/IEC 17067:2013
Interruptores automáticos diferenciales - sin protección contra sobrecorrientes | ABB | F204 | Interruptor diferencial | 230/400 | N/A | 25 | 4P | N/A | N/A | 100 | N/A | N/A | N/A | N/A | N/A | N/A | N/A | N/A | N/A | A | N/A | N/A | N/A | N/A | VU-SE-12-000008 | TIERRAS DE RINCON DEL INDIO S.A | Esquema 5 de la norma UNIT-ISO/IEC 17067:2013
Interruptores automáticos diferenciales - sin protección contra sobrecorrientes | ABB | F204 | Interruptor diferencial | 230/400 | N/A | 40 | 4P | N/A | N/A | 100 | N/A | N/A | N/A | N/A | N/A | N/A | N/A | N/A | N/A | A | N/A | N/A | N/A | N/A | VU-SE-12-000008 | TIERRAS DE RINCON DEL INDIO S.A | Esquema 5 de la norma UNIT-ISO/IEC 17067:2013
Interruptores automáticos diferenciales - sin protección contra sobrecorrientes | ABB | F204 | Interruptor diferencial | 230/400 | N/A | 63 | 4P | N/A | N/A | 100 | N/A | N/A | N/A | N/A | N/A | N/A | N/A | N/A | N/A | A | N/A | N/A | N/A | N/A | VU-SE-12-000008 | TIERRAS DE RINCON DEL INDIO S.A | Esquema 5 de la norma UNIT-ISO/IEC 17067:2013
Interruptores automáticos diferenciales - sin protección contra sobrecorrientes | ABB | F204 | Interruptor diferencial | 230/400 | N/A | 80 | 4P | N/A | N/A | 100 | N/A | N/A | N/A | N/A | N/A | N/A | N/A | N/A | N/A | A | N/A | N/A | N/A | N/A | VU-SE-12-000008 | TIERRAS DE RINCON DEL INDIO S.A | Esquema 5 de la norma UNIT-ISO/IEC 17067:2013
Interruptores automáticos diferenciales - sin protección contra sobrecorrientes | ABB | F204 | Interruptor diferencial | 230/400 | N/A | 100 | 4P | N/A | N/A | 100 | N/A | N/A | N/A | N/A | N/A | N/A | N/A | N/A | N/A | A | N/A | N/A | N/A | N/A | VU-SE-12-000008 | TIERRAS DE RINCON DEL INDIO S.A | Esquema 5 de la norma UNIT-ISO/IEC 17067:2013
Interruptores automáticos diferenciales - sin protección contra sobrecorrientes | ABB | F204 | Interruptor diferencial | 230/400 | N/A | 125 | 4P | N/A | N/A | 100 | N/A | N/A | N/A | N/A | N/A | N/A | N/A | N/A | N/A | A | N/A | N/A | N/A | N/A | VU-SE-12-000008 | TIERRAS DE RINCON DEL INDIO S.A | Esquema 5 de la norma UNIT-ISO/IEC 17067:2013
Interruptores automáticos diferenciales - sin protección contra sobrecorrientes | ABB | F204 | Interruptor diferencial | 230/400 | N/A | 25 | 4P | N/A | N/A | 300 | N/A | N/A | N/A | N/A | N/A | N/A | N/A | N/A | N/A | A | N/A | N/A | N/A | N/A | VU-SE-12-000008 | TIERRAS DE RINCON DEL INDIO S.A | Esquema 5 de la norma UNIT-ISO/IEC 17067:2013
Interruptores automáticos diferenciales - sin protección contra sobrecorrientes | ABB | F204 | Interruptor diferencial | 230/400 | N/A | 40 | 4P | N/A | N/A | 300 | N/A | N/A | N/A | N/A | N/A | N/A | N/A | N/A | N/A | A | N/A | N/A | N/A | N/A | VU-SE-12-000008 | TIERRAS DE RINCON DEL INDIO S.A | Esquema 5 de la norma UNIT-ISO/IEC 17067:2013
Interruptores automáticos diferenciales - sin protección contra sobrecorrientes | ABB | F204 | Interruptor diferencial | 230/400 | N/A | 63 | 4P | N/A | N/A | 300 | N/A | N/A | N/A | N/A | N/A | N/A | N/A | N/A | N/A | A | N/A | N/A | N/A | N/A | VU-SE-12-000008 | TIERRAS DE RINCON DEL INDIO S.A | Esquema 5 de la norma UNIT-ISO/IEC 17067:2013
Interruptores automáticos diferenciales - sin protección contra sobrecorrientes | ABB | F204 | Interruptor diferencial | 230/400 | N/A | 80 | 4P | N/A | N/A | 300 | N/A | N/A | N/A | N/A | N/A | N/A | N/A | N/A | N/A | A | N/A | N/A | N/A | N/A | VU-SE-12-000008 | TIERRAS DE RINCON DEL INDIO S.A | Esquema 5 de la norma UNIT-ISO/IEC 17067:2013
Interruptores automáticos diferenciales - sin protección contra sobrecorrientes | ABB | F204 | Interruptor diferencial | 230/400 | N/A | 100 | 4P | N/A | N/A | 300 | N/A | N/A | N/A | N/A | N/A | N/A | N/A | N/A | N/A | A | N/A | N/A | N/A | N/A | VU-SE-12-000008 | TIERRAS DE RINCON DEL INDIO S.A | Esquema 5 de la norma UNIT-ISO/IEC 17067:2013
Interruptores automáticos diferenciales - sin protección contra sobrecorrientes | ABB | F204 | Interruptor diferencial | 230/400 | N/A | 125 | 4P | N/A | N/A | 300 | N/A | N/A | N/A | N/A | N/A | N/A | N/A | N/A | N/A | A | N/A | N/A | N/A | N/A | VU-SE-12-000008 | TIERRAS DE RINCON DEL INDIO S.A | Esquema 5 de la norma UNIT-ISO/IEC 17067:2013
Interruptores automáticos diferenciales - sin protección contra sobrecorrientes | ABB | F204 | Interruptor diferencial | 230/400 | N/A | 25 | 4P | N/A | N/A | 500 | N/A | N/A | N/A | N/A | N/A | N/A | N/A | N/A | N/A | A | N/A | N/A | N/A | N/A | VU-SE-12-000008 | TIERRAS DE RINCON DEL INDIO S.A | Esquema 5 de la norma UNIT-ISO/IEC 17067:2013
Interruptores automáticos diferenciales - sin protección contra sobrecorrientes | ABB | F204 | Interruptor diferencial | 230/400 | N/A | 40 | 4P | N/A | N/A | 500 | N/A | N/A | N/A | N/A | N/A | N/A | N/A | N/A | N/A | A | N/A | N/A | N/A | N/A | VU-SE-12-000008 | TIERRAS DE RINCON DEL INDIO S.A | Esquema 5 de la norma UNIT-ISO/IEC 17067:2013
Interruptores automáticos diferenciales - sin protección contra sobrecorrientes | ABB | F204 | Interruptor diferencial | 230/400 | N/A | 63 | 4P | N/A | N/A | 500 | N/A | N/A | N/A | N/A | N/A | N/A | N/A | N/A | N/A | A | N/A | N/A | N/A | N/A | VU-SE-12-000008 | TIERRAS DE RINCON DEL INDIO S.A | Esquema 5 de la norma UNIT-ISO/IEC 17067:2013
Interruptores automáticos diferenciales - sin protección contra sobrecorrientes | ABB | F204 | Interruptor diferencial | 230/400 | N/A | 80 | 4P | N/A | N/A | 500 | N/A | N/A | N/A | N/A | N/A | N/A | N/A | N/A | N/A | A | N/A | N/A | N/A | N/A | VU-SE-12-000008 | TIERRAS DE RINCON DEL INDIO S.A | Esquema 5 de la norma UNIT-ISO/IEC 17067:2013
Interruptores automáticos diferenciales - sin protección contra sobrecorrientes | ABB | F204 | Interruptor diferencial | 230/400 | N/A | 100 | 4P | N/A | N/A | 500 | N/A | N/A | N/A | N/A | N/A | N/A | N/A | N/A | N/A | A | N/A | N/A | N/A | N/A | VU-SE-12-000008 | TIERRAS DE RINCON DEL INDIO S.A | Esquema 5 de la norma UNIT-ISO/IEC 17067:2013
Interruptores automáticos diferenciales - sin protección contra sobrecorrientes | ABB | F204 | Interruptor diferencial | 230/400 | N/A | 125 | 4P | N/A | N/A | 500 | N/A | N/A | N/A | N/A | N/A | N/A | N/A | N/A | N/A | A | N/A | N/A | N/A | N/A | VU-SE-12-000008 | TIERRAS DE RINCON DEL INDIO S.A | Esquema 5 de la norma UNIT-ISO/IEC 17067:2013
Conductos para instalaciones eléctricas | SICA | 983001 | grampa fija caño, d20mm y d22mm | 0.00 | N/A | 0 | 0 | N/A | N/A | N/A | N/A | N/A | 20 | conducto no metálico | No | 3321 | N/A | N/A | N/A | N/A | N/A | N/A | N/A | N/A | VU-SE-6-000001 | TEFIX S.A. | Esquema 5 de la norma UNIT-ISO/IEC 17067:2013
Conductos para instalaciones eléctricas | SICA | 983002 | grampa fija caño, d25mm | 0.00 | N/A | 0 | 0 | N/A | N/A | N/A | N/A | N/A | 25 | conducto no metálico | No | 3321 | N/A | N/A | N/A | N/A | N/A | N/A | N/A | N/A | VU-SE-6-000001 | TEFIX S.A. | Esquema 5 de la norma UNIT-ISO/IEC 17067:2013
Conductos para instalaciones eléctricas | SICA | 983003 | grampa fija caño, d32mm | 0.00 | N/A | 0 | 0 | N/A | N/A | N/A | N/A | N/A | 32 | conducto no metálico | No | 3321 | N/A | N/A | N/A | N/A | N/A | N/A | N/A | N/A | VU-SE-6-000001 | TEFIX S.A. | Esquema 5 de la norma UNIT-ISO/IEC 17067:2013
Conductos para instalaciones eléctricas | SICA | 983004 | grampa fija caño, d40mm | 0.00 | N/A | 0 | 0 | N/A | N/A | N/A | N/A | N/A | 40 | conducto no metálico | No | 3321 | N/A | N/A | N/A | N/A | N/A | N/A | N/A | N/A | VU-SE-6-000001 | TEFIX S.A. | Esquema 5 de la norma UNIT-ISO/IEC 17067:2013
Conductos para instalaciones eléctricas | SICA | 983010 | barra para grampa de fijacion | 0.00 | N/A | 0 | 0 | N/A | N/A | N/A | N/A | N/A | 0 | conducto no metálico | No | 3321 | N/A | N/A | N/A | N/A | N/A | N/A | N/A | N/A | VU-SE-6-000001 | TEFIX S.A. | Esquema 5 de la norma UNIT-ISO/IEC 17067:2013
Aparatos de refrigeración eléctricos de uso doméstico | TEM | TUC360CH | Congelador domestico horizontal | 220-240 | 155 | 1.45 | 0 | N/A | N/A | N/A | N/A | N/A | N/A | N/A | N/A | N/A | N/A | N/A | N/A | N/A | N/A | N/A | N/A | 50 | VU-SE-16-000044 | EQUIPO S.A. | Sistema 7 de la Resolución No. 19/92 del Grupo de Mercado Común del Mercosur: Ensayo de lote
Aparatos de refrigeración eléctricos de uso doméstico | TEM | TUC400CH | Congelador domestico horizontal | 220-240 | 180 | 1.65 | 0 | N/A | N/A | N/A | N/A | N/A | N/A | N/A | N/A | N/A | N/A | N/A | N/A | N/A | N/A | N/A | N/A | 50 | VU-SE-16-000044 | EQUIPO S.A. | Sistema 7 de la Resolución No. 19/92 del Grupo de Mercado Común del Mercosur: Ensayo de lote
Aparatos de refrigeración eléctricos de uso doméstico | ENXUTA | RENX24280FHW | Refrigerador-congelador domestico | 230 | 200 | 0.88 | 0 | N/A | N/A | N/A | N/A | N/A | N/A | N/A | N/A | N/A | N/A | N/A | N/A | N/A | N/A | N/A | N/A | 50 | VU-SE-16-000045 | GELBRING S.A. | Esquema 5 de la norma UNIT-ISO/IEC 17067:2013
Aparatos de refrigeración eléctricos de uso doméstico | Enxuta | RENX19140FHS | Refrigerador-congelador domestico | 220-240 | 160 | 0.7 | 0 | N/A | N/A | N/A | N/A | N/A | N/A | N/A | N/A | N/A | N/A | N/A | N/A | N/A | N/A | N/A | N/A | 50 | VU-SE-16-000046 | GELBRING S.A. | Sistema 7 de la Resolución No. 19/92 del Grupo de Mercado Común del Mercosur: Ensayo de lote
Aparatos de refrigeración eléctricos de uso doméstico | Enxuta | RENX19140FHW | Refrigerador-congelador domestico | 220-240 | 160 | 0.7 | 0 | N/A | N/A | N/A | N/A | N/A | N/A | N/A | N/A | N/A | N/A | N/A | N/A | N/A | N/A | N/A | N/A | 50 | VU-SE-16-000046 | GELBRING S.A. | Sistema 7 de la Resolución No. 19/92 del Grupo de Mercado Común del Mercosur: Ensayo de lote
Conductos para instalaciones eléctricas | KALOP | KL05600 | Grampa para caño rígido de PVC | 0.00 | N/A | 0 | 0 | N/A | N/A | N/A | N/A | N/A | 16 | conducto compuesto | No | 111 | N/A | N/A | N/A | N/A | N/A | N/A | N/A | N/A | VU-SE-6-000003 | LAGO CORDOBA JAVIER | Esquema 5 de la norma UNIT-ISO/IEC 17067:2013
Conductos para instalaciones eléctricas | KALOP | KL05601 | Grampa para caño rígido de PVC | 0.00 | N/A | 0 | 0 | N/A | N/A | N/A | N/A | N/A | 20 | conducto compuesto | No | 111 | N/A | N/A | N/A | N/A | N/A | N/A | N/A | N/A | VU-SE-6-000003 | LAGO CORDOBA JAVIER | Esquema 5 de la norma UNIT-ISO/IEC 17067:2013
Conductos para instalaciones eléctricas | KALOP | KL05602 | Grampa para caño rígido de PVC | 0.00 | N/A | 0 | 0 | N/A | N/A | N/A | N/A | N/A | 22 | conducto compuesto | No | 111 | N/A | N/A | N/A | N/A | N/A | N/A | N/A | N/A | VU-SE-6-000003 | LAGO CORDOBA JAVIER | Esquema 5 de la norma UNIT-ISO/IEC 17067:2013
Conductos para instalaciones eléctricas | KALOP | KL05603 | Grampa para caño rígido de PVC | 0.00 | N/A | 0 | 0 | N/A | N/A | N/A | N/A | N/A | 25 | conducto compuesto | No | 111 | N/A | N/A | N/A | N/A | N/A | N/A | N/A | N/A | VU-SE-6-000003 | LAGO CORDOBA JAVIER | Esquema 5 de la norma UNIT-ISO/IEC 17067:2013
Conductos para instalaciones eléctricas | KALOP | KL05604 | Grampa para caño rígido de PVC | 0.00 | N/A | 0 | 0 | N/A | N/A | N/A | N/A | N/A | 32 | conducto compuesto | No | 111 | N/A | N/A | N/A | N/A | N/A | N/A | N/A | N/A | VU-SE-6-000003 | LAGO CORDOBA JAVIER | Esquema 5 de la norma UNIT-ISO/IEC 17067:2013
Conductos para instalaciones eléctricas | KALOP | KL05605 | Grampa para caño rígido de PVC | 0.00 | N/A | 0 | 0 | N/A | N/A | N/A | N/A | N/A | 40 | conducto compuesto | No | 111 | N/A | N/A | N/A | N/A | N/A | N/A | N/A | N/A | VU-SE-6-000003 | LAGO CORDOBA JAVIER | Esquema 5 de la norma UNIT-ISO/IEC 17067:2013
Conductos para instalaciones eléctricas | KALOP | KL05606 | Grampa para caño rígido de PVC | 0.00 | N/A | 0 | 0 | N/A | N/A | N/A | N/A | N/A | 50 | conducto compuesto | No | 111 | N/A | N/A | N/A | N/A | N/A | N/A | N/A | N/A | VU-SE-6-000003 | LAGO CORDOBA JAVIER | Esquema 5 de la norma UNIT-ISO/IEC 17067:2013
Conductos para instalaciones eléctricas | KALOP | KL05200 | Curva para caño rígido de PVC Ø 16 mm. gris | 0.00 | N/A | 0 | 0 | N/A | N/A | N/A | N/A | N/A | 16 | conducto compuesto | No | 111 | N/A | N/A | N/A | N/A | N/A | N/A | N/A | N/A | VU-SE-6-000003 | LAGO CORDOBA JAVIER | Esquema 5 de la norma UNIT-ISO/IEC 17067:2013
Conductos para instalaciones eléctricas | KALOP | KL05201 | Curva para caño rígido de PVC Ø 20 mm. gris | 0.00 | N/A | 0 | 0 | N/A | N/A | N/A | N/A | N/A | 20 | conducto compuesto | No | 111 | N/A | N/A | N/A | N/A | N/A | N/A | N/A | N/A | VU-SE-6-000003 | LAGO CORDOBA JAVIER | Esquema 5 de la norma UNIT-ISO/IEC 17067:2013
Conductos para instalaciones eléctricas | KALOP | KL05202 | Curva para caño rígido de PVC Ø 22 mm. gris | 0.00 | N/A | 0 | 0 | N/A | N/A | N/A | N/A | N/A | 22 | conducto compuesto | No | 111 | N/A | N/A | N/A | N/A | N/A | N/A | N/A | N/A | VU-SE-6-000003 | LAGO CORDOBA JAVIER | Esquema 5 de la norma UNIT-ISO/IEC 17067:2013
Conductos para instalaciones eléctricas | KALOP | KL05203 | Curva para caño rígido de PVC Ø 25 mm. gris | 0.00 | N/A | 0 | 0 | N/A | N/A | N/A | N/A | N/A | 25 | conducto compuesto | No | 111 | N/A | N/A | N/A | N/A | N/A | N/A | N/A | N/A | VU-SE-6-000003 | LAGO CORDOBA JAVIER | Esquema 5 de la norma UNIT-ISO/IEC 17067:2013
Conductos para instalaciones eléctricas | KALOP | KL05204 | Curva para caño rígido de PVC Ø 32 mm. gris | 0.00 | N/A | 0 | 0 | N/A | N/A | N/A | N/A | N/A | 32 | conducto compuesto | No | 1111 | N/A | N/A | N/A | N/A | N/A | N/A | N/A | N/A | VU-SE-6-000003 | LAGO CORDOBA JAVIER | Esquema 5 de la norma UNIT-ISO/IEC 17067:2013
Conductos para instalaciones eléctricas | KALOP | KL05205 | Curva para caño rígido de PVC Ø 40 mm. gris | 0.00 | N/A | 0 | 0 | N/A | N/A | N/A | N/A | N/A | 40 | conducto compuesto | No | 111 | N/A | N/A | N/A | N/A | N/A | N/A | N/A | N/A | VU-SE-6-000003 | LAGO CORDOBA JAVIER | Esquema 5 de la norma UNIT-ISO/IEC 17067:2013
Conductos para instalaciones eléctricas | KALOP | KL05206 | Curva para caño rígido de PVC Ø 50 mm. gris | 0.00 | N/A | 0 | 0 | N/A | N/A | N/A | N/A | N/A | 50 | conducto compuesto | No | 111 | N/A | N/A | N/A | N/A | N/A | N/A | N/A | N/A | VU-SE-6-000003 | LAGO CORDOBA JAVIER | Esquema 5 de la norma UNIT-ISO/IEC 17067:2013
Conductos para instalaciones eléctricas | KALOP | KL05300 | Unión para caño rígido de PVC Ø 16 mm. gris | 0.00 | N/A | 0 | 0 | N/A | N/A | N/A | N/A | N/A | 16 | conducto compuesto | No | 111 | N/A | N/A | N/A | N/A | N/A | N/A | N/A | N/A | VU-SE-6-000003 | LAGO CORDOBA JAVIER | Esquema 5 de la norma UNIT-ISO/IEC 17067:2013
Conductos para instalaciones eléctricas | KALOP | KL05301 | Unión para caño rígido de PVC Ø 20 mm. gris | 0.00 | N/A | 0 | 0 | N/A | N/A | N/A | N/A | N/A | 20 | conducto compuesto | No | 111 | N/A | N/A | N/A | N/A | N/A | N/A | N/A | N/A | VU-SE-6-000003 | LAGO CORDOBA JAVIER | Esquema 5 de la norma UNIT-ISO/IEC 17067:2013
Conductos para instalaciones eléctricas | KALOP | KL05302 | Unión para caño rígido de PVC Ø 22 mm. gris | 0.00 | N/A | 0 | 0 | N/A | N/A | N/A | N/A | N/A | 22 | conducto compuesto | No | 111 | N/A | N/A | N/A | N/A | N/A | N/A | N/A | N/A | VU-SE-6-000003 | LAGO CORDOBA JAVIER | Esquema 5 de la norma UNIT-ISO/IEC 17067:2013
Conductos para instalaciones eléctricas | KALOP | KL05303 | Unión para caño rígido de PVC Ø 25 mm. gris | 0.00 | N/A | 0 | 0 | N/A | N/A | N/A | N/A | N/A | 25 | conducto compuesto | No | 111 | N/A | N/A | N/A | N/A | N/A | N/A | N/A | N/A | VU-SE-6-000003 | LAGO CORDOBA JAVIER | Esquema 5 de la norma UNIT-ISO/IEC 17067:2013
Conductos para instalaciones eléctricas | KALOP | KL05304 | Unión para caño rígido de PVC Ø 32 mm. gris | 0.00 | N/A | 0 | 0 | N/A | N/A | N/A | N/A | N/A | 32 | conducto compuesto | No | 111 | N/A | N/A | N/A | N/A | N/A | N/A | N/A | N/A | VU-SE-6-000003 | LAGO CORDOBA JAVIER | Esquema 5 de la norma UNIT-ISO/IEC 17067:2013
Conductos para instalaciones eléctricas | KALOP | KL05305 | Unión para caño rígido de PVC Ø 40 mm. gris | 0.00 | N/A | 0 | 0 | N/A | N/A | N/A | N/A | N/A | 40 | conducto compuesto | No | 111 | N/A | N/A | N/A | N/A | N/A | N/A | N/A | N/A | VU-SE-6-000003 | LAGO CORDOBA JAVIER | Esquema 5 de la norma UNIT-ISO/IEC 17067:2013
Conductos para instalaciones eléctricas | KALOP | KL05306 | Unión para caño rígido de PVC Ø 50 mm. gris | 0.00 | N/A | 0 | 0 | N/A | N/A | N/A | N/A | N/A | 50 | conducto compuesto | No | 111 | N/A | N/A | N/A | N/A | N/A | N/A | N/A | N/A | VU-SE-6-000003 | LAGO CORDOBA JAVIER | Esquema 5 de la norma UNIT-ISO/IEC 17067:2013
Conductos para instalaciones eléctricas | KALOP | KL05400 | Conector para caño rígido de PVC Ø 16 mm. gris | 0.00 | N/A | 0 | 0 | N/A | N/A | N/A | N/A | N/A | 16 | conducto compuesto | No | 111 | N/A | N/A | N/A | N/A | N/A | N/A | N/A | N/A | VU-SE-6-000003 | LAGO CORDOBA JAVIER | Esquema 5 de la norma UNIT-ISO/IEC 17067:2013
Conductos para instalaciones eléctricas | KALOP | KL05401 | Conector para caño rígido de PVC Ø 20 mm. gris | 0.00 | N/A | 0 | 0 | N/A | N/A | N/A | N/A | N/A | 20 | conducto compuesto | No | 111 | N/A | N/A | N/A | N/A | N/A | N/A | N/A | N/A | VU-SE-6-000003 | LAGO CORDOBA JAVIER | Esquema 5 de la norma UNIT-ISO/IEC 17067:2013
Conductos para instalaciones eléctricas | KALOP | KL05402 | Conector para caño rígido de PVC Ø 22 mm. gris | 0.00 | N/A | 0 | 0 | N/A | N/A | N/A | N/A | N/A | 22 | conducto compuesto | No | 111 | N/A | N/A | N/A | N/A | N/A | N/A | N/A | N/A | VU-SE-6-000003 | LAGO CORDOBA JAVIER | Esquema 5 de la norma UNIT-ISO/IEC 17067:2013
Conductos para instalaciones eléctricas | KALOP | KL05403 | Conector para caño rígido de PVC Ø 25 mm. gris | 0.00 | N/A | 0 | 0 | N/A | N/A | N/A | N/A | N/A | 25 | conducto compuesto | No | 111 | N/A | N/A | N/A | N/A | N/A | N/A | N/A | N/A | VU-SE-6-000003 | LAGO CORDOBA JAVIER | Esquema 5 de la norma UNIT-ISO/IEC 17067:2013
Conductos para instalaciones eléctricas | KALOP | KL05404 | Conector para caño rígido de PVC Ø 32 mm. gris | 0.00 | N/A | 0 | 0 | N/A | N/A | N/A | N/A | N/A | 32 | conducto compuesto | No | 111 | N/A | N/A | N/A | N/A | N/A | N/A | N/A | N/A | VU-SE-6-000003 | LAGO CORDOBA JAVIER | Esquema 5 de la norma UNIT-ISO/IEC 17067:2013
Conductos para instalaciones eléctricas | KALOP | KL05405 | Conector para caño rígido de PVC Ø 40 mm. gris | 0.00 | N/A | 0 | 0 | N/A | N/A | N/A | N/A | N/A | 40 | conducto compuesto | No | 111 | N/A | N/A | N/A | N/A | N/A | N/A | N/A | N/A | VU-SE-6-000003 | LAGO CORDOBA JAVIER | Esquema 5 de la norma UNIT-ISO/IEC 17067:2013
Conductos para instalaciones eléctricas | KALOP | KL05406 | Conector para caño rígido de PVC Ø 50 mm. gris | 0.00 | N/A | 0 | 0 | N/A | N/A | N/A | N/A | N/A | 50 | conducto compuesto | No | 111 | N/A | N/A | N/A | N/A | N/A | N/A | N/A | N/A | VU-SE-6-000003 | LAGO CORDOBA JAVIER | Esquema 5 de la norma UNIT-ISO/IEC 17067:2013
Aparatos de refrigeración eléctricos de uso doméstico | BEKO | GN162341XBN | Aparato de refrigeración eléctrico de uso doméstico | 220/240 | 150 | 1.1 | 0 | N/A | N/A | N/A | N/A | N/A | N/A | N/A | N/A | N/A | N/A | N/A | N/A | N/A | N/A | N/A | N/A | 50 | VU-SE-16-000047 | COTIL S.A. | Esquema 5 de la norma UNIT-ISO/IEC 17067:2013
Aparatos de refrigeración eléctricos de uso doméstico | TEM | TURNF395WDSS | Refrigerador congelador domestico | 220-240 | 130 | 1.2 | 0 | N/A | N/A | N/A | N/A | N/A | N/A | N/A | N/A | N/A | N/A | N/A | N/A | N/A | N/A | N/A | N/A | 50 | VU-SE-16-000048 | EQUIPO S.A. | Sistema 7 de la Resolución No. 19/92 del Grupo de Mercado Común del Mercosur: Ensayo de lote
Aparatos de refrigeración eléctricos de uso doméstico | TEM | TURNF395WDW | Refrigerador congelador domestico | 220-240 | 130 | 1.2 | 0 | N/A | N/A | N/A | N/A | N/A | N/A | N/A | N/A | N/A | N/A | N/A | N/A | N/A | N/A | N/A | N/A | 50 | VU-SE-16-000048 | EQUIPO S.A. | Sistema 7 de la Resolución No. 19/92 del Grupo de Mercado Común del Mercosur: Ensayo de lote
Aparatos de refrigeración eléctricos de uso doméstico | TEM | T0URF39DBI5415 | Refrigerador congelador domestico | 220-240 | 130 | 1.2 | 0 | N/A | N/A | N/A | N/A | N/A | N/A | N/A | N/A | N/A | N/A | N/A | N/A | N/A | N/A | N/A | N/A | 50 | VU-SE-16-000048 | EQUIPO S.A. | Sistema 7 de la Resolución No. 19/92 del Grupo de Mercado Común del Mercosur: Ensayo de lote
Aparatos de refrigeración eléctricos de uso doméstico | Hometech | KD-212F | Aparato de refrigeración eléctrico de uso doméstico | 220/240 | 80 | 1.5 | 0 | N/A | N/A | N/A | N/A | N/A | N/A | N/A | N/A | N/A | N/A | N/A | N/A | N/A | N/A | N/A | N/A | 50 | VU-SE-16-000049 | TA TA S A | Esquema 5 de la norma UNIT-ISO/IEC 17067:2013
Aparatos de refrigeración eléctricos de uso doméstico | Hometech | KD-268FW silver | Aparato de refrigeración eléctrico de uso doméstico | 220/240 | 180 | 1.5 | 0 | N/A | N/A | N/A | N/A | N/A | N/A | N/A | N/A | N/A | N/A | N/A | N/A | N/A | N/A | N/A | N/A | 50 | VU-SE-16-000049 | TA TA S A | Esquema 5 de la norma UNIT-ISO/IEC 17067:2013
Aparatos de refrigeración eléctricos de uso doméstico | Hometech | KD-268FW white | Aparato de refrigeración eléctrico de uso doméstico | 220/240 | 180 | 1.5 | 0 | N/A | N/A | N/A | N/A | N/A | N/A | N/A | N/A | N/A | N/A | N/A | N/A | N/A | N/A | N/A | N/A | 50 | VU-SE-16-000049 | TA TA S A | Esquema 5 de la norma UNIT-ISO/IEC 17067:2013
Aparatos de refrigeración eléctricos de uso doméstico | Hometech | KD-283FW | Aparato de refrigeración eléctrico de uso doméstico | 220/240 | 180 | 2.0 | 0 | N/A | N/A | N/A | N/A | N/A | N/A | N/A | N/A | N/A | N/A | N/A | N/A | N/A | N/A | N/A | N/A | 50 | VU-SE-16-000049 | TA TA S A | Esquema 5 de la norma UNIT-ISO/IEC 17067:2013
Aparatos de refrigeración eléctricos de uso doméstico | Hometech | KD-329FW | Aparato de refrigeración eléctrico de uso doméstico | 220/240 | 190 | 2.0 | 0 | N/A | N/A | N/A | N/A | N/A | N/A | N/A | N/A | N/A | N/A | N/A | N/A | N/A | N/A | N/A | N/A | 50 | VU-SE-16-000049 | TA TA S A | Esquema 5 de la norma UNIT-ISO/IEC 17067:2013
Aparatos de refrigeración eléctricos de uso doméstico | Hometech | HC-110 | Aparato de refrigeración eléctrico de uso doméstico | 220/240 | 330 | 1.5 | 0 | N/A | N/A | N/A | N/A | N/A | N/A | N/A | N/A | N/A | N/A | N/A | N/A | N/A | N/A | N/A | N/A | 50 | VU-SE-16-000050 | TA TA S A | Esquema 5 de la norma UNIT-ISO/IEC 17067:2013
Aparatos de refrigeración eléctricos de uso doméstico | Hometech | HD-150 | Aparato de refrigeración eléctrico de uso doméstico | 220/240 | 110 | 1.5 | 0 | N/A | N/A | N/A | N/A | N/A | N/A | N/A | N/A | N/A | N/A | N/A | N/A | N/A | N/A | N/A | N/A | 50 | VU-SE-16-000050 | TA TA S A | Esquema 5 de la norma UNIT-ISO/IEC 17067:2013
Aparatos de refrigeración eléctricos de uso doméstico | Hometech | HD-200 | Aparato de refrigeración eléctrico de uso doméstico | 220/240 | 110 | 1.5 | 0 | N/A | N/A | N/A | N/A | N/A | N/A | N/A | N/A | N/A | N/A | N/A | N/A | N/A | N/A | N/A | N/A | 50 | VU-SE-16-000050 | TA TA S A | Esquema 5 de la norma UNIT-ISO/IEC 17067:2013
Aparatos de refrigeración eléctricos de uso doméstico | Hometech | HD-295 | Aparato de refrigeración eléctrico de uso doméstico | 220/240 | 110 | 1.5 | 0 | N/A | N/A | N/A | N/A | N/A | N/A | N/A | N/A | N/A | N/A | N/A | N/A | N/A | N/A | N/A | N/A | 50 | VU-SE-16-000050 | TA TA S A | Esquema 5 de la norma UNIT-ISO/IEC 17067:2013
Aparatos de refrigeración eléctricos de uso doméstico | JAMES | J 501 INV B | Aparato de refrigeración eléctrico de uso doméstico | 220/240 | 160 | 1.2 | 0 | N/A | N/A | N/A | N/A | N/A | N/A | N/A | N/A | N/A | N/A | N/A | N/A | N/A | N/A | N/A | N/A | 50 | VU-SE-16-000051 | JAMES SOCIEDAD ANONIMA | Esquema 5 de la norma UNIT-ISO/IEC 17067:2013
Aparatos de refrigeración eléctricos de uso doméstico | JAMES | J 501 INV INOX | Aparato de refrigeración eléctrico de uso doméstico | 220/240 | 160 | 1.2 | 0 | N/A | N/A | N/A | N/A | N/A | N/A | N/A | N/A | N/A | N/A | N/A | N/A | N/A | N/A | N/A | N/A | 50 | VU-SE-16-000051 | JAMES SOCIEDAD ANONIMA | Esquema 5 de la norma UNIT-ISO/IEC 17067:2013
Aparatos de refrigeración eléctricos de uso doméstico | JAMES | J 501 INV INOX DE | Aparato de refrigeración eléctrico de uso doméstico | 220/240 | 160 | 1.2 | 0 | N/A | N/A | N/A | N/A | N/A | N/A | N/A | N/A | N/A | N/A | N/A | N/A | N/A | N/A | N/A | N/A | 50 | VU-SE-16-000051 | JAMES SOCIEDAD ANONIMA | Esquema 5 de la norma UNIT-ISO/IEC 17067:2013
Aparatos de refrigeración eléctricos de uso doméstico | JAMES | J 611 INV INOX DE | Aparato de refrigeración eléctrico de uso doméstico | 220/240 | 160 | 1.2 | 0 | N/A | N/A | N/A | N/A | N/A | N/A | N/A | N/A | N/A | N/A | N/A | N/A | N/A | N/A | N/A | N/A | 50 | VU-SE-16-000051 | JAMES SOCIEDAD ANONIMA | Esquema 5 de la norma UNIT-ISO/IEC 17067:2013
Aparatos de refrigeración eléctricos de uso doméstico | JAMES | J 621 INV B DE | Aparato de refrigeración eléctrico de uso doméstico | 220/240 | 160 | 1.2 | 0 | N/A | N/A | N/A | N/A | N/A | N/A | N/A | N/A | N/A | N/A | N/A | N/A | N/A | N/A | N/A | N/A | 50 | VU-SE-16-000051 | JAMES SOCIEDAD ANONIMA | Esquema 5 de la norma UNIT-ISO/IEC 17067:2013
Aparatos de refrigeración eléctricos de uso doméstico | JAMES | J 621 INV INOX DE | Aparato de refrigeración eléctrico de uso doméstico | 220/240 | 160 | 1.2 | 0 | N/A | N/A | N/A | N/A | N/A | N/A | N/A | N/A | N/A | N/A | N/A | N/A | N/A | N/A | N/A | N/A | 50 | VU-SE-16-000051 | JAMES SOCIEDAD ANONIMA | Esquema 5 de la norma UNIT-ISO/IEC 17067:2013
Aparatos de refrigeración eléctricos de uso doméstico | ARISTON | ENTM 19020 F(EX) | Refrigerador-congelador domestico | 220-240 | 180 | 1.5 | 0 | N/A | N/A | N/A | N/A | N/A | N/A | N/A | N/A | N/A | N/A | N/A | N/A | N/A | N/A | N/A | N/A | 50 | VU-SE-16-000053 | ESTAWOL S.A | Sistema 7 de la Resolución No. 19/92 del Grupo de Mercado Común del Mercosur: Ensayo de lote
Aparatos de refrigeración eléctricos de uso doméstico | Enxuta | RENXFD22300I | Refrigerador-congelador domestico | 220-240 | 160 | 1.5 | 0 | N/A | N/A | N/A | N/A | N/A | N/A | N/A | N/A | N/A | N/A | N/A | N/A | N/A | N/A | N/A | N/A | 50 | VU-SE-16-000055 | GELBRING S.A. | Sistema 7 de la Resolución No. 19/92 del Grupo de Mercado Común del Mercosur: Ensayo de lote
Aparatos de refrigeración eléctricos de uso doméstico | Enxuta | RENXMD22400I | Refrigerador-congelador domestico | 220-240 | 220 | 1.5 | 0 | N/A | N/A | N/A | N/A | N/A | N/A | N/A | N/A | N/A | N/A | N/A | N/A | N/A | N/A | N/A | N/A | 50 | VU-SE-16-000056 | GELBRING S.A. | Sistema 7 de la Resolución No. 19/92 del Grupo de Mercado Común del Mercosur: Ensayo de lote
Aparatos de refrigeración eléctricos de uso doméstico | TEM | T0URF37DS5413 | Refrigerador-congelador domestico | 220-240 | 110 | 0.7 | 0 | N/A | N/A | N/A | N/A | N/A | N/A | N/A | N/A | N/A | N/A | N/A | N/A | N/A | N/A | N/A | N/A | 50 | VU-SE-16-000057 | EQUIPO S.A. | Sistema 7 de la Resolución No. 19/92 del Grupo de Mercado Común del Mercosur: Ensayo de lote
Aparatos de refrigeración eléctricos de uso doméstico | TEM | T0URF37DBI5414 | Refrigerador-congelador domestico | 220-240 | 110 | 0.7 | 0 | N/A | N/A | N/A | N/A | N/A | N/A | N/A | N/A | N/A | N/A | N/A | N/A | N/A | N/A | N/A | N/A | 50 | VU-SE-16-000057 | EQUIPO S.A. | Sistema 7 de la Resolución No. 19/92 del Grupo de Mercado Común del Mercosur: Ensayo de lote
Aparatos de refrigeración eléctricos de uso doméstico | TEM | T0UFRV2505001 | Congelador domestico vertical | 220-240 | 85 | 0.55 | 0 | N/A | N/A | N/A | N/A | N/A | N/A | N/A | N/A | N/A | N/A | N/A | N/A | N/A | N/A | N/A | N/A | 50 | VU-SE-16-000059 | EQUIPO S.A. | Sistema 7 de la Resolución No. 19/92 del Grupo de Mercado Común del Mercosur: Ensayo de lote
Interruptores | SICA | HBT | 1 combinación simple luminoso 1 mod. 351203 | 250 | N/A | 16 | 1P | N/A | N/A | N/A | N/A | N/A | N/A | N/A | N/A | N/A | N/A | N/A | N/A | N/A | N/A | N/A | N/A | N/A | VU-SE-9-000006 | TEFIX S.A. | Esquema 5 de la norma UNIT-ISO/IEC 17067:2013
Interruptores | SICA | HBT | 1 punto luminoso 1 mod. 350203 | 250 | N/A | 16 | 1P | N/A | N/A | N/A | N/A | N/A | N/A | N/A | N/A | N/A | N/A | N/A | N/A | N/A | N/A | N/A | N/A | N/A | VU-SE-9-000006 | TEFIX S.A. | Esquema 5 de la norma UNIT-ISO/IEC 17067:2013
Interruptores | SICA | HBT | Interruptor bipolar 1 mod. Blanco 350404 | 250 | N/A | 16 | 2P | N/A | N/A | N/A | N/A | N/A | N/A | N/A | N/A | N/A | N/A | N/A | N/A | N/A | N/A | N/A | N/A | N/A | VU-SE-9-000006 | TEFIX S.A. | Esquema 5 de la norma UNIT-ISO/IEC 17067:2013
Interruptores | SICA | HBT | Interruptor 1 mod. Beige 350100 | 250 | N/A | 16 | 1P | N/A | N/A | N/A | N/A | N/A | N/A | N/A | N/A | N/A | N/A | N/A | N/A | N/A | N/A | N/A | N/A | N/A | VU-SE-9-000006 | TEFIX S.A. | Esquema 5 de la norma UNIT-ISO/IEC 17067:2013
Interruptores | SICA | HBT | Interruptor 1 mod. Blanche 350103 | 250 | N/A | 16 | 1P | N/A | N/A | N/A | N/A | N/A | N/A | N/A | N/A | N/A | N/A | N/A | N/A | N/A | N/A | N/A | N/A | N/A | VU-SE-9-000006 | TEFIX S.A. | Esquema 5 de la norma UNIT-ISO/IEC 17067:2013
Interruptores | SICA | HBT | Interruptor 1 mod. Blanche 350503 | 250 | N/A | 16 | 1P | N/A | N/A | N/A | N/A | N/A | N/A | N/A | N/A | N/A | N/A | N/A | N/A | N/A | N/A | N/A | N/A | N/A | VU-SE-9-000006 | TEFIX S.A. | Esquema 5 de la norma UNIT-ISO/IEC 17067:2013
Interruptores | SICA | HBT | Interruptor 1 mod. Blanco 350501 | 250 | N/A | 16 | 1P | N/A | N/A | N/A | N/A | N/A | N/A | N/A | N/A | N/A | N/A | N/A | N/A | N/A | N/A | N/A | N/A | N/A | VU-SE-9-000006 | TEFIX S.A. | Esquema 5 de la norma UNIT-ISO/IEC 17067:2013
Interruptores | SICA | HBT | Interruptor 1 mod. Grafito 350505 | 250 | N/A | 16 | 1P | N/A | N/A | N/A | N/A | N/A | N/A | N/A | N/A | N/A | N/A | N/A | N/A | N/A | N/A | N/A | N/A | N/A | VU-SE-9-000006 | TEFIX S.A. | Esquema 5 de la norma UNIT-ISO/IEC 17067:2013
Interruptores | SICA | HBT | Interruptor 1 mod. Luminoso Beige 350200 | 250 | N/A | 16 | 1P | N/A | N/A | N/A | N/A | N/A | N/A | N/A | N/A | N/A | N/A | N/A | N/A | N/A | N/A | N/A | N/A | N/A | VU-SE-9-000006 | TEFIX S.A. | Esquema 5 de la norma UNIT-ISO/IEC 17067:2013
Interruptores | SICA | HBT | Interruptor bipolar 1 mod. Beige 350400 | 250 | N/A | 16 | 2P | N/A | N/A | N/A | N/A | N/A | N/A | N/A | N/A | N/A | N/A | N/A | N/A | N/A | N/A | N/A | N/A | N/A | VU-SE-9-000006 | TEFIX S.A. | Esquema 5 de la norma UNIT-ISO/IEC 17067:2013
Interruptores | SICA | HBT | Interruptor bipolar 1 mod. Blanche 350403 | 250 | N/A | 16 | 2P | N/A | N/A | N/A | N/A | N/A | N/A | N/A | N/A | N/A | N/A | N/A | N/A | N/A | N/A | N/A | N/A | N/A | VU-SE-9-000006 | TEFIX S.A. | Esquema 5 de la norma UNIT-ISO/IEC 17067:2013
Interruptores | SICA | HBT | Interruptor comb. lum. 1 mod. Blanche 351523 | 250 | N/A | 16 | 1P | N/A | N/A | N/A | N/A | N/A | N/A | N/A | N/A | N/A | N/A | N/A | N/A | N/A | N/A | N/A | N/A | N/A | VU-SE-9-000006 | TEFIX S.A. | Esquema 5 de la norma UNIT-ISO/IEC 17067:2013
Interruptores | SICA | HBT | Interruptor comb. Lum. 1 mod. Blanco 351521 | 250 | N/A | 16 | 1P | N/A | N/A | N/A | N/A | N/A | N/A | N/A | N/A | N/A | N/A | N/A | N/A | N/A | N/A | N/A | N/A | N/A | VU-SE-9-000006 | TEFIX S.A. | Esquema 5 de la norma UNIT-ISO/IEC 17067:2013
Interruptores | SICA | HBT | Interruptor comb. lum. 1 mod. Grafito 351525 | 250 | N/A | 16 | 1P | N/A | N/A | N/A | N/A | N/A | N/A | N/A | N/A | N/A | N/A | N/A | N/A | N/A | N/A | N/A | N/A | N/A | VU-SE-9-000006 | TEFIX S.A. | Esquema 5 de la norma UNIT-ISO/IEC 17067:2013
Interruptores | SICA | HBT | Interruptor combinación 1 mod. Beige 351100 | 250 | N/A | 16 | 1P | N/A | N/A | N/A | N/A | N/A | N/A | N/A | N/A | N/A | N/A | N/A | N/A | N/A | N/A | N/A | N/A | N/A | VU-SE-9-000006 | TEFIX S.A. | Esquema 5 de la norma UNIT-ISO/IEC 17067:2013
Interruptores | SICA | HBT | Interruptor combinación 1 mod. Blanche 351103 | 250 | N/A | 16 | 1P | N/A | N/A | N/A | N/A | N/A | N/A | N/A | N/A | N/A | N/A | N/A | N/A | N/A | N/A | N/A | N/A | N/A | VU-SE-9-000006 | TEFIX S.A. | Esquema 5 de la norma UNIT-ISO/IEC 17067:2013
Interruptores | SICA | HBT | Interruptor combinación 1 mod. Blanche 351503 | 250 | N/A | 16 | 1P | N/A | N/A | N/A | N/A | N/A | N/A | N/A | N/A | N/A | N/A | N/A | N/A | N/A | N/A | N/A | N/A | N/A | VU-SE-9-000006 | TEFIX S.A. | Esquema 5 de la norma UNIT-ISO/IEC 17067:2013
Interruptores | SICA | HBT | Interruptor combinación 1 mod. Blanco 351501 | 250 | N/A | 16 | 1P | N/A | N/A | N/A | N/A | N/A | N/A | N/A | N/A | N/A | N/A | N/A | N/A | N/A | N/A | N/A | N/A | N/A | VU-SE-9-000006 | TEFIX S.A. | Esquema 5 de la norma UNIT-ISO/IEC 17067:2013
Interruptores | SICA | HBT | Interruptor combinación 1 mod. Grafito 351505 | 250 | N/A | 16 | 1P | N/A | N/A | N/A | N/A | N/A | N/A | N/A | N/A | N/A | N/A | N/A | N/A | N/A | N/A | N/A | N/A | N/A | VU-SE-9-000006 | TEFIX S.A. | Esquema 5 de la norma UNIT-ISO/IEC 17067:2013
Interruptores | SICA | HBT | Interruptor combinación 1 mod. Luminoso Beige 351200 | 250 | N/A | 10 | 1P | N/A | N/A | N/A | N/A | N/A | N/A | N/A | N/A | N/A | N/A | N/A | N/A | N/A | N/A | N/A | N/A | N/A | VU-SE-9-000006 | TEFIX S.A. | Esquema 5 de la norma UNIT-ISO/IEC 17067:2013
Interruptores | SICA | HBT | Interruptor luminoso 1 mod. Blanche 350523 | 250 | N/A | 16 | 1P | N/A | N/A | N/A | N/A | N/A | N/A | N/A | N/A | N/A | N/A | N/A | N/A | N/A | N/A | N/A | N/A | N/A | VU-SE-9-000006 | TEFIX S.A. | Esquema 5 de la norma UNIT-ISO/IEC 17067:2013
Interruptores | SICA | HBT | Interruptor luminoso 1 mod. Blanco 350521 | 250 | N/A | 16 | 1P | N/A | N/A | N/A | N/A | N/A | N/A | N/A | N/A | N/A | N/A | N/A | N/A | N/A | N/A | N/A | N/A | N/A | VU-SE-9-000006 | TEFIX S.A. | Esquema 5 de la norma UNIT-ISO/IEC 17067:2013
Interruptores | SICA | HBT | Interruptor luminoso 1 mod. Grafito 350525 | 250 | N/A | 16 | 1P | N/A | N/A | N/A | N/A | N/A | N/A | N/A | N/A | N/A | N/A | N/A | N/A | N/A | N/A | N/A | N/A | N/A | VU-SE-9-000006 | TEFIX S.A. | Esquema 5 de la norma UNIT-ISO/IEC 17067:2013
Interruptores | SICA | HBT | Pulsador 1 mod. 352810 | 250 | N/A | 16 | 1P | N/A | N/A | N/A | N/A | N/A | N/A | N/A | N/A | N/A | N/A | N/A | N/A | N/A | N/A | N/A | N/A | N/A | VU-SE-9-000006 | TEFIX S.A. | Esquema 5 de la norma UNIT-ISO/IEC 17067:2013
Interruptores | SICA | HBT | Pulsador 1 mod. 352812 | 250 | N/A | 16 | 1P | N/A | N/A | N/A | N/A | N/A | N/A | N/A | N/A | N/A | N/A | N/A | N/A | N/A | N/A | N/A | N/A | N/A | VU-SE-9-000006 | TEFIX S.A. | Esquema 5 de la norma UNIT-ISO/IEC 17067:2013
Interruptores | SICA | HBT | Pulsador 1 mod. Beige 352100 | 250 | N/A | 10 | 1P | N/A | N/A | N/A | N/A | N/A | N/A | N/A | N/A | N/A | N/A | N/A | N/A | N/A | N/A | N/A | N/A | N/A | VU-SE-9-000006 | TEFIX S.A. | Esquema 5 de la norma UNIT-ISO/IEC 17067:2013
Interruptores | SICA | HBT | Pulsador 1 mod. Beige 352300 | 250 | N/A | 10 | 1P | N/A | N/A | N/A | N/A | N/A | N/A | N/A | N/A | N/A | N/A | N/A | N/A | N/A | N/A | N/A | N/A | N/A | VU-SE-9-000006 | TEFIX S.A. | Esquema 5 de la norma UNIT-ISO/IEC 17067:2013
Interruptores | SICA | HBT | Pulsador 1 mod. Blanche 352103 | 250 | N/A | 16 | 1P | N/A | N/A | N/A | N/A | N/A | N/A | N/A | N/A | N/A | N/A | N/A | N/A | N/A | N/A | N/A | N/A | N/A | VU-SE-9-000006 | TEFIX S.A. | Esquema 5 de la norma UNIT-ISO/IEC 17067:2013
Interruptores | SICA | HBT | Pulsador 1 mod. Blanche 352303 | 250 | N/A | 16 | 1P | N/A | N/A | N/A | N/A | N/A | N/A | N/A | N/A | N/A | N/A | N/A | N/A | N/A | N/A | N/A | N/A | N/A | VU-SE-9-000006 | TEFIX S.A. | Esquema 5 de la norma UNIT-ISO/IEC 17067:2013
Interruptores | SICA | HBT | Pulsador 1 mod. Blanche 352503 | 250 | N/A | 16 | 1P | N/A | N/A | N/A | N/A | N/A | N/A | N/A | N/A | N/A | N/A | N/A | N/A | N/A | N/A | N/A | N/A | N/A | VU-SE-9-000006 | TEFIX S.A. | Esquema 5 de la norma UNIT-ISO/IEC 17067:2013
Interruptores | SICA | HBT | Pulsador 1 mod. Blanco 352501 | 250 | N/A | 16 | 1P | N/A | N/A | N/A | N/A | N/A | N/A | N/A | N/A | N/A | N/A | N/A | N/A | N/A | N/A | N/A | N/A | N/A | VU-SE-9-000006 | TEFIX S.A. | Esquema 5 de la norma UNIT-ISO/IEC 17067:2013
Interruptores | SICA | HBT | Pulsador 1 mod. De tirar 352700 | 250 | N/A | 16 | 1P | N/A | N/A | N/A | N/A | N/A | N/A | N/A | N/A | N/A | N/A | N/A | N/A | N/A | N/A | N/A | N/A | N/A | VU-SE-9-000006 | TEFIX S.A. | Esquema 5 de la norma UNIT-ISO/IEC 17067:2013
Interruptores | SICA | HBT | Pulsador 1 mod. De tirar 352702 | 250 | N/A | 16 | 1P | N/A | N/A | N/A | N/A | N/A | N/A | N/A | N/A | N/A | N/A | N/A | N/A | N/A | N/A | N/A | N/A | N/A | VU-SE-9-000006 | TEFIX S.A. | Esquema 5 de la norma UNIT-ISO/IEC 17067:2013
Interruptores | SICA | HBT | Pulsador 1 mod. De tirar 352800 | 250 | N/A | 16 | 1P | N/A | N/A | N/A | N/A | N/A | N/A | N/A | N/A | N/A | N/A | N/A | N/A | N/A | N/A | N/A | N/A | N/A | VU-SE-9-000006 | TEFIX S.A. | Esquema 5 de la norma UNIT-ISO/IEC 17067:2013
Interruptores | SICA | HBT | Pulsador 1 mod. De tirar 352802 | 250 | N/A | 16 | 1P | N/A | N/A | N/A | N/A | N/A | N/A | N/A | N/A | N/A | N/A | N/A | N/A | N/A | N/A | N/A | N/A | N/A | VU-SE-9-000006 | TEFIX S.A. | Esquema 5 de la norma UNIT-ISO/IEC 17067:2013
Interruptores | SICA | HBT | Pulsador 1 mod. Grafito 352505 | 250 | N/A | 16 | 1P | N/A | N/A | N/A | N/A | N/A | N/A | N/A | N/A | N/A | N/A | N/A | N/A | N/A | N/A | N/A | N/A | N/A | VU-SE-9-000006 | TEFIX S.A. | Esquema 5 de la norma UNIT-ISO/IEC 17067:2013
Interruptores | SICA | HBT | Pulsador 1 mod. Luminoso 352202 | 250 | N/A | 16 | 1P | N/A | N/A | N/A | N/A | N/A | N/A | N/A | N/A | N/A | N/A | N/A | N/A | N/A | N/A | N/A | N/A | N/A | VU-SE-9-000006 | TEFIX S.A. | Esquema 5 de la norma UNIT-ISO/IEC 17067:2013
Interruptores | SICA | HBT | Pulsador 1 mod. Luminoso 352203 | 250 | N/A | 16 | 1P | N/A | N/A | N/A | N/A | N/A | N/A | N/A | N/A | N/A | N/A | N/A | N/A | N/A | N/A | N/A | N/A | N/A | VU-SE-9-000006 | TEFIX S.A. | Esquema 5 de la norma UNIT-ISO/IEC 17067:2013
Interruptores | SICA | HBT | Pulsador 1 mod. Luminoso 352205 | 250 | N/A | 16 | 1P | N/A | N/A | N/A | N/A | N/A | N/A | N/A | N/A | N/A | N/A | N/A | N/A | N/A | N/A | N/A | N/A | N/A | VU-SE-9-000006 | TEFIX S.A. | Esquema 5 de la norma UNIT-ISO/IEC 17067:2013
Interruptores | SICA | HBT | Pulsador con campana grabada blanco 352301 | 250 | N/A | 16 | 1P | N/A | N/A | N/A | N/A | N/A | N/A | N/A | N/A | N/A | N/A | N/A | N/A | N/A | N/A | N/A | N/A | N/A | VU-SE-9-000006 | TEFIX S.A. | Esquema 5 de la norma UNIT-ISO/IEC 17067:2013
Interruptores | SICA | HBT | Pulsador de Emergencia 2 mod. 352910 | 250 | N/A | 16 | 1P | N/A | N/A | N/A | N/A | N/A | N/A | N/A | N/A | N/A | N/A | N/A | N/A | N/A | N/A | N/A | N/A | N/A | VU-SE-9-000006 | TEFIX S.A. | Esquema 5 de la norma UNIT-ISO/IEC 17067:2013
Interruptores | SICA | HBT | Pulsador luminoso 1 mod. Blanche 352200 | 250 | N/A | 10 | 1P | N/A | N/A | N/A | N/A | N/A | N/A | N/A | N/A | N/A | N/A | N/A | N/A | N/A | N/A | N/A | N/A | N/A | VU-SE-9-000006 | TEFIX S.A. | Esquema 5 de la norma UNIT-ISO/IEC 17067:2013
Interruptores | SICA | HBT | Pulsador luminoso 1 mod. Blanche 352523 | 250 | N/A | 16 | 1P | N/A | N/A | N/A | N/A | N/A | N/A | N/A | N/A | N/A | N/A | N/A | N/A | N/A | N/A | N/A | N/A | N/A | VU-SE-9-000006 | TEFIX S.A. | Esquema 5 de la norma UNIT-ISO/IEC 17067:2013
Interruptores | SICA | HBT | Pulsador luminoso 1 mod. Blanco 352521 | 250 | N/A | 16 | 1P | N/A | N/A | N/A | N/A | N/A | N/A | N/A | N/A | N/A | N/A | N/A | N/A | N/A | N/A | N/A | N/A | N/A | VU-SE-9-000006 | TEFIX S.A. | Esquema 5 de la norma UNIT-ISO/IEC 17067:2013
Interruptores | SICA | HBT | Pulsador luminoso 1 mod. Grafito 352525 | 250 | N/A | 16 | 1P | N/A | N/A | N/A | N/A | N/A | N/A | N/A | N/A | N/A | N/A | N/A | N/A | N/A | N/A | N/A | N/A | N/A | VU-SE-9-000006 | TEFIX S.A. | Esquema 5 de la norma UNIT-ISO/IEC 17067:2013
Interruptores | SICA | 250103 | interruptor 1 Punto 1 MÓDULO Blanco | 250 | N/A | 10 | 1P | N/A | N/A | N/A | N/A | N/A | N/A | N/A | N/A | N/A | N/A | N/A | N/A | N/A | N/A | N/A | N/A | N/A | VU-SE-9-000006 | TEFIX S.A. | Esquema 5 de la norma UNIT-ISO/IEC 17067:2013
Interruptores | SICA | 250105 | interruptor 1 Punto 1 MÓDULO Negro | 250 | N/A | 10 | 1P | N/A | N/A | N/A | N/A | N/A | N/A | N/A | N/A | N/A | N/A | N/A | N/A | N/A | N/A | N/A | N/A | N/A | VU-SE-9-000006 | TEFIX S.A. | Esquema 5 de la norma UNIT-ISO/IEC 17067:2013
Interruptores | SICA | 250123 | interruptor 1 Punto 1 MÓDULO Blanco LUMINOSO | 250 | N/A | 10 | 1P | N/A | N/A | N/A | N/A | N/A | N/A | N/A | N/A | N/A | N/A | N/A | N/A | N/A | N/A | N/A | N/A | N/A | VU-SE-9-000006 | TEFIX S.A. | Esquema 5 de la norma UNIT-ISO/IEC 17067:2013
Interruptores | SICA | 250125 | interruptor 1 Punto 1 MÓDULO Negro LUMINOSO | 250 | N/A | 10 | 1P | N/A | N/A | N/A | N/A | N/A | N/A | N/A | N/A | N/A | N/A | N/A | N/A | N/A | N/A | N/A | N/A | N/A | VU-SE-9-000006 | TEFIX S.A. | Esquema 5 de la norma UNIT-ISO/IEC 17067:2013
Interruptores | SICA | 250303 | interruptor Bipolar 2 MÓDULOS Blanco | 250 | N/A | 10 | 2P | N/A | N/A | N/A | N/A | N/A | N/A | N/A | N/A | N/A | N/A | N/A | N/A | N/A | N/A | N/A | N/A | N/A | VU-SE-9-000006 | TEFIX S.A. | Esquema 5 de la norma UNIT-ISO/IEC 17067:2013
Interruptores | SICA | 250305 | interruptor Bipolar 2 MÓDULOS Negro | 250 | N/A | 10 | 2P | N/A | N/A | N/A | N/A | N/A | N/A | N/A | N/A | N/A | N/A | N/A | N/A | N/A | N/A | N/A | N/A | N/A | VU-SE-9-000006 | TEFIX S.A. | Esquema 5 de la norma UNIT-ISO/IEC 17067:2013
Interruptores | SICA | 250323 | interruptor Bipolar 2 MÓDULOS Blanco LUMINOSO | 250 | N/A | 10 | 2P | N/A | N/A | N/A | N/A | N/A | N/A | N/A | N/A | N/A | N/A | N/A | N/A | N/A | N/A | N/A | N/A | N/A | VU-SE-9-000006 | TEFIX S.A. | Esquema 5 de la norma UNIT-ISO/IEC 17067:2013
Interruptores | SICA | 250325 | interruptor Bipolar 2 MÓDULOS Negro LUMINOSO | 250 | N/A | 10 | 2P | N/A | N/A | N/A | N/A | N/A | N/A | N/A | N/A | N/A | N/A | N/A | N/A | N/A | N/A | N/A | N/A | N/A | VU-SE-9-000006 | TEFIX S.A. | Esquema 5 de la norma UNIT-ISO/IEC 17067:2013
Interruptores | SICA | 251103 | interruptor Combinacion 1 MÓDULO Blanco | 250 | N/A | 10 | 1P | N/A | N/A | N/A | N/A | N/A | N/A | N/A | N/A | N/A | N/A | N/A | N/A | N/A | N/A | N/A | N/A | N/A | VU-SE-9-000006 | TEFIX S.A. | Esquema 5 de la norma UNIT-ISO/IEC 17067:2013
Interruptores | SICA | 251105 | interruptor Combinacion 1 MÓDULO Negro | 250 | N/A | 10 | 1P | N/A | N/A | N/A | N/A | N/A | N/A | N/A | N/A | N/A | N/A | N/A | N/A | N/A | N/A | N/A | N/A | N/A | VU-SE-9-000006 | TEFIX S.A. | Esquema 5 de la norma UNIT-ISO/IEC 17067:2013
Interruptores | SICA | 251123 | interruptor Combinacion 1 MÓDULO Blanco LUMINOSO | 250 | N/A | 10 | 1P | N/A | N/A | N/A | N/A | N/A | N/A | N/A | N/A | N/A | N/A | N/A | N/A | N/A | N/A | N/A | N/A | N/A | VU-SE-9-000006 | TEFIX S.A. | Esquema 5 de la norma UNIT-ISO/IEC 17067:2013
Interruptores | SICA | 251125 | interruptor Combinacion 1 MÓDULO Negro LUMINOSO | 250 | N/A | 10 | 1P | N/A | N/A | N/A | N/A | N/A | N/A | N/A | N/A | N/A | N/A | N/A | N/A | N/A | N/A | N/A | N/A | N/A | VU-SE-9-000006 | TEFIX S.A. | Esquema 5 de la norma UNIT-ISO/IEC 17067:2013
Interruptores | SICA | 251203 | interruptor Combinacion 2 MÓDULOS Blanco | 250 | N/A | 10 | 1P | N/A | N/A | N/A | N/A | N/A | N/A | N/A | N/A | N/A | N/A | N/A | N/A | N/A | N/A | N/A | N/A | N/A | VU-SE-9-000006 | TEFIX S.A. | Esquema 5 de la norma UNIT-ISO/IEC 17067:2013
Interruptores | SICA | 251205 | interruptor Combinacion 2 MÓDULOS Negro | 250 | N/A | 10 | 1P | N/A | N/A | N/A | N/A | N/A | N/A | N/A | N/A | N/A | N/A | N/A | N/A | N/A | N/A | N/A | N/A | N/A | VU-SE-9-000006 | TEFIX S.A. | Esquema 5 de la norma UNIT-ISO/IEC 17067:2013
Interruptores | SICA | 251223 | interruptor Combinacion 2 MÓDULOS Blanco LUMINOSO | 250 | N/A | 10 | 1P | N/A | N/A | N/A | N/A | N/A | N/A | N/A | N/A | N/A | N/A | N/A | N/A | N/A | N/A | N/A | N/A | N/A | VU-SE-9-000006 | TEFIX S.A. | Esquema 5 de la norma UNIT-ISO/IEC 17067:2013
Interruptores | SICA | 251225 | interruptor Combinacion 2 MÓDULOS Negro LUMINOSO | 250 | N/A | 10 | 1P | N/A | N/A | N/A | N/A | N/A | N/A | N/A | N/A | N/A | N/A | N/A | N/A | N/A | N/A | N/A | N/A | N/A | VU-SE-9-000006 | TEFIX S.A. | Esquema 5 de la norma UNIT-ISO/IEC 17067:2013
Interruptores | SICA | 251403 | interruptor Combinacion 4 MÓDULOS Blanco | 250 | N/A | 10 | 1P | N/A | N/A | N/A | N/A | N/A | N/A | N/A | N/A | N/A | N/A | N/A | N/A | N/A | N/A | N/A | N/A | N/A | VU-SE-9-000006 | TEFIX S.A. | Esquema 5 de la norma UNIT-ISO/IEC 17067:2013
Interruptores | SICA | 251405 | interruptor Combinacion 4 MÓDULOS Negro | 250 | N/A | 10 | 1P | N/A | N/A | N/A | N/A | N/A | N/A | N/A | N/A | N/A | N/A | N/A | N/A | N/A | N/A | N/A | N/A | N/A | VU-SE-9-000006 | TEFIX S.A. | Esquema 5 de la norma UNIT-ISO/IEC 17067:2013
Interruptores | SICA | 251423 | interruptor Combinacion 4 MÓDULOS Blanco LUMINOSO | 250 | N/A | 10 | 1P | N/A | N/A | N/A | N/A | N/A | N/A | N/A | N/A | N/A | N/A | N/A | N/A | N/A | N/A | N/A | N/A | N/A | VU-SE-9-000006 | TEFIX S.A. | Esquema 5 de la norma UNIT-ISO/IEC 17067:2013
Interruptores | SICA | 251433 | interruptor Combinacion 4 Modulos Blanco | 250 | N/A | 10 | 1P | N/A | N/A | N/A | N/A | N/A | N/A | N/A | N/A | N/A | N/A | N/A | N/A | N/A | N/A | N/A | N/A | N/A | VU-SE-9-000006 | TEFIX S.A. | Esquema 5 de la norma UNIT-ISO/IEC 17067:2013
Interruptores | SICA | 251435 | interruptor Combinacion 4 Modulos Negro | 250 | N/A | 10 | 1P | N/A | N/A | N/A | N/A | N/A | N/A | N/A | N/A | N/A | N/A | N/A | N/A | N/A | N/A | N/A | N/A | N/A | VU-SE-9-000006 | TEFIX S.A. | Esquema 5 de la norma UNIT-ISO/IEC 17067:2013
Interruptores | SICA | 252103 | interruptor PULSADOR 1 MÓDULO Blanco | 250 | N/A | 10 | 1P | N/A | N/A | N/A | N/A | N/A | N/A | N/A | N/A | N/A | N/A | N/A | N/A | N/A | N/A | N/A | N/A | N/A | VU-SE-9-000006 | TEFIX S.A. | Esquema 5 de la norma UNIT-ISO/IEC 17067:2013
Interruptores | SICA | 252105 | interruptor PULSADOR 1 MÓDULO Negro | 250 | N/A | 10 | 1P | N/A | N/A | N/A | N/A | N/A | N/A | N/A | N/A | N/A | N/A | N/A | N/A | N/A | N/A | N/A | N/A | N/A | VU-SE-9-000006 | TEFIX S.A. | Esquema 5 de la norma UNIT-ISO/IEC 17067:2013
Interruptores | SICA | 252123 | interruptor PULSADOR 1 MÓDULO Blanco LUMINOSO | 250 | N/A | 10 | 1P | N/A | N/A | N/A | N/A | N/A | N/A | N/A | N/A | N/A | N/A | N/A | N/A | N/A | N/A | N/A | N/A | N/A | VU-SE-9-000006 | TEFIX S.A. | Esquema 5 de la norma UNIT-ISO/IEC 17067:2013
Interruptores | SICA | 252125 | interruptor PULSADOR 1 MÓDULO Negro LUMINOSO | 250 | N/A | 10 | 1P | N/A | N/A | N/A | N/A | N/A | N/A | N/A | N/A | N/A | N/A | N/A | N/A | N/A | N/A | N/A | N/A | N/A | VU-SE-9-000006 | TEFIX S.A. | Esquema 5 de la norma UNIT-ISO/IEC 17067:2013
Interruptores | SICA | 252203 | interruptor Pulsador 2 Modulos Blanco | 250 | N/A | 10 | 1P | N/A | N/A | N/A | N/A | N/A | N/A | N/A | N/A | N/A | N/A | N/A | N/A | N/A | N/A | N/A | N/A | N/A | VU-SE-9-000006 | TEFIX S.A. | Esquema 5 de la norma UNIT-ISO/IEC 17067:2013
Interruptores | SICA | 252205 | interruptor Pulsador 2 Modulos Negro | 250 | N/A | 10 | 1P | N/A | N/A | N/A | N/A | N/A | N/A | N/A | N/A | N/A | N/A | N/A | N/A | N/A | N/A | N/A | N/A | N/A | VU-SE-9-000006 | TEFIX S.A. | Esquema 5 de la norma UNIT-ISO/IEC 17067:2013
Interruptores | SICA | 252223 | interruptor Pulsador 2 Modulos Blanco | 250 | N/A | 10 | 1P | N/A | N/A | N/A | N/A | N/A | N/A | N/A | N/A | N/A | N/A | N/A | N/A | N/A | N/A | N/A | N/A | N/A | VU-SE-9-000006 | TEFIX S.A. | Esquema 5 de la norma UNIT-ISO/IEC 17067:2013
Interruptores | SICA | 252225 | interruptor Pulsador 2 Modulos Negro | 250 | N/A | 10 | 1P | N/A | N/A | N/A | N/A | N/A | N/A | N/A | N/A | N/A | N/A | N/A | N/A | N/A | N/A | N/A | N/A | N/A | VU-SE-9-000006 | TEFIX S.A. | Esquema 5 de la norma UNIT-ISO/IEC 17067:2013
Interruptores | SICA | 252403 | interruptor Pulsador 4 MÓDULOS Blanco | 250 | N/A | 10 | 1P | N/A | N/A | N/A | N/A | N/A | N/A | N/A | N/A | N/A | N/A | N/A | N/A | N/A | N/A | N/A | N/A | N/A | VU-SE-9-000006 | TEFIX S.A. | Esquema 5 de la norma UNIT-ISO/IEC 17067:2013
Interruptores | SICA | 252405 | interruptor Pulsador 4 MÓDULOS Negro | 250 | N/A | 10 | 1P | N/A | N/A | N/A | N/A | N/A | N/A | N/A | N/A | N/A | N/A | N/A | N/A | N/A | N/A | N/A | N/A | N/A | VU-SE-9-000006 | TEFIX S.A. | Esquema 5 de la norma UNIT-ISO/IEC 17067:2013
Interruptores | SICA | 252423 | interruptor Pulsador 4 MÓDULOS Blanco LUMINOSO | 250 | N/A | 10 | 1P | N/A | N/A | N/A | N/A | N/A | N/A | N/A | N/A | N/A | N/A | N/A | N/A | N/A | N/A | N/A | N/A | N/A | VU-SE-9-000006 | TEFIX S.A. | Esquema 5 de la norma UNIT-ISO/IEC 17067:2013
Interruptores | SICA | 252425 | interruptor Pulsador 4 MÓDULOS Negro LUMINOSO | 250 | N/A | 10 | 1P | N/A | N/A | N/A | N/A | N/A | N/A | N/A | N/A | N/A | N/A | N/A | N/A | N/A | N/A | N/A | N/A | N/A | VU-SE-9-000006 | TEFIX S.A. | Esquema 5 de la norma UNIT-ISO/IEC 17067:2013
Interruptores | SICA | 255003 | interruptor A Tarjeta 4 MÓDULOS Blanco | 250 | N/A | 10 | 1P | N/A | N/A | N/A | N/A | N/A | N/A | N/A | N/A | N/A | N/A | N/A | N/A | N/A | N/A | N/A | N/A | N/A | VU-SE-9-000006 | TEFIX S.A. | Esquema 5 de la norma UNIT-ISO/IEC 17067:2013
Interruptores | SICA | 255005 | interruptor A Tarjeta 4 MÓDULOS Negro | 250 | N/A | 10 | 1P | N/A | N/A | N/A | N/A | N/A | N/A | N/A | N/A | N/A | N/A | N/A | N/A | N/A | N/A | N/A | N/A | N/A | VU-SE-9-000006 | TEFIX S.A. | Esquema 5 de la norma UNIT-ISO/IEC 17067:2013
Interruptores | SICA | 260103 | interruptor 1 Punto 1 MÓDULO Blanco | 250 | N/A | 10 | 1P | N/A | N/A | N/A | N/A | N/A | N/A | N/A | N/A | N/A | N/A | N/A | N/A | N/A | N/A | N/A | N/A | N/A | VU-SE-9-000006 | TEFIX S.A. | Esquema 5 de la norma UNIT-ISO/IEC 17067:2013
Interruptores | SICA | 261103 | interruptor combinacion 1 MÓDULO Blanco | 250 | N/A | 10 | 1P | N/A | N/A | N/A | N/A | N/A | N/A | N/A | N/A | N/A | N/A | N/A | N/A | N/A | N/A | N/A | N/A | N/A | VU-SE-9-000006 | TEFIX S.A. | Esquema 5 de la norma UNIT-ISO/IEC 17067:2013
Interruptores | SICA | 261123 | interruptor combinacion 1 MÓDULO azul luminoso | 250 | N/A | 10 | 1P | N/A | N/A | N/A | N/A | N/A | N/A | N/A | N/A | N/A | N/A | N/A | N/A | N/A | N/A | N/A | N/A | N/A | VU-SE-9-000006 | TEFIX S.A. | Esquema 5 de la norma UNIT-ISO/IEC 17067:2013
Interruptores | SICA | 262103 | interruptor pulsador 1 MÓDULO Blanco | 250 | N/A | 10 | 1P | N/A | N/A | N/A | N/A | N/A | N/A | N/A | N/A | N/A | N/A | N/A | N/A | N/A | N/A | N/A | N/A | N/A | VU-SE-9-000006 | TEFIX S.A. | Esquema 5 de la norma UNIT-ISO/IEC 17067:2013
Interruptores | SICA | 262123 | interruptor pulsador 1 MÓDULO rojo luminoso | 250 | N/A | 10 | 1P | N/A | N/A | N/A | N/A | N/A | N/A | N/A | N/A | N/A | N/A | N/A | N/A | N/A | N/A | N/A | N/A | N/A | VU-SE-9-000006 | TEFIX S.A. | Esquema 5 de la norma UNIT-ISO/IEC 17067:2013
Interruptores | SICA | 545001 | CONJUNTO DE 10 INT UNIP BLANCO/BLANCHE 545001 | 250 | N/A | 16 | 1P | N/A | N/A | N/A | N/A | N/A | N/A | N/A | N/A | N/A | N/A | N/A | N/A | N/A | N/A | N/A | N/A | N/A | VU-SE-9-000006 | TEFIX S.A. | Esquema 5 de la norma UNIT-ISO/IEC 17067:2013
Interruptores | SICA | LIFE | Interruptor unipolar blanco 550112 | 250 | N/A | 16 | 1P | N/A | N/A | N/A | N/A | N/A | N/A | N/A | N/A | N/A | N/A | N/A | N/A | N/A | N/A | N/A | N/A | N/A | VU-SE-9-000006 | TEFIX S.A. | Esquema 5 de la norma UNIT-ISO/IEC 17067:2013
Interruptores | SICA | LIFE | Interruptor unipolar blanche 550113 | 250 | N/A | 16 | 1P | N/A | N/A | N/A | N/A | N/A | N/A | N/A | N/A | N/A | N/A | N/A | N/A | N/A | N/A | N/A | N/A | N/A | VU-SE-9-000006 | TEFIX S.A. | Esquema 5 de la norma UNIT-ISO/IEC 17067:2013
Interruptores | SICA | 250103 | interruptor 1 Punto 1 MÓDULO Blanco | 250 | N/A | 10 | 1P | N/A | N/A | N/A | N/A | N/A | N/A | N/A | N/A | N/A | N/A | N/A | N/A | N/A | N/A | N/A | N/A | N/A | VU-SE-9-000007 | FIERRO VIGNOLI S A FIVISA | Esquema 5 de la norma UNIT-ISO/IEC 17067:2013
Interruptores | SICA | 250105 | interruptor 1 Punto 1 MÓDULO Negro | 250 | N/A | 10 | 1P | N/A | N/A | N/A | N/A | N/A | N/A | N/A | N/A | N/A | N/A | N/A | N/A | N/A | N/A | N/A | N/A | N/A | VU-SE-9-000007 | FIERRO VIGNOLI S A FIVISA | Esquema 5 de la norma UNIT-ISO/IEC 17067:2013
Interruptores | SICA | 250123 | interruptor 1 Punto 1 MÓDULO Blanco LUMINOSO | 250 | N/A | 10 | 1P | N/A | N/A | N/A | N/A | N/A | N/A | N/A | N/A | N/A | N/A | N/A | N/A | N/A | N/A | N/A | N/A | N/A | VU-SE-9-000007 | FIERRO VIGNOLI S A FIVISA | Esquema 5 de la norma UNIT-ISO/IEC 17067:2013
Interruptores | SICA | 250125 | interruptor 1 Punto 1 MÓDULO Negro LUMINOSO | 250 | N/A | 10 | 1P | N/A | N/A | N/A | N/A | N/A | N/A | N/A | N/A | N/A | N/A | N/A | N/A | N/A | N/A | N/A | N/A | N/A | VU-SE-9-000007 | FIERRO VIGNOLI S A FIVISA | Esquema 5 de la norma UNIT-ISO/IEC 17067:2013
Interruptores | SICA | 250303 | interruptor Bipolar 2 MÓDULOS Blanco | 250 | N/A | 10 | 2P | N/A | N/A | N/A | N/A | N/A | N/A | N/A | N/A | N/A | N/A | N/A | N/A | N/A | N/A | N/A | N/A | N/A | VU-SE-9-000007 | FIERRO VIGNOLI S A FIVISA | Esquema 5 de la norma UNIT-ISO/IEC 17067:2013
Interruptores | SICA | 250305 | interruptor Bipolar 2 MÓDULOS Negro | 250 | N/A | 10 | 2P | N/A | N/A | N/A | N/A | N/A | N/A | N/A | N/A | N/A | N/A | N/A | N/A | N/A | N/A | N/A | N/A | N/A | VU-SE-9-000007 | FIERRO VIGNOLI S A FIVISA | Esquema 5 de la norma UNIT-ISO/IEC 17067:2013
Interruptores | SICA | 250323 | interruptor Bipolar 2 MÓDULOS Blanco LUMINOSO | 250 | N/A | 10 | 2P | N/A | N/A | N/A | N/A | N/A | N/A | N/A | N/A | N/A | N/A | N/A | N/A | N/A | N/A | N/A | N/A | N/A | VU-SE-9-000007 | FIERRO VIGNOLI S A FIVISA | Esquema 5 de la norma UNIT-ISO/IEC 17067:2013
Interruptores | SICA | 250325 | interruptor Bipolar 2 MÓDULOS Negro LUMINOSO | 250 | N/A | 10 | 2P | N/A | N/A | N/A | N/A | N/A | N/A | N/A | N/A | N/A | N/A | N/A | N/A | N/A | N/A | N/A | N/A | N/A | VU-SE-9-000007 | FIERRO VIGNOLI S A FIVISA | Esquema 5 de la norma UNIT-ISO/IEC 17067:2013
Interruptores | SICA | 251103 | interruptor Combinacion 1 MÓDULO Blanco | 250 | N/A | 10 | 1P | N/A | N/A | N/A | N/A | N/A | N/A | N/A | N/A | N/A | N/A | N/A | N/A | N/A | N/A | N/A | N/A | N/A | VU-SE-9-000007 | FIERRO VIGNOLI S A FIVISA | Esquema 5 de la norma UNIT-ISO/IEC 17067:2013
Interruptores | SICA | 251105 | interruptor Combinacion 1 MÓDULO Negro | 250 | N/A | 10 | 1P | N/A | N/A | N/A | N/A | N/A | N/A | N/A | N/A | N/A | N/A | N/A | N/A | N/A | N/A | N/A | N/A | N/A | VU-SE-9-000007 | FIERRO VIGNOLI S A FIVISA | Esquema 5 de la norma UNIT-ISO/IEC 17067:2013
Interruptores | SICA | 251123 | interruptor Combinacion 1 MÓDULO Blanco LUMINOSO | 250 | N/A | 10 | 1P | N/A | N/A | N/A | N/A | N/A | N/A | N/A | N/A | N/A | N/A | N/A | N/A | N/A | N/A | N/A | N/A | N/A | VU-SE-9-000007 | FIERRO VIGNOLI S A FIVISA | Esquema 5 de la norma UNIT-ISO/IEC 17067:2013
Interruptores | SICA | 251125 | interruptor Combinacion 1 MÓDULO Negro LUMINOSO | 250 | N/A | 10 | 1P | N/A | N/A | N/A | N/A | N/A | N/A | N/A | N/A | N/A | N/A | N/A | N/A | N/A | N/A | N/A | N/A | N/A | VU-SE-9-000007 | FIERRO VIGNOLI S A FIVISA | Esquema 5 de la norma UNIT-ISO/IEC 17067:2013
Interruptores | SICA | 251203 | interruptor Combinacion 2 MÓDULOS Blanco | 250 | N/A | 10 | 1P | N/A | N/A | N/A | N/A | N/A | N/A | N/A | N/A | N/A | N/A | N/A | N/A | N/A | N/A | N/A | N/A | N/A | VU-SE-9-000007 | FIERRO VIGNOLI S A FIVISA | Esquema 5 de la norma UNIT-ISO/IEC 17067:2013
Interruptores | SICA | 251205 | interruptor Combinacion 2 MÓDULOS Negro | 250 | N/A | 10 | 1P | N/A | N/A | N/A | N/A | N/A | N/A | N/A | N/A | N/A | N/A | N/A | N/A | N/A | N/A | N/A | N/A | N/A | VU-SE-9-000007 | FIERRO VIGNOLI S A FIVISA | Esquema 5 de la norma UNIT-ISO/IEC 17067:2013
Interruptores | SICA | 251223 | interruptor Combinacion 2 MÓDULOS Blanco LUMINOSO | 250 | N/A | 10 | 1P | N/A | N/A | N/A | N/A | N/A | N/A | N/A | N/A | N/A | N/A | N/A | N/A | N/A | N/A | N/A | N/A | N/A | VU-SE-9-000007 | FIERRO VIGNOLI S A FIVISA | Esquema 5 de la norma UNIT-ISO/IEC 17067:2013
Interruptores | SICA | 251225 | interruptor Combinacion 2 MÓDULOS Negro LUMINOSO | 250 | N/A | 10 | 1P | N/A | N/A | N/A | N/A | N/A | N/A | N/A | N/A | N/A | N/A | N/A | N/A | N/A | N/A | N/A | N/A | N/A | VU-SE-9-000007 | FIERRO VIGNOLI S A FIVISA | Esquema 5 de la norma UNIT-ISO/IEC 17067:2013
Interruptores | SICA | 251403 | interruptor Combinacion 4 MÓDULOS Blanco | 250 | N/A | 10 | 1P | N/A | N/A | N/A | N/A | N/A | N/A | N/A | N/A | N/A | N/A | N/A | N/A | N/A | N/A | N/A | N/A | N/A | VU-SE-9-000007 | FIERRO VIGNOLI S A FIVISA | Esquema 5 de la norma UNIT-ISO/IEC 17067:2013
Interruptores | SICA | 251405 | interruptor Combinacion 4 MÓDULOS Negro | 250 | N/A | 10 | 1P | N/A | N/A | N/A | N/A | N/A | N/A | N/A | N/A | N/A | N/A | N/A | N/A | N/A | N/A | N/A | N/A | N/A | VU-SE-9-000007 | FIERRO VIGNOLI S A FIVISA | Esquema 5 de la norma UNIT-ISO/IEC 17067:2013
Interruptores | SICA | 251423 | interruptor Combinacion 4 MÓDULOS Blanco LUMINOSO | 250 | N/A | 10 | 1P | N/A | N/A | N/A | N/A | N/A | N/A | N/A | N/A | N/A | N/A | N/A | N/A | N/A | N/A | N/A | N/A | N/A | VU-SE-9-000007 | FIERRO VIGNOLI S A FIVISA | Esquema 5 de la norma UNIT-ISO/IEC 17067:2013
Interruptores | SICA | 251433 | interruptor Combinacion 4 Modulos Blanco | 250 | N/A | 10 | 1P | N/A | N/A | N/A | N/A | N/A | N/A | N/A | N/A | N/A | N/A | N/A | N/A | N/A | N/A | N/A | N/A | N/A | VU-SE-9-000007 | FIERRO VIGNOLI S A FIVISA | Esquema 5 de la norma UNIT-ISO/IEC 17067:2013
Interruptores | SICA | 251435 | interruptor Combinacion 4 Modulos Negro | 250 | N/A | 10 | 1P | N/A | N/A | N/A | N/A | N/A | N/A | N/A | N/A | N/A | N/A | N/A | N/A | N/A | N/A | N/A | N/A | N/A | VU-SE-9-000007 | FIERRO VIGNOLI S A FIVISA | Esquema 5 de la norma UNIT-ISO/IEC 17067:2013
Interruptores | SICA | 252103 | interruptor PULSADOR 1 MÓDULO Blanco | 250 | N/A | 10 | 1P | N/A | N/A | N/A | N/A | N/A | N/A | N/A | N/A | N/A | N/A | N/A | N/A | N/A | N/A | N/A | N/A | N/A | VU-SE-9-000007 | FIERRO VIGNOLI S A FIVISA | Esquema 5 de la norma UNIT-ISO/IEC 17067:2013
Interruptores | SICA | 252105 | interruptor PULSADOR 1 MÓDULO Negro | 250 | N/A | 10 | 1P | N/A | N/A | N/A | N/A | N/A | N/A | N/A | N/A | N/A | N/A | N/A | N/A | N/A | N/A | N/A | N/A | N/A | VU-SE-9-000007 | FIERRO VIGNOLI S A FIVISA | Esquema 5 de la norma UNIT-ISO/IEC 17067:2013
Interruptores | SICA | 252123 | interruptor PULSADOR 1 MÓDULO Blanco LUMINOSO | 250 | N/A | 10 | 1P | N/A | N/A | N/A | N/A | N/A | N/A | N/A | N/A | N/A | N/A | N/A | N/A | N/A | N/A | N/A | N/A | N/A | VU-SE-9-000007 | FIERRO VIGNOLI S A FIVISA | Esquema 5 de la norma UNIT-ISO/IEC 17067:2013
Interruptores | SICA | 252125 | interruptor PULSADOR 1 MÓDULO Negro LUMINOSO | 250 | N/A | 10 | 1P | N/A | N/A | N/A | N/A | N/A | N/A | N/A | N/A | N/A | N/A | N/A | N/A | N/A | N/A | N/A | N/A | N/A | VU-SE-9-000007 | FIERRO VIGNOLI S A FIVISA | Esquema 5 de la norma UNIT-ISO/IEC 17067:2013
Interruptores | SICA | 252203 | interruptor Pulsador 2 Modulos Blanco | 250 | N/A | 10 | 1P | N/A | N/A | N/A | N/A | N/A | N/A | N/A | N/A | N/A | N/A | N/A | N/A | N/A | N/A | N/A | N/A | N/A | VU-SE-9-000007 | FIERRO VIGNOLI S A FIVISA | Esquema 5 de la norma UNIT-ISO/IEC 17067:2013
Interruptores | SICA | 252205 | interruptor Pulsador 2 Modulos Negro | 250 | N/A | 10 | 1P | N/A | N/A | N/A | N/A | N/A | N/A | N/A | N/A | N/A | N/A | N/A | N/A | N/A | N/A | N/A | N/A | N/A | VU-SE-9-000007 | FIERRO VIGNOLI S A FIVISA | Esquema 5 de la norma UNIT-ISO/IEC 17067:2013
Interruptores | SICA | 252223 | interruptor Pulsador 2 Modulos Blanco | 250 | N/A | 10 | 1P | N/A | N/A | N/A | N/A | N/A | N/A | N/A | N/A | N/A | N/A | N/A | N/A | N/A | N/A | N/A | N/A | N/A | VU-SE-9-000007 | FIERRO VIGNOLI S A FIVISA | Esquema 5 de la norma UNIT-ISO/IEC 17067:2013
Interruptores | SICA | 252225 | interruptor Pulsador 2 Modulos Negro | 250 | N/A | 10 | 1P | N/A | N/A | N/A | N/A | N/A | N/A | N/A | N/A | N/A | N/A | N/A | N/A | N/A | N/A | N/A | N/A | N/A | VU-SE-9-000007 | FIERRO VIGNOLI S A FIVISA | Esquema 5 de la norma UNIT-ISO/IEC 17067:2013
Interruptores | SICA | 252403 | interruptor Pulsador 4 MÓDULOS Blanco | 250 | N/A | 10 | 1P | N/A | N/A | N/A | N/A | N/A | N/A | N/A | N/A | N/A | N/A | N/A | N/A | N/A | N/A | N/A | N/A | N/A | VU-SE-9-000007 | FIERRO VIGNOLI S A FIVISA | Esquema 5 de la norma UNIT-ISO/IEC 17067:2013
Interruptores | SICA | 252405 | interruptor Pulsador 4 MÓDULOS Negro | 250 | N/A | 10 | 1P | N/A | N/A | N/A | N/A | N/A | N/A | N/A | N/A | N/A | N/A | N/A | N/A | N/A | N/A | N/A | N/A | N/A | VU-SE-9-000007 | FIERRO VIGNOLI S A FIVISA | Esquema 5 de la norma UNIT-ISO/IEC 17067:2013